| 311476 | MK 200 (коричневый) | Монтажный комплект для замка ALM-200P на L-образном уголке с декоративным кожухом и планкой. Цвет: коричневый. | руб./шт | 3210 | 3024.99 | 2839.98
| 311474 | MK 200 (серый) | Монтажный комплект для замка ALM-200P на L-образном уголке с декоративным кожухом и планкой. Цвет: серый. | руб./шт | 3210 | 3024.99 | 2839.98
| 318621 | MK 200FB-MR (серый) | Монтажный уголок с декоративной крышкой для замка ALM200FB. Подключение кабеля питания в металлорукаве типа МРПИ-15. Габаритные размеры: 240х40х40мм. Цвет: серый. | руб./шт | 3680 | 3460 | 3240
| 318622 | MK 200-IN (белый) | Монтажный комплект для крепления замка ALM-200P на дверях, открывающихся внутрь. Цвет: белый. | руб./шт | 4360 | 4100 | 3840
| 318623 | MK 200-IN (коричневый) | Монтажный комплект для крепления замка ALM-200P на дверях, открывающихся внутрь. Цвет: коричневый. | руб./шт | 4360 | 4100 | 3840
| 318624 | MK 200-IN (серый) | Монтажный комплект для крепления замка ALM-200P на дверях, открывающихся внутрь. Цвет: серый. | руб./шт | 4360 | 4100 | 3840
| 318625 | MK 200-PS (белый) | Комплект смещения MK 200-PS предназначен для регулируемой установки якоря замков ALM-200P/ALM-200FB на расстоянии от 8 до 34 мм от полотна двери. Цвет: белый. | руб./шт | 2630 | 2479.99 | 2329.98
| 318626 | MK 200-PS (коричневый) | Комплект смещения MK 200-PS предназначен для регулируемой установки якоря замков ALM-200P/ALM-200FB на расстоянии от 8 до 34 мм от полотна двери. Цвет: коричневый. | руб./шт | 2630 | 2479.99 | 2329.98
| 318627 | MK 200-PS (серый) | Комплект смещения MK 200-PS предназначен для регулируемой установки якоря замков ALM-200P/ALM-200FB на расстоянии от 8 до 34 мм от полотна двери. Цвет: серый. | руб./шт | 2630 | 2479.99 | 2329.98
| 311478 | MK 300 (белый) | Монтажный комплект для замка ALM-300P на L-образном уголке с декоративным кожухом и планкой. Цвет: белый. | руб./шт | 3330 | 3120 | 2910
| 311479 | MK 300 (коричневый) | Монтажный комплект для замка ALM-300P на L-образном уголке с декоративным кожухом и планкой. Цвет: коричневый. | руб./шт | 3330 | 3120 | 2910
| 311477 | MK 300 (серый) | Монтажный комплект для замка ALM-300P на L-образном уголке с декоративным кожухом и планкой. Цвет: серый. | руб./шт | 3330 | 3120 | 2910
| 318628 | MK 300-400-IN (белый) | Монтажный комплект для крепления замка ALM-300P/ALM-400P на дверях, открывающихся внутрь. Цвет: белый. | руб./шт | 4930 | 4640 | 4350
| 318629 | MK 300-400-IN (коричневый) | Монтажный комплект для крепления замка ALM-300P/ALM-400P на дверях, открывающихся внутрь. Цвет: коричневый. | руб./шт | 4930 | 4640 | 4350
| 318630 | MK 300-400-IN (серый) | Монтажный комплект для крепления замка ALM-300P/ALM-400P на дверях, открывающихся внутрь. Цвет: серый. | руб./шт | 4930 | 4640 | 4350
| 318631 | MK 300-400-PS (белый) | Комплект смещения MK 300-400-PS предназначен для регулируемой установки якоря замков ALM-300P/ALM-400P на расстоянии от 8 до 34 мм от полотна двери. Цвет: белый. | руб./шт | 2630 | 2479.99 | 2329.98
| 318632 | MK 300-400-PS (коричневый) | Комплект смещения MK 300-400-PS предназначен для регулируемой установки якоря замков ALM-300P/ALM-400P на расстоянии от 8 до 34 мм от полотна двери. Цвет: коричневый. | руб./шт | 2630 | 2479.99 | 2329.98
| 318633 | MK 300-400-PS (серый) | Комплект смещения MK 300-400-PS предназначен для регулируемой установки якоря замков ALM-300P/ALM-400P на расстоянии от 8 до 34 мм от полотна двери. Цвет: серый. | руб./шт | 2630 | 2479.99 | 2329.98
| 318634 | MK 300-KU | Комплект крепежа для крепления корпуса замка ALM-300P к уголку. | руб./шт | 980 | 925 | 870
| 319050 | MK 350FB-GP | Монтажный уголок с антивандальной декоративной крышкой для крепления замка ALM-350FB. Ввод под металлорукав типа МРПИ-10. Цвет серый. | руб./шт | 11390 | 10710.01 | 10030.02
| 318635 | MK 350FB-PS (серый) | Комплект смещения MK 350FB-PS предназначен для регулируемой установки якоря замков ALM-350FB/ALM-300FR/ALM-400FR на расстоянии от 8 до 34 мм от полотна двери. Цвет: серый. | руб./шт | 2630 | 2479.99 | 2329.98
| 320938 | MK 350-PD (белый) | Монтажный комплект для установки якоря на дверь с помощью переходной пластины, с возможностью регулировки. Для замков: ALM-350FB, ALM-300, ALM-400. Цвет белый. | руб./шт | 1830 | 1719.99 | 1609.98
| 320939 | MK 350-PD (коричневый) | Монтажный комплект для установки якоря на дверь с помощью переходной пластины, с возможностью регулировки. Для замков: ALM-350FB, ALM-300, ALM-400. Цвет коричневый. | руб./шт | 1830 | 1719.99 | 1609.98
| 311481 | MK 400 (белый) | Монтажный комплект для замка ALM-400P на L-образном уголке с декоративным кожухом и планкой. Цвет: белый. | руб./шт | 3330 | 3120 | 2910
| 311482 | MK 400 (коричневый) | Монтажный комплект для замка ALM-400P на L-образном уголке с декоративным кожухом и планкой. Цвет: коричневый. | руб./шт | 3330 | 3120 | 2910
| 311480 | MK 400 (серый) | Монтажный комплект для замка ALM-400P на L-образном уголке с декоративным кожухом и планкой. Цвет: серый. | руб./шт | 3330 | 3120 | 2910
| 318636 | MK 400-KU | Комплект крепежа для крепления корпуса замка ALM-400P к уголку. | руб./шт | 980 | 925 | 870
| 324080 | MK 400S (белый) | Монтажный комплект для крепления замка ALM-400S в накладном варианте установки. Цвет: белый. | руб./шт | 5650 | 5315 | 4980
| 324081 | MK 400S (коричневый) | Монтажный комплект для крепления замка ALM-400S в накладном варианте установки. Цвет: коричневый. | руб./шт | 5650 | 5315 | 4980
| 324082 | MK 400S (серый) | Монтажный комплект для крепления замка ALM-400S в накладном варианте установки. Цвет: серый. | руб./шт | 5650 | 5315 | 4980
| 325066 | MK 400S-GL | Монтажный комплект для крепления якорной части замка ALM-400S на полотно стеклянной двери. Цвет кожуха: полированная нержавеющая сталь; цвет кронштейна: серый. Для монтажа обеих частей замка (якорной и корпусной) необходимо два монтажных комплекта MK 400S-GL. | руб./шт | 4690 | 4409.99 | 4129.98
| 325067 | MK 400S-MP | Монтажный комплект для крепления замка ALM-400S в металлическую дверь. | руб./шт | 1270 | 1195.01 | 1120.02
| 325063 | MK 400S-PS (белый) | Монтажный комплект для крепления замка ALM-400S в накладном варианте установки, с возможностью регулировки положения якоря замка в пределах от 0 до 23 мм от кронштейна корпуса замка. Цвет: белый. | руб./шт | 6480 | 6095.01 | 5710.02
| 325064 | MK 400S-PS (коричневый) | Монтажный комплект для крепления замка ALM-400S в накладном варианте установки, с возможностью регулировки положения якоря замка в пределах от 0 до 23 мм от кронштейна корпуса замка. Цвет: коричневый. | руб./шт | 6480 | 6095.01 | 5710.02
| 325065 | MK 400S-PS (серый) | Монтажный комплект для крепления замка ALM-400S в накладном варианте установки, с возможностью регулировки положения якоря замка в пределах от 0 до 23 мм от кронштейна корпуса замка. Цвет: серый. | руб./шт | 6480 | 6095.01 | 5710.02
| 319051 | MK FM-M22-GP | Монтажный уголок с антивандальной декоративной крышкой для крепления замка ALM-FM-M22. Ввод под металлорукав типа МРПИ-10. Цвет серый. | руб./шт | 13550 | 12735.01 | 11920.02
| 311483 | MK 180-PD (серый) | Монтажный комплект для установки якоря на дверь с помощью переходной пластины, с возможностью регулировки. Для замков: ALM-180FB, ALM-200P, ALM-200FB. Цвет серый. | руб./шт | 1670 | 1560.01 | 1450.02
| 311485 | MK 350FB | Монтажный комплект для замка ALM-350FB на L-образном уголке с декоративным кожухом. Цвет серый. | руб./шт | 3020 | 2839.99 | 2659.98
| 311487 | MK 350FB-IN | Монтажный комплект для замка ALM-350FB на L-образном уголке с декоративным кожухом. Позволяет установить замок со стороны открывания двери (внутрь). Цвет серый. | руб./шт | 5080 | 4769.99 | 4459.98
| 311486 | MK 350FB-MR | Монтажный комплект для замка ALM-350FB на L-образном уголке с декоративным кожухом, для подключения кабеля питания в металлорукаве типа МРПИ-8 или МРПИ-10. Цвет серый. | руб./шт | 3550 | 3340.01 | 3130.02
| 311484 | MK 350-PD (серый) | Монтажный комплект для установки якоря на дверь с помощью переходной пластины, с возможностью регулировки. Для замков: ALM-350FB, ALM-300, ALM-400. Цвет серый. | руб./шт | 1830 | 1719.99 | 1609.98
| 311489 | MK 700S (белый) | Монтажный комплект для установки замка ALM-700S в накладном варианте. Цвет: белый. | руб./шт | 6640 | 6245 | 5850
| 311490 | MK 700S (коричнеый) | Монтажный комплект для установки замка ALM-700S в накладном варианте. Цвет: коричневый. | руб./шт | 6640 | 6245 | 5850
| 311488 | MK 700S (серый) | Монтажный комплект для установки замка ALM-700S в накладном варианте. Цвет: серый. | руб./шт | 6640 | 6245 | 5850
| 311492 | MK 700S-PS (белый) | Монтажный комплект для установки замка ALM-700S в накладном варианте, с возможностью регулировки положения якоря относительно кронштейна корпуса замка от 0 до 23 мм. Цвет: белый. | руб./шт | 6870 | 6474.99 | 6079.98
| 311493 | MK 700S-PS (коричневый) | Монтажный комплект для установки замка ALM-700S в накладном варианте, с возможностью регулировки положения якоря относительно кронштейна корпуса замка от 0 до 23 мм. Цвет: коричневый. | руб./шт | 6870 | 6474.99 | 6079.98
| 311491 | MK 700S-PS (серый) | Монтажный комплект для установки замка ALM-700S в накладном варианте, с возможностью регулировки положения якоря относительно кронштейна корпуса замка от 0 до 23 мм. Цвет: серый. | руб./шт | 6870 | 6474.99 | 6079.98
| 318637 | Планка 150P (серый) | Планка толщиной 3мм для замка ALM-150P. Используется как прослойка для отдаления корпуса замка от места крепления. Цвет: серый. | руб./шт | 590 | 555.01 | 520.02
| 318638 | Планка 200P (серый) | Планка толщиной 3мм для замка ALM-200P. Используется как прослойка для отдаления корпуса замка от места крепления. Цвет: серый. | руб./шт | 590 | 555.01 | 520.02
| 318639 | Планка 300P (серый) | Планка толщиной 3мм для замка ALM-300P. Используется как прослойка для отдаления корпуса замка от места крепления. Цвет: серый. | руб./шт | 590 | 555.01 | 520.02
| 318640 | Планка 350FB (серый) | Планка толщиной 2 мм, применяется для изменения положения корпуса замка ALM-350FB относительно положения якоря и увеличению зазора между торцом якоря и монтажной пластиной или кронштейнами монтажных комплектов МК 350FB/МК 350FB-IN/МК 350FB-MR и уголком 350FB. Цвет серый. | руб./шт | 730 | 689.99 | 649.98
| 318641 | Планка 400P (серый) | Планка толщиной 3мм для замка ALM-400P. Используется как прослойка для отдаления корпуса замка от места крепления. Цвет: серый. | руб./шт | 590 | 555.01 | 520.02
| 318642 | Уголок 150P (белый) | Монтажный уголок для замков ALM-150P/ALM-180FB. Цвет: белый. | руб./шт | 970 | 914.99 | 859.98
| 318643 | Уголок 150P (коричневый) | Монтажный уголок для замков ALM-150P/ALM-180FB. Цвет: коричневый. | руб./шт | 970 | 914.99 | 859.98
| 318644 | Уголок 150P (серый) | Монтажный уголок для замков ALM-150P/ALM-180FB. Цвет: серый. | руб./шт | 970 | 914.99 | 859.98
| 318645 | Уголок 200P (белый) | Монтажный уголок для замка ALM-200P. Цвет: белый. | руб./шт | 1020 | 960 | 900
| 318646 | Уголок 200P (коричневый) | Монтажный уголок для замка ALM-200P. Цвет: коричневый. | руб./шт | 1020 | 960 | 900
| 318647 | Уголок 200P (серый) | Монтажный уголок для замка ALM-200P. Цвет: серый. | руб./шт | 1020 | 960 | 900
| 318648 | Уголок 300-400P (белый) | Монтажный уголок для замков ALM-300P/ALM-400P. Цвет: белый. | руб./шт | 1380 | 1305 | 1230
| 318649 | Уголок 300-400P (коричневый) | Монтажный уголок для замков ALM-300P/ALM-400P. Цвет: коричневый. | руб./шт | 1380 | 1305 | 1230
| 318650 | Уголок 300-400P (серый) | Монтажный уголок для замков ALM-300P/ALM-400P. Цвет: серый. | руб./шт | 1380 | 1305 | 1230
| 318651 | Уголок 350FB (серый) | Монтажный уголок для замка ALM-350FB. Габаритные размеры: 215х47х47мм. Цвет: серый. | руб./шт | 1450 | 1360.01 | 1270.02
7.4.19 |  | Замки электромагнитные «SPACE TECHNOLOGY»
7.4.19.1 |  | Замки электромагнитные «SPACE TECHNOLOGY»
| 315528 | ST-ML180-1 | Замок электромагнитный ST-ML180-1, сила удержания: 180кг, рабочее напряжение: 12В, ток потребления: 300мА, –40..+50°C. | руб./шт | 2500 | 2125.01 | 1750.02
| 315529 | ST-ML280-1 | Замок электромагнитный ST-ML280-1, сила удержания: 280кг, рабочее напряжение: 12В, ток потребления: 380мА, –40..+50°C. | руб./шт | 2825 | 2401.51 | 1978.02
| 315530 | ST-ML350-1 | Замок электромагнитный ST-ML350-1, сила удержания: 350кг, рабочее напряжение: 12В, ток потребления: 460мА, –40..+50°C. | руб./шт | 3680 | 3127.99 | 2575.98
| 323774 | ST-ML350-2 | Замок электромагнитный; 350кг; DC 12...14В; 460мА; индикация питания; –40...+50°C. Габ.размеры: 240х57х27мм. | руб./шт | 3750 | 3187.5 | 2625
| 323894 | ST-ML500-1 | Замок электромагнитный; 500кг; DC 12...14В; 500мА; –40...+50°C. Габ.размеры: 265х73х40мм. | руб./шт | 6400 | 5440.01 | 4480.02
| 323893 | ST-ML60-1 | Замок электромагнитный; 60кг; DC 12...14В; 120мА; –40...+50°C. Габ.размеры: 79х32х18мм. Монтажная планка в комплекте! | руб./шт | 1450 | 1232.51 | 1015.02
7.4.19.2 |  | Аксессуары для замков «SPACE TECHNOLOGY»
| 315531 | ST-1200 | Блок управления замком, напряжение входное: 5,0...12,0 В, напряжение на выходе: 12,0 В, ток на входе: 0,2 А, ток на выходе: 3,0 А, ток в дежурном режиме: 0,0 А, 0°...+40°C, 50х17х17 мм | руб./шт | 240 | 204 | 168
| 315532 | ST-LA180-1 | L-образное крепление для электромагнитного замка ST-ML180-1. Материал креплений – алюминий. | руб./шт | 650 | 552.49 | 454.98
| 315533 | ST-LA280-1 | L-образное крепление для электромагнитного замка ST-ML280-1. Материал креплений – алюминий. | руб./шт | 750 | 637.5 | 525
| 315534 | ST-LA350-1 | L-образное крепление для электромагнитного замка ST-ML350-1. Материал креплений – алюминий. | руб./шт | 850 | 722.51 | 595.02
| 323775 | ST-LA350-2 | L-образное крепление для электромагнитного замка ST-LA350-2. Материал: алюминий. | руб./шт | 900 | 765 | 630
| 323895 | ST-LA500-1 | L-образное крепление для электромагнитного замка ST-LA500-1. Материал: алюминий. | руб./шт | 1450 | 1232.51 | 1015.02
| 317114 | ST-ZLA180-1 | Комплект Z и L - образных креплений для установки электромагнитного замка ST-ML180-1 на двери, открывающиеся внутрь. | руб./компл | 1200 | 1020 | 840
| 323897 | ST-ZLA280-1 | Комплект Z и L-образных креплений, для установки электромагнитного замка ST-ZLA280-1 на дверь, открывающуюся внутрь. Материал: алюминий. | руб./шт | 1375 | 1169 | 963
| 323896 | ST-ZLA350-1 | Комплект Z и L-образных креплений, для установки электромагнитного замка ST-ZLA350-1 на дверь, открывающуюся внутрь. Материал: алюминий. | руб./шт | 1520 | 1291.99 | 1063.98
7.5 |  | Замки электромагнитные с контроллерами
7.5.1 |  | Замки электромагнитные «AccordTec»
| 225041 | AT-MGN | Плата размагничивания для устранения возникающей в процессе работы остаточной намагниченности у электромагнитных замков, до 15 В, не более 1 А, 30х15х15 мм | руб./шт | 326 | 309.49 | 292.98
| 225768 | ML-194.03K | С контроллером Touch Memory, до 500 ключей, сила удержания 500 кг, установка времени открывания, снятие остаточной намагниченности, световая и звуковая индикация, энергонезависимая память, 12 В/0,7 А, комплектация - без мастер-ключа (программируется пользователем), без контактора считывателя, уголок в комплекте. | руб./шт | 5599 | 5318.99 | 5038.98
| 225767 | ML-395.03 | С контроллером Touch Memory, до 500 ключей, 500 кг удерж., установка времени открывания, снятие остаточной намагниченности, световая и звуковая индикация, 12 В/0,7 А, без считывателя | руб./шт | 6182 | 5872.99 | 5563.98
7.6 |  | Защелки электромеханические
7.6.1 |  | Защелки электромеханические «O&C»
| 201740 | 20.0.00.B (2L0B00) | Электромеханическая защелка, нормально закрытая, стандартная, несимметричная, 8-12 В AC/DC, 0,5-1,0 А, 28х20,7х90 мм, без планки | руб./шт | 2100 | 2100 | 2100
| 206314 | 21.0.00.B (2L1B00) | Электрозащелка, стандартная, несимметричная, разблокировка, 8-12 В AC/DC, 0,5-1,0 А, 28х20,7х90 мм, без планки | руб./шт | 2240 | 2240 | 2240
| 206315 | 31.1.00.B (31B10) | Электрозащелка, стандартная, симметричная, НЗ, разблокировка, 8-12 В AC/DC, 0,5-1,0 А, 29х21х69 мм, без планки | руб./шт | 3450 | 3450 | 3450
| 250362 | 34.1.00.W (3D4W10) | Электрозащелка, стандартная, симметричная, нормально открытая, 12/24 В AC/DC, 0,3 А, 29х21х77 мм, без планки | руб./шт | 6120 | 6120 | 6120
| 255266 | 4L0.4.00.M (4L0M40) | Электрозащелка, нормально закрытая, усиленная, несимметричная, 12 В DC, 0,2 А, 29,5х20,2х106,4 мм, без планки | руб./шт | 5560 | 5560 | 5560
| 255267 | 4L4.4.00.M (4L4M40) | Электрозащелка, нормально открытая, усиленная, несимметричная, 12 В DC, 0,2 А, 29,5х20,2х106,4 мм, без планки | руб./шт | 8000 | 8000 | 8000
| 255268 | 4L6.4.00.M (4L6M40) | Электрозащелка, нормально-закрытая, усиленная, несимметричная, сенсор двери, 12 В DC, 0,2А, 29,5х20,2,106.4 мм, без планки | руб./шт | 8940 | 8940 | 8940
| 255269 | 50.1.00.B (50B10) | Электрозащелка, нормально закрытая, миниатюрная, стандартная, симметричная, 8-12 В AC/DC, 0,5-1,0 А, 28,1х16х65,6 мм, без планки | руб./шт | 3760 | 3760 | 3760
| 255270 | 51.1.00.B (51B10) | Электрозащелка, миниатюрная, стандартная, симметричная, разблокировка, 8-12 В AC/DC, 0,5-1,0 А, 28,1х16х65,6 мм, без планки | руб./шт | 3960 | 3960 | 3960
| 255271 | 54.1.00.E (54E10) | Электрозащелка, НО, миниатюрная, стандартная, симметричная, нормально открытая, 12 В AC, 0,25А, 28,1х16х65,6 мм, без планки | руб./шт | 7170 | 7170 | 7170
| 206317 | F 01 Grey (S01Z) | Планка, плоская, короткая, универсальная для серии 2, 3, 4, 5 | руб./шт | 320 | 320 | 320
| 206278 | F 02 Grey (S02Z) | Планка, плоская, короткая для серии 30, 31, 32, 33, 34. | руб./шт | 300 | 300 | 300
| 206318 | F 03 Grey (L03Z) | Планка, плоская, длинная, универсальная для серии 20, 21, 22, 23. | руб./шт | 450 | 450 | 450
| 206320 | F 05-07 Grey (L05Z) | Планка, плоская, длинная для серии 30, 31, 32, 33, 34. | руб./шт | 650 | 650 | 650
| 308076 | F 08 (A08) | Планка, угловая, длинная, правая для серии 2, 3, 4, 5, 25х250х32 мм. | руб./шт | 1210 | 1210 | 1210
| 308077 | F 09 (A09) | Планка, угловая, длинная, левая для серии 2, 3, 4, 5, 32х250х25 мм. | руб./шт | 1210 | 1210 | 1210
| 308078 | F 10 (A10) | Планка, угловая, длинная, правая, для серии 2, 3, 4, 5, 25х250х32 мм. | руб./шт | 1210 | 1210 | 1210
| 308079 | F 11 (A11) | Планка, угловая, длинная, левая, для серии 2, 3, 4, 5, 32х250х25 мм. | руб./шт | 1210 | 1210 | 1210
| 308080 | F 12 (A12) | Планка, угловая, длинная, правая с закруглением для серии 2, 3, 4, 5, 25х250х32 мм. | руб./шт | 1210 | 1210 | 1210
| 308081 | F 13 (A13) | Планка, угловая, длинная, левая с закруглением для серии 2, 3, 4, 5, 32х250х25 мм. | руб./шт | 1210 | 1210 | 1210
| 308082 | F 14 (A14) | Планка, угловая, длинная, правая с закруглением для серии 2, 3, 4, 5, 25х250х32 мм. | руб./шт | 1210 | 1210 | 1210
| 308083 | F 15 (A15) | Планка, угловая, длинная, левая с закруглением для серии 2, 3, 4, 5, 32х250х25 мм. | руб./шт | 1210 | 1210 | 1210
| 308084 | F 16 Brown (A16B) | Планка, угловая, короткая, универсальная для серии 2, 3, 4, 5 коричневая, 25х172х32 мм. | руб./шт | 1210 | 1210 | 1210
| 308085 | F 16 Grey (A16Z) | Планка, угловая, короткая, универсальная для серии 2, 3, 4, 5 серая, 25х172х32 мм. | руб./шт | 1210 | 1210 | 1210
| 308086 | F 17 (A17) | Планка, угловая, короткая, универсальная, с закруглением для серии 2, 3, 4, 5, 25х172х32 мм. | руб./шт | 1210 | 1210 | 1210
| 308088 | F 30 Inox (L30X) | Планка, плоская, длинная, универсальная, нержавеющая сталь для серии 5, 22х250х3 мм. | руб./шт | 990 | 990 | 990
| 308090 | F 45 Brown (A45) | Планка, угловая, длинная, правая, с закруглением для серии 2, 4, 5, 25х250х32 мм. | руб./шт | 1210 | 1210 | 1210
| 308091 | F 47 Brown (A47) | Планка, угловая, длинная, левая для серии 2, 4, 5, 32х250х25 мм. | руб./шт | 1210 | 1210 | 1210
| 308092 | F 48 Brown (A48) | Планка, угловая, длинная, левая, с закруглением для серии 2, 4, 5, 32х250х25 мм. | руб./шт | 1210 | 1210 | 1210
| 222386 | F 61 Inox (S01X) | Планка, плоская, короткая, универсальная, нержавеющая сталь для серии 40, 44, 46, 47, 48, 49. | руб./шт | 720 | 720 | 720
| 308087 | F 62 Inox (S02X) | Планка, плоская, короткая, универсальная, нержавеющая сталь для серии 3, 5, 25х110х3 мм. | руб./шт | 590 | 590 | 590
| 308089 | F 63 Inox (L03X) | Планка, плоская, длинная, универсальная, нержавеющая сталь для серии 2, 3, 4, 5, 25х250х3 мм. | руб./шт | 990 | 990 | 990
| 308093 | F 76 (S76X) | Планка плоская, короткая, нерж. сталь для серии 7R и 7L, 25х160х3 мм. | руб./шт | 2820 | 2820 | 2820
7.6.2 |  | Защелки электромеханические «Smartec»
| 250330 | ST-SL001SP | Запорная планка короткая, нержавеющая сталь, 130х24х3 мм. Для защелок ST-SL150NC, ST-SL250NC, ST-SL160NC, ST-SL260NC, ST-SL150NO | руб./шт | 530 | 530 | 530
| 250331 | ST-SL002SP | Запорная планка длинная, нержавеющая сталь, 250х25х3 мм. Для защелок ST-SL150NC, ST-SL250NC, ST-SL160NC, ST-SL260NC, ST-SL150NO. | руб./шт | 590 | 590 | 590
| 226750 | ST-SL010DL | Ответная часть к электромеханической защелке, малогабаритная | руб./шт | 1800 | 1800 | 1800
| 250332 | ST-SL011SP | Запорная планка короткая, 130х24х3 мм. Для защелок ST-SL150NC, ST-SL250NC, ST-SL160NC, ST-SL260NC, ST-SL150NO, цвет серый. | руб./шт | 490 | 490 | 490
| 258293 | ST-SL101SP | Запорная планка короткая для защелок ST-SL151NC, ST-SL151NO, нержавеющая сталь. | руб./шт | 490 | 490 | 490
| 258294 | ST-SL102SP | Запорная планка длинная для защелок Smartec, нержавеющая сталь. Смотрите таблицу совместимости. | руб./шт | 630 | 630 | 630
| 276436 | ST-SL111SP | Запорная планка короткая для защелок, цвет серый. | руб./шт | 275 | 275 | 275
| 276438 | ST-SL111SP-L | Запорная планка длинная угловая для защелок, цвет серый, левая. | руб./шт | 750 | 750 | 750
| 276437 | ST-SL112SP | Запорная планка длинная для защелок, цвет серый. | руб./шт | 490 | 490 | 490
| 276439 | ST-SL112SP-R | Запорная планка длинная угловая для защелок, цвет серый, правая. | руб./шт | 750 | 750 | 750
| 226751 | ST-SL120DL | Ответная часть к электромеханической защелке (кроме ST-SL130NO) | руб./шт | 3150 | 3150 | 3150
| 253967 | ST-SL130DL | Ответная часть к электромеханической защелке с управлением от цилиндра | руб./шт | 2050 | 2050 | 2050
| 258296 | ST-SL130NC | Электромеханическая защелка, нормально закрытая, стандартная, сила удержания 800 кг , 12 В, 450 мА, -10...+55 °C, 150х39х31 мм, короткая планка | руб./шт | 2123 | 2123 | 2123
| 229563 | ST-SL130NO | ЭМЗ стандартная с направляющей, НО, короткая планка, 12 VDC/200мА | руб./шт | 2123 | 2123 | 2123
| 233530 | ST-SL133MNO | ЭМЗ для стеклянных дверей, НО, короткая планка, мониторинг, 12 V DC/200 мА | руб./шт | 7400 | 7400 | 7400
| 224827 | ST-SL133NO | ЭМЗ для стеклянных дверей, стекло от 12-14 мм, НО, 12 В DC, 200 мА, -10...+55 °С, 160х25х31 мм | руб./шт | 6036 | 6036 | 6036
| 250327 | ST-SL150NC | Электромеханическая защелка, нормально закрытая, стандартная, симметричная, регулируемый язычок, 8-16 В AC/DC, 550 мА, -15...+40 °C, 75х21х28 мм, без планки | руб./шт | 2150 | 2150 | 2150
| 250326 | ST-SL150NO | Электромеханическая защелка, нормально открытая, стандартная, симметричная, регулируемый язычок, 12 В, 270 мА, -15...+40 °C, 75х21х28 мм, без планки | руб./шт | 2900 | 2900 | 2900
| 258292 | ST-SL151NC | Электромеханическая защелка, нормально закрытая, стандартная, симметричная, регулируемый язычок, нагрузка удержания 3000 H, разблокировка под нагрузкой до 90 Н, 12 В, 290 мА, -15...+60 °C, 90х21х29 мм, без планки | руб./шт | 1850 | 1850 | 1850
| 258291 | ST-SL151NO | Электромеханическая защелка, нормально открытая, стандартная, симметричная, регулируемый язычок, нагрузка удержания 3000 H, разблокировка под нагрузкой до 90 Н, 12 В, 290 мА, -15...+60 °C, 90х21х29 мм, без планки | руб./шт | 2390 | 2390 | 2390
| 250325 | ST-SL160NC | Электромеханическая защелка, нормально закрытая, стандартная, симметричная, регулируемый язычок, механическая разблокировка, 8-16 В AC/DC, 550 мА, -15...+40 °C, 75х21х28 мм, без планки | руб./шт | 2450 | 2450 | 2450
| 276440 | ST-SL201SP | Запорная планка короткая для защелок, нержавеющая сталь, 110х25х3 мм. | руб./шт | 500 | 500 | 500
| 276441 | ST-SL202SP | Запорная планка длинная для защелок, нержавеющая сталь. | руб./шт | 630 | 630 | 630
| 250328 | ST-SL250NC | Электромеханическая защелка, нормально закрытая, стандартная, симметричная, регулируемый язычок, длительная электрическая разблокировка, 12 В, 270 мА, -15...+40 °C, 75х21х28 мм, без планки | руб./шт | 2150 | 2150 | 2150
| 250329 | ST-SL260NC | Электромеханическая защелка, нормально закрытая, стандартная, симметричная, регулируемый язычок, длительная электрическая разблокировка, механическая разблокировка, 12 В, 270 мА, -15...+40 °C, 75х21х28 мм, без планки | руб./шт | 2750 | 2750 | 2750
| 276442 | ST-SL301SP | Запорная планка короткая узкая для защелок, нержавеющая сталь. | руб./шт | 490 | 490 | 490
| 276443 | ST-SL302SP | Запорная планка длинная узкая для защелок, нержавеющая сталь. | руб./шт | 720 | 720 | 720
| 279182 | ST-SL351MNC | Электромеханическая защелка симметричная, HЗ, без планки, мониторинг, регулируемый язычок, 12 В, 300 мА, -15...+40 °C | руб./шт | 4050 | 4050 | 4050
| 279181 | ST-SL351MNO | Электромеханическая защелка симметричная, HО, без планки, мониторинг, регулируемый язычок, 12 В, 220 мА, -15...+40 °C, 78х21х29 мм. | руб./шт | 4600 | 4600 | 4600
| 276432 | ST-SL351NC | Электромеханическая защёлка, нормально закрытая, симметричная, регулируемый язычок, без планки. U-пит.: AC/DC 12В; I-потр.: 300мА; -15 °C....+40 °C. | руб./шт | 1850 | 1850 | 1850
| 289708 | ST-SL351NO | Электромеханическая защелка симметричная, нормально-открытая, без планки, регулируемый язычок, 12 В DC, 220 мА, -15...+40 °C, 67х21х29 мм | руб./шт | 2500 | 2500 | 2500
| 276434 | ST-SL451NC | ЭМЗ симметричная, узкая, радиальный язычок, HЗ, без планки, регулируемый язычок, 12V AC/DC - 340мА, -15 °C to +40 °C | руб./шт | 2450 | 2450 | 2450
| 276433 | ST-SL451NO | ЭМЗ симметричная, узкая, радиальный язычок, HО, без планки, регулируемый язычок, 12 V DC 290мА, -15 °C to +40 °C | руб./шт | 3500 | 3500 | 3500
| 283873 | ST-SL480NC | Электромеханическая защелка, симметричная, узкая, HЗ, радиальный язычок, арретирование, регулируемый язычок, нагрузка удержания 2200 Н, работа с противонагрузкой до 78 Н, без планки, 12 В AC/DC-580 мА, 24В AC/DC-1160 мА, -15...+40 °C, 67х17х29 мм | руб./шт | 2750 | 2750 | 2750
| 288186 | ST-SL501SP | Запорная планка короткая для защелок ST-SL551NC и ST-SL551NO, нержавеющая сталь. | руб./шт | 890 | 890 | 890
| 297389 | ST-SL502SP | Запорная планка длинная для защелок ST-SL551NC и ST-SL551NO, нержавеющая сталь. | руб./шт | 1140 | 1140 | 1140
| 288183 | ST-SL551NC | Электромеханическая защелка, симметричная, узкая, нормально-закрытая, без планки, регулируемый язычок, 300 мА (12 В DC)/250 мА (12 В AC)/600 мА (24 В DC) / 500 мА (24 В AC), -15...+40 °C | руб./шт | 2800 | 2800 | 2800
| 288182 | ST-SL551NO | Электромеханическая защелка, симметричная, узкая, нормально-открытая, без планки, регулируемый язычок, 12 В DC, 300 мА, -15...+40 °C | руб./шт | 3850 | 3850 | 3850
| 288187 | ST-SL601SP | Запорная планка короткая для защелок ST-SL651NC-L и ST-SL651NO-L, нержавеющая сталь. | руб./шт | 515 | 515 | 515
| 288185 | ST-SL651NC-L | Электромеханическая защелка влагозащищенная, нормально-закрытая, без планки, класс защиты IP65, регулируемый язычок, 12 В DC, 230 мА, -25...+40 °C | руб./шт | 8600 | 8600 | 8600
| 288184 | ST-SL651NO-L | Электромеханическая защелка влагозащищенная, нормально-открытая, без планки, класс защиты IP65, регулируемый язычок, 12 В DC, 230 мА, -25...+40 °C | руб./шт | 10600 | 10600 | 10600
| 309625 | ST-SL121DL | Ответная часть к электромеханической защелке, 24х110х42 мм, врезная часть 39х50х17 мм. | руб./шт | 3950 | 3950 | 3950
7.6.3 |  | Защелки электромеханические «ALARMICO»
| 231878 | ALS-130-НО | Нормально открытая электромеханическая защелка, DC 12В, 200 мА, планка в комплекте, сталь, размеры 150х39,5х28 мм | руб./шт | 1736.26 | 1560.71 | 1385.16
| 231879 | ALS-131-НО | Нормально-открытая электромеханическая защелка; DC 12В, 200 мА; планка в комплекте; сталь; размеры 160×25×28 мм | руб./шт | 1774.99 | 1595.53 | 1416.06
| 231880 | ALS-131-НЗ | Нормально-закрытая электромеханическая защелка; DC 12В, 450 мА; планка в комплекте; сталь; 160×25×28 мм | руб./шт | 1774.99 | 1595.53 | 1416.06
| 231881 | ALS-132-НО | Нормально-открытая электромеханическая защелка, размеры 90х28х21 мм, DC 12В, 200 мА. Планка в комплекте (сталь) размеры 250×25 мм. | руб./шт | 2057.73 | 1849.67 | 1641.6
| 231882 | ALS-132-НЗ | Нормально-закрытая электромеханическая защелка; DC 12В, 450 мА; планка в комплекте; сталь; размеры 250×25×28 мм | руб./шт | 2057.73 | 1849.67 | 1641.6
| 231884 | ALS-134S-НЗ | Нормально-закрытая электромеханическая защелка с рычажком механической разблокировки; DC 12В, 700 мА; короткая планка в комплекте; сталь; размеры 110×25×31,5 мм | руб./шт | 2023.09 | 1818.52 | 1613.94
| 231885 | ALS-134L-НЗ | Нормально-закрытая электромеханическая защелка с рычажком механической разблокировки; DC 12В, 700 мА; длинная планка в комплекте; сталь; размеры 250×25×31 мм | руб./шт | 2208.25 | 1984.96 | 1761.66
7.6.4 |  | Защелки электромеханические «Eff-Eff»
| 240102 | Eff-Eff (106 35) | Короткая запорная планка с вырезам под язычок. Возможна установка DIN слева или справа. Длина: 110,00 мм Ширина: 24,00 мм Толщина: 3,00 мм Вырез под ригель: Нет Направляющая: Нет | EUR/шт | 9.15 | 8.97 | 8.78
| 232610 | Eff-Eff 118 E 10-24 V AC/DC (11-13V DCEE) (118E--------A71) | стандартная, нормально-закрытая, универсальная, симметричная, регулировка язычка, рычаг разблокировки 10-24 В AC/DC, 250-560 мА, 66х16х26 мм, -15...+40°C, без планки | EUR/шт | 79.8 | 78.21 | 76.61
| 232590 | Eff-Eff 118.13 10-24 V AC/DC ProFix 2 (118.13------A71) | Защелка стандартная, нормально-закрытая, универсальная, симметричная, регулировка язычка, 10-24 В AC/DC, 280-560 мА, 66х20х26 мм, -15...+40°C, без планки | EUR/шт | 71.8 | 70.37 | 68.93
| 232591 | Eff-Eff 118E.13-----A71 10-24 V AC/DC PROFIX 2 | стандартная, нормально-закрытая, универсальная, симметричная, рычаг разблокировки, регулировка язычка, 10-24 В AC/DC, 280-560 мА, 66х20х26 мм, -15...+40°C, без планки | EUR/шт | 82.2 | 80.56 | 78.91
| 232593 | Eff-Eff 138 FAFIX 12 V DC (138---------E91) | стандартная, нормально-открытая, универсальная, симметричная, регулировка язычка, 12 В, 235 мА, 66х16х26 мм, -15...+40°C, без планки | EUR/шт | 168.55 | 165.18 | 161.81
| 232611 | Eff-Eff 138.23 12 V DC ProFix 2 (138.23------E91) | стандартная, нормально-открытая, универсальная, симметричная, регулировка язычка, мониторинг 12 В DC, 235 мА, 74х20х26 мм, -15...+40°C, без планки | EUR/шт | 310.5 | 304.29 | 298.08
| 261988 | Eff-Eff 138W 12V DC (138W--------E91) | Защелка влагозащищенная, IP54, 12 В, модель с биполярным защитным диодом, радиусный язычок, FaFix® 3 мм возможность регулировки; симметричная конструкция, -40...+50°С, 17,5х66х25,5 мм. | EUR/шт | 206.3 | 202.18 | 198.05
| 216265 | Eff-Eff 14 12 V DC EE (14----------E31) | стандартная, нормально-закрытая, универсальная, несимметричная, 12 В, 200 мА, 90х20х28 мм, -15...+40°C, без планки | EUR/шт | 74.9 | 73.4 | 71.9
| 232594 | Eff-Eff 14 E 6-12 V AC/DC (14E---------D11) | стандартная, нормально-закрытая, универсальная, несимметричная, рычаг разблокировки, 6-12 В AC/DC, 550-1480 мА, 90х20х28 мм, -15...+40°C, без планки | EUR/шт | 70.75 | 69.34 | 67.92
| 232595 | Eff-Eff 1405 RR 12 V DC EE (1405RR------E31) | нормально-закрытая, универсальная, несимметричная, мониторинг, 12 В DC, 200 мА, 112х21х28 мм, -15...+40°C, без планки | EUR/шт | 211.4 | 207.17 | 202.94
| 232597 | Eff-Eff 17 12 V DC 100% ED (17-----E41) | стандартная, нормально-закрытая, универсальная, симметричная, регулировка язычка, 12 В DC, 270 мА, 75х21х28 мм, -15...+40°C, без планки | EUR/шт | 76.5 | 74.97 | 73.44
| 232598 | Eff-Eff 17 6-12 V AC/DC (17----------D11) | стандартная, нормально-закрытая, универсальная, симметричная, регулировка язычка, 6-12 В AC/DC, 550-1300 мА, 75х21х28 мм, -15...+40°C, без планки | EUR/шт | 63.3 | 62.04 | 60.77
| 271041 | Eff-Eff 1705--------A71B3 | Стандартная, нормально-закрытая, универсальная, симметричная, SPE71 10-24V AC/DC (1705 B3) | EUR/шт | 43.1 | 42.24 | 41.38
| 271043 | Eff-Eff 1705RR------A71B3 | Стандартная, нормально-закрытая, универсальная, симметричная, датчик положения двери, SPE71RR 10-24V AC/DC (1705RR B3) | EUR/шт | 114.85 | 112.56 | 110.26
| 271042 | Eff-Eff 17E---------A71B3 | Стандартная, нормально-закрытая, универсальная, симметричная, регулировка язычка, SPE71E 10-24V AC/DC (17E B3) | EUR/шт | 43.75 | 42.88 | 42
| 232600 | Eff-Eff 34 12 V DC (34----------E91) | стандартная, нормально-открытая, универсальная, несимметричная, 12 В DC, 195 мА, 90х20х28 мм, -15...+40°C, без планки | EUR/шт | 163.45 | 160.18 | 156.91
| 232601 | Eff-Eff 34 24 V DC (34-----F91) | стандартная, нормально-открытая, универсальная, несимметричная, 24 В DC, 195 мА, 90х20х28 мм, -15...+40°C, без планки | EUR/шт | 168.35 | 164.99 | 161.62
| 232602 | Eff-Eff 34 RR 12 V DC (34RR--------E91) | стандартная, нормально-открытая, универсальная, несимметричная, мониторинг, 12 В DC, 195 мА, 120х21х28 мм, -15...+40°C, без планки | EUR/шт | 284.75 | 279.06 | 273.36
| 232603 | Eff-Eff 351 RR AK-RR 12 V DC (351U80-58135E91) | для маятниковых дверей, нормально-открытая, универсальная, несимметричная, мониторинг, 12 В DC, 320 мА, 134х39х23 мм | EUR/шт | 722.8 | 708.35 | 693.89
| 271045 | Eff-Eff 3705--------E91B3 (SPE73) | Стандартная, нормально-открытая, универсальная, симметричная, SPE73 12V DC (3705 B3) | EUR/шт | 86.6 | 84.87 | 83.14
| 212382 | Eff-Eff 807-10 | Ответная часть для защёлок с контактом положения двери. Регулировка язычка 12-17 мм,110х40х24 мм | EUR/шт | 67.4 | 66.05 | 64.7
| 232607 | Eff-Eff 9334 kl 12 V DC (9334---40335E91) | бесшумная, нормально-открытая, универсальная, симметричная, 12 В DC, 120 мА, 90х20х16 мм, -15...+40°C, ответная часть в комплекте | EUR/шт | 273.5 | 268.03 | 262.56
| 232613 | Eff-Eff 934UR09 KL 12/24V DC (934UR0940335Q91) | Для стеклянных дверей, нормально-открытая, универсальная, несимметричная, регулировка язычка, мониторинг, 12/24 В AC/DC; -15...+40 °C. В комплекте с лицевой планкой KL 403 35 | EUR/шт | 670.6 | 657.19 | 643.78
NEW | 232612 | Eff-Eff 934U FAFIX 9-12 мм С KL 12/24 V (934U-0940335Q91) | для стеклянных дверей, нормально-открытая, универсальная, несимметричная, регулировка язычка, 12/24 В AC/DC, 105-210 мА, 102х21х28 мм, -15...+40°C. Лицевая планка в комплекте. | EUR/шт | 512.35 | 502.11 | 491.86
7.6.5 |  | Ответные планки к защелкам электромеханическим «Eff-Eff»
| 232614 | Eff-Eff 05135-04 лицевая панель левая | Угловая запорная планка с вырезами под язычок и ригель; левая; 250х22х12 мм; толщ. 3 мм | EUR/шт | 17.65 | 17.3 | 16.94
| 232615 | Eff-Eff 05135-05 лицевая панель правая | Угловая запорная планка с вырезами под язычок и ригель; правая; 250х22х12 мм; толщ. 3 мм | EUR/шт | 17.65 | 17.3 | 16.94
| 232616 | Eff-Eff HZ (021 35) (-------02135-01) лицевая панель нерж. | Плоская запорная планка с вырезами под язычок и ригель; универсальная; 250х25 мм; толщ. 3 мм; нерж. | EUR/шт | 12.1 | 11.86 | 11.62
| 231585 | Eff-Eff HZ (021 40) (-------02140-01) лицевая панель цинк | Плоская запорная планка с вырезами под язычок и ригель; универсальная; 250х25 мм; толщ. 3 мм; цинк | EUR/шт | 8.45 | 8.28 | 8.11
| 232617 | Eff-Eff HZ (264 40) (-------26440-01) лицевая панель цинк | Плоская запорная планка с вырезами под язычок и ригель; универсальная; 250х25 мм; толщ. 3 мм; цинк | EUR/шт | 9.9 | 9.7 | 9.5
| 208569 | Eff-Eff HZF(033 02) (-------03302-04) лицевая панель серая | Плоская запорная планка с вырезами под язычок и ригель; левая; 250х34 мм; толщ. 2 мм; серая | EUR/шт | 20.1 | 19.7 | 19.3
| 208566 | Eff-Eff HZF(033 02) (-------03302-05) лицевая панель серая | Плоская запорная планка с вырезами под язычок и ригель; правая; 250х34 мм; толщ. 2 мм; серая | EUR/шт | 20.1 | 19.7 | 19.3
| 232618 | Eff-Eff iW (324 01) (----32401-04) лицевая панель золото | Угловая запорная планка с вырезами под язычок и ригель; левая; 250х25х32 мм; толщ. 2 мм; золото | EUR/шт | 8.95 | 8.77 | 8.59
| 232619 | Eff-Eff iW (324 01) (----32401-05) лицевая панель золото | Угловая запорная планка с вырезами под язычок и ригель; правая; 250х25х32 мм; толщ. 2 мм; золото | EUR/шт | 8.7 | 8.53 | 8.35
| 232620 | Eff-Eff iW (324 40) (-------32440-04) лицевая панель цинк DI | Угловая запорная планка с вырезами под язычок и ригель; левая; 250х25х32 мм; толщ. 2 мм; цинк. | EUR/шт | 9.8 | 9.61 | 9.41
| 232621 | Eff-Eff kF (262 35) (-------26235-01) лицевая панель нерж. | Короткая запорная планка с вырезом под язычок; универсальная; 150х34 мм; толщ. 2 мм; нерж. | EUR/шт | 45.95 | 45.03 | 44.11
| 216264 | Eff-Eff kl(096 02) (-------09602-01) лицевая панель 130 мм | Короткая запорная планка с вырезом под язычок; универсальная; 130х24 мм; толщ. 3 мм; серая | EUR/шт | 5.95 | 5.83 | 5.71
| 232622 | Eff-Eff (----16940-01) | Короткая запорная планка с вырезом под язычок; универсальная; 180х36 мм; толщ. 2,5 мм; цинк | EUR/шт | 21.25 | 20.83 | 20.4
| 218102 | Eff-Eff HZ(021 01) (-------02101-01) | Плоская запорная планка с вырезами под язычок и ригель; универсальная; 250х25 мм; толщ. 3 мм; золото | EUR/шт | 7.65 | 7.5 | 7.34
| 211372 | Eff-Eff HZ(343 40) (-------34340-01) лицевая панель цинк | Плоская запорная планка с вырезами под язычок и ригель; универсальная; 257х22 мм; толщ. 2,5 мм; цинк | EUR/шт | 8.35 | 8.19 | 8.02
| 231789 | Eff-Eff HZ(691 35) (-------69135-01) лицевая панель 250х25 мм | Плоская запорная планка с вырезами под язычок и ригель; универсальная; 250х25 мм; толщ. 3 мм; | EUR/шт | 28.15 | 27.59 | 27.02
| 232624 | Eff-Eff iW (324 40) (-------32440-05) лицевая панель цинк DI | Угловая запорная планка с вырезами под язычок и ригель; правая; 250х25х32 мм; толщ. 2 мм; цинк. | EUR/шт | 9.8 | 9.61 | 9.41
| 232625 | Eff-Eff KiW (097 01) (-------09701-01) лицевая панель золото | Короткая угловая запорная планка с вырезом под язычок; универсальная; 160х25х32 мм; толщ. 2 мм; золото | EUR/шт | 7.95 | 7.79 | 7.63
| 232626 | Eff-Eff KiW (137 35) (----13735-01) лицевая панель нерж. | Короткая угловая запорная планка с вырезом под язычок; универсальная; 180х25х32 мм; толщ. 2 мм; нерж. | EUR/шт | 32.65 | 32 | 31.34
| 232627 | Eff-Eff kl (096 35) (-------09635-01) лицевая панель 130 мм | Короткая запорная планка с вырезом под язычок; универсальная; 130х24 мм; толщ. 3 мм; нерж. | EUR/шт | 8.9 | 8.72 | 8.54
| 230353 | Eff-Eff kl (096 40) (-------09640-01) лицевая панель 130 мм | Короткая запорная планка с вырезом под язычок; универсальная; 130х24 мм; толщ. 3 мм; цинк | EUR/шт | 6.5 | 6.37 | 6.24
| 232586 | Eff-Eff kl (106 02) (-------10602-01) лицевая панель 110 мм | Короткая запорная планка с вырезом под язычок; универсальная; 110х24 мм; толщ. 3 мм; серая | EUR/шт | 5.95 | 5.83 | 5.71
| 231583 | Eff-Eff kl (106 40) (-------10640-01) лицевая панель 110 мм | Короткая запорная планка с вырезом под язычок; универсальная; 110х24 мм; толщ. 3 мм; цинк | EUR/шт | 6.5 | 6.37 | 6.24
| 232587 | Eff-Eff kl (120 40) (-------12040-01) лицевая панель 160 мм | Короткая запорная планка с вырезом под язычок; универсальная; 160х25 мм; 3 мм; цинк | EUR/шт | 8.2 | 8.04 | 7.87
| 232588 | Eff-Eff kl (61B 35) (----61B35-01) лицевая панель сталь | Короткая запорная планка с вырезом под язычок; универсальная; 110х25 мм; толщ. 3 мм; нерж. | EUR/шт | 15.45 | 15.14 | 14.83
| 232589 | Eff-Eff Lap (14C 35) (-------14C35-01) лицевая панель нерж. | Плоская запорная планка с вырезами под язычок и ригель; 250х44 мм; толщ. 3 мм; нерж. | EUR/шт | 34.8 | 34.11 | 33.41
| 209167 | Eff-Eff Lap(165 01) (-------16501-04) | Плоская запорная планка с вырезами под язычок и ригель; левая; 250х44 мм; толщ. 2,5 мм; золото | EUR/шт | 20.6 | 20.19 | 19.78
| 209168 | Eff-Eff Lap(165 01) (-------16501-05) | Плоская запорная планка с вырезами под язычок и ригель; правая; 250х44 мм; толщ. 2,5 мм; золото | EUR/шт | 20.6 | 20.19 | 19.78
| 223119 | Eff-Eff 802 ответная часть | Ответная часть к электромеханической защелке, малогабаритная, 55х30х20 мм | EUR/шт | 26.05 | 25.53 | 25.01
7.6.6 |  | Защелки электромеханические «Soca»
| 264340 | SL-300 | Электрозащелка нормально-закрытая, сила удержания до 500 кг, встроенная диодная защита, 12 В, 360 мА, 160х25х31 мм | руб./шт | 2800 | 2744 | 2688
| 264341 | SL-300F | Электрозащелка нормально-открытая, сила удержания до 500 кг, встроенная диодная защита, 12 В, 360 мА, 160х25х31 мм | руб./шт | 2800 | 2744 | 2688
| 264342 | SL-320 | Электрозащелка нормально-закрытая, сила удержания до 800 кг, встроенная диодная защита, 12 В, 360 мА, 124х32х28 мм | руб./шт | 2750 | 2695 | 2640
| 246824 | SL-350B | Универсальная, два режима работы: нормально открытая или нормально закрытая, сила удержания до 500 кг, датчик положения двери и датчик положения замка, встроенная диодная защита, минимальная толщина двери 37 мм, 12 В, 180 мА, 135х35х34 мм, -30...+50°C | руб./шт | 3190 | 3126.2 | 3062.4
| 290589 | SL-350A | Универсальная, два режима работы: нормально открытая или нормально закрытая, сила удержания до 500 кг, датчик положения двери встроенная диодная защита, минимальная толщина двери 37 мм, 12 В, 180 мА, -30...+50 °C, 135х35х34 мм | руб./шт | 3080 | 3018.4 | 2956.8
7.6.7 |  | Защелки электромеханические «Dorcas»
| 287685 | 54NF412 (54N412F) | Электрозащелка, нормально-закрытая, стандартная, симметричная, регулировка язычка, усиленная катушка питания, DC 12 В, 0,25 А, механическая прочность 230 кг, для дверей весом до 60 кг, -15...+40 °C, без планки. | руб./шт | 4360 | 4145.6 | 3931.2
| 250443 | G Панель | G Панель. Длинная лицевая панель с вырезом под основной ригель замка, для монтажа электромеханической защелки к дверной раме, 25х250х3 мм, цвет - серый | руб./шт | 420 | 401.1 | 382.2
7.6.8 |  | Защелки электромеханические «Optimus»
| 329757 | EML-01-M (NC) | Электромеханическая защелка, нормально закрытая (НЗ), , сила удержания 400кг, 12В DC, 1A, переставляемый язычок (до 5мм), переставляемая запорная планка, материал: сталь с покрытием. Накладка в комплекте, 270 гр, от -40...+50 °С, защелка: 75х21х31мм, накладка: 250x25x3мм. | руб./шт | 2987 | 2763.01 | 2539.02
| 329756 | EML-01-M (NO) | Электромеханическая защелка, нормально открытая (НО), , сила удержания 400кг, 12В DC, 250mA, переставляемый язычок (до 5мм), переставляемая запорная планка, материал: сталь с покрытием. Накладка в комплекте, 270 гр, от -40...+50 °С, защелка: 75х21х31мм, накладка: 250x25x3мм. | руб./шт | 3094 | 2861.99 | 2629.98
| 258528 | EMS-01-NO | Электромеханическая защелка, нормально открытая (НО), 250mA, 12В (DC), сила удержания 400кг, материал: сталь с покрытием. Накладка в комплекте, защелка: 75х19х33мм, накладка: 250x25x3мм, 270 гр. | руб./шт | 2551 | 2359.49 | 2167.98
7.6.9 |  | Защелки электромеханические «AccordTec»
| 231125 | AT-ES01 | Электромеханическая защелка, нормально закрытая, стандартная, симметричная, регулируемый язычок, рычаг разблокировки, 12В DC, 0,7 А, - 10… + 25 °С БЕЗ планки | руб./шт | 1729 | 1642.49 | 1555.98
| 323406 | AT-ES02 NO | Электромеханическая защелка, тип "НО"; питание: 12В; 250мА. Габ.размеры: 75x20,5x34мм. -20...+50°С. | руб./шт | 2061 | 1958.01 | 1855.02
| 232015 | AT-FL | Планка длинная для AT-ES01, 250мм | руб./шт | 526 | 500 | 474
| 233076 | AT-FS | Планка короткая для AT-ES01, 110мм | руб./шт | 373 | 353.99 | 334.98
| 323407 | AT-FS02 | Планка для электромеханической защёлки AT-ES02 NO. Габ.размеры: 149x28x3мм. | руб./шт | 295 | 280.01 | 265.02
7.6.10 |  | Защелки электромеханические «dormakaba»
| 269831 | Basic E | Электрозащелка с регулируемым язычком для дверей с притвором и без,симметричная. 6-12В AC/DC, НЗ. С функцией механической разблокировки | ЕВРО/шт | 53.15 | 52.09 | 51.02
| 269832 | Basic A | Электрозащелка с регулируемым язычком для дверей с притвором и без,симметричная. 6-12В AC/DC, НЗ. С функцией удержания | ЕВРО/шт | 51.91 | 50.87 | 49.83
| 269833 | Basic AE | Электрозащелка с регулируемым язычком для дверей с притвором и без,симметричная. 6-12В AC/DC, НЗ. С функцией механической разблокировки и удержания. | ЕВРО/шт | 56.86 | 55.73 | 54.59
| 269834 | Basic RR | Электрозащелка с регулируемым язычком для дверей с притвором и без,симметричная. 6-12В AC/DC, НЗ. С функцией контроля. | ЕВРО/шт | 143.38 | 140.51 | 137.64
| 269835 | Basic E-RR | Электрозащелка с регулируемым язычком для дверей с притвором и без,симметричная. 6-12В AC/DC, НЗ. С функцией механической разблокировки и контроля. | ЕВРО/шт | 150.79 | 147.78 | 144.76
| 269836 | Basic A-RR | Электрозащелка с регулируемым язычком для дверей с притвором и без,симметричная. 6-12В AC/DC, НЗ. С функцией удержания и контроля. | ЕВРО/шт | 160.68 | 157.47 | 154.25
| 269837 | Basic AE-RR | Электрозащелка с регулируемым язычком для дверей с притвором и без,симметричная. 6-12В AC/DC, НЗ. С функцией удержания, отпирания и контроля. | ЕВРО/шт | 184.16 | 180.48 | 176.79
| 269838 | Basic-S | Электрозащелка Basic-Safe с регулируемым язычком для дверей с притвором и без,симметричная.12В DC, НО. | ЕВРО/шт | 113.71 | 111.44 | 109.16
| 269839 | Basic-S RR | Электрозащелка Basic-Safe с регулируемым язычком для дверей с притвором и без,симметричная. 12В DC, НО. С функцией контроля. | ЕВРО/шт | 216.3 | 211.98 | 207.65
| 269840 | Basic-R | Электрозащелка Basic-Radius с регулируемым язычком для дверей с притвором и без,симметричная. 6-12В AC/DC, НЗ. | ЕВРО/шт | 50.68 | 49.67 | 48.65
| 269841 | Basic-R E | Электрозащелка Basic-Radius с регулируемым язычком для дверей с притвором и без,симметричная. 6-12В AC/DC, НЗ. С функцией механической разблокировки. | ЕВРО/шт | 56.86 | 55.73 | 54.59
| 269842 | Basic-R AE | Электрозащелка Basic-Radius с регулируемым язычком для дверей с притвором и без,симметричная. 6-12В AC/DC, НЗ. С функцией механической разблокировки и удержания. | ЕВРО/шт | 61.8 | 60.57 | 59.33
| 269843 | Basic-R RR | Электрозащелка Basic-Radius с регулируемым язычком для дверей с притвором и без,симметричная. 6-12В AC/DC, НЗ. С функцией контроля. | ЕВРО/шт | 149.56 | 146.57 | 143.58
| 269844 | Basic-R-S | Электрозащелка Basic-Radius с регулируемым язычком для дверей с притвором и без,симметричная.12В DC, НО. | ЕВРО/шт | 114.95 | 112.65 | 110.35
| 269845 | Basic-R-S RR | Электрозащелка Basic-Radius с регулируемым язычком для дверей с притвором и без,симметричная. 6-12В DC, НО. С функцией контроля. | ЕВРО/шт | 213.83 | 209.56 | 205.28
| 269846 | Basic-XS | Электрозащелка компактного дизайна с регулируемым радиусным язычком, для дверей с притвором и без. Симметричная. 10-24 V AC/DC, НЗ. | ЕВРО/шт | 46.97 | 46.03 | 45.09
| 269847 | Basic-XS RR 10-24 V | Электрозащелка компактного дизайна с регулируемым радиусным язычком, для дверей с притвором и без. Симметричная. 10-24 V AC/DC, НЗ. Функция контроля ригеля. | ЕВРО/шт | 134.72 | 132.03 | 129.33
| 269848 | Basic-XS RR 12 VDC НО | Электрозащелка компактного дизайна с регулируемым радиусным язычком, с направляющей ригеля , для дверей с притвором и без. Симметричная. 12 VDC, НО. Функция контроля ригеля. | ЕВРО/шт | 207.65 | 203.5 | 199.34
| 269849 | Basic-XS Easy Adapt 10-24 V | Электрозащелка компактного дизайна с регулируемым радиусным язычком, с направляющей ригеля , для дверей с притвором и без. Симметричная. 10-24 V AC/DC, НЗ. | ЕВРО/шт | 61.8 | 60.57 | 59.33
| 269850 | Basic-XS RR Easy Adapt 10-24 V | Электрозащелка компактного дизайна с регулируемым радиусным язычком, с направляющей ригеля , для дверей с притвором и без. Симметричная. 10-24 V AC/DC, НЗ. Функция контроля ригеля. | ЕВРО/шт | 147.08 | 144.14 | 141.2
| 269851 | Basic-XS RR 12 VDC | Электрозащелка компактного дизайна с регулируемым радиусным язычком, с направляющей ригеля , для дверей с притвором и без. Симметричная. 12 VDC, НЗ. Функция контроля ригеля. | ЕВРО/шт | 159.44 | 156.25 | 153.06
| 269852 | Basic-XS Easy Adapt 12 VDC | Электрозащелка компактного дизайна с регулируемым радиусным язычком, с направляющей ригеля , для дверей с притвором и без. Симметричная. 12 VDC, НО. | ЕВРО/шт | 110 | 107.8 | 105.6
| 269853 | Basic-XS RR Easy Adapt 12 VDC | Электрозащелка компактного дизайна с регулируемым радиусным язычком, с направляющей ригеля , для дверей с притвором и без. Симметричная. 12 VDC, НО. Функция контроля ригеля. | ЕВРО/шт | 207.65 | 203.5 | 199.34
| 269854 | Basic 448 Lucky 12 - 24 V DC | Электрозащелка с регулируемым язычком для дверей с притвором и без,симметричная, НЗ. Функция открывания под нагрузкой. | ЕВРО/шт | 111.24 | 109.02 | 106.79
| 269855 | Basic 448 RR Lucky 12 - 24 V DC | Электрозащелка с регулируемым язычком для дверей с притвором и без,симметричная, НЗ. Функция открывания под нагрузкой, функция контроля ригеля. | ЕВРО/шт | 205.18 | 201.08 | 196.97
| 269856 | Basic 448 RR Easy Adapt Lucky 12 - 24 V AC/DC | Электрозащелка с регулируемым язычком для дверей с притвором и без,симметричная, 12 - 24 V AC/DC НЗ. Функция открывания под нагрузкой, функция контроля ригеля. | ЕВРО/шт | 248.44 | 243.47 | 238.5
| 269857 | Fire 447 RR | Электрозащелка для использования на противопожарных и дымозащитных дверях с регулируемым язычком для лево и правосторонних дверей с притвором и без. 6-12В AC/DC. С функцией мониторинга, НЗ. | ЕВРО/шт | 364.62 | 357.33 | 350.04
| 269858 | Fire 448 RR | Электрозащелка для использования на противопожарных и дымозащитных дверях с регулируемым язычком для лево и правосторонних дверей с притвором и без. С функцией мониторинга, НЗ, 12-24 В DC, нагрузочный фактор 100%. | ЕВРО/шт | 397.99 | 390.03 | 382.07
| 269859 | Fire 448 Lucky Strike 12–24 V DC | Электрозащелка для использования на противопожарных и дымозащитных дверях с регулируемым язычком для лево и правосторонних дверей с притвором и без. Функция открывания под нагрузкой. НЗ, 12-24 В DC, нагрузочный фактор 100%. | ЕВРО/шт | 321.36 | 314.94 | 308.51
| 269860 | Fire 448 Lucky Strike 12–24 V DC RR Easy Adapt | Электрозащелка для использования на противопожарных и дымозащитных дверях с регулируемым язычком для лево и правосторонних дверей с притвором и без. С функцией мониторинга и открывания под нагрузкой. Защитная накладка с направляющими-ограничителями язычка. НЗ, 12-24 В DC, нагрузочный фактор 100%. | ЕВРО/шт | 477.1 | 467.56 | 458.02
| 269861 | Smoke RS | Электрозащелка для использования на противопожарных и дымозащитных дверях с регулируемым язычком для лево и правосторонних дверей с притвором и без. НЗ, 6-12В AC/DC. | ЕВРО/шт | 102.59 | 100.54 | 98.49
| 269862 | Smoke RS-RR | Электрозащелка для использования на противопожарных и дымозащитных дверях с регулируемым язычком для лево и правосторонних дверей с притвором и без. НЗ, 6-12В AC/DC. С функцией мониторинга. | ЕВРО/шт | 210.12 | 205.92 | 201.72
| 269863 | DES 400 Standard | Симметричная огнестойкая электрозащёлка из нержавеющей стали для использования на взломостойких дверях. Сила удержания 1000 кг, 12 V / 24 V DC, 200/100 мА. НЗ / НО. Для лево- и правосторонних дверей. Размер защёлки 137х25х23 мм. В комплект входит запорная планка из нержавеющей стали 179х29х3 мм. | ЕВРО/шт | 262.03 | 256.79 | 251.55
| 269864 | DES 400-RR | Симметричная огнестойкая электрозащёлка из нержавеющей стали для использования на взломостойких дверях. Встроенный контакт положения. Датчик взлома защёлки. Сила удержания 1000 кг, 12 V / 24 V DC, 200/100 мА, НЗ / НО. Для лево- и правосторонних дверей. Размер защёлки 137х25х23 мм. В комплект входит запорная планка из нержавеющей стали 179х29х3 мм. | ЕВРО/шт | 343.61 | 336.74 | 329.87
| 206491 | FLH24 | Планка плоская, нерж. сталь, для дерев. дверей, отв. под язык, для серий Smoke, Basic-S , Basic, Fire 447. | ЕВРО/шт | 21.01 | 20.59 | 20.17
| 269865 | FLH24-94 | Планка плоская, нерж. сталь, для дерев. дверей, отв. под язык и ригель-задвиж., для серий Smoke, Basic-S , Basic, Fire 447. | ЕВРО/шт | 21.01 | 20.59 | 20.17
| 206488 | FLM24 | Планка плоская, нерж. сталь, для метал. дверей, отв. под язык, для серий Smoke, Basic-S , Basic, Fire 447. | ЕВРО/шт | 21.01 | 20.59 | 20.17
| 269866 | FLM24-94 | Планка плоская, нерж. сталь, для метал. дверей, отв. под язык и ригель-задвиж., для серий Smoke, Basic-S , Basic, Fire 447. | ЕВРО/шт | 21.01 | 20.59 | 20.17
| 269867 | FL22 | Планка плоская, нерж. сталь, отв. под язык и ригель-задвиж., для серии Basic-S . | ЕВРО/шт | 21.01 | 20.59 | 20.17
| 206489 | FKH24 | Планка плоская, нерж. сталь, для дерев. дверей, отв. под язык, для серий Smoke, Basic-S , Basic, Fire 447. 24 x 135 x 3 мм | ЕВРО/шт | 19.78 | 19.39 | 18.99
| 269868 | FKM24 | Планка плоская, нерж. сталь, для метал. дверей, отв. под язык, для серий Smoke, Basic-S , Basic, Fire 447. 24 x 135 x 3 мм | ЕВРО/шт | 19.78 | 19.39 | 18.99
| 269869 | FLM24-RK | Планка плоская, нержавеющая сталь, подгот. для установ. конт. контр. вых. ригеля RK, для метал. дверей, отв. под язык и ригель, для серий Smoke, Basic-S , Basic, Fire. | ЕВРО/шт | 21.01 | 20.59 | 20.17
| 269870 | Easy Adapt | Защитная накладка с с направляющей ригеля, для электрозащелок серий Basic, Basic-Safe, Smoke и Fire 447/448. | ЕВРО/шт | 48.2 | 47.24 | 46.27
7.6.11 |  | Защелки электромеханические «Promix»
| 315239 | Promix-AD.BR.12 | Длинная лицевая планка для электромеханической защёлки Promix-SM601; материал: нержавейка, 25х250х2 мм. | руб./шт | 298 | 298 | 298
| 315240 | Promix-AD.KM.02 | Ответная часть для электромеханической защёлки, врезная часть 41х19х24 мм. | руб./шт | 1551 | 1551 | 1551
| 320888 | Promix-AD.KM.03 | Ответная часть для электромеханической защёлки, наличием ролика на язычке способствует более мягкой и тихой работе защёлки, врезная часть 19х23,5х38,5 мм, размеры планки 24х55х3 мм. | руб./шт | 1837 | 1837 | 1837
| 315238 | Promix-SM601.01 | Электромеханическая защёлка с силой удержания: 400 кг, нормально открытая; в комплект поставки входит короткая лицевая планка, напряжение питания 24В, потребляемый ток 0,07 А, 25(36)х85х43,3 мм. | руб./шт | 2530 | 2530 | 2530
7.7 |  | Замки механические
7.7.1 |  | Замки механические «Locinox»
7.7.1.1 |  | Замки механические «Locinox»
| 261099 | LAKQ4040 U2L (цвет: RAL 6005, зеленый) | Промышленный замок в алюминиевом корпусе с механизмом из нержавеющей стали, левое/правое открывание. Шаг ночного ригеля 23 мм одним поворотом ключа. Открывание-закрывание ключом дневного ригеля. Расстояние между центрами отверстий ригелей: 60 мм. Регулировка длины ригеля и защелки до 20 мм без разборки замка. Для профиля 40-60 мм. | руб./шт | 21790 | 21790 | 21790
| 281570 | LTKZ4040 P1L (цвет: RAL 9005, черный) | Дневной ригель легко разворачивается для открытия налево или направо. Шаг ночного ригеля 23 мм Материал корпуса и ручек : полиамид, ригеля замка - алюминий Расстояние между центрами отверстий ригелей: 60 мм. Только для профилей сечением 40 мм. Взаимозаменяемость со всеми замками Locinox. БЕЗ ответной планки. | руб./шт | 10290 | 10290 | 10290
| 281569 | LTKZ4040 P1L (цвет: RAL 6005, зеленый) | Дневной ригель легко разворачивается для открытия налево или направо. Шаг ночного ригеля 23 мм Материал корпуса и ручек : полиамид, ригеля замка - алюминий Расстояние между центрами отверстий ригелей: 60 мм. Только для профилей сечением 40 мм. Взаимозаменяемость со всеми замками Locinox. БЕЗ ответной планки. | руб./шт | 10290 | 10290 | 10290
| 261101 | LAKQ4040 U2L (цвет: RAL 9005, черный) | Промышленный замок в алюминиевом корпусе с механизмом из нержавеющей стали, левое/правое открывание. Шаг ночного ригеля 23 мм одним поворотом ключа. Открывание-закрывание ключом дневного ригеля. Расстояние между центрами отверстий ригелей: 60 мм. Регулировка длины ригеля и защелки до 20 мм без разборки замка. Для профиля 40-60 мм. | руб./шт | 21790 | 21790 | 21790
| 261104 | LAKQ4040 U2L (цвет: ZILV, серебро) | Промышленный замок в алюминиевом корпусе с механизмом из нержавеющей стали, левое/правое открывание. Шаг ночного ригеля 23 мм одним поворотом ключа. Открывание-закрывание ключом дневного ригеля. Расстояние между центрами отверстий ригелей: 60 мм. Регулировка длины ригеля и защелки до 20 мм без разборки замка. Для профиля 40-60 мм. | руб./шт | 21790 | 21790 | 21790
| 261153 | LAKQ4040 H2L (цвет: RAL 9005, черный) | Декоративный замок в алюминиевом корпусе с механизмом из нержавеющей стали, открывание левое/правое. Шаг 25 мм одним поворотом ключа. Регулировка длины ригеля и защелки до 20 мм без разборки замка. Открывание-закрывание ключом дневного ригеля. Расстояние между центрами отверстий ригелей 60 мм. Для профиля 40-60 мм. | руб./шт | 21790 | 21790 | 21790
| 261162 | LSKZ4040 U2L (цвет: RAL 9005, черный) | Промышленный замок для механических откатных ворот в алюминиевом корпусе с механизмом из нержавеющей стали. Разворачивающийся регулируемый элемент Twistfinger. Инновационная система закрытия. Повышенная прочность. Для профиля 40 мм. | руб./шт | 27490 | 27490 | 27490
| 261163 | LSKZ4040 U2L (цвет: ZILV, серебро) | Промышленный замок для механических откатных ворот в алюминиевом корпусе с механизмом из нержавеющей стали. Разворачивающийся регулируемый элемент Twistfinger. Инновационная система закрытия. Повышенная прочность. Для профиля 40 мм. | руб./шт | 27490 | 27490 | 27490
| 261173 | H-Metal-SET-54М | Полный комплект с замком, ответной планкой, декоративными накладками, ручками и цилиндром. Цилиндр 54 мм. Накладки из полиамида. Ручки алюминиевые | руб./шт | 23390 | 23390 | 23390
| 261166 | LSKZ6060 U2L (цвет: ZILV, серебро) | Промышленный замок для механических откатных ворот в алюминиевом корпусе с механизмом из нержавеющей стали. Разворачивающийся регулируемый элемент Twistfinger. Инновационная система закрытия. Повышенная прочность. Для профиля 60 мм. | руб./шт | 28790 | 28790 | 28790
| 261174 | FORTYSET | Полный комплект с замком, ответной планкой, декоративными накладками, ручками и цилиндром. Вставка евро-стандарта длиной 54 мм с 3-мя ключами | руб./шт | 20590 | 20590 | 20590
| 269704 | VSF-K-ALUM | Вертикальный засов внешний с алюминиевым стержнем, тип VSF, для квадратных профилей 40х40 мм или больше, возможность регулировки нижнего запора по высоте | руб./шт | 5790 | 5790 | 5790
| 269706 | KEYDROP-9005 | Запираемый нижний фиксатор с расположением отверстий аналогично моделям тип VSF, VSA, ход 140 мм, внутренний нижний запор, закрывается ключом, возможность использования того же ключа, что и для замка ворот, возможность регулировки нижнего запора по высоте, для профилей сечением не менее 40x40 мм, цвет-черный | руб./шт | 11190 | 11190 | 11190
| 281634 | BOLTON4D-12-QF-ALUM-90-50 | Легко фиксируется с помощью Quick-Fix или болтового крепления. Откидной болт и шпилька с защитой от вандализма. Открывание на 180°, 17,5 мм регулировка по высоте, 25 мм регулировка по глубине. П-образная скоба и крепление GRIP из алюминия. Откидной и поперечный болты из стали горячей оцинковки. | руб./шт | 4690 | 4690 | 4690
| 281571 | BOLTON4D-16-QF-ALUM-110-50 | Легко фиксируется с помощью Quick-Fix или болтового крепления. Откидной болт и шпилька с защитой от вандализма. Открывание на 180°, 17,5 мм регулировка по высоте, 25 мм регулировка по глубине. П-образная скоба и крепление GRIP из алюминия. Откидной и поперечный болты из стали горячей оцинковки. | руб./шт | 4890 | 4890 | 4890
7.7.1.2 |  | Акссесуары
| 269708 | EGS | Гнездо для вертикальных засовов с максимальным диаметром стержня Ø 20 мм, для установки в бетоне, без стопорной планки, с отверстием для отвода воды | руб./шт | 2390 | 2390 | 2390
| 269714 | QUICK-FIX | Крепление для быстрого монтажа Quick-Fix, выдерживает тягу до 1000 кг, Комплект поставки: 2 шт. + заглушки для старых отверстий | руб./компл | 990 | 990 | 990
| 262326 | SMKL (цвет: RAL 6005, зеленый) | Ответная планка для замков LAKZ P1, LAKZ P1 WSI, полиамид, для квадратных профилей 40х40 мм и более, крепление Quick-Fix, левый/правый монтаж, цвет - зеленый | руб./шт | 2790 | 2790 | 2790
| 262327 | SMKL (цвет: RAL 9005, черный) | Ответная планка для замков LAKZ P1, LAKZ P1 WSI, полиамид, для квадратных профилей 40х40 мм и более, крепление Quick-Fix, левый/правый монтаж, цвет - черный | руб./шт | 2790 | 2790 | 2790
| 262328 | SAKL (цвет: ZILV, серебро) | Ответная планка для замков LAKQ U2, LAKQ H2, LMKQ V2, LFKQ X1, LAKZ P1, нержавеющая сталь с отделкой из пластика, крепление Quick-Fix, ширина створки 40...60 мм, для квадратных и круглых профилей, левый/правый монтаж, цвет серебро | руб./шт | 3390 | 3390 | 3390
| 262329 | SAKL (цвет: RAL 6005, зеленый) | Ответная планка для замков LAKQ U2, LAKQ H2, LMKQ V2, LFKQ X1, LAKZ P1, нержавеющая сталь с отделкой из пластика, крепление Quick-Fix, ширина створки 40...60 мм, для квадратных и круглых профилей, левый/правый монтаж, цвет зеленый | руб./шт | 3390 | 3390 | 3390
| 262330 | SAKL (цвет: RAL 9005, черный) | Ответная планка для замков LAKQ U2, LAKQ H2, LMKQ V2, LFKQ X1, LAKZ P1, нержавеющая сталь с отделкой из пластика, крепление Quick-Fix, ширина створки 40...60 мм, для квадратных и круглых профилей, левый/правый монтаж, цвет черный | руб./шт | 3390 | 3390 | 3390
| 271303 | SSKZ QF | Ответная планка для замков LLKZ V2, LSKZ U2, LGKZ D1, нержавеющая сталь, для квадратных профилей шириной от 80 мм, крепление Quick-Fix, саморегулируется до 9 мм влево-вправо, резиновый стопор | руб./шт | 9190 | 9190 | 9190
| 281635 | SPKZ QF 40 (цвет: RAL 9005, черный) | Плоская ответная планка с пластиковой емкостью для помещения внутрь столба. Позволяет добиться минимального расстояния между створкой и столбом. Врезная ответная планка для квадратных профилей 40 мм. Инновационная система крепления: элементы быстрого монтажа Quick-Fix. Для замков LAKQ H2L, LAKQ U2L, LMKQ V2L | руб./шт | 2790 | 2790 | 2790
8 |  | Турникеты
8.1 |  | Турникеты «Ростов-Дон»
8.1.1 |  | Электронные проходные «Ростов-Дон»
| 275046 | Ростов-Дон Т283М1 IP (Fly A3 EH) (без штанг) | Турникет-трипод (электронная проходная); ширина перекрываемого прохода 2х745 мм; имеет встроенный сетевой контроллер Sigur E300 (7000 ключей, 40000 событий, 500 зон, интерфейс связи Ethernet)и считыватели FLY A3 EH; пропускная способность: в режиме однократного прохода 60-100 чел./мин.; - 12±2B DC; 3А; 1470x780х990 мм. (Планки и программное обеспечение приобретаются отдельно). | руб./шт | 268622.18 | 255191.08 | 241759.98
| 275047 | Ростов-Дон Т283М1 IP уличный (Fly A3 EH) (без штанг) | Турникет-трипод (электронная проходная), ширина перекрываемого прохода 2х745 мм; имеет встроенный сетевой контроллер Sigur E300 (50 ключей, 40000 событий, 500 зон, интерфейс связи Ethernet)и считыватели FLY A3 EH; пропускная способность: в режиме однократного прохода 60-100 чел./мин.; от -30 °C до +50°C (уличное исполнение); - 12±2B DC, 3А, 1470x780х990 мм.(Планки и программное обеспечение приобретаются отдельно). | руб./шт | 282119.33 | 268013.37 | 253907.4
| 275048 | Ростов-Дон Т83М1 IP (Fly A3 EH) (без штанг) | Турникет-трипод (электронная проходная), ширина прохода 550 мм; встроенный сетевой контроллер Sigur E300 (50 ключей; 40000 событий; 500 зон; интерфейс связи Ethernet) и считыватели FLY A3 EH; пропускная способность: в режиме однократного прохода 30-40 чел./мин, в режиме группового прохода 40-50 чел./мин; +1,,,+40 °C; 12В DC; 1,5А; 745x780х990 мм. (Планки приобретаются отдельно). Бесплатное ПО на 1 точку прохода. | руб./шт | 144989.77 | 137740.3 | 130490.82
| 275049 | Ростов-Дон Т83М1 IP уличный (Fly A3 EH) (без штанг) | Турникет-трипод (электронная проходная) уличного исполнения, ширина перекрываемого прохода 550 мм; встроенный сетевой контроллер Sigur E300 (50 ключей; 40 000 событий; 500 зон; интерфейс связи Ethernet); считыватели FLY A3 EH; пропускная способность: в режиме однократного прохода 30-40 чел/мин, в режиме группового прохода 40-50 чел/мин; +1,,,+40°C; 12В DC; 1,5А; 745x780х990 мм. Планки приобретаются отдельно. Бесплатное ПО на 1 точку прохода. | руб./шт | 150484.7 | 142960.48 | 135436.26
| 225747 | Ростов-Дон Т9М1 STEP2 (Fly A3 EH) (без штанг) | Электромеханический турникет (трипод), со встроенным контроллером СКУД и двумя считывателями карт EM-Marin, память 2000 ключей/60 000 событий, подключение по сети Ethernet, ширина прохода 745 мм, 12 В/1,5 А, световая индикация, пульт управления. Без преграждающих планок. | руб./шт | 109142.52 | 103685.4 | 98228.28
| 275042 | Ростов-Дон Т9М1 STEP2 НЕРЖ (Fly A3 EH) (без штанг) | Электромеханический турникет (трипод), со встроенным контроллером СКУД и двумя считывателями карт EM-Marin, память 2000 ключей/60 000 событий, подключение по сети Ethernet, ширина прохода 745 мм, 12 В/1,5 А, световая индикация, пульт управления. Без преграждающих планок. | руб./шт | 154966.63 | 147218.32 | 139470
| 259787 | Ростов-Дон Т9М1 STEP2 уличный (Fly A3 EH) (без штанг) | Электромеханический турникет (трипод), со встроенным контроллером СКУД и двумя считывателями карт EM-Marin, память 2000 ключей/60 000 событий, подключение по сети Ethernet, ширина прохода 745 мм, 12 В/1,5 А, световая индикация, пульт управления. Без преграждающих планок. | руб./шт | 114081.78 | 108377.7 | 102673.62
| 221935 | Ростов-Дон Т9М1 IP (Fly A3 EH) (без штанг) | Электромеханический турникет (трипод), со встроенным контроллером СКУД SIGUR и двумя считывателями карт EM-Marin, память 7000 ключей/40 000 событий, подключение по сети Ethernet, ширина прохода 745 мм, 12 В/1,5 А, световая индикация, пульт управления. Без преграждающих планок. Бесплатное ПО на 1 точку прохода. | руб./шт | 140876.41 | 133832.59 | 126788.76
| 270653 | Ростов-Дон Т9М1 IP НЕРЖ (Fly A3 EH) (без штанг) | Электромеханический турникет (трипод), со встроенным контроллером СКУД SIGUR и двумя считывателями карт EM-Marin, память 7000 ключей/40 000 событий, подключение по сети Ethernet, ширина прохода 745 мм, 12 В/1,5 А, световая индикация, пульт управления. Без преграждающих планок. Бесплатное ПО на 1 точку прохода. | руб./шт | 197523.61 | 187647.43 | 177771.24
| 248389 | Ростов-Дон Т9М1 IP уличный (Fly A3 EH) (без штанг) | Электромеханический турникет (трипод), со встроенным контроллером СКУД SIGUR и двумя считывателями карт EM-Marin, память 7000 ключей/40 000 событий, подключение по сети Ethernet, ширина прохода 745 мм, 12 В/1,5 А, световая индикация, пульт управления. Без преграждающих планок. Бесплатное ПО на 1 точку прохода. | руб./шт | 147052.85 | 139700.22 | 132347.58
8.1.2 |  | Турникеты триподы «Ростов-Дон»
| 79059 | Ростов-Дон Т283М1 (УТ) (без штанг) | Двусторонний электромеханический турникет (трипод), ширина прохода 1470 мм, 12 В/3 А, световая индикация, пульт управления, широкая стойка, закругленный корпус. Без преграждающих планок. | руб./шт | 138079.54 | 131175.56 | 124271.58
| 244127 | Ростов-Дон Т283М1 (УТ) уличный (без штанг) | Двусторонний электромеханический турникет (трипод), ширина зоны прохода 2х550 мм, 12 В, 3 А, 1470х780х990 мм, световая индикация, пульт управления, широкая стойка, закругленный корпус. Без преграждающих планок. Уличный вариант. | руб./шт | 148964.33 | 141516.12 | 134067.9
| 79058 | Ростов-Дон Т83М1 (УТ) (без штанг) | Электромеханический турникет (трипод), ширина прохода 550 мм, 12 В/1,5 А, световая индикация, пульт управления, широкая стойка, закругленный корпус. Без преграждающих планок. | руб./шт | 77651.59 | 73769.02 | 69886.44
| 206236 | Ростов-Дон Т83М1 (УТ) уличный (без штанг) | Электромеханический турникет (трипод), ширина прохода 550 мм, 12 В/1,5 А, световая индикация, пульт управления, широкая стойка, закругленный корпус. Без преграждающих планок, уличный вариант. | руб./шт | 82083 | 77978.85 | 73874.7
| 79055 | Ростов-Дон Т8М1 (без штанг) | Электромеханический турникет (трипод), ширина прохода 745 мм, 12 В/1,5 А,Без преграждающих планок. | руб./шт | 66436.44 | 63114.63 | 59792.82
| 275041 | Ростов-Дон Т8М1 уличный (без штанг) | Электромеханический турникет (трипод), уличное исполнение, ширина прохода 745 мм, 12 В/1,5 А,Без преграждающих планок. | руб./шт | 70403.69 | 66883.5 | 63363.3
| 275043 | Ростов-Дон Т9М1-02 (без штанг) | Электромеханический турникет (трипод), ширина прохода 550 мм, 12 В/1,5 А, световая индикация, пульт управления. Без преграждающих планок. | руб./шт | 73247.57 | 69585.21 | 65922.84
| 275044 | Ростов-Дон Т9М1-02 НЕРЖ (без штанг) | Электромеханический турникет (трипод), ширина прохода 745 мм, 12 В/1,5 А, световая индикация, пульт управления. Без преграждающих планок. | руб./шт | 119067.29 | 113113.92 | 107160.54
| 275045 | Ростов-Дон Т9М1-02 уличный (без штанг) | Электромеханический турникет (трипод), ширина прохода 745 мм, 12 В/1,5 А, световая индикация, пульт управления. Без преграждающих планок. | руб./шт | 78186.97 | 74277.64 | 70368.3
8.1.3 |  | Преграждающие планки для турникетов «Ростов-Дон»
| 247593 | Ростов-Дон штанга "стандарт" | Планка стандартная для турникета-трипода | руб./шт | 3199.3 | 3039.35 | 2879.4
| 247595 | Ростов-Дон штанга диамагнитная диэлектрическая | Планка стандартная для турникета-трипода | руб./шт | 5401.98 | 5131.89 | 4861.8
| 247592 | Ростов-Дон штанга "антипаника" | Планка "антипаника" для турникета-трипода | руб./шт | 3912.1 | 3716.51 | 3520.92
| 234380 | Ростов-Дон штанга "антипаника" 700мм | Штанга "антипаника" для турникета-трипода; нержавеющая сталь; Ø 32 мм; длина 700 мм. ВНИМАНИЕ, не подходит к турникетам серии "Ростов-Дон ТТ10М1/ТТ10М1КП". | руб./шт | 5167.86 | 4909.47 | 4651.08
| 319532 | Ростов-Дон штанга "стандарт" 700мм | Штанга для турникета-трипода; нержавеющая сталь; Ø 32 мм; длина 700 мм. ВНИМАНИЕ, не подходит к турникетам серии "Ростов-Дон ТТ10М1/ТТ10М1КП". | руб./шт | 3912.1 | 3716.51 | 3520.92
8.1.4 |  | Турникеты триподы тумбовые «Ростов-Дон»
| 234020 | Ростов-Дон ТТ10М1-Н НЕРЖ (без штанг) | Турникет тумбовый, электромеханический, корпус из нержавеющей стали, пропускная способность 30-50 чел/мин., ширина прохода 785 мм, +1...+50°C, 785х1230х1020 мм. ПДУ и источник питания (встроен в стойку турникета) в комплекте. | руб./шт | 217397.94 | 206528.04 | 195658.14
| 256202 | Ростов-Дон ТТ10М1-У-П | Электромеханический тумбовый турникет-трипод с автоматическими планками «антипаника-реверс», корпус из нержавеющей стали, пропускная способность 30-50 чел/мин., ширина прохода 785 мм, -30...+50 °С, 785х1230х1020 мм. ПДУ, планки антипаника и источник питания (встроен в стойку турникета) в комплекте. | руб./шт | 428311.33 | 406895.77 | 385480.2
| 256207 | Ростов-Дон ТТ10М1/КП1лв-Н НЕРЖ (без штанг) | Электромеханический тумбовый турникет-трипод со встроенным картоприемником, левый, корпус из нержавеющей стали, пропускная способность 30-50 чел/мин., ширина прохода 785 мм, +1...+50 °С, 785х1230х1020 мм. ПДУ и источник питания (встроен в стойку турникета) в комплекте. | руб./шт | 320175.34 | 304166.57 | 288157.8
| 256210 | Ростов-Дон ТТ10М1/КП1пр-Н НЕРЖ (без штанг) | Электромеханический тумбовый турникет-трипод со встроенным картоприемником, правый, корпус из нержавеющей стали, пропускная способность 30-50 чел/мин., ширина прохода 785 мм, +1...+50 °С, 785х1230х1020 мм. ПДУ и источник питания (встроен в стойку турникета) в комплекте. | руб./шт | 320175.34 | 304166.57 | 288157.8
| 231349 | Ростов-Дон П2П-0-0Г | П2П-0-0Г Пульт совместим с новыми платами управления, под плату турникета ВМ v3.; v2. (сетевой разъем на пульте). Характерной чертой является подключение кабеля к пульту через разъем RJ45. | руб./шт | 4388.45 | 4169.04 | 3949.62
8.1.5 |  | Турникеты роторные «Ростов-Дон»
| 79416 | Ростов-Дон ОЛ-Р | Комплект ограждения для роторного турникета со скругленной планкой "Люкс", состоит из четырех окрашенных стальных стоек диаметром 48-50 мм с унифицированными крепежными узлами (муфтами), двух опорных стоек диаметром 25 мм и двух гнутых горизонтальных хромированных перемычек диаметром 32мм. Внизу больших стоек расположены кожухи, под которыми находятся фланцы с тремя отверстиями диаметром 11мм для крепления ограждений к полу, в малых стойках имеются фланцы Joker. | руб./шт | 66831.47 | 63489.9 | 60148.32
| 79414 | Ростов-Дон ОП-Р | Комплект ограждения для роторного турникета с прямой планкой "Стандарт", состоит из четырех окрашенных стальных стоек с унифицированными крепежными узлами (муфтами) и трех горизонтальных хромированных перемычек диаметром 25мм. Внизу стоек расположены кожухи, под которыми находятся фланцы с тремя отверстиями диаметром 11мм для крепления ограждения к полу. | руб./шт | 18645.42 | 17713.14 | 16780.86
| 79415 | Ростов-Дон ОУ-Р | Комплект ограждения для роторного турникета с угловой планкой "Угловое" состоит из пяти окрашенных стальных стоек с унифицированными крепежными узлами (муфтами) и четырех горизонтальных хромированных перемычек диаметром 25мм. Внизу стоек расположены кожухи, под которыми находятся фланцы с тремя отверстиями диаметром 11мм для крепления ограждения к полу. | руб./шт | 26677.2 | 25343.34 | 24009.48
| 281489 | Ростов-Дон ПР1Л/3М2 | Полноростовой роторный 3-х лопастной турникет облегченной серии. Ширина прохода - 640 мм. Новый элегантный дизайн, гидромеханический доводчик; механический замок для блокировки турникета при отсутствии питания. Материал-сталь, окрашенная порошковым методом, цвет - «белый антик». Напряжение питания турникета 12±2 B DC, 44,5 Вт, 200 кг, 1570х1245х2250 мм, +1°C... +50°C. | руб./шт | 599722.97 | 569736.84 | 539750.7
| 288218 | Ростов-Дон ПР1Л/3М2 НЕРЖ | Полноростовой роторный 3-х лопастной турникет облегченной серии, предназначенной для улицы под навесом. Корпус турникета изготовлен из нержавеющей стали. Новый элегантный дизайн, гидромеханический доводчик; механический замок для блокировки турникета при отсутствии питания, напряжение питания турникета 12±2 B DC, подогрева 24 B DC, 42 Вт, 200 кг, 1570×1245×2250 мм, -40 °C ... +50 °C. | руб./шт | 943853.51 | 896660.85 | 849468.18
| 288217 | Ростов-Дон ПР1Л/3М2 У | Полноростовой роторный 3-х лопастной турникет облегченной серии, предназначенной для улицы под навесом. Материал-сталь, окрашенная порошковым методом, покрывается цинкосодержащим защитным слоем, цвет – «белый антик». Новый элегантный дизайн, гидромеханический доводчик; механический замок для блокировки турникета при отсутствии питания, напряжение питания турникета 12±2 B DC, подогрева 24 B DC, 42 Вт, 200 кг, 1570×1245×2250 мм, -40 °C ... +50 °C. | руб./шт | 688291.81 | 653877.22 | 619462.62
| 288220 | Ростов-Дон ПР1Л/4М2 | Полноростовой роторный 4-х лопастной турникет облегченной серии, предназначенной для помещений. Материал-сталь, окрашенная порошковым методом, цвет – «белый антик». Новый элегантный дизайн, гидромеханический доводчик; механический замок для блокировки турникета при отсутствии питания, напряжение питания турникета 12±2 B DC, 42 Вт, 215 кг, 1570×1320×2250 мм, +1 °C ... +50 °C. | руб./шт | 657493.33 | 624618.67 | 591744
| 288221 | Ростов-Дон ПР1Л/4М2 НЕРЖ | Полноростовой роторный 4-х лопастной турникет облегченной серии, предназначенной для улицы под навесом. Корпус турникета изготовлен из нержавеющей стали. Новый элегантный дизайн, гидромеханический доводчик; механический замок для блокировки турникета при отсутствии питания, напряжение питания турникета 12±2 B DC, подогрева 24 B DC, 42 Вт, 215 кг, 1570×1320×2250 мм, -40 °C ... +50 °C. | руб./шт | 1001633.34 | 951551.67 | 901470
| 288219 | Ростов-Дон ПР1Л/4М2 У | Полноростовой роторный 4-х лопастной турникет облегченной серии, предназначенной для улицы под навесом. Материал-сталь, окрашенная порошковым методом, покрывается цинкосодержащим защитным слоем, цвет – «белый антик». Новый элегантный дизайн, гидромеханический доводчик; механический замок для блокировки турникета при отсутствии питания, напряжение питания турникета 12±2 B DC, подогрева 24 B DC, 42 Вт, 215 кг, 1570×1320×2250 мм, -40 °C ... +50 °C. | руб./шт | 746062.33 | 708759.22 | 671456.1
| 288222 | Ростов-Дон ПР1ЛС/3М2 | Полноростовой роторный 3-х лопастной турникет облегченной серии. Материал-сталь, окрашенная порошковым методом, цвет – «белый антик». Новый элегантный дизайн, ограждение с заполнением из закаленного стекла, гидромеханический доводчик; механический замок для блокировки турникета при отсутствии питания, напряжение питания турникета 12±2 B DC, 42 Вт, 200 кг, 1570×1245×2250 мм, +1 °C ... +50 °C. | руб./шт | 599722.97 | 569736.84 | 539750.7
| 288223 | Ростов-Дон ПР1ЛС/4М2 | Полноростовой роторный 4-х лопастной турникет облегченной серии. Материал-сталь, окрашенная порошковым методом, цвет – «белый антик». Новый элегантный дизайн, ограждение с заполнением из закаленного стекла, гидромеханический доводчик; механический замок для блокировки турникета при отсутствии питания, напряжение питания турникета 12±2 B DC, 42 Вт, 200 кг, 1570×1320×2250 мм, +1 °C ... +50 °C. | руб./шт | 657493.33 | 624618.67 | 591744
| 260473 | Ростов-Дон ПР2/4М-У-П | Турникет электромеханический полноростовой двухпроходный 4-х лопастной 90°, уличный вариант, ширина прохода 2х500 мм, 12 В, 7 А, обогрев 24 В, 5 А, -40...+50° С, 1990×1390×2245 мм, корпус: нержавеющая сталь, световая индикация. В комплекте: турникет, крыша, пульт управления, система обогрева с блоком питания 24 В. | руб./шт | 1634032.87 | 1552331.23 | 1470629.58
| 79062 | Ростов-Дон Р2М1/3 | Электромеханический полуростовый трех лопастной турникет. Лопасть -дуга из стальной трубы диаметром 32 мм., пластиковая белая вставка. Высота 1095 мм., диаметр вращения 1260мм. Ограждение поставляется отдельно | руб./шт | 165413.39 | 157142.73 | 148872.06
| 236506 | Ростов-Дон Р31М лв ХРОМ | Механический четырехлопастной односторонний, левый (вращение против часовой стрелке при виде сверху) ширина прохода 1240 мм | руб./шт | 29497.6 | 28022.72 | 26547.84
| 238247 | Ростов-Дон Р31М пр ХРОМ | Механический четырехлопастной односторонний, правый (вращение по часовой стрелке при виде сверху) ширина прохода 1240 мм | руб./шт | 29497.6 | 28022.72 | 26547.84
| 79065 | Ростов-Дон Р32М ХРОМ | Механический четырехлопастной двухсторонний, ширина прохода 1240 мм | руб./шт | 27720.64 | 26334.62 | 24948.6
8.2 |  | Турникеты «PERCo»
8.2.1 |  | Турникеты триподы «PERCo»
| 212497 | PERCo-T-5 | Стойка турникета электромеханическая, с блоком управления, без преграждающих планок, цвет — бежевый (RAL 7032), шагрень. Питание: DC 12В; не более 8,5Вт. Ширина прохода (500мм или 600мм) выбирается планками. | руб./шт | 73457 | 73457 | 73457
| 79459 | PERCo-TTR-04.1E | Стойка турникета электромеханическая, с блоком управления, без преграждающих планок, вариант исполнения "Элегант" (цвет стойки чёрный металлик «звездная ночь»), 12 В, 0,71 А, высота 1050 мм, ширина 810 мм | руб./шт | 114095.16 | 114095.16 | 114095.16
| 200968 | PERCo-TTR-04.1G | Стойка турникета электромеханическая, с блоком управления, без преграждающих планок, вариант исполнения вариант исполнения Муар тёмно-серый с эффектом слюды, 12 В, 0,71 А, высота 1050 мм, ширина 810 мм | руб./шт | 108526.98 | 108526.98 | 108526.98
| 200967 | PERCo-TTR-04.1R | Стойка турникета электромеханическая, c блоком управления, без преграждающих планок, вариант исполнения "Муар светло-бежевый с эффектом слюды", 12 В, 0,71 А, высота 1050 мм, ширина 810 мм | руб./шт | 108526.98 | 108526.98 | 108526.98
| 238487 | PERCo-TTR-04CW | Стойка турникета электромеханическая для эксплуатации на открытом воздухе под навесом покрытие муар «светло-бежевый», высота 1050 мм, ширина 810 мм с блоком управления и комплектом стандартных преграждающих планок | руб./шт | 135002.1 | 135002.1 | 135002.1
| 228329 | PERCo-TTR-07G (07.1G) | Стойка турникета электромеханическая, с блоком управления, с автоматическими преграждающими планками Антипаника, +1...+40 °С, 806×745×1047 мм, 38 кг, цвет темно-серый муар | руб./шт | 133426.2 | 133426.2 | 133426.2
| 241897 | PERCo-TTR-08A | Стойка турникета электромеханическая с автоматическими планками "Антипаника" для эксплуатации на открытом воздухе, нержавеющая сталь, -20...+55 °C, 777×798×1084 мм | руб./шт | 216213.48 | 216213.48 | 216213.48
| 289808 | PERCo-TTR-10AB | Турникет-трипод моторизованный всепогодный с автоматическими планками «Антипаника», 24B, DC, 5.5 А, 150Вт, IP54, ширина зоны прохода 500 мм, -40... +55°C, нержавеющая сталь, 1055×806×762 мм | руб./шт | 277695 | 277695 | 277695
| 281329 | PERCo-TTR-10АK | Моторизованный турникет-трипод, всепогодный, настенный, с автоматическими планками «Антипаника», 24 В DC, 5,5 А, ширина зоны прохода 500 мм, IP54, -40...+55 °C, 613×800×696 мм, нержавеющая сталь | руб./шт | 224980 | 224980 | 224980
| 281330 | PERCo-TTR-10АT | Моторизованный турникет-трипод, для установки на поручни в общественном транспорте, всепогодный, настенный, с автоматическими планками «Антипаника», 24 В DC, 5,5 А, ширина зоны прохода 500 мм, IP54, -40...+55 °C, 613×800×696 мм, нержавеющая сталь | руб./шт | 233804 | 233804 | 233804
| 306585 | PERCo-TTR-11A | Моторизованный турникет-трипод с автоматическими преграждающими планками "Антипаника", пульт управления. Ширина прохода 500 мм, 24В DC, 150 Вт, 5,5 А, -40... +55°C, 800х760х1055 мм. | руб./шт | 296992 | 296992 | 296992
| 79236 | PERCo-PFG IR M10х15 | Анкерный болт для крепления турникетов PERCo TTR-04, TTD-03 | руб./шт | 202.5 | 202.5 | 202.5
8.2.2 |  | Турникеты триподы тумбовые «PERCo»
| 302438 | PERCo-C-10P.1 | Крышка турникета для установки терминалов распознавания лиц Suprema. Данное изделие подходит только к турникету TTD-10A/12A. | руб./шт | 14709 | 14709 | 14709
| 300358 | PERCo-C-10P.2 | Крышка турникета для установки дополнительного оборудования. Данное изделие подходит только к турникету TTD-10A/12A. | руб./шт | 15415 | 15415 | 15415
| 317452 | PERCo-TB01.9A | Турникет тумбовый электромеханический с автоматическими планками Антипаника, со встроенными считывателями для карт формата EMM/HID/MIFARE/Смартфон с NFC. Интерфейс встроенных считывателей Wiegand 26/37/42. Пульт ДУ с кабелем длиной 6,6м в комплекте. Нержавеющая сталь. DC 12В; 6А; 72Вт, IP41, +1...+50°C., 750х1170х1030 мм | руб./шт | 247626 | 247626 | 247626
| 315063 | PERCo-TBC01.9A | Стойка турникета с автоматическими планками «Антипаника», со встроенными блоком управления, двумя считывателями, картоприемником и пультом управления. Ширина зоны прохода - 560 мм, мультиформатные считыватели формата EMM/HID/MIFARE имеют интерфейс связи с контроллером Wiegand. 12В DC, 6А, IP41, +1... +50°C, 750х1170х1030 мм, Корпус, планки - нержавеющая сталь. | руб./шт | 316546 | 316546 | 316546
| 201002 | PERCo-TTD-03.1G | Стойка турникета тумбового электромеханическая со встроенным блоком управления, без планок, без крышки, вариант исполнения "Люкс" для эксплуатации в закрытых помещениях | руб./шт | 167570 | 167570 | 167570
| 79456 | PERCo-TTD-03.1S | Стойка турникета тумбового электромеханическая со встроенным блоком управления, без планок, без крышки, вариант исполнения"Нержавеющая сталь" для эксплуатации в закрытых помещениях | руб./шт | 216738 | 216738 | 216738
| 201003 | PERCo-TTD-03.2G | Стойка турникета тумбового электромеханическая, с крышкой, без планок, вариант исполнения "Муар темно-серый" для эксплуатации в закрытых помещениях | руб./шт | 193940.76 | 193940.76 | 193940.76
| 79453 | PERCo-TTD-03.2S | Стойка турникета тумбового электромеханическая, без планок, с крышкой, вариант исполнения "Нержавеющая сталь" для эксплуатации в закрытых помещениях | руб./шт | 245945.46 | 245945.46 | 245945.46
| 257915 | PERCo-TTD-08A | Стойка турникета тумбового с автоматическими планками "Антипаника" для эксплуатации на открытом воздухе, нержавеющая сталь, -20...+55 °C, 1166×750×1016 мм | руб./шт | 296639 | 296639 | 296639
| 275686 | PERCo-TTD-10AB | Турникет с автоматическими преграждающими планками Антипаника для эксплуатации на открытом воздухе(за исключением модификаций с картоприемником и монетоприемником), нержавеющая сталь, -20...+55 °C,, пульт управления, 1361х750×1024 мм | руб./шт | 336411 | 336411 | 336411
| 275687 | PERCo-TTD-10AC | Турникет со встроенным картоприемником, с автоматическими преграждающими планками Антипаника, нержавеющая сталь, пульт управления, 1361х750×1024 мм | руб./шт | 380183 | 380183 | 380183
| 275688 | PERCo-TTD-10AP | Турникет со встроенным монетоприемником, с автоматическими преграждающими планками Антипаника, пульт управления | руб./шт | 462315 | 462315 | 462315
| 302436 | PERCo-TTD-12AB | Моторизованный тумбовый турникет с автоматическими планками "Антипаника" и возможностью установки дополнительного оборудования. Рассчитан для эксплуатации на открытом воздухе. | руб./шт | 390537 | 390537 | 390537
| 302437 | PERCo-TTD-12AC | Моторизованный тумбовый турникет со встроенным картоприемником и автоматическими планками "Антипаника". С возможностью установки дополнительного оборудования. Рассчитан для эксплуатации внутри помещений. | руб./шт | 434428 | 434428 | 434428
8.2.3 |  | Электронные проходные «PERCo»
| 282469 | PERCo-KT02.9 | Электронная проходная в составе: стойка турникета электромеханическая, встроенный контроллер CT/L04, считыватель для карт формата EM-Marin, HID, Mifare с функцией защиты от копирования, поддержка NFC - 2шт., пульт управления с кабелем. БЕЗ преграждающих планок. | руб./шт | 109829 | 109829 | 109829
| 282821 | PERCo-KT02.9 с активированным ПО PERCo-SS01 | Электронная проходная PERCo-KT02.9 для карт Em-Marin/HID, карт Mifare с опцией защиты от копирования, смартфонов, БЕЗ преграждающих планок, в комплекте с активированным ПО "Школа" Базовое PERCo-SS01 | руб./шт | 133498 | 133498 | 133498
| 282819 | PERCo-KT02.9 с активированным ПО PERCo-WS и PERCo-WM-01 | Электронная проходная PERCo-KT02.9 для карт Em-Marin/HID, карт Mifare с опцией защиты от копирования, смартфонов, БЕЗ преграждающих планок, в комплекте с активированным стандартным пакетом ПО PERCo-WS с модулем ПО PERCo-WM-01 "УРВ" | руб./шт | 122817 | 122817 | 122817
| 283803 | PERCo-KT02.9B | Электронная проходная с двумя сканерами отпечатков пальцев и двумя универсальными RFID-считывателями карт формата EM-Marin, HID, MIFARE и идентификаторов NFC. 50 000 пользователей, 230 000 событий, интерфейс связи Ethernet, ширина прохода 500 мм, 12 В, 0,8 А, +1...+50 °С, 640х683х1040 мм. БЕЗ преграждающих планок. | руб./шт | 198622 | 198622 | 198622
| 283804 | PERCo-KT02.9B с активированным ПО PERCo-WS и PERCo-WM01 | Электронная проходная с двумя сканерами отпечатков пальцев и двумя универсальными RFID-считывателями карт формата EM-Marin, HID, MIFARE и идентификаторов NFC в комплекте с активированным ПО PERCo-WS с модулем ПО PERCo-WM-01 «Учет рабочего времени». 50 000 пользователей, 230 000 событий, интерфейс связи Ethernet, ширина прохода 500 мм, 12 В, 0,8 А, +1...+50 °С, 640х683х1040 мм. БЕЗ преграждающих планок. | руб./шт | 213650 | 213650 | 213650
| 283806 | PERCo-KT02.9B с активированным ПО PERCo-SS01 | Электронная проходная с двумя сканерами отпечатков пальцев и двумя универсальными RFID-считывателями карт формата EM-Marin, HID, MIFARE и идентификаторов NFC в комплекте с активированным ПО "Школа" Базовое. 50 000 пользователей, 230 000 событий, интерфейс связи Ethernet, ширина прохода 500 мм, 12 В, 0,8 А, +1...+50 °С, 640х683х1040 мм. БЕЗ преграждающих планок | руб./шт | 226711 | 226711 | 226711
| 295794 | PERCo-KT02.9Q | Электронная проходная с двумя сканерами штрих-кодов и двумя универсальными RFID-считывателями карт формата EM-Marin, HID, MIFARE и идентификаторов NFC. 50 000 пользователей, 150 000 событий, интерфейс связи Ethernet, ширина прохода 500 мм, 12 В, 1 А, +1...+50 °С, 640х683х1084 мм. БЕЗ преграждающих планок. | руб./шт | 156968 | 156968 | 156968
| 289702 | PERCo-KT05.9A | Электронная проходная с автоматическими преграждающими планками Антипаника, встроенные считыватели карт формата EMM/HID/MIFARE, смартфонами с NFC-модулем и банковскими картами с технологией PayPass. | руб./шт | 276202 | 276202 | 276202
| 252768 | PERCo-KT08.3A | Электронная проходная в составе: стойка турникета электромеханическая, встроенный контроллер, считыватель для карт формата EM-Marin, HID - 2шт., пульт управления с кабелем, "Локальное" ПО - PERCo-1, планки AA-01. | руб./шт | 251531 | 251531 | 251531
| 289703 | PERCo-KTC01.9A | Электронная проходная со встроенным картоприемником, контроллером и автоматическими преграждающими планками Антипаника, встроенные считыватели карт формата EMM/HID/MIFARE, смартфонами с NFC-модулем и банковскими картами с технологией PayPass. | руб./шт | 344819 | 344819 | 344819
| 283807 | PERCo-MK-KT02.9 | Монтажный комплект для модернизации электронных проходных PERCo-KT02 и PERCo-KT02.3 и перехода на карты MIFARE. В комплекте: две крышки с универсальными встроенными считывателями. | руб./шт | 28711 | 28711 | 28711
| 283808 | PERCo-MK-KT02B | Монтажный комплект для модернизации электронных проходных PERCo-KT02, PERCo-KT02.3, PERCo-KT02.7 и PERCo-KT02.7M и перехода на биометрическую идентификацию по отпечатку пальца. В комплекте: Верхняя крышка со встроенными двумя сканерами отпечатков пальцев, контроллер электронной проходной. | руб./шт | 66717 | 66717 | 66717
| 295795 | PERCo-MK-KT02Q | Монтажный комплект для модернизации электронных проходных PERCo-KT02, PERCo-KT02.х с целью возможности использования штрих-кодов в качестве идентификаторов для прохода. Комплект поставки: крышка со сканерами штрихкодов и контроллер | руб./шт | 68012 | 68012 | 68012
8.2.4 |  | Преграждающие планки для турникетов «PERCo»
| 202060 | PERCo-АA-01 | Преграждающие планки "антипаника" для турникета "PERCo" серии TTD-03 (Комплект 3 шт.) | руб./компл | 21012 | 21012 | 21012
| 202059 | PERCo-AS-01 | Стандартные преграждающие планки для тумбовых турникетов "PERCo" (Нержавеющая сталь, комплект 3 шт.) | руб./компл | 10506 | 10506 | 10506
| 79349 | PERCo-AА-04 | Преграждающие планки "антипаника" для турникета "PERCo" серии Т-04, 05 (Комплект 3 шт.) | руб./компл | 21012 | 21012 | 21012
| 212498 | PERCo-AS-05 | Стандартные преграждающие планки для турникета "PERCo" серии Т-5 (Крашенная сталь, цвет-черный, комплект 3шт.) | руб./компл | 6198.54 | 6198.54 | 6198.54
| 79009 | PERCo-AS-04 | Стандартные преграждающие планки для турникетов "PERCo" серии Т-5, TTR-04 (Нержавеющая сталь, комплект 3шт.) | руб./компл | 10506 | 10506 | 10506
8.2.5 |  | Крышки для турникетов «PERCo» серии TTD-03.1
| 79339 | PERCo-C-03G black | Крышка турникета из искусственного камня с двумя индикаторами, черный цвет | руб./шт | 51899.64 | 51899.64 | 51899.64
| 79337 | PERCo-C-03G blue | Крышка турникета из искусственного камня с двумя индикаторами, синий цвет | руб./шт | 51899.64 | 51899.64 | 51899.64
8.2.6 |  | Крышки для турникетов «PERCo» серии TTD-10
| 275689 | PERCo-C-10B | Боковая крышка турникета PERCo-TTD-10A | руб./шт | 2236 | 2236 | 2236
| 275693 | PERCo-C-10F | Боковая крышка турникета PERCo-TTD-10A для установки биометрического считывателя | руб./шт | 5178 | 5178 | 5178
| 275692 | PERCo-C-10Q | Боковая крышка турникета PERCo-TTD-10A с окном из прозрачного тонированного стекла для установки встроенного считывателя штрихкода | руб./шт | 3765 | 3765 | 3765
| 275690 | PERCo-C-10R | Боковая крышка для турникета PERCo-TTD-10A с окном из радиопрозрачного материала для установки встроенного RFID-считывателя | руб./шт | 4353 | 4353 | 4353
| 327044 | PERCo-C-10Q.1 | Крышка со встроенным сканером штрихкода | руб./шт | 24828 | 24828 | 24828
8.2.7 |  | Турникеты роторные «PERCo»
| 79288 | PERCo-RTD-03S | Электромеханический полуростовой с преграждающими створками | руб./шт | 303308.22 | 303308.22 | 303308.22
| 79291 | PERCo-RB-03S | Формирователь прохода. Стойки и поручни формирователя выполнены из шлифованной нержавеющей трубы Ø50 мм и Ø32 мм соответственно. | руб./шт | 81841.74 | 81841.74 | 81841.74
| 204270 | PERCo-RTD-15.1R | Полноростовый роторный турникет с электроприводом. Для эксплуатации внутри помещений и на открытом воздухе. | руб./шт | 901449 | 901449 | 901449
| 229530 | PERCo-RTD-15.2R | Полноростовый роторный турникет с механическим приводом. Для эксплуатации внутри помещений и на открытом воздухе. | руб./шт | 775544 | 775544 | 775544
| 204271 | PERCo-RTC-15R | Крыша турникета PERCo-RTD-15 | руб./шт | 282401 | 282401 | 282401
| 229411 | PERCo-RF01 0-01 | Рама монтажная для турникета роторного полноростового PERCo-RTD-15. | руб./шт | 56363 | 56363 | 56363
| 258208 | PERCo-RTD-16.1 | Роторный турникет электромеханический полноростовый; c электроприводом автоматического доворота створок; ротор стальной оцинкованный, окрашенный в белый цвет; 24 В; 105 Вт; ширина прохода 630 мм; 1595×1641×2303 мм; IP54; -40...+45 °С; ограждения формирователя прохода и пульт управления в комплекте | руб./шт | 673763 | 673763 | 673763
| 258209 | PERCo-RTD-16.1S | Роторный турникет электромеханический полноростовый; c электроприводом автоматического доворота створок; ротор из нержавеющей стали; 24 В; 105 Вт; ширина прохода 630 мм; 1595×1641×2303 мм; IP54; -40...+45 °С; ограждения формирователя прохода и пульт управления в комплекте | руб./шт | 698943 | 698943 | 698943
| 258210 | PERCo-RTD-16.2 | Роторный турникет электромеханический полноростовый; с механическим приводом доворота створок; ротор стальной оцинкованный, окрашенный в белый цвет; 24 В; 30 Вт; ширина прохода 630 мм; 1595×1641×2303 мм; IP54; -40...+45 °С; ограждения формирователя прохода и пульт управления в комплекте | руб./шт | 595396 | 595396 | 595396
| 258211 | PERCo-RTD-16.2S | Роторный турникет электромеханический полноростовый; с механическим приводом доворота створок; ротор из нержавеющей стали; 24 В; 30 Вт; ширина прохода 630 мм; 1595×1641×2303 мм; IP54; -40...+45 °С; ограждения формирователя прохода и пульт управления в комплекте | руб./шт | 620459 | 620459 | 620459
| 275695 | PERCo-RTD-20.1 | Сдвоенный полноростовый роторный турникет с электроприводами автоматического доворота створок. Для эксплуатации внутри помещений и на открытом воздухе. Исполнение: корпус - оцинкованная сталь, синий цвет; ротор, планки - оцинкованная сталь, светло-бежевый цвет. 24 В, 4,5 А (одной секции), IP54, -40...+55°C, 2480х1595х2303 мм, 370 кг | руб./шт | 1121369 | 1121369 | 1121369
| 275696 | PERCo-RTD-20.1S | Сдвоенный полноростовый турникет с электроприводами автоматического доворота створок.. Для эксплуатации внутри помещений и на открытом воздухе. Исполнение: корпус - оцинкованная сталь, синий цвет; ротор, планки - нержавеющая сталь.. 24 В, 4,5 А, IP54, -40...+55°C, 2480х1595х2303 мм, 370 кг | руб./шт | 1224327 | 1224327 | 1224327
| 275697 | PERCo-RTD-20.2 | Сдвоенный полноростовый турникет с механическим приводом доворота створок. Для эксплуатации внутри помещений и на открытом воздухе. Исполнение: корпус – оцинкованная сталь, синий цвет; ротор, планки – оцинкованная сталь, светло-бежевый цвет. 24 В, 1,2 А (одной секции), IP54, -40...+55 °С, 2480х1595х2303 мм, 375 кг | руб./шт | 1011232 | 1011232 | 1011232
| 275698 | PERCo-RTD-20.2S | Сдвоенный полноростовый турникет с с механическим приводом доворота створок. Для эксплуатации внутри помещений и на открытом воздухе. Исполнение: корпус – оцинкованная сталь, синий цвет; ротор, планки – нержавеющая сталь. 24 В, 1,2 А, IP54, -40...+55 °С, 2480х1595х2303 мм, 375 кг | руб./шт | 1114308 | 1114308 | 1114308
| 258212 | PERCo-RTC-16 | Крыша для полноростового роторного турникета PERCo-RTD-16.x | руб./шт | 254917 | 254917 | 254917
| 275699 | PERCo-RTC-20 | Крыша турникета PERCo-RTD-20 Исполнение: стойки и каркас крыши – оцинкованная сталь, синий цвет, заполнение крыши – поликарбонатный пластик. | руб./шт | 326779 | 326779 | 326779
| 258213 | PERCo-RF16 | Рама монтажная для турникета роторного полноростового PERCo-RTD-16.x | руб./шт | 56128 | 56128 | 56128
| 275700 | PERCo-RF20 | Рама монтажная для турникета роторного полноростового PERCo-RTD-20 Исполнение: сталь, покрытие порошковой краской. | руб./шт | 95428 | 95428 | 95428
| 211535 | PERCo-RF01 0-08 | Накладка верхняя для стыковки секции ограждения PERCo-MB-15 / калитки PERCo-WHD-15 со стеной | руб./шт | 2588 | 2588 | 2588
| 265379 | PERCo-RF01 0-05 | Накладка верхняя для стыковки секций ограждений PERCo-MB-15 / калитки PERCo-WHD-15 | руб./шт | 2588 | 2588 | 2588
| 294778 | PERCo-RF01 0-03 | Накладка верхняя для стыковки турникета PERCo-RTD-15 с калиткой PERCo-WHD-15 или секцией ограждения PERCo-MB-15 | руб./шт | 2588 | 2588 | 2588
| 294779 | PERCo-RF01 0-04 | Накладка верхняя угловая для стыковки секций ограждений PERCo-MB-15 под углом 90 град. | руб./шт | 2588 | 2588 | 2588
| 294780 | PERCo-RF01 0-06 | Накладка верхняя для стыковки дополнительной секции ограждения PERCo-MB-15D с секцией PERCo-MB-15 / калиткой PERCo-WHD-15 | руб./шт | 2588 | 2588 | 2588
| 294781 | PERCo-RF01 0-07 | Накладка нижняя для стыковки дополнительной секции ограждения PERCo-MB-15D с секцией PERCo-MB-15 / калиткой PERCo-WHD-15 или со стеной | руб./шт | 2588 | 2588 | 2588
| 294782 | PERCo-RF01 0-09 | Кронштейн для стыковки турникета PERCo-RTD-15 с крышей PERCo-RTC-15, калиткой PERCo-WHD-15 или секцией ограждения PERCo-MB-15 | руб./шт | 2588 | 2588 | 2588
| 294783 | PERCo-RF01 0-11 | Кронштейн для стыковки турникета PERCo-RTD-15 со стеной | руб./шт | 2588 | 2588 | 2588
8.2.8 |  | Турникеты электромоторные «PERCo»
| 250816 | PERCo-ATG-300 | Комплект створок (2 шт.) шириной 300 мм для турникетов PERCo-ST(D)-01, габариты створки 300×600 мм. Для прохода шириной 650 мм. | руб./шт | 27181 | 27181 | 27181
| 250818 | PERCo-ATG-300H | Комплект створок (2 шт.) увеличенной высоты шириной 300 мм для турникетов PERCo-ST(D)-01, габариты створки 300×985 мм. Для прохода шириной 650 мм | руб./шт | 48950 | 48950 | 48950
| 250817 | PERCo-ATG-425 | Комплект створок (2 шт.) шириной 425 мм для турникетов PERCo-ST(D)-01, габариты створки 425×600 мм. Для прохода шириной 900 мм | руб./шт | 40948 | 40948 | 40948
| 327045 | PERCo-ATG-425H | Комплект створок (2 шт.) шириной 425 мм увеличенной высоты (1500 мм) для турникета «Скоростной проход» PERCo-ST-01 | руб./компл | 58640 | 58640 | 58640
| 288253 | PERCo-ATG-475 | Комплект створок (2 шт.) шириной 475 мм для турникетов PERCo-ST(D)-01, габариты створки 475×600 мм. Для прохода шириной 1000 мм | руб./шт | 47067 | 47067 | 47067
| 296559 | PERCo-ATG-575 | Комплект створок (2 шт.) шириной 575 мм для турникетов PERCo-ST(D)-01, габариты створки 575×600 мм. Для прохода шириной 1200 мм | руб./шт | 68247 | 68247 | 68247
| 288252 | PERCo-FP01C | Передняя панель со встроенным картоприемником для секции скоростного прохода PERCo-ST-01 | руб./шт | 113784 | 113784 | 113784
| 327046 | PERCo-FP-01P.1 | Передняя панель для установки терминалов распознавания лиц Suprema FaceLite и Suprema Face Station 2 на турникеты "Скоростной проход" серии PERCo-ST-01 | руб./шт | 43066 | 43066 | 43066
| 310896 | PERCo-FP-01P.2 | Передняя панель для установки терминалов распознавания лиц ZKTeco, Suprema Face Station F2 и BioSmart Quasar EMM, а также дополнительного оборудования на турникеты "Скоростной проход" серии PERCo-ST-01 | руб./шт | 46126 | 46126 | 46126
| 288251 | PERCo-FP01Q | Передняя панель скоростного прохода PERCo-ST-01 для установки сканера штрихкода | руб./шт | 25130 | 25130 | 25130
| 325233 | PERCo-FP11C | Передняя панель со встроенным картоприемником для секции скоростного прохода PERCo-ST-11 Исполнение: нержавеющая сталь | руб./шт | 113784 | 113784 | 113784
| 327047 | PERCo-FP-11P.1 | Передняя панель для установки терминалов распознавания лиц Suprema FaceLite и Suprema Face Station 2 на турникеты "Скоростной проход" серии PERCo-ST-11 | руб./шт | 43327 | 43327 | 43327
| 327048 | PERCo-FP-11P.2 | Передняя панель для установки терминалов распознавания лиц ZKTeco, Suprema Face Station F2 и BioSmart Quasar EMM, а также дополнительного оборудования на турникеты "Скоростной проход" серии PERCo-ST-11 | руб./шт | 46443 | 46443 | 46443
| 327049 | PERCo-FP11Q.1 | Передняя панель скоростного прохода PERCo-ST-11 со встроенным сканером штрихкода Исполнение: нержавеющая сталь | руб./шт | 40474 | 40474 | 40474
| 289699 | PERCo-SDC-01G | Крышка из закаленного стекла для двусторонней секции PERCo-STD-01 | руб./шт | 46832 | 46832 | 46832
| 289701 | PERCo-SDC-01GS | Крышка из закаленного стекла с центральной вставкой из нержавеющей стали для двусторонней секции PERCo-STD-01 | руб./шт | 55186 | 55186 | 55186
| 289700 | PERCo-SDC-01S | Крышка из нержавеющей стали для двусторонней секции PERCo-STD-01 | руб./шт | 61657 | 61657 | 61657
| 302435 | PERCo-SDC-11M | Крышка из искусственного камня для двусторонней секции PERCo-STD-11 | руб./шт | 58716 | 58716 | 58716
| 302434 | PERCo-SDC-11S | Крышка из нержавеющей стали для двусторонней секции PERCo-STD-11 | руб./шт | 55539 | 55539 | 55539
| 327050 | PERCo-SG1 | Комплект наклеек безопасности (2 шт.) “желтый круг” | руб./шт | 438 | 438 | 438
| 327051 | PERCo-SG2 | Комплект наклеек безопасности (2 шт.) “матовое кольцо” | руб./шт | 438 | 438 | 438
| 250819 | PERCo-ST-01 | Турникет с распашными створками, ширина прохода 650 или 900 мм, пропускная способность в режиме однократного прохода 60 чел/мин, нержавеющая сталь, 24 В, 6,5 А (на каждый элемент турникета), в комплекте: 2 стойки, пульт дистанционного управления. БЕЗ створок и крышек. | руб./шт | 764249 | 764249 | 764249
| 282474 | PERCo-ST-02.600 | Турникет с раздвижными створками; ширина прохода 600 мм; пропускная способность в режиме однократного прохода 60 чел/мин; корпус: нержавеющая сталь; питание: DC 24 В; 8,5 А (на каждую точку прохода!!!); IP41; +1...+50 °C; 1923×1363×1428 мм. Комплектность: 2 стойки; 2 раздвижных створки + 2 секла заполнения; 4 стеклянных крышки; 2 центральных вставки; пульт дистанционного управления (с кабелем 6,6м). | руб./шт | 1079478 | 1079478 | 1079478
| 282476 | PERCo-ST-02.600/900 | Турникет с раздвижными створками разной ширины, для организации проходной со смежными зонами прохода шириной 600 мм и 900 мм (используется совместно с PERCo-STD-02.900); пропускная способность в режиме однократного прохода 60 чел/мин; корпус: нержавеющая сталь; питание: 24 В; 8,5 А (на каждую точку прохода!!!); IP41; +1...+50°C. Комплектность: 1 двусторонняя секция со стеклянными крышками и центральной вставкой; 2 стеклянных раздвижных створки; пульт дистанционного управления. | руб./шт | 1179967 | 1179967 | 1179967
| 282475 | PERCo-ST-02.900 | Турникет с раздвижными створками, ширина прохода 900 мм, пропускная способность в режиме однократного прохода 60 чел/мин, нержавеющая сталь, 24 В; 8,5 А (на каждую точку прохода!!!); IP41; +1...+50 °C; 1923×1963×1428 мм. Комплектность: 2 стойки, 2 раздвижных створки, пульт дистанционного управления. | руб./шт | 1166200 | 1166200 | 1166200
| 300877 | PERCo-ST-11 | Турникет с распашными створками, ширина прохода 650, 900 или 1000 мм, пропускная способность в режиме однократного прохода 60 чел/мин, нержавеющая сталь, 24 В, 6,5 А (на каждый элемент турникета), в комплекте: 2 стойки, пульт дистанционного управления. БЕЗ створок и крышек. | руб./шт | 671291 | 671291 | 671291
| 289629 | PERCo-STC-01G | Комплект крышек (2 шт)из закаленного стекла для турникета «Скоростной проход» PERCo-ST-01 | руб./шт | 62481 | 62481 | 62481
| 289697 | PERCo-STC-01GS | Комплект крышек (2 шт)из закаленного стекла с центральной вставкой из нержавеющей стали для турникета «Скоростной проход» PERCo-ST-01 | руб./шт | 73424 | 73424 | 73424
| 289698 | PERCo-STC-01S | Комплект крышек (2 шт)из нержавеющей стали для турникета «Скоростной проход» PERCo-ST-01 | руб./компл | 100958 | 100958 | 100958
| 300878 | PERCo-STC-11M | Комплект крышек (2 шт) из искусственного камня для турникета «Скоростной проход» PERCo-ST-11 | руб./шт | 77543 | 77543 | 77543
| 302433 | PERCo-STC-11S | Комплект крышек (2 шт)из нержавеющей стали для турникета «Скоростной проход» PERCo-ST-11 | руб./шт | 74483 | 74483 | 74483
| 250820 | PERCo-STD-01 | Двусторонняя стойка турникета с распашными створками, ширина прохода 650 или 900 мм, пропускная способность в режиме однократного прохода 60 чел/мин, нержавеющая сталь, 24 В, 6,5 А, в комплекте: стойка, пульт дистанционного управления. БЕЗ створок и крышек. | руб./шт | 583983 | 583983 | 583983
| 282477 | PERCo-STD-02.600 | Двусторонняя секция турникета для организации зон прохода с шириной 600 мм; корпус: нержавеющая сталь; питание: DC 24 В; 8,5 А (на каждую точку прохода!!!) Используется совместно с PERCo-ST-02.600 Комплектность: двусторонняя секция 1шт.; раздвижные створки 2шт. + стекло заполнения 1шт.; стеклянные крышки 2шт.; центральная вставка 1шт.; пульт дистанционного управления (с кабелем 6,6м) 1шт. | руб./шт | 796489 | 796489 | 796489
| 282478 | PERCo-STD-02.900 | Двусторонняя секция турникета для организации зон прохода с шириной 900 мм. Используется совместно с PERCo-ST-02.900 или PERCo-STD-02.900 | руб./шт | 916981 | 916981 | 916981
| 302432 | PERCo-STD-11 | Двусторонняя стойка турникета с распашными створками, ширина прохода 650, 900 или 1000 мм, пропускная способность в режиме однократного прохода 60 чел/мин, нержавеющая сталь, 24 В, 6,5 А, в комплекте: стойка, пульт дистанционного управления. БЕЗ створок и крышек. | руб./шт | 501733 | 501733 | 501733
8.2.9 |  | Стойка для установки кронштейнов на турникеты-триподы
| 327059 | PERCo-BH02 0-05 | Стойка для установки кронштейнов для терминалов распознавания лиц Suprema FaceLite и Suprema Face Station 2 на ограждения серии PERCo-BH02 | руб./шт | 16045 | 16045 | 16045
| 327060 | PERCo-BH02 0-06 | Стойка для установки кронштейнов для терминалов распознавания лиц ZKTeco, Suprema Face Station F2 и BioSmart Quasar EMM, а также дополнительного оборудования на ограждения серии PERCo-BH02 | руб./шт | 17577 | 17577 | 17577
| 327061 | PERCo-BS1 | Комплект кронштейнов (2 шт.) для установки контроллера Suprema BioEntry W2 (P2) на турникеты "Скоростной проход" серии PERCo-ST-01 | руб./компл | 7648 | 7648 | 7648
| 327064 | PERCo-BS10 | Кронштейн для установки терминала распознавания лиц Suprema Face Station 2 на турникете | руб./шт | 10354 | 10354 | 10354
| 327065 | PERCo-BS11 | Кронштейн для установки терминала распознавания лиц Suprema FaceLite на турникете | руб./шт | 10354 | 10354 | 10354
| 300359 | PERCo-BS12 | Кронштейн для установки алкотестера Алко-барьер на турникете | руб./шт | 9061 | 9061 | 9061
| 310880 | PERCo-BS13 | Кронштейн для установки алкотестера Динго на турникете | руб./шт | 9061 | 9061 | 9061
| 327066 | PERCo-BS14 | Кронштейн для установки другого оборудования | руб./шт | 8707 | 8707 | 8707
| 327067 | PERCo-BS16 | Кронштейн для установки терминала распознавания лиц Suprema Face Station F2 на турникете | руб./шт | 11179 | 11179 | 11179
| 327068 | PERCo-BS19 | Кронштейн для установки терминала распознавания лиц BioSmart Quasar EMM на турникете | руб./шт | 12859 | 12859 | 12859
| 327062 | PERCo-BS2 | Комплект кронштейнов (2 шт.) для установки контроллера Suprema BioEntry W2 (P2) на тумбовом турникете серии PERCo-TTD-03.1 | руб./компл | 6001 | 6001 | 6001
| 327069 | PERCo-BS21 | Кронштейн для установки терминала распознавания лиц Suprema Biostation 3 на турникете | руб./шт | 12520 | 12520 | 12520
| 294773 | PERCo-BS5 | Комплект кронштейнов (2 шт.) для установки контроллера Suprema BioEntry W2 (P2) на тумбовом турникете серии PERCo-TTD-03.1 | руб./компл | 9531 | 9531 | 9531
| 327063 | PERCo-BS8 | Кронштейн для установки терминала распознавания лиц ZKTeco ProFaceX на турникете | руб./шт | 11179 | 11179 | 11179
| 321368 | PERCo-BS9 | Кронштейн для установки терминала распознавания лиц ZKTeco SpeedFace V5L на турникете | руб./шт | 11179 | 11179 | 11179
| 327052 | PERCo-BSP1.2 | Стойка для установки кронштейнов для терминалов распознавания лиц Suprema FaceLite и Suprema Face Station 2 на турникеты | руб./шт | 11966 | 11966 | 11966
| 321470 | PERCo-BSP2.2 | Стойка для установки кронштейнов для терминалов распознавания лиц ZKTeco, Suprema Face Station F2 и BioSmart Quasar EMM, а также дополнительного оборудования на турникеты | руб./шт | 14590 | 14590 | 14590
| 327053 | PERCo-BSP3 | Стойка для установки кронштейнов для терминалов распознавания лиц Suprema FaceLite и Suprema Face Station 2, а также дополнительного оборудования на турникеты "Скоростной проход" серии PERCo-ST-02 и тумбовые турникеты серии PERCo-TTD-03.1 | руб./шт | 14590 | 14590 | 14590
| 327054 | PERCo-BSP4 | Стойка для установки кронштейнов для терминалов распознавания лиц ZKTeco, Suprema Face Station F2 и BioSmart Quasar EMM, а также дополнительного оборудования на турникеты "Скоростной проход" серии PERCo-ST-02 и тумбовые турникеты серии PERCo-TTD-03.1 | руб./шт | 15984 | 15984 | 15984
| 327056 | PERCo-C11P.1L | Стойка для установки кронштейнов на моторизованные турникеты-триподы серии PERCo-TTR-11A, левое исполнение | руб./шт | 5766 | 5766 | 5766
| 327055 | PERCo-C11P.1R | Стойка для установки кронштейнов на моторизованные турникеты-триподы серии PERCo-TTR-11A, правое исполнение | руб./шт | 5766 | 5766 | 5766
| 327058 | PERCo-C11P.2L | Стойка для установки кронштейнов на моторизованные турникеты-триподы серии PERCo-TTR-11A, левое исполнение | руб./шт | 9766 | 9766 | 9766
| 327057 | PERCo-C11P.2R | Стойка для установки кронштейнов на моторизованные турникеты-триподы серии PERCo-TTR-11A, правое исполнение | руб./шт | 9766 | 9766 | 9766
8.3 |  | Турникеты «ОМА»
8.3.1 |  | Турникеты триподы «ОМА»
| 252875 | OMA-26.461.0.B | Удлиненный корпус ТРИПОДа формирует зону прохода. Встроенные БЛОК управления и яркие LED индикаторы. Выносной БП, кабель питания, ОДИН комплект преграждающих планок, пульт СИСТЕМНЫЙ в комплекте. Упаковка: ДВА короба из гофрокартона. БЕЗ КАБЕЛЯ! | руб./шт | 72300 | 72300 | 72300
| 252876 | OMA-26.461.0.C | Удлиненный корпус ТРИПОДа формирует зону прохода. Встроенные БЛОК управления и яркие LED индикаторы. Выносной БП, ОДИН комплект преграждающих планок, пульт СИСТЕМНЫЙ в комплекте. Упаковка: ДВА короба из гофрокартона. БЕЗ КАБЕЛЯ! | руб./шт | 103400 | 103400 | 103400
| 252877 | OMA-26.461.1.B | Удлиненный корпус ТРИПОДа на ДВУХ отдельных стойках формирует зону прохода. ТРИ преграждающие ПЛАНКИ. Встроенные БЛОК управления и ДВА ярких LED индикатора прохода. Выносной блок питания, пульт СИСТЕМНЫЙ. Упаковка: ТРИ короба из гофрокартона. БЕЗ КАБЕЛЯ! | руб./шт | 91400 | 91400 | 91400
| 252878 | OMA-26.461.1.C | Удлиненный корпус ТРИПОДа на ДВУХ отдельных стойках формирует зону прохода. ТРИ преграждающие ПЛАНКИ. Встроенные БЛОК управления и ДВА ярких LED индикатора прохода. Выносной БП, планки и пульт в комплекте. БЕЗ КАБЕЛЯ! | руб./шт | 122500 | 122500 | 122500
| 252879 | OMA-26.461.2B | ДВА удлиненных корпуса ТРИПОДа на ДВУХ стойках формируют ДВЕ зоны прохода. ДВА встроенных БЛОКА управления и по ДВА встроенных ярких LED индикатора прохода. Выносные БП, ДВА комплекта преграждающих планок, ДВА пульта в комплекте. Упаковка: ПЯТЬ коробов из гофрокартона. БЕЗ КАБЕЛЯ! | руб./шт | 161000 | 161000 | 161000
| 252880 | OMA-26.461.2.C | ДВА удлиненных корпуса ТРИПОДа на ДВУХ стойках формируют ДВЕ зоны прохода. ДВА встроенных БЛОКА управления и по ДВА встроенных ярких LED индикатора прохода. Выносные БП, ДВА комплекта преграждающих планок, ДВА пульта СИСТЕМНЫХ в комплекте. Упаковка: ПЯТЬ коробов из гофрокартона. БЕЗ КАБЕЛЯ! | руб./шт | 223200 | 223200 | 223200
| 252881 | OMA-26.566.AB | Прочный скоростной ТРИПОД из нержавеющей стали AISI 304 на сдвоенной стойке с фланцем. Реверсивный моторный привод. ДВА встроенных ярких LED индикатора прохода. Выносной БЛОК управления,в комплекте. Упаковка: стойка в коробе из гофрокартона и ТРИ преграждающие планки СТАНДАРТ в коробе. БЕЗ КАБЕЛЯ! | руб./шт | 137600 | 137600 | 137600
| 252882 | OMA-26.566.AC | Прочный скоростной ТРИПОД из нержавеющей стали AISI 304 на сдвоенной стойке с фланцем. Реверсивный моторный привод. ДВА встроенных ярких LED индикатора прохода. Выносной БЛОК управления, пульт СИСТЕМНЫЙ в комплекте. Упаковка: стойка в коробе из гофрокартона и ТРИ преграждающие планки АнтиПаника в коробе. Без кабелей. | руб./шт | 165200 | 165200 | 165200
| 263911 | CSD 80 (H-A) | Электродвигатель CSD 80-HA (аналог CSD 65-AR). Применение: ТРИПОД скоростной/тумбовый и турникет ТРИПОД | руб./шт | 9200 | 9200 | 9200
| 217654 | OMA-18.6CB | Пульт управления усиленный с кнопками для блокировки турникета и однократного прохода в выбранном направлении, а так же переключателями для свободного прохода группы людей в выбранном направлении. КАБЕЛЬ в комплект не входит. | руб./шт | 6800 | 6800 | 6800
| 282683 | OMA-26.566.BB | Прочный скоростной турникет-трипод с реверсивным моторным приводом из нержавеющей стали AISI 304. LED индикация прохода, встроенная система подогрева с выносным блоком питания, выносной блок управления, ПДУ (Без кабеля). Преграждающие планки СТАНДАРТ в комплекте. -40-+45°С (уличного исполнения) | руб./шт | 147700 | 147700 | 147700
| 301142 | OMA-26.7A6.A1 | Комплект стандартных преграждающих планок из нержавеющей стали (AISI 304) стандартной длины 540 мм. Для турникетов OMA-26.461 и OMA-26.76Х. | руб./компл | 7800 | 7800 | 7800
| 256102 | OMA-26.7A6.C3 (540мм) | Комплект преграждающих планок АнтиПаника, из нержавеющей трубы 38 мм (AISI 304), 540 мм с вертикальной осью, не реверсивные, для турникетов OMA-26.461 и OMA-26.76Х. | руб./компл | 38900 | 38900 | 38900
8.3.2 |  | Турникеты триподы тумбовые «ОМА»
| 252883 | OMA-26.766.AA | Удлиненный прочный корпус ТРИПОДа в виде тумбы из нержавеющей стали AISI 304 формирует зону прохода. Реверсивный моторный привод. ДВА встроенных ярких LED индикатора прохода. Встроенный БЛОК управления. Пульт СИСТЕМНЫЙ. Упаковка: тумба в ящике из ДВП и ТРИ преграждающие планки СТАНДАРТ в коробе. БЕЗ КАБЕЛЯ! | руб./шт | 171200 | 171200 | 171200
| 252884 | OMA-26.766.AC | Удлиненный прочный корпус ТРИПОДа в виде тумбы из нержавеющей стали AISI 304 формирует зону прохода. Реверсивный моторный привод. ДВА встроенных ярких LED индикатора прохода. Встроенный БЛОК управления. Пульт СИСТЕМНЫЙ. Упаковка: тумба в ящике из ДВП и ТРИ преграждающие планки Антипаника в коробе. БЕЗ КАБЕЛЯ! | руб./шт | 202300 | 202300 | 202300
| 252885 | OMA-26.866.AA | Удлиненный прочный корпус ТРИПОДа в виде тумбы из нержавеющей стали AISI 304 формирует зону прохода. Встроенный картоприемник (БЕЗ считывателя). Реверсивный моторный привод. ДВА встроенных ярких LED индикатора прохода. Встроенный БЛОК управления. Пульт СИСТЕМНЫЙ. Упаковка: тумба в ящике из ДВП и ТРИ преграждающие планки СТАНДАРТ в коробе. БЕЗ КАБЕЛЯ! | руб./шт | 201500 | 201500 | 201500
| 252886 | OMA-26.866.AC | Удлиненный прочный корпус ТРИПОДа в виде тумбы из нержавеющей стали AISI 304 формирует зону прохода. Встроенный картоприемник (БЕЗ считывателя). Реверсивный моторный привод. ДВА встроенных ярких LED индикатора прохода. Встроенный БЛОК управления. Пульт СИСТЕМНЫЙ, Упаковка: тумба в ящике из ДВП и ТРИ преграждающие планки Антипаника в коробе. БЕЗ КАБЕЛЯ! | руб./шт | 232600 | 232600 | 232600
| 240656 | OMA-26.768.AA | Турникет-трипод, корпус из нержавеющей стали AISI 304, крышка из закаленного стекл, реверсивный моторный привод, LED индикатор прохода. Встроенный блок управления, ПДУ. Преграждающие планки СТАНДАРТ в комплекте. –5°С до +45°С 1102х688х882 (д/ш/в). IP30. 45кг. Без кабеля! | руб./шт | 176700 | 176700 | 176700
| 259947 | OMA-26.868.AC | Удлиненный прочный корпус ТРИПОДа в виде тумбы из нержавеющей стали AISI 304 с КРЫШКОЙ из закаленного стекла формирует зону прохода. Встроенный картоприемник (БЕЗ считывателя). Реверсивный моторный привод. ДВА встроенных ярких LED индикатора прохода. Встроенный БЛОК управления. Пульт СИСТЕМНЫЙ в комплекте. Упаковка: тумба в ящике из ДВП, ТРИ преграждающие планки Антипаника в коробе и крышка в коробе. БЕЗ КАБЕЛЯ! | руб./шт | 247200 | 247200 | 247200
8.3.3 |  | Турникеты роторные «ОМА»
| 229168 | OMA-16.587.AA | Толстая стойка поясного РОТОРного турникета из нержавеющей стали. Моторный бесконтактный привод. ТРИ створки из ЗАКАЛЕННОГО стекла (не установлены, упакованы отдельно). ДВА выносных индикатора направления прохода. Выносной Блок Управления, кабель мотора, пульт СИСТЕМНЫЙ и кабель управления в комплекте. Упаковка: ОДИН ящик из ДВП (стойка и блок) и ТРИ короба из гофрокартона (створки) | руб./шт | 337100 | 337100 | 337100
8.3.4 |  | Турникеты электромоторные «ОМА»
| 229174 | OMA-36.786.LI | ДВЕ скоростные КАЛИТКИ с выносными блоками управления. Моторный бесконтактный привод. На каждой стойке по ДВА встроенных ярких LED индикатора направления прохода. ДВЕ створки из нержавеющей стали. Полное ОГРАЖДЕНИЕ зоны прохода из нержавеющей стали. ДВА датчика оптической линии контроля. Пульт СИСТЕМНЫЙ, кабели управления и питания в комплекте. Ширина прохода определяется размером створок. Ширина зоны прохода 1200 мм. Упакованы в ящики из ДВП | руб./шт | 541000 | 541000 | 541000
| 229175 | OMA-36.787.LD | ДВЕ скоростные КАЛИТКИ с выносными блоками управления. Моторный бесконтактный привод. На каждой стойке по ДВА встроенных ярких LED индикатора направления прохода. ДВЕ створки из закаленного стекла. Полное ОГРАЖДЕНИЕ зоны прохода из нержавеющей стали. ДВА датчика оптической линии контроля.Пульт СИСТЕМНЫЙ в комплекте. Ширина прохода определяется размером створок. Ширина зоны прохода 1090 мм. Упакованы в ящики из ДВП | руб./шт | 555400 | 555400 | 555400
| 229176 | OMA-84.686.AA | ДВЕ тонкие боковые стойки турникета. ДВЕ створки из нержавеющей стали установлены на валы стоек турникета. ДВА моторных привода створок. Оптическая линия контроля из 8 фотодатчиков. Встроенные яркие LED индикаторы. Пульт СИСТЕМНЫЙ, кабель управления и кабель связи в комплекте. Ширину прохода канала в пределах 690 мм укажите в примечании к заказу. Упаковка: ДВА ящика из ДВП на поддоне | руб./шт | 574000 | 574000 | 574000
| 229177 | OMA-84.687.AA | ДВЕ тонкие боковые стойки турникета. ДВЕ створки из закаленного СТЕКЛА установлены на валы стоек турникета. ДВА моторных привода створок. Оптическая линия контроля из 8 датчиков. Встроенные яркие LED индикаторы. Пульт СИСТЕМНЫЙ, кабель управления и кабель связи в комплекте. Ширину прохода канала в пределах 690 мм укажите в примечании к заказу. Стойки упакованы в ДВА ящика из ДВП на поддоне | руб./шт | 591000 | 591000 | 591000
| 229178 | OMA-84.886.AA | ДВЕ тонкие боковые стойки турникета. ОДИН встроенный картоприемник БЕЗ считывателя. ДВЕ створки из нержавеющей стали установлены на валы стоек турникета. ДВА моторных привода створок. Оптическая линия контроля из 8 датчиков. Встроенные яркие LED индикаторы. Пульт СИСТЕМНЫЙ, кабель управления и кабель связи в комплекте. Ширину прохода канала в пределах 690 мм укажите в примечании к заказу. Упаковка: ДВА ящика из ДВП на поддоне | руб./шт | 617000 | 617000 | 617000
| 229179 | OMA-84.887.AA | ДВЕ тонкие боковые стойки турникета. ОДИН встроенный картоприемник БЕЗ считывателя. ДВЕ створки из закаленного СТЕКЛА установлены на валы стоек турникета. ДВА моторных привода створок. Оптическая линия контроля из 8 датчиков. Встроенные яркие LED индикаторы. Пульт СИСТЕМНЫЙ, кабель управления и кабель связи в комплекте. Ширину прохода канала в пределах 690 мм укажите в примечании к заказу. Упаковка: ДВА ящика из ДВП на поддоне | руб./шт | 634000 | 634000 | 634000
| 219329 | OMA-86.686.AA | ДВЕ тонкие боковые стойки турникета. ОДИН картоприемник БЕЗ считывателя. ЧЕТЫРЕ створки из нержавеющей стали установлены на валы стоек турникета. Моторный привод всех створок. Оптическая линия контроля из 8 фотодатчиков . Встроенные яркие LED индикаторы. Ширину прохода канала в пределах 690 мм укажите в примечании к заказу. Пульт СИСТЕМНЫЙ, кабель управления и кабель связи в комплекте. Упаковка: ДВА ящика из ДВП на поддоне | руб./шт | 690000 | 690000 | 690000
| 229180 | OMA-86.687.AA | ДВЕ тонкие боковые стойки турникета. ЧЕТЫРЕ створки из закаленного стекла установлены на валы стоек турникета. Моторный привод всех створок. Оптическая линия контроля из 8 фотодатчиков. Встроенные яркие LED индикаторы. Ширину прохода канала в пределах 690-812 мм укажите в примечании к заказу. Пульт СИСТЕМНЫЙ, кабель управления и кабель связи в комплекте. Упаковка: ДВА ящика из ДВП на поддоне | руб./шт | 732000 | 732000 | 732000
| 229181 | OMA-86.886.AA | ДВЕ тонкие боковые стойки турникета. ОДИН картоприемник БЕЗ считывателя. ЧЕТЫРЕ створки из нержавеющей стали установлены на валы стоек турникета. Моторный привод всех створок. Оптическая линия контроля из 8 фотодатчиков . Встроенные яркие LED индикаторы. Ширину прохода в пределах 690-812 мм укажите в примечании к заказу. Пульт СИСТЕМНЫЙ, кабель управления и кабель связи в комплекте. Упаковка: ДВА ящика из ДВП на поддоне | руб./шт | 718000 | 718000 | 718000
| 229182 | OMA-86.887.AA | ДВЕ тонкие боковые стойки турникета. ОДИН картоприемник БЕЗ считывателя. ЧЕТЫРЕ створки из закаленного стекла установлены на валы стоек турникета. Моторный привод всех створок. Оптическая линия контроля из 8 фотодатчиков. Встроенные яркие LED индикаторы. Ширину прохода канала в пределах 690-812 мм укажите в примечании к заказу. Пульт СИСТЕМНЫЙ, кабель управления и кабель связи в комплекте. Упаковка: ДВА ящика из ДВП на поддоне | руб./шт | 752000 | 752000 | 752000
8.4 |  | Турникеты «OXGARD»
8.4.1 |  | Турникеты триподы «OXGARD»
| 296020 | Praktika Cube С-05 | Турникет-трипод электромеханический с автоматической системой «Антипаника», корпус из окрашенной стали, планки из нержавеющей стали, индикаторы прохода, пульт ДУ в комплекте, ширина прохода 600 мм, 12 В, 2 А, +1...+40°C, 1015х790х767 мм, 35 кг | руб./шт | 81200 | 81200 | 81200
| 296021 | Praktika Cube С-05-2R(EM-Marine) | Турникет-трипод электромеханический с автоматической системой «Антипаника», со встроенными считывателями EM-Marin, корпус из окрашенной стали, планки из нержавеющей стали, индикаторы прохода, пульт ДУ в комплекте, ширина прохода 600 мм, 12 В, 2 А, +1...+40°C, 1015х790х767 мм, 35 кг | руб./шт | 96524 | 96524 | 96524
| 296022 | Praktika Cube С-05-2R(Mifare) | Турникет-трипод электромеханический с автоматической системой «Антипаника», со встроенными считывателями Mifare, корпус из окрашенной стали, планки из нержавеющей стали, индикаторы прохода, пульт ДУ в комплекте, ширина прохода 600 мм, 12 В, 2 А, +1...+40°C, 1015х790х767 мм, 35 кг | руб./шт | 100400 | 100400 | 100400
| 305241 | Praktika Cube С-05-В-2R(EM-Marine) | Турникет-трипод электромеханический с механической системой «Антипаника» и встроенными считывателями EM-Marine 2 шт., корпус из окрашенной стали, планки из нержавеющей стали, индикаторы прохода, пульт ДУ в комплекте, ширина прохода 600 мм, 12 В, 2 А, +1...+40°C, 1015х790х767 мм, 35 кг. | руб./шт | 83880 | 83880 | 83880
| 305240 | Praktika Cube С-05-В-2R(Mifare) | Турникет-трипод электромеханический с механической системой «Антипаника» и встроенными считывателями Mifare 2 шт., корпус из окрашенной стали, планки из нержавеющей стали, индикаторы прохода, пульт ДУ в комплекте, ширина прохода 600 мм, 12 В, 2 А, +1...+40°C, 1015х790х767 мм, 35 кг. | руб./шт | 87756 | 87756 | 87756
| 305239 | Praktika Cube С-05-В | Турникет-трипод электромеханический с механической системой «Антипаника», корпус из окрашенной стали, планки из нержавеющей стали, индикаторы прохода, пульт ДУ в комплекте, ширина прохода 600 мм, 12 В, 2 А, +1...+40°C, 1015х790х767 мм, 35 кг. | руб./шт | 68556 | 68556 | 68556
| 279188 | Praktika Т-01-2R (EM-Marine) | Турникет-трипод электромоторный, индикаторы прохода, пульт управления, планки и корпус из нержавеющей стали, встроенные считыватели формата Em-marine 2 шт., крышка из полированного искусственного камня. Автоматическая функция «Антипаника», автоматическое раскладывание планок. | руб./шт | 144263 | 144263 | 144263
| 279189 | Praktika Т-01-2R (Mifare) | Турникет-трипод электромоторный, индикаторы прохода, пульт управления, планки и корпус из нержавеющей стали, встроенные считыватели формата Mifare 2 шт., крышка из полированного искусственного камня. Автоматическая функция «Антипаника», автоматическое раскладывание планок. | руб./шт | 147463 | 147463 | 147463
| 284714 | Praktika Т-01-А | Турникет моторизованный Praktika Т-01 Аква защита корпуса, механизма и деталей от внешних воздействий, имеет IP53. | руб./шт | 153444 | 153444 | 153444
| 234481 | Praktika Т-01 | Турникет-трипод электромоторный, индикаторы прохода, пульт управления, планки и корпус из нержавеющей стали, крышка из полированного искусственного камня. | руб./шт | 124264 | 124264 | 124264
| 307179 | Praktika Cube С-21 | Турникет-трипод электромеханический с автоматической системой «Антипаника», корпус из окрашенной стали, планки из нержавеющей стали, индикаторы прохода, пульт ДУ в комплекте, ширина прохода 500 мм, 12 В, 2 А, +1...+40°C, 1070х785х780 мм, 24 кг | руб./шт | 79900 | 79900 | 79900
| 315693 | Praktika Cube С-21-B | Турникет-трипод электромеханический с механической системой «Антипаника», корпус из окрашенной стали, планки из нержавеющей стали, индикаторы прохода, пульт ДУ в комплекте, ширина прохода 500 мм, 12 В, 2 А, +1...+40°C, 1070х785х780 мм, 24 кг | руб./шт | 68900 | 68900 | 68900
8.4.2 |  | Турникеты триподы тумбовые «OXGARD»
| 266888 | Praktika Cube С-04 | Турникет-трипод тумбовый, электромеханический. Светодиодная подсветка прохода. В комплекте пульт, преграждающие планки. Механическая "антипаника". Крашенная сталь. 12 В, 1,6 А, +1...+40 °С, 1000х948х733 мм, 47 кг | руб./шт | 118070 | 118070 | 118070
| 266892 | Praktika Cube С-04-H | Турникет-трипод тумбовый, электромеханический. Светодиодная подсветка прохода. В комплекте пульт, преграждающие планки. Механическая "антипаника". Нержавеющая сталь. | руб./шт | 132468 | 132468 | 132468
| 266890 | Praktika Cube С-04-К | Турникет-трипод тумбовый, электромеханический. Светодиодная подсветка прохода. Встроенный картоприемник емкостью 200 гостевых карт. В комплекте пульт, преграждающие планки. Механическая "антипаника". Крашенная сталь. 12 В, 1,6 А, +1...+40 °С, 1000х948х733 мм, 47 кг | руб./шт | 161270 | 161270 | 161270
| 266894 | Praktika Cube С-04-НК | Турникет-трипод тумбовый, электромеханический. Светодиодная подсветка прохода. Встроенный картоприемник емкостью 200 гостевых карт. В комплекте пульт, преграждающие планки. Механическая "антипаника". Нержавеющая сталь. 12 В, 1,6 А, +1...+40 °С, 1000х948х733 мм, 47 кг | руб./шт | 175668 | 175668 | 175668
| 285295 | Praktika Т-02-К левый | Корпус из шлифованной нерж. стали; планки из шлифованной нерж.стали; светодиодный дисплей с крышкой из полированного искусственного камня - 2 шт; пульт д/у (металлический корпус) с кабелем; электродвигатель сервопривода планок; автоматич. функция «Антипаника»; сигнализация попытки несанкционированного прохода и удержания планок; картоприемник-1 шт.; дверца стойки с замком для быстрого доступа - 3 шт; ключи от замка дверцы стойки - 6 шт | руб./шт | 220922 | 220922 | 220922
| 234487 | Praktika Т-02 | Турникет-трипод тумбовый, планки и корпус из нержавеющей стали. Светодиодный дисплей с крышкой из полированного камня.Автоматическая функция «Антипаника», 12 В, 5 А, +1...+40 °С, 1100x1050x840 мм, 66 кг. | руб./шт | 172922 | 172922 | 172922
| 259377 | Praktika Т-02-А | Турникет-трипод электромоторный, тумбовый, всепогодный, индикаторы прохода, пульт управления, планки и корпус из нержавеющей стали, крышка из полированного искусственного камня, 12 В, 5 А, -40...+50 °С, 1100x1050x840 мм, 66 кг | руб./шт | 234460 | 234460 | 234460
| 234488 | Praktika Т-02-К правый | Корпус из шлифованной нерж. стали; планки из шлифованной нерж.стали; светодиодный дисплей с крышкой из полированного искусственного камня - 2 шт; пульт д/у (металлический корпус) с кабелем; электродвигатель сервопривода планок; автоматич. функция «Антипаника»; сигнализация попытки несанкционированного прохода и удержания планок; картоприемник-1 шт.; дверца стойки с замком для быстрого доступа - 3 шт; ключи от замка дверцы стойки - 6 шт | руб./шт | 220922 | 220922 | 220922
| 234483 | Praktika Т-03 | Турникет-трипод электромоторный, корпус из шлифованной нерж. стали; планки из шлифованной нерж.стали; светодиодный дисплей с крышкой из полированного искусственного камня; пульт д/у (металлический корпус) с кабелем; электродвигатель сервопривода планок; автоматич. функция «Антипаника»; сигнализация попытки несанкционированного прохода и удержания планок; дверца стойки с замком для быстрого доступа; ключи от замка дверцы стойки - 2 шт; крышка основания скрывающая крепление турникета к полу; 2 стекла-стенки | руб./шт | 278862 | 278862 | 278862
| 234484 | Praktika Т-03-К | Турникет-трипод электромоторный со стеклом и картоприемником, индикаторы прохода, пульт управления, планки и корпус из нержавеющей стали, крышка из полированного искусственного камня. | руб./шт | 326862 | 326862 | 326862
| 280379 | Praktika Т-03-D | Турникет-трипод моторизованный Praktika Т-03-D двухсторонний, автоматическая функция «Антипаника», автоматическое раскладывание планок. 12 В, 5 А, +1...+40 °С, 1200х1506х1735 мм, 176 кг | руб./шт | 369964 | 369964 | 369964
| 280381 | Praktika Т-03-DК | Турникет-трипод моторизованный Praktika Т-03-DК двухсторонний с картоприемником, автоматическая функция «Антипаника», автоматическое раскладывание планок. 12 В, 5 А, +1...+40 °С, 1200х1506х1735 мм, 176 кг | руб./шт | 417964 | 417964 | 417964
8.4.3 |  | Турникеты электромоторные «OXGARD»
| 280383 | Praktika T-04-SM-660 | Турникет тумбовый моторизованный Praktika T-04-SM-660 крайний модуль турникета ширина прохода 660 мм, 12 В, 5 А, +1...+40 °С, 1130×1500×500 мм, 110 кг | руб./шт | 267834 | 267834 | 267834
| 280384 | Praktika T-04-CM-660 | Турникет тумбовый моторизованный Praktika T-04-CM-660 центральный модуль турникета ширина прохода 660 мм, 12 В, 5 А, +1...+40 °С, 1130×1500×800 мм, 128 кг | руб./шт | 337523 | 337523 | 337523
| 286107 | Praktika T-04-GCM-660/900 | Турникет тумбовый моторизованный Praktika T-04-GCM-660/900 центральный модуль турникета ширина прохода 660/900 мм, 12 В, 5 А, +1...+40°C, 128 кг | руб./шт | 349523 | 349523 | 349523
| 280385 | Praktika T-04-SM-900 | Турникет тумбовый моторизованный Praktika T-04-SM-900 крайний модуль турникета ширина прохода 900 мм, 12 В, 5 А, +1...+40 °С, 1130×1500×620 мм, 113 кг | руб./шт | 285834 | 285834 | 285834
| 280386 | Praktika T-04-CM-900 | Турникет тумбовый моторизованный Praktika T-04-CM-900 центральный модуль турникета ширина прохода 900 мм, 12 В, 5 А, +1...+40 °С, 1130×1500×1040 мм, 136 кг | руб./шт | 355523 | 355523 | 355523
| 280387 | Praktika T-04-SMК-660 | Турникет тумбовый моторизованный Praktika T-04-SMK-660 крайний модуль турникета с картоприемником, ширина прохода 660 мм, 12 В, 5 А, +1...+40 °С, 1130×1500×500 мм, 110 кг | руб./шт | 327834 | 327834 | 327834
| 280388 | Praktika T-04-CMK-660 | Турникет тумбовый моторизованный Praktika T-04-CMK-660 центральный модуль турникета с картоприемником ширина прохода 660 мм, 12 В, 5 А, +1...+40 °С, 1130×1500×800 мм, 128 кг | руб./шт | 397523 | 397523 | 397523
| 280389 | Praktika T-04-SMК-900 | Турникет тумбовый моторизованный Praktika T-04-SMK-900 крайний модуль турникета с картоприемником, ширина прохода 900 мм, 12 В, 5 А, +1...+40 °С, 1130×1500×620 мм, 113 кг | руб./шт | 345834 | 345834 | 345834
| 280390 | Praktika T-04-CMК-900 | Турникет тумбовый моторизованный Praktika T-04-CMK-900 центральный модуль турникета с картоприемником ширина прохода 900 мм, 12 В, 5 А, +1...+40 °С, 1130×1500×1040 мм, 136 кг | руб./шт | 415523 | 415523 | 415523
| 280391 | Praktika T-05-SM-660 | Турникет тумбовый моторизованный Praktika T-05-SM-660 крайний модуль турникета ширина прохода 660 мм, 12 В, 5 А, +1...+40 °С, 1055×1500×514 мм, 110 кг | руб./шт | 294836 | 294836 | 294836
| 280392 | Praktika T-05-CM-660 | Турникет тумбовый моторизованный Praktika T-05-CM-660 центральный модуль турникета ширина прохода 660 мм, 12 В, 5 А, +1...+40 °С, 1055×1500×828 мм, 128 кг | руб./шт | 371275 | 371275 | 371275
| 280393 | Praktika T-05-SM-900 | Турникет тумбовый моторизованный Praktika T-05-SM-900 крайний модуль турникета ширина прохода 900 мм, 12 В, 5 А, +1...+40 °С, 1055×1500×622 мм, 113 кг | руб./шт | 312836 | 312836 | 312836
| 280394 | Praktika T-05-CM-900 | Турникет тумбовый моторизованный Praktika T-05-CM-900 центральный модуль турникета ширина прохода 900 мм, 12 В, 5 А, +1...+40 °С, 1055×1500×1044 мм, 136 кг | руб./шт | 389275 | 389275 | 389275
| 280395 | Praktika T-05-SMК-660 | Турникет тумбовый моторизованный Praktika T-05-SMК-660 крайний модуль турникета с картоприемником ширина прохода 660 мм, 12 В, 5 А, +1...+40 °С, 1055×1500×514 мм, 110 кг | руб./шт | 354836 | 354836 | 354836
| 280396 | Praktika T-05-CMK-660 | Турникет тумбовый моторизованный Praktika T-05-CMK-660 центральный модуль турникета с картоприемником ширина прохода 660 мм, 12 В, 5 А, +1...+40 °С, 1055×1500×828 мм, 128 кг | руб./шт | 414836 | 414836 | 414836
| 280397 | Praktika T-05-SMК-900 | Турникет тумбовый моторизованный Praktika T-05-SMК-900 крайний модуль турникета с картоприемником ширина прохода 900 мм, 12 В, 5 А, +1...+40 °С, 1055×1500×622 мм, 113 кг | руб./шт | 372836 | 372836 | 372836
| 280398 | Praktika T-05-CMK-900 | Турникет тумбовый моторизованный Praktika T-05-CMK-900 центральный модуль турникета с картоприемником ширина прохода 900 мм, 12 В, 5 А, +1...+40 °С, 1055×1500×1044 мм, 136 кг | руб./шт | 449275 | 449275 | 449275
| 280399 | Praktika T-06-SM-660 | Турникет тумбовый моторизованный Praktika T-06-SM-660 крайний модуль турникета ширина прохода 660 мм, 24 В, 10 А, +1...+40 °С, 1055×1900×514 мм, 135 кг | руб./шт | 331355 | 331355 | 331355
| 280400 | Praktika T-06-CM-660 | Турникет тумбовый моторизованный Praktika T-06-CM-660 центральный модуль турникета ширина прохода 660 мм, 24 В, 10 А, +1...+40 °С, 1055×1900×828 мм, 150 кг | руб./шт | 479015 | 479015 | 479015
| 280401 | Praktika T-06-SMК-660 | Турникет тумбовый моторизованный Praktika T-06-SMК-660 крайний модуль турникета (24 В, 10 А) с картоприемником (12 В, 1,5А), ширина прохода 660 мм, +1...+40 °С, 1055×1500×514 мм, 135 кг | руб./шт | 391355 | 391355 | 391355
| 280402 | Praktika T-06-CMK-660 | Турникет тумбовый моторизованный Praktika T-06-CMK-660 центральный модуль турникета (24 В, 10 А) с картоприемником (12 В, 1,5А), ширина прохода 660 мм, +1...+40 °С, 1055×1900×828 мм, 150 кг | руб./шт | 539015 | 539015 | 539015
| 279945 | QL-04-CM-660 | QL-04-CM-660 центральный модуль турникета, ширина прохода 660 мм. Корпус турникета выполнен из шлифованной нержавеющей стали. Преграждающие створки выполнены из закаленного стекла. В нижней части модулей предусмотрены крышки основания для доступа к отверстиям для ввода кабелей БП, ПУ и СКУД, 1052×1330×812 мм. | руб./шт | 346564 | 346564 | 346564
| 279949 | QL-04-CM-900 | QL-04-CM-900 центральный модуль турникета, ширина прохода 900 мм. Корпус турникета выполнен из шлифованной нержавеющей стали. Преграждающие створки выполнены из закаленного стекла. В нижней части модулей предусмотрены крышки основания для доступа к отверстиям для ввода кабелей БП, ПУ и СКУД, 1052×1330×1052 мм. | руб./шт | 364564 | 364564 | 364564
| 279946 | QL-04-CMK-660 | QL-04-CMK-660 центральный модуль турникета с картоприемником, ширина прохода 660 мм. Корпус турникета выполнен из шлифованной нержавеющей стали. Преграждающие створки выполнены из закаленного стекла. Конструкция турникета может иметь в своем составе интегрированный картоприемник. В нижней части модулей предусмотрены крышки основания для доступа к отверстиям для ввода кабелей БП, ПУ и СКУД, 1052×1330×812 мм. | руб./шт | 406564 | 406564 | 406564
| 279950 | QL-04-CMK-900 | QL-04-CMK-900 центральный модуль турникета с картоприемником, ширина прохода 900 мм. Корпус турникета выполнен из шлифованной нержавеющей стали. Преграждающие створки выполнены из закаленного стекла. Конструкция турникета может иметь в своем составе интегрированный картоприемник. В нижней части модулей предусмотрены крышки основания для доступа к отверстиям для ввода кабелей БП, ПУ и СКУД, 1052×1330×1052 мм. | руб./шт | 424564 | 424564 | 424564
| 279951 | QL-04-GCM-660/900 | QL-04-GCM-660/900 гибрид центрального модуля турникета, ширина прохода 660/900 мм. Корпус турникета выполнен из шлифованной нержавеющей стали. Преграждающие створки выполнены из закаленного стекла. В нижней части модулей предусмотрены крышки основания для доступа к отверстиям для ввода кабелей БП, ПУ и СКУД, 1052×1330×912 мм. | руб./шт | 358564 | 358564 | 358564
| 279952 | QL-04-GCMК-660/900 | QL-04-GCMK-660/900 гибрид центрального модуля турникета с картоприемником, ширина прохода 660/900 мм. Корпус турникета выполнен из шлифованной нержавеющей стали. Преграждающие створки выполнены из закаленного стекла. Конструкция турникета может иметь в своем составе интегрированный картоприемник. В нижней части модулей предусмотрены крышки основания для доступа к отверстиям для ввода кабелей БП, ПУ и СКУД, 1052×1330×912 мм. | руб./шт | 418564 | 418564 | 418564
| 279943 | QL-04-SM-660 | QL-04-SM-660 крайний модуль турникета, ширина прохода 660 мм. Корпус турникета выполнен из шлифованной нержавеющей стали. Преграждающие створки выполнены из закаленного стекла. В нижней части модулей предусмотрены крышки основания для доступа к отверстиям для ввода кабелей БП, ПУ и СКУД, 1052×1330×510 мм. | руб./шт | 275064 | 275064 | 275064
| 279947 | QL-04-SM-900 | QL-04-SM-900 крайний модуль турникета, ширина прохода 900 мм. Корпус турникета выполнен из шлифованной нержавеющей стали. Преграждающие створки выполнены из закаленного стекла. В нижней части модулей предусмотрены крышки основания для доступа к отверстиям для ввода кабелей БП, ПУ и СКУД, 1052×1330×630 мм. | руб./шт | 293064 | 293064 | 293064
| 279944 | QL-04-SMК-660 | QL-04-SMK-660 крайний модуль турникета с картоприемником, ширина прохода 660 мм. Корпус турникета выполнен из шлифованной нержавеющей стали. Преграждающие створки выполнены из закаленного стекла. Конструкция турникета может иметь в своем составе интегрированный картоприемник. В нижней части модулей предусмотрены крышки основания для доступа к отверстиям для ввода кабелей БП, ПУ и СКУД, 1052×1330×510 мм. | руб./шт | 335064 | 335064 | 335064
| 279948 | QL-04-SMК-900 | QL-04-SMK-900 крайний модуль турникета с картоприемником, ширина прохода 900 мм. Корпус турникета выполнен из шлифованной нержавеющей стали. Преграждающие створки выполнены из закаленного стекла. Конструкция турникета может иметь в своем составе интегрированный картоприемник. В нижней части модулей предусмотрены крышки основания для доступа к отверстиям для ввода кабелей БП, ПУ и СКУД, 1052×1330×630 мм. | руб./шт | 353064 | 353064 | 353064
8.4.4 |  | Турникеты роторные «OXGARD»
| 318718 | QL-10 | Турникет полноростовой электромеханический; ширина прохода 570мм; корпус и планки из окрашенной стали; светодиодная индикация; подсветка прохода; пульт в комплекте. При выключенном питании открыт в обоих направлениях. Питание: DC 12В; не более 10А. -40°С...+50°С. IP-54. Габаритные размеры (ВхШхД) 2220х1445х1370 мм. Вес 226кг. Цвет: чёрный (порошковая краска RAL9005 муар). | руб./шт | 773000 | 773000 | 773000
| 318720 | QL-10-G | Турникет полноростовой электромеханический; ширина прохода 570мм; корпус из окрашенной стали (цвет: чёрный), ротор и планки из нержавеющей стали; светодиодная индикация; подсветка прохода; пульт в комплекте. При выключенном питании открыт в обоих направлениях. Питание: DC 12В; не более 10А. -40°С...+50°С. IP-54. Габаритные размеры (ВхШхД) 2220х1445х1370 мм. Вес 226кг. | руб./шт | 828939 | 828939 | 828939
| 318723 | QL-10-GM | Турникет полноростовой моторизованный; ширина прохода 570мм; корпус из окрашенной стали (цвет: чёрный), ротор и планки из нержавеющей стали; светодиодная индикация; подсветка прохода; пульт в комплекте. При выключенном питании открыт в обоих направлениях. Питание: DC 12В; не более 10А. -40°С...+50°С. IP-54. Габаритные размеры (ВхШхД) 2220х1445х1370 мм. Вес 226кг. | руб./шт | 875139 | 875139 | 875139
| 318722 | QL-10-HM | Турникет полноростовой моторизованный; ширина прохода 570мм; корпус и планки из нержавеющей стали; светодиодная индикация; подсветка прохода; пульт в комплекте. При выключенном питании открыт в обоих направлениях. Питание: DC 12В; не более 10А. -40°С...+50°С. IP-54. Габаритные размеры (ВхШхД) 2220х1445х1370 мм. Вес 226кг. | руб./шт | 1074900 | 1074900 | 1074900
| 318721 | QL-10-M | Турникет полноростовой моторизованный; ширина прохода 570мм; корпус и планки из окрашенной стали; светодиодная индикация; подсветка прохода; пульт в комплекте. При выключенном питании открыт в обоих направлениях. Питание: DC 12В; не более 10А. -40°С...+50°С. IP-54. Габаритные размеры (ВхШхД) 2220х1445х1370 мм. Вес 226кг. Цвет: чёрный (порошковая краска RAL9005 муар). | руб./шт | 819200 | 819200 | 819200
| 318719 | QL-10-Н | Турникет полноростовой электромеханический; ширина прохода 570мм; корпус и планки из нержавеющей стали; светодиодная индикация; подсветка прохода; пульт в комплекте. При выключенном питании открыт в обоих направлениях. Питание: DC 12В; не более 10А. -40°С...+50°С. IP-54. Габаритные размеры (ВхШхД) 2220х1445х1370 мм. Вес 226кг. | руб./шт | 982500 | 982500 | 982500
| 260410 | Praktika Т-10 | Полноростовой электромеханический турникет Praktika-t-10, порошковая окраска, ширина прохода 600 мм, 220 В, 75 Вт, -40...+50 °С, 2220х1500х1370 мм, 320 кг | руб./шт | 428216 | 428216 | 428216
| 260413 | Praktika Т-10-МН | Полноростовой моторизованный турникет Praktika-t-10-МН, нержавеющая сталь, ширина прохода 600 мм, 220 В, 75 Вт, -40...+50°C, 2220х1500х1370 мм, 320 кг | руб./шт | 750386 | 750386 | 750386
| 260412 | Praktika Т-10-М | Полноростовой моторизованный турникет Praktika-t-10-М, порошковая окраска, ширина прохода 600 мм, 220 В, 75 Вт, -40...+50°C, 2220х1500х1370 мм, 320 кг | руб./шт | 483254 | 483254 | 483254
| 260411 | Praktika Т-10-Н | Полноростовой электромеханический турникет Praktika-t-10-Н, нержавеющая сталь, ширина прохода 670 мм, 220 В, 75 Вт, -40...+50 °С, 2230х1495х1375 мм, 232 кг | руб./шт | 691054 | 691054 | 691054
8.4.5 |  | Электронные проходные «OXGARD»
| 301964 | Praktika УПУ02 (5м) | Универсальный пульт дистанционного управления (УПУ) из нержавеющей стали, длина кабеля, 5 метров. На данном пульте есть подсветка кнопок включения заданного режима. Пульт может обеспечить многоразовый свободный проход в одну из сторон, а также многоразовый свободный проход в обе стороны. С пульта можно осуществить реверс кнопок (переназначение кнопок справа налево). | руб./шт | 10188 | 10188 | 10188
| 301965 | Praktika УПУ02 (10м) | Универсальный пульт дистанционного управления (УПУ) из нержавеющей стали, длина кабеля, 10 метров. На данном пульте есть подсветка кнопок включения заданного режима. Пульт может обеспечить многоразовый свободный проход в одну из сторон, а также многоразовый свободный проход в обе стороны. С пульта можно осуществить реверс кнопок (переназначение кнопок справа налево). | руб./шт | 10788 | 10788 | 10788
| 301966 | Praktika БПУ01 (5м) | Базовый пульт управления (БПУ), 5 метров. На данном пульте нет подсветки кнопок включения заданного режима. Пульт не может обеспечить многоразовый свободный проход в одну из сторон, а также многоразовый свободный проход в обе стороны. Пульт не осуществляет реверс кнопок (переназначение кнопок справа налево). | руб./шт | 5358 | 5358 | 5358
| 301967 | Praktika БПУ01 (10м) | Базовый пульт управления (БПУ), 10 метров. На данном пульте нет подсветки кнопок включения заданного режима. Пульт не может обеспечить многоразовый свободный проход в одну из сторон, а также многоразовый свободный проход в обе стороны. Пульт не осуществляет реверс кнопок (переназначение кнопок справа налево). | руб./шт | 5958 | 5958 | 5958
8.5 |  | Турникеты «CARDDEX»
8.5.1 |  | Турникеты триподы «CARDDEX»
| 295975 | STL-01 | Электромеханический турникет-трипод, с автоматической системой «Антипаника», окрашенная сталь, световая индикация, ширина прохода 550 мм, 12 В, 1,5 А, IP41, +1…+45 °С, 740х759х1045 мм, 35 кг. БЕЗ преграждающих планок | руб./шт | 73740 | 73740 | 73740
| 295976 | STL-02 | Электромеханический турникет-трипод в навесном корпусе, с автоматической системой «Антипаника», окрашенная сталь, световая индикация, ширина прохода 550 мм, 12 В, 1,5 А, IP41, +1…+45 °С, 740х757х662 мм, 25 кг. БЕЗ преграждающих планок | руб./шт | 61240 | 61240 | 61240
| 295977 | STL-03 | Электромеханический турникет-трипод в тумбовом корпусе, с автоматической системой «Антипаника», окрашенная сталь, световая индикация, ширина прохода 550 мм, 12 В, 3 А, IP41, +1…+45 °С, 756х890х1054 мм, 45 кг. БЕЗ преграждающих планок | руб./шт | 85720 | 85720 | 85720
| 295978 | STL-04 | Двухпроходной электромеханический турникет-трипод, с автоматической системой «Антипаника», окрашенная сталь, световая индикация, ширина прохода 2х550 мм, 12 В, 6 А, IP41, +1…+45 °С, 740х1517х1045 мм, 54 кг. БЕЗ преграждающих планок | руб./шт | 124980 | 124980 | 124980
| 295973 | STR-01 | Электромеханический турникет-трипод, окрашенная сталь, световая индикация, ширина прохода 550 мм, 12 В, 1,5 А, IP41, +1…+45 °С, 750х785х955 мм, 30 кг. БЕЗ преграждающих планок | руб./шт | 46490 | 46490 | 46490
| 295974 | STR-03 | Электромеханический турникет-трипод в тумбовом корпусе, окрашенная сталь, световая индикация, ширина прохода 550 мм, 12 В, 1,5 А, IP41, +1…+45 °С, 740х938х1052 мм, 45 кг. БЕЗ преграждающих планок | руб./шт | 70120 | 70120 | 70120
8.5.2 |  | Преграждающие планки и аксессуары для турникетов «CARDDEX»
| 266136 | PPA-05R (алюминий, для STR) | Комплект из ТРЁХ преграждающих планок для скоростного усиленного Турникета -трипода, материал- алюминий. Длина 450 мм, диаметр 32 мм | руб./компл | 5270 | 5270 | 5270
| 266407 | PPA-06R (алюминий, для STR) | Комплект из ТРЁХ преграждающих планок антипаника для скоростного усиленного Турникета -трипода, материал- алюминий. Длина 450 мм, диаметр 32 мм | руб./компл | 7060 | 7060 | 7060
| 266135 | PPS-05R (нержавеющая сталь, для STR) | Комплект из ТРЁХ преграждающих планок для скоростного усиленного Турникета -трипода, материал- нержавеющая сталь. Длина 450 мм, диаметр 32 мм | руб./компл | 7300 | 7300 | 7300
| 266408 | PPS-06R (нержавеющая сталь, для STR) | Комплект из ТРЁХ преграждающих планок антипаника для скоростного усиленного Турникета -трипода, материал- нержавеющая сталь. Длина 450 мм, диаметр 32 мм | руб./компл | 8770 | 8770 | 8770
| 289634 | PS-30 | Источник питания, напряжение сети 180-240В, 50Гц, выходное напряжение 12В, выходной ток 2,5А, 74х120х40мм. | руб./шт | 2620 | 2620 | 2620
| 295997 | TA-03 | Пульт управления одним турникетом с автоматическими планками (для серии STL) | руб./шт | 1870 | 1870 | 1870
| 295994 | TW-02 | Пульт управления одним турникетом (для серии STR). Питание 5В. | руб./шт | 1490 | 1490 | 1490
| 290336 | PPA-07X (алюминий, для STL) | Комплект из ТРЁХ преграждающих планок для турникета с функцией автоматической "Антипаники", материал- алюминий. Длина 500 мм, диаметр 38 мм | руб./компл | 11450 | 11450 | 11450
| 290337 | PPS-07X (нержавеющая сталь, для STL) | Комплект из ТРЁХ преграждающих планок для скоростного усиленного Турникета -трипода, материал- нержавеющая сталь. Длина 500 мм, диаметр 38 мм | руб./компл | 12310 | 12310 | 12310
| 310021 | AG-04 (для серии STL) | Проводной пульт для одновременного управления турникетом серии «STL», механизмом автоматической «Антипаники» и секцией «Антипаника». Светодиодная индикация кнопок. ABS-пластик. | руб./шт | 2210 | 2210 | 2210
8.6 |  | Турникеты триподы «Smartec»
| 238263 | ST-TS100 | Электромеханический турникет (трипод), нержавеющая сталь, индикаторы прохода, преграждающие планки в комплекте, автоматическая система антипаники, 220 В, 60 Вт, 1010 х 780 х 810 мм, -30…+55 °С, IP54 ПДУ - поставляется отдельно! | руб./шт | 63000 | 63000 | 63000
| 279178 | ST-TS200 | Турникет-трипод тумбовый, электромеханический, нержавеющая сталь, индикаторы прохода, автоматическая система антипаники, 220 В, 60 Вт, -30...+55 °С, IP54, 1110х760х980 мм | руб./шт | 94000 | 94000 | 94000
| 270677 | ST-TS101EF | Трёхштанговый электромеханический турникет с 2 считывателями отпечатков пальцев с поддержкой карт EM-Marine. Встроенный контроллер, индикаторы прохода, нержавеющая сталь, автоматическая система антипаники. Питание 220В; 60 Вт. Размеры 980х740х780 мм. -30°...+55°С, IP54. | руб./шт | 130000 | 130000 | 130000
| 249177 | ST-AC103RC | Пульт управления 3-кнопочный универсальный. Выходы НЗ, НР, ОБЩ (на каждую кнопку). -50...+60°С, размеры 116х50х40 мм. | руб./шт | 820 | 820 | 820
| 304756 | ST-TS010 | Трехштанговый турникет электромеханический, нержавеющая сталь, индикаторы прохода, автоматическая система антипаники. Питание 220 В AC, 25Вт, -30°+60°С, IP54, 1008х480х280 мм. | руб./шт | 54000 | 54000 | 54000
8.7 |  | Турникеты триподы «Сибирский Арсенал»
| 273759 | SA400 | Турникет полуавтоматический, ширина зоны прохода 600 мм, 12…14 В DC, 1 А, сталь с полимерным покрытием, 720x740x1002 мм. | руб./шт | 130205 | 121132.9 | 112060.8
| 273760 | SA401 | Турникет полуавтоматический, ширина зоны прохода 600 мм, 220 В AC, 50 Гц, сталь с полимерным покрытием, 720x740x1002 мм. | руб./шт | 136955 | 127359.1 | 117763.2
| 273761 | SA401-Е300-ЕМ | Полуавтоматический турникет трипод со встроенным контроллером доступа "SIGUR E300 ("Сфинкс Е300) и с преграждающими планками "антипаника", два считывателя proximity-карт стандарта EM-Marin , с резервированным электропитанием и с пропускной способностью 30 человек в минуту | руб./шт | 163100 | 157143.82 | 151187.64
| 273762 | SA401-Е300-MF | Полуавтоматический турникет трипод со встроенным контроллером доступа "SIGUR E300 ("Сфинкс Е300) и с преграждающими планками "антипаника", два считывателя proximity-карт стандарта Mifare, с резервированным электропитанием и с пропускной способностью 30 человек в минуту. | руб./шт | 163310 | 157344.55 | 151379.1
| 275726 | SA400 (нержавеющая сталь) | Турникет полуавтоматический, ширина зоны прохода 600 мм, 12…14 В DC, 1 А, 720x740x1002 мм. Нержавеющая сталь. | руб./шт | 162375 | 150996.3 | 139617.6
| 275727 | SA401 (нержавеющая сталь) | Турникет полуавтоматический, ширина зоны прохода 600 мм, 220 В AC, 50 Гц, 720x740x1002 мм. Нержавеющая сталь. | руб./шт | 165195 | 153618.3 | 142041.6
| 275728 | SA401-Е300-ЕМ (нержавеющая сталь) | Полуавтоматический турникет трипод со встроенным контроллером доступа "SIGUR E300 ("Сфинкс Е300) и с преграждающими планками "антипаника", два считывателя proximity-карт стандарта EM-Marin , с резервированным электропитанием и с пропускной способностью 30 человек в минуту. Нержавеющая сталь. | руб./шт | 192160 | 185154.68 | 178149.36
| 275729 | SA401-Е300-MF (нержавеющая сталь) | Полуавтоматический турникет трипод со встроенным контроллером доступа "SIGUR E300 ("Сфинкс Е300) и с преграждающими планками "антипаника", два считывателя proximity-карт стандарта Mifare, с резервированным электропитанием и с пропускной способностью 30 человек в минуту. Нержавеющая сталь. | руб./шт | 192405 | 185378.1 | 178351.2
| 275731 | SA400 (нержавеющая сталь + декоративный камень) | Турникет полуавтоматический, ширина зоны прохода 600 мм, 12…14 В DC, 1 А, сталь с полимерным покрытием, 720x740x1002 мм. Нержавеющая сталь + декоративный камень. | руб./шт | 169425 | 157552.5 | 145680
| 275732 | SA401 (нержавеющая сталь + декоративный камень) | Турникет полуавтоматический, ширина зоны прохода 600 мм, 12…14 В DC, 1 А, сталь с полимерным покрытием, 720x740x1002 мм. Нержавеющая сталь + декоративный камень. | руб./шт | 172270 | 160194.2 | 148118.4
| 275733 | SA401-Е300-ЕМ (нержавеющая сталь + декоративный камень) | Полуавтоматический турникет трипод со встроенным контроллером доступа "SIGUR E300 ("Сфинкс Е300) и с преграждающими планками "антипаника", два считывателя proximity-карт стандарта EM-Marin , с резервированным электропитанием и с пропускной способностью 30 человек в минуту. Нержавеющая сталь + декоративный камень. | руб./шт | 199320 | 192041.52 | 184763.04
| 275734 | SA401-Е300-MF (нержавеющая сталь + декоративный камень) | Полуавтоматический турникет трипод со встроенным контроллером доступа "SIGUR E300 ("Сфинкс Е300) и с преграждающими планками "антипаника", два считывателя proximity-карт стандарта Mifare, с резервированным электропитанием и с пропускной способностью 30 человек в минуту. Нержавеющая сталь + декоративный камень. | руб./шт | 199535 | 192247.33 | 184959.66
8.8 |  | Турникеты «САМЕ»
8.8.1 |  | Турникеты триподы «САМЕ»
| 268502 | CAME 001PSMM01 | Турникет-трипод настенный моторизированный STILE ONE. Автоматическая разблокировка при отключении электроэнергии. 120/230 В, 120 Вт, 30 чел/мин., IP44, -20...+55 °C, 440х265х307 мм, 22 кг | руб./шт | 113200 | 113200 | 113200
| 268503 | CAME 001PSMM02 | Турникет-трипод настенный моторизированный STILE ONE. Автоматическая система антипаники с опусканием и поднятием штанг. 120/230 В, 120 Вт, 30 чел/мин., IP44, -20...+55 °C, 440х265х307 мм, 22 кг | руб./шт | 143060 | 143060 | 143060
| 268504 | CAME 001PSMMA-A | Светодиодные указатели для турникетов серии Stile One. В комплекте 2 шт. | руб./шт | 3800 | 3800 | 3800
| 268505 | CAME 001PSMMA-B | Стальной кронштейн для настенного монтажа. | руб./шт | 3100 | 3100 | 3100
| 268506 | CAME 001PSMMA-C | Каркасная тумба из оцинкованной и окрашенной стали для турникетов серии Stile One. | руб./шт | 23800 | 23800 | 23800
| 268507 | CAME 001PSMMA-D | Стойка из профильной трубы из оцинкованной и окрашенной стали | руб./шт | 8400 | 8400 | 8400
| 297292 | CAME STILE 500 (001PSMM500ED-01) | Турникет-трипод моторизованный STILE 500 двухпроходный. Корпус и планки из нержавеющей стали. Стержни-барьеры с электродоводкой, светодиодные указатели прохода. Автоматическая разблокировка при аварийном отключении электроэнергии. Встроенный блок питания. IP54. | руб./шт | 324400 | 324400 | 324400
| 297294 | CAME STILE 500 (001PSMM500ED-02) | Турникет-трипод моторизованный STILE 500 двухпроходный. Корпус и планки из нержавеющей стали. Светодиодные указатели проход. Стержни-барьеры с электродоводкой, автоматической системой антипаники и автоматическим поднятием штанг. Встроенный блок питания. IP54. | руб./шт | 401900 | 401900 | 401900
| 297295 | CAME STILE 600 (001PSMM602D-01) | Турникет-трипод моторизованный STILE 600 двухпроходный. Корпус и планки из нержавеющей стали. Стержни-барьеры с электродоводкой, светодиодные указатели прохода. Автоматическая разблокировка при аварийном отключении электроэнергии. Встроенный блок питания. IP54. | руб./шт | 518000 | 518000 | 518000
| 297296 | CAME STILE 600 (001PSMM602D-02) | Турникет-трипод моторизованный STILE 600 двухпроходный. Корпус и планки из нержавеющей стали. Светодиодные указатели проход. Стержни-барьеры с электродоводкой, автоматической системой антипаники и автоматическим поднятием штанг. Встроенный блок питания. IP54. | руб./шт | 610000 | 610000 | 610000
| 288149 | CAME STILE 400 (001PSMM400E-01) | Корпус и планки из нержавеющей стали. Индикация прохода. Стандартные преграждающие планки с гидравлической доводкой и автоматической разблокировкой. Встроенный блок питания, IP54, размеры тумбы 300х250х500 мм. | руб./шт | 100500 | 100500 | 100500
| 288150 | CAME STILE 400 (001PSMM400E-02) | Корпус и планки из нержавеющей стали. Индикация прохода. Гидравлическая доводка планок и система антипаники. Встроенный блок питания. IP54, размеры тумбы 300х250х500 мм. | руб./шт | 140600 | 140600 | 140600
| 288153 | CAME STILE 500 (001PSMM500E-01) | Корпус и планки из нержавеющей стали. Индикация прохода. Стандартные преграждающие планки с электродоводкой. Встроенный блок питания. IP54, размер тумбы 300х955х500 мм. | руб./шт | 163200 | 163200 | 163200
| 288154 | CAME STILE 500 (001PSMM500E-02) | Корпус и планки из нержавеющей стали. Индикация прохода. Автоматические преграждающие планки с электродоводкой. Встроенный блок питания. IP54, размер тумбы 300х955х500 мм. | руб./шт | 210000 | 210000 | 210000
| 288155 | CAME STILE 600 (001PSMM602E-01) | Корпус и планки из нержавеющей стали. Индикация прохода. Стандартные преграждающие планки с электродоводкой. Встроенный блок питания. IP54, размер тумбы 300х1000х450 мм. | руб./шт | 268000 | 268000 | 268000
| 288156 | CAME STILE 600 (001PSMM602E-02) | Корпус и планки из нержавеющей стали. Индикация прохода. Автоматические преграждающие планки с электродоводкой. Встроенный блок питания. IP54, размер тумбы 300х1000х450 мм. | руб./шт | 310000 | 310000 | 310000
8.8.2 |  | Турникеты триподы тумбовые «САМЕ»
| 268514 | CAME 001PSDT | Блок контроля проворота в двух направлениях для подключения стороннего СКУД | руб./шт | 1400 | 1400 | 1400
| 268513 | CAME 001PSOPSC01 | Блок шарнирных створок, оснащенных механической системой антипаники для турникетов без автоматических планок | руб./компл | 27500 | 27500 | 27500
| 268510 | CAME 001PST003 | Турникет тумбовый электромеханический TWISTER, корпус из нержавеющей стали, индикатор направления движения, защита от несанкционированного доступа, стандартные преграждающие планки, автоматическая разблокировка при отключении электроэнергии, 120/230 В, питание тумбы 24 В, 260 мА, IP44, -20…+55°C, 1200х970х750 мм, 60 кг | руб./шт | 201850 | 201850 | 201850
| 268511 | CAME 001PST004 | Турникет тумбовый электромеханический TWISTER, корпус из нержавеющей стали, индикатор направления движения, защита от несанкционированного доступа, стержни-барьеры с автоматической системой антипаники, гидравлической доводкой и автоматическим сбросом при отключении электроэнергии., 120/230 В, питание тумбы 24 В, 260 мА, IP44, -20…+55°C, 1200х970х750 мм, 60 кг | руб./шт | 226200 | 226200 | 226200
| 288157 | CAME TWISTER 700 (001PST700EN-01) | Турникет тумбовый. Корпус и планки из нержавеющей стали. Индикация прохода. Стандартные преграждающие планки с электродоводкой. Автоматическая разблокировка. Встроенный блок питания. IP54, размер тумбы 280х955х1060 мм. | руб./шт | 216100 | 216100 | 216100
| 288158 | CAME TWISTER 700 (001PST700EN-02) | Турникет тумбовый. Корпус и планки из нержавеющей стали. Индикация прохода. Автоматические преграждающие планки с электродоводкой. Автоматические разблокировка и поднятие штанг. Встроенный блок питания. IP54, размер тумбы 280х955х1060 мм. | руб./шт | 258000 | 258000 | 258000
| 297297 | CAME TWISTER 700 (001PST700END-01) | Турникет тумбовый моторизованный TWISTER 700 двухпроходный. Корпус и планки из нержавеющей стали. Стержни-барьеры с электродоводкой, светодиодные указатели прохода. Автоматическая разблокировка при аварийном отключении электроэнергии. Встроенный блок питания. IP54. | руб./шт | 405000 | 405000 | 405000
| 297298 | CAME TWISTER 700 (001PST700END-02) | Турникет тумбовый моторизованный TWISTER 700 двухпроходный. Корпус и планки из нержавеющей стали. Светодиодные указатели проход. Стержни-барьеры с электродоводкой, автоматической системой антипаники и автоматическим поднятием штанг. Встроенный блок питания. IP54. | руб./шт | 495000 | 495000 | 495000
| 288159 | CAME TWISTER 702 (001PST702RN-02) | Турникет тумбовый. Корпус и планки из нержавеющей стали. Индикация прохода. Планки с электродоводкой, автоматической системой антипаники и автоматическим поднятием штанг. Встроенный блок питания. IP54, размеры тумбы 280х1000х1210 мм. | руб./шт | 305000 | 305000 | 305000
8.8.3 |  | Турникеты роторные «САМЕ»
| 297339 | CAME GUARDIAN BTX 300 (001PSGD3B) | Двухпроходный автоматический моторизованный полноростовый турникет GUARDIAN BTX 300 с корпусом из оцинкованной окрашенной стали. Ротор и планки из нержавеющей стали. Три сектора по 120 град. Встроенный блок управления. Индикатор направления движения. Освещение зоны прохода. Встроенный блок питания. IP56. | руб./шт | 1255700 | 1255700 | 1255700
| 297338 | CAME GUARDIAN BTX 300 (001PSGS3B) | Автоматический моторизованный полноростовый турникет GUARDIAN BTX 300 с корпусом из оцинкованной окрашенной стали. Ротор и планки из нержавеющей стали. Три сектора по 120 град. Встроенный блок управления. Индикатор направления движения. Освещение зоны прохода. Встроенный блок питания. IP56. | руб./шт | 660000 | 660000 | 660000
| 289674 | CAME GUARDIAN BTX 400 (001PSGD4B) | Двухпроходный автоматический моторизованный полноростовый турникет GUARDIAN BTX 400 с корпусом из оцинкованной окрашенной стали. Ротор и планки из нержавеющей стали. Четыре сектора по 90 град. Встроенный блок управления. Индикатор направления движения. Освещение зоны прохода. Встроенный блок питания. IP56. | руб./шт | 1299000 | 1299000 | 1299000
| 297340 | CAME GUARDIAN BTX 400 (001PSGS4B) | Автоматический моторизованный полноростовый турникет GUARDIAN BTX 400 с корпусом из оцинкованной окрашенной стали. Ротор и планки из нержавеющей стали. Четыре сектора по 90 град. Встроенный блок управления. Индикатор направления движения. Освещение зоны прохода. Встроенный блок питания. IP56. | руб./шт | 699000 | 699000 | 699000
8.8.4 |  | Турникеты электромоторные «САМЕ»
| 297310 | CAME SLIDING GATE LIGHT (001SGL01C) | Центральный модуль раздвижного турникета SLIDING GATE LIGHT. Светодиодные указатели прохода и направления. Корпус - нержавеющая сталь. Сервопозиционный электропривод створки с определением препятствий и автоматической разблокировкой при отключении электроэнергии. Створка из 10 мм закаленного стекла. Ширина прохода 550 мм. Высота створки 900 мм. Время открытия 0.8 сек. Встроенный блок питания. IP44. | руб./шт | 703000 | 703000 | 703000
| 297311 | CAME SLIDING GATE GL (001SGL02S) (Slave) | Боковой модуль раздвижного турникета. Светодиодные указатели прохода и направления. Корпус - нержавеющая сталь. Сервопозиционный электропривод створки с определением препятствий и автоматической разблокировкой при отключении электроэнергии. Створка из 10 мм закаленного стекла. Ширина прохода 550 мм. Высота створки 900 мм. Время открытия 0.5 сек. Встроенный блок питания. IP44. | руб./шт | 356300 | 356300 | 356300
| 297312 | CAME SLIDING GATE GL (001SGL02C) | Центральный модуль раздвижного турникета. Светодиодные указатели прохода и направления. Корпус - нержавеющая сталь. Сервопозиционный электропривод створки с определением препятствий и автоматической разблокировкой при отключении электроэнергии. Створка из 10 мм закаленного стекла. Ширина прохода 550 мм. Высота створки 900 мм. Время открытия 0.5 сек. Встроенный блок питания. IP44. | руб./шт | 570000 | 570000 | 570000
| 297313 | CAME SLIDING GATE GL (001SGL90S) | Боковой модуль раздвижного турникета. Светодиодные указатели прохода и направления. Корпус - нержавеющая сталь. Сервопозиционный электропривод створки с определением препятствий и автоматической разблокировкой при отключении электроэнергии. Створка из 10 мм закаленного стекла. Ширина прохода 550 мм. Высота створки 900 мм. Время открытия 0.5 сек. Встроенный блок питания. IP44. | руб./шт | 437100 | 437100 | 437100
| 297314 | CAME SLIDING GATE GL (001SGL90C) | Центральный модуль раздвижного турникета. Светодиодные указатели прохода и направления. Корпус - нержавеющая сталь. Сервопозиционный электропривод створки с определением препятствий и автоматической разблокировкой при отключении электроэнергии. Створка из 10 мм закаленного стекла. Ширина прохода 550 мм. Высота створки 900 мм. Время открытия 0.5 сек. Встроенный блок питания. IP44. | руб./шт | 800000 | 800000 | 800000
| 297315 | CAME SLIDING GATE GL (001SGL90CC) | Комбинированный центральный модуль раздвижного турникета. Светодиодные указатели прохода и направления. Корпус - нержавеющая сталь. Сервопозиционный электропривод створки с определением препятствий и автоматической разблокировкой при отключении электроэнергии. Створка из 10 мм закаленного стекла. Ширина прохода 550 и 900 мм. Высота створки 900 мм. Время открытия 0.5 сек. Встроенный блок питания. IP44. | руб./шт | 708000 | 708000 | 708000
| 297316 | CAME SLIDING GATE SG 55 (001SG55SS) | Боковой модуль раздвижного турникета. Светодиодные указатели прохода и направления. Корпус - нержавеющая сталь. Сервопозиционный электропривод створки с определением препятствий и автоматической разблокировкой при отключении электроэнергии. Створка из 10 мм закаленного стекла. Ширина прохода 550 мм. Высота створки 900 мм. Время открытия 0.8 сек. Встроенный блок питания. IP44. | руб./шт | 590000 | 590000 | 590000
| 297317 | CAME SLIDING GATE SG 55 (001SG55MS) | Боковой модуль раздвижного турникета. Светодиодные указатели прохода и направления. Корпус - нержавеющая сталь. Сервопозиционный электропривод створки с определением препятствий и автоматической разблокировкой при отключении электроэнергии. Створка из 10 мм закаленного стекла. Ширина прохода 550 мм. Высота створки 1200 мм. Время открытия 1 сек. Встроенный блок питания. IP44. | руб./шт | 685000 | 685000 | 685000
| 297318 | CAME SLIDING GATE SG 55 (001SG55TS) | Боковой модуль раздвижного турникета. Светодиодные указатели прохода и направления. Корпус - нержавеющая сталь. Сервопозиционный электропривод створки с определением препятствий и автоматической разблокировкой при отключении электроэнергии. Створка из 10 мм закаленного стекла. Ширина прохода 550 мм. Высота створки 2000 мм. Время открытия 1.2 сек. Встроенный блок питания. IP44. | руб./шт | 725000 | 725000 | 725000
| 297319 | CAME SLIDING GATE SG 55 (001SG55SC) | Центральный модуль раздвижного турникета. Светодиодные указатели прохода и направления. Корпус - нержавеющая сталь. Сервопозиционный электропривод створки с определением препятствий и автоматической разблокировкой при отключении электроэнергии. Створка из 10 мм закаленного стекла. Ширина прохода 550 мм. Высота створки 900 мм. Время открытия 0.8 сек. Встроенный блок питания. IP44. | руб./шт | 860000 | 860000 | 860000
| 297320 | CAME SLIDING GATE SG 55 (001SG55MC) | Центральный модуль раздвижного турникета. Светодиодные указатели прохода и направления. Корпус - нержавеющая сталь. Сервопозиционный электропривод створки с определением препятствий и автоматической разблокировкой при отключении электроэнергии. Створка из 10 мм закаленного стекла. Ширина прохода 550 мм. Высота створки 1200 мм. Время открытия 1 сек. Встроенный блок питания. IP44. | руб./шт | 1060000 | 1060000 | 1060000
| 297321 | CAME SLIDING GATE SG 55 (001SG55TC) | Центральный модуль раздвижного турникета. Светодиодные указатели прохода и направления. Корпус - нержавеющая сталь. Сервопозиционный электропривод створки с определением препятствий и автоматической разблокировкой при отключении электроэнергии. Створка из 10 мм закаленного стекла. Ширина прохода 550 мм. Высота створки 2000 мм. Время открытия 1.2 сек. Встроенный блок питания. IP44. | руб./шт | 1110000 | 1110000 | 1110000
| 297322 | CAME SLIDING GATE SG 90 (001SG90SS) | Боковой модуль раздвижного турникета. Светодиодные указатели прохода и направления. Корпус - нержавеющая сталь. Сервопозиционный электропривод створки с определением препятствий и автоматической разблокировкой при отключении электроэнергии. Створка из 10 мм закаленного стекла. Ширина прохода 900 мм. Высота створки 900 мм. Время открытия 1.3 сек. Встроенный блок питания. IP44. | руб./шт | 705000 | 705000 | 705000
| 297323 | CAME SLIDING GATE SG 90 (001SG90MS) | Боковой модуль раздвижного турникета. Светодиодные указатели прохода и направления. Корпус - нержавеющая сталь. Сервопозиционный электропривод створки с определением препятствий и автоматической разблокировкой при отключении электроэнергии. Створка из 10 мм закаленного стекла. Ширина прохода 900 мм. Высота створки 1200 мм. Время открытия 1.6 сек. Встроенный блок питания. IP44. | руб./шт | 835000 | 835000 | 835000
| 297324 | CAME SLIDING GATE SG 90 (001SG90TS) | Боковой модуль раздвижного турникета. Светодиодные указатели прохода и направления. Корпус - нержавеющая сталь. Сервопозиционный электропривод створки с определением препятствий и автоматической разблокировкой при отключении электроэнергии. Створка из 10 мм закаленного стекла. Ширина прохода 900 мм. Высота створки 2000 мм. Время открытия 1.8 сек. Встроенный блок питания. IP44. | руб./шт | 885000 | 885000 | 885000
| 297325 | CAME SLIDING GATE SG 90 (001SG90SC) | Центральный модуль раздвижного турникета. Светодиодные указатели прохода и направления. Корпус - нержавеющая сталь. Сервопозиционный электропривод створки с определением препятствий и автоматической разблокировкой при отключении электроэнергии. Створка из 10 мм закаленного стекла. Ширина прохода 900 мм. Высота створки 900 мм. Время открытия 1.3 сек. Встроенный блок питания. IP44. | руб./шт | 1090000 | 1090000 | 1090000
| 297326 | CAME SLIDING GATE SG 90 (001SG90MC) | Центральный модуль раздвижного турникета. Светодиодные указатели прохода и направления. Корпус - нержавеющая сталь. Сервопозиционный электропривод створки с определением препятствий и автоматической разблокировкой при отключении электроэнергии. Створка из 10 мм закаленного стекла. Ширина прохода 900 мм. Высота створки 1200 мм. Время открытия 1.6 сек. Встроенный блок питания. IP44. | руб./шт | 1300000 | 1300000 | 1300000
| 297327 | CAME SLIDING GATE SG 90 (001SG90TC) | Центральный модуль раздвижного турникета. Светодиодные указатели прохода и направления. Корпус - нержавеющая сталь. Сервопозиционный электропривод створки с определением препятствий и автоматической разблокировкой при отключении электроэнергии. Створка из 10 мм закаленного стекла. Ширина прохода 900 мм. Высота створки 2000 мм. Время открытия 1.8 сек. Встроенный блок питания. IP44. | руб./шт | 1361700 | 1361700 | 1361700
| 297328 | CAME SLIDING GATE SG 90 (001SG5590SC) | Комбинированный центральный модуль раздвижного турникета. Светодиодные указатели прохода и направления. Корпус - нержавеющая сталь. Сервопозиционный электропривод створки с определением препятствий и автоматической разблокировкой при отключении электроэнергии. Створка из 10 мм закаленного стекла. Ширина прохода 550 и 900 мм. Высота створки 900 мм. Время открытия 1.3 сек. Встроенный блок питания. IP44. | руб./шт | 960300 | 960300 | 960300
| 297329 | CAME SLIDING GATE SG 90 (001SG5590MC) | Комбинированный центральный модуль раздвижного турникета. Светодиодные указатели прохода и направления. Корпус - нержавеющая сталь. Сервопозиционный электропривод створки с определением препятствий и автоматической разблокировкой при отключении электроэнергии. Створка из 10 мм закаленного стекла. Ширина прохода 550 и 900 мм. Высота створки 1200 мм. Время открытия 1.6 сек. Встроенный блок питания. IP44. | руб./шт | 1300000 | 1300000 | 1300000
| 297330 | CAME SLIDING GATE SG 90 (001SG5590TC) | Комбинированный центральный модуль раздвижного турникета. Светодиодные указатели прохода и направления. Корпус - нержавеющая сталь. Сервопозиционный электропривод створки с определением препятствий и автоматической разблокировкой при отключении электроэнергии. Створка из 10 мм закаленного стекла. Ширина прохода 550 и 900 мм. Высота створки 2000 мм. Время открытия 1.8 сек. Встроенный блок питания. IP44. | руб./шт | 1361700 | 1361700 | 1361700
| 297331 | CAME SWING GATE SWG 55 (001SWG55MS Slave) | Боковой модуль распашного турникета. Светодиодные указатели прохода и направления. Корпус - нержавеющая сталь. Сервопозиционный электропривод створки с определением препятствий и автоматической разблокировкой при отключении электроэнергии. Створка из 10 мм закаленного стекла. Ширина прохода 550 мм. Высота створки 1200 мм. Время открытия 2 сек. Встроенный блок питания. IP44. | руб./шт | 550000 | 550000 | 550000
| 297332 | CAME SWING GATE SWG 55 (001SWG55MC) | Центральный модуль распашного турникета. Светодиодные указатели прохода и направления. Корпус - нержавеющая сталь. Сервопозиционный электропривод створки с определением препятствий и автоматической разблокировкой при отключении электроэнергии. Створка из 10 мм закаленного стекла. Ширина прохода 550 мм. Высота створки 1200 мм. Время открытия 2 сек. Встроенный блок питания. IP44. | руб./шт | 770000 | 770000 | 770000
| 297333 | CAME SWING GATE SWG 90 (001SWG90MS) | Боковой модуль распашного турникета. Светодиодные указатели прохода и направления. Корпус - нержавеющая сталь. Сервопозиционный электропривод створки с определением препятствий и автоматической разблокировкой при отключении электроэнергии. Створка из 10 мм закаленного стекла. Ширина прохода 900 мм. Высота створки 1200 мм. Время открытия 2.2 сек. Встроенный блок питания. IP44. | руб./шт | 600000 | 600000 | 600000
| 297334 | CAME SWING GATE SWG 90 (001SWG90MC) | Центральный модуль распашного турникета. Светодиодные указатели прохода и направления. Корпус - нержавеющая сталь. Сервопозиционный электропривод створки с определением препятствий и автоматической разблокировкой при отключении электроэнергии. Створка из 10 мм закаленного стекла. Ширина прохода 900 мм. Высота створки 1200 мм. Время открытия 2.2 сек. Встроенный блок питания. IP44. | руб./шт | 845000 | 845000 | 845000
| 297335 | CAME SWING GATE SWG 90 (001SWG5590MC) | Комбинированный центральный модуль распашного турникета. Светодиодные указатели прохода и направления. Корпус - нержавеющая сталь. Сервопозиционный электропривод створки с определением препятствий и автоматической разблокировкой при отключении электроэнергии. Створка из 10 мм закаленного стекла. Ширина прохода 550 и 900 мм. Высота створки 1200 мм. Время открытия 2.2 сек. Встроенный блок питания. IP44. | руб./шт | 800000 | 800000 | 800000
| 297309 | CAME SLIDING GATE LIGHT (001SGL01S) | Боковой модуль раздвижного турникета SLIDING GATE LIGHT. Светодиодные указатели прохода и направления. Корпус - нержавеющая сталь. Сервопозиционный электропривод створки с определением препятствий и автоматической разблокировкой при отключении электроэнергии. Створка из 10 мм закаленного стекла. Ширина прохода 550 мм. Высота створки 900 мм. Время открытия 0.8 сек. Встроенный блок питания. IP44. | руб./шт | 490000 | 490000 | 490000
8.9 |  | Турникеты «ИРА-ПРОМ»
| 326801 | Блокпост БС 500 | Скоростной турникет серии БС с автоматической штангой "Антипаника" и встроенными считывателями Mifare, IP54, ширина прохода 575 (1170) мм, пропускная способность 25-30 чел/мин, 100-240 В, 40Вт, сухой контакт, материал корпуса - металл, -20...+70°С, внешние габариты 1530х390х970 мм Средняя наработка на отказ - 5 000 000 проходов. | руб./шт | 358700 | 347020 | 335340
| 326802 | Блокпост БС 600 | Скоростной турникет серии БС с автоматической штангой "Антипаника" и встроенными считывателями Mifare, IP54, ширина прохода 575 (1170) мм, пропускная способность 25-30 чел/мин, 100-240 В, 40Вт, сухой контакт, материал корпуса - металл, -20...+50°С, внешние габариты 1530х390х970 мм Средняя наработка на отказ - 5 000 000 проходов. | руб./шт | 383100 | 358127.49 | 333154.98
| 295158 | БЛОКПОСТ РСП 1000 | Турникет автоматический с распашными створками, центральный элемент, ширина прохода 650 мм, встроенные считыватели EM-Marin, HID, автоматическая функция "антипаника", 220 В, 40 Вт, -20...+50 °С, 1400х185х1020 мм, нержавеющая сталь, проводной пульт управления и ИК-пульт в комплекте. Центральный элемент для БЛОКПОСТ РСП 500. | руб./шт | 502900 | 470122.49 | 437344.98
| 295159 | БЛОКПОСТ РСП 1200 | Турникет автоматический с распашными створками, центральный элемент, ширина прохода 650 мм, встроенные считыватели EM-Marin, HID, автоматическая функция "антипаника", 220 В, 40 Вт, -20...+50 °С, 1410х190х1000 мм, нержавеющая сталь, проводной пульт управления и ИК-пульт в комплекте. Центральный элемент для БЛОКПОСТ РСП 600. | руб./шт | 869700 | 812970 | 756240
| 295160 | БЛОКПОСТ РСП 1400 | Турникет автоматический с распашными створками, центральный элемент, ширина прохода 600 мм, встроенные считыватели EM-Marin, HID, автоматическая функция "антипаника", 220 В, 40 Вт, -20...+60 °С, 1500х150х980 мм, нержавеющая сталь, проводной пульт управления и ИК-пульт в комплекте. Центральный элемент для БЛОКПОСТ РСП 700. | руб./шт | 1039000 | 971277.5 | 903555
| 295161 | БЛОКПОСТ РСП 1600 | Турникет автоматический с распашными створками, центральный элемент, ширина прохода 650 мм, встроенные считыватели EM-Marin, HID, автоматическая функция "антипаника", 220 В, 40 Вт, -20...+50 °С, 1600х120х1020 мм, нержавеющая сталь, проводной пульт управления и ИК-пульт в комплекте. Центральный элемент для БЛОКПОСТ РСП 800 | руб./шт | 778600 | 727802.51 | 677005.02
| 295162 | БЛОКПОСТ РСП 1800 | Турникет автоматический с распашными створками, центральный элемент, ширина прохода 650 мм, встроенные считыватели EM-Marin, HID, автоматическая функция "антипаника", 220 В, 40 Вт, -20...+70 °С, 1300х120х1000 мм, нержавеющая сталь, проводной пульт управления и ИК-пульт в комплекте. Центральный элемент для БЛОКПОСТ РСП 900 | руб./шт | 866700 | 810204.99 | 753709.98
| 295163 | БЛОКПОСТ РСП 400 | Турникет автоматический с распашными створками, крайний элемент, ширина прохода 610 мм, встроенные считыватели EM-Marin, HID, автоматическая функция "антипаника", 220 В, 40 Вт, -20...+50 °С, 1400х185х1020 мм, нержавеющая сталь, проводной пульт управления и ИК-пульт в комплекте. ОДИН крайний элемент для БЛОКПОСТ РСП 800 С | руб./шт | 286800 | 268117.5 | 249435
| 295164 | БЛОКПОСТ РСП 500 | Турникет автоматический с распашными створками, крайний элемент, ширина прохода 650 мм, встроенные считыватели EM-Marin, HID, автоматическая функция "антипаника", 220 В, 40 Вт, -20...+50 °С, 1400х185х1020 мм, нержавеющая сталь, проводной пульт управления и ИК-пульт в комплекте. ОДИН крайний элемент для БЛОКПОСТ РСП 1000 | руб./шт | 336200 | 314322.49 | 292444.98
| 295165 | БЛОКПОСТ РСП 600 | Турникет автоматический с распашными створками, крайний элемент, ширина прохода 650 мм, встроенные считыватели EM-Marin, HID, автоматическая функция "антипаника", 220 В, 40 Вт, -20...+50 °С, 1400х185х1020 мм, нержавеющая сталь, проводной пульт управления и ИК-пульт в комплекте. ОДИН крайний элемент для БЛОКПОСТ РСП 1200 | руб./шт | 489400 | 457507.49 | 425614.98
| 295166 | БЛОКПОСТ РСП 700 | Турникет автоматический с распашными створками, крайний элемент, ширина прохода 600 мм, встроенные считыватели EM-Marin, HID, автоматическая функция "антипаника", 220 В, 40 Вт, -20...+60 °С, 1500х150х980 мм, нержавеющая сталь, проводной пульт управления и ИК-пульт в комплекте. ОДИН крайний элемент для БЛОКПОСТ РСП 1400 | руб./шт | 692800 | 647642.51 | 602485.02
| 295167 | БЛОКПОСТ РСП 800 | Турникет автоматический с распашными створками, крайний элемент, ширина прохода 650 мм, встроенные считыватели EM-Marin, HID, автоматическая функция "антипаника", 220 В, 40 Вт, -20...+60 °С, 1600х120х1020 мм, нержавеющая сталь, проводной пульт управления и ИК-пульт в комплекте. ОДИН крайний элемент для БЛОКПОСТ РСП 1600 | руб./шт | 562000 | 525374.99 | 488749.98
| 295168 | БЛОКПОСТ РСП 800 С | Турникет автоматический с распашными створками, центральный элемент, ширина прохода 610 мм, встроенные считыватели EM-Marin, HID, автоматическая функция "антипаника", 220 В, 40 Вт, -20...+70 °С, 1400х185х1020 мм, нержавеющая сталь, проводной пульт управления и ИК-пульт в комплекте. Центральный элемент для БЛОКПОСТ РСП 400. | руб./шт | 395200 | 369410 | 343620
| 295169 | БЛОКПОСТ РСП 900 | Турникет автоматический с распашными створками, крайний элемент, ширина прохода 650 мм, встроенные считыватели EM-Marin, HID, автоматическая функция "антипаника", 220 В, 40 Вт, -20...+60 °С, 1300х120х1020 мм, нержавеющая сталь, проводной пульт управления и ИК-пульт в комплекте. ОДИН крайний элемент для БЛОКПОСТ РСП 1800 | руб./шт | 663400 | 620177.51 | 576955.02
| 292318 | Блокпост РСТ 1200 | Полноростовой двухпроходной роторный турникет, ширина планки 550мм, встроенные считыватели Em-marine/Hid, Wiegand 26, всепогодное исполнение, "сухие контакты на плате управления", 220 В, 50 Гц, IP54, -25 - +60°C. ПДУ и ИК-пульт в комплекте. Материал корпуса - нержавеющая сталь, 2100х1500х2310 мм, 240 кг. | руб./шт | 1556900 | 1455397.51 | 1353895.02
| 292320 | Блокпост РСТ 1400 | Полноростовой двухпроходной роторный турникет, ширина планки 550мм, встроенные считыватели Em-marine/Hid, Wiegand 26, всепогодное исполнение, "сухие контакты на плате управления", 220 В, 50 Гц, IP54, -28 - +60°C. ПДУ и ИК-пульт в комплекте. Материал корпуса - нержавеющая сталь, 2118х1397х2220 мм, 350 кг. | руб./шт | 1705200 | 1594005 | 1482810
| 292317 | Блокпост РСТ 600 | Полноростовой роторный турникет, ширина планки 500мм, встроенные считыватели Em-marine/Hid, Wiegand 26, всепогодное исполнение, "сухие контакты на плате управления", 220 В, 50 Гц, IP54, -25 - +60°C. ПДУ и ИК-пульт в комплекте. Материал корпуса - нержавеющая сталь, 1400х1200х2310 мм, 165 кг. | руб./шт | 815400 | 762245.01 | 709090.02
| 292319 | Блокпост РСТ 700 | Полноростовой роторный турникет, ширина планки 550мм, встроенные считыватели Em-marine/Hid, Wiegand 26, всепогодное исполнение, "сухие контакты на плате управления", 220 В, 50 Гц, IP54, -28 - +60°C. ПДУ и ИК-пульт в комплекте. Материал корпуса - нержавеющая сталь, 1400х1395х2220 мм, 200 кг. | руб./шт | 863400 | 807117.51 | 750835.02
| 292321 | Блокпост РСТ 800 | Полноростовой роторный турникет, ширина планки 600мм, встроенные считыватели Em-marine/Hid, Wiegand 26, всепогодное исполнение, "сухие контакты на плате управления", 220 В, 50 Гц, IP54, -30 - +70°C. ПДУ и ИК-пульт в комплекте. Материал корпуса - нержавеющая сталь, 1500х1500х2300 мм. | руб./шт | 691100 | 646045 | 600990
| 326804 | Блокпост СДВ 1000 | Турникет РАСПАШНОЙ серии СДВ с автоматическими створками "Антипаника" и встроенными считывателями EM-Marine, ЦЕНТРАЛЬНЫЙ ЭЛЕМЕНТ, IP54, ширина створки 495 мм, ширина прохода 1040 мм, пропускная способность 25-40 чел/мин, 220 В, сухой контакт, материал корпуса и створок - нержавеющая сталь AISI 304, -28...+60°С, внешние габариты 1500х1250х1000 мм, 66 кг. Средняя наработка на отказ - 2 000 000 проходов. | руб./шт | 459700 | 429719.99 | 399739.98
| 326803 | Блокпост СДВ 500 | Турникет РАСПАШНОЙ серии СДВ с автоматическими створками "Антипаника" и встроенными считывателями EM-Marine, IP54, ширина створки 490 мм, ширина прохода 1040 мм, пропускная способность 25-40 чел/мин, 220 В, сухой контакт, материал корпуса и створок - нержавеющая сталь AISI 304, -28...+60°С, внешние габариты 1500х260х1000 мм, 57(114) кг. Средняя наработка на отказ - 2 000 000 проходов. ЦЕНА ЗА 1 СЕКЦИЮ! | руб./шт | 562900 | 526227.5 | 489555
| 295170 | БЛОКПОСТ СКП 1200 | Турникет автоматический скоростной с раздвижными створками, центральный элемент, ширина прохода 650 мм, встроенные считыватели EM-Marin, HID, автоматическая функция "антипаника", 220 В, 40 Вт, -28...+60 °С, 1400х350х985 мм, нержавеющая сталь, проводной пульт управления и ИК-пульт в комплекте. Центральный элемент для БЛОКПОСТ СКП 600 | руб./шт | 739300 | 691075.01 | 642850.02
| 295171 | БЛОКПОСТ СКП 1400 | Турникет автоматический скоростной с раздвижными створками, центральный элемент, ширина прохода 650 мм, встроенные считыватели EM-Marin, HID, автоматическая функция "антипаника", 220 В, 40 Вт, -28...+60 °С, 1200х310х1020 мм, нержавеющая сталь, проводной пульт управления и ИК-пульт в комплекте. Центральный элемент для БЛОКПОСТ СКП 700 | руб./шт | 811200 | 758304.99 | 705409.98
| 295172 | БЛОКПОСТ СКП 1600 | Турникет автоматический скоростной с раздвижными створками, центральный элемент, ширина прохода 650 мм, встроенные считыватели EM-Marin, HID, автоматическая функция "антипаника", 220 В, 40 Вт, -28...+60 °С, 1200х310х1020 мм, нержавеющая сталь, проводной пульт управления и ИК-пульт в комплекте. Центральный элемент для БЛОКПОСТ СКП 800 | руб./шт | 776900 | 726205 | 675510
| 295173 | БЛОКПОСТ СКП 600 | Турникет автоматический скоростной с раздвижными створками, крайний элемент, ширина прохода 650 мм, встроенные считыватели EM-Marin, HID, автоматическая функция "антипаника", 220 В, 40 Вт, -25...+60 °С, 1400х350х985 мм, нержавеющая сталь, проводной пульт управления и ИК-пульт в комплекте. ОДИН крайний элемент для БЛОКПОСТ СКП 1200 | руб./шт | 499700 | 467085.01 | 434470.02
| 295174 | БЛОКПОСТ СКП 700 | Турникет автоматический скоростной с раздвижными створками, крайний элемент, ширина прохода 600 мм, встроенные считыватели EM-Marin, HID, автоматическая функция "антипаника", 220 В, 40 Вт, -28...+60 °С, 1200х310х1020 мм, нержавеющая сталь, проводной пульт управления и ИК-пульт в комплекте. ОДИН крайний элемент для БЛОКПОСТ СКП 1400 | руб./шт | 543600 | 508125 | 472650
| 295175 | БЛОКПОСТ СКП 800 | Турникет автоматический скоростной с раздвижными створками, крайний элемент, ширина прохода 610 мм, встроенные считыватели EM-Marin, HID, автоматическая функция "антипаника", 220 В, 40 Вт, 1400х300х1000 мм, нержавеющая сталь, проводной пульт управления и ИК-пульт в комплекте. ОДИН крайний элемент для БЛОКПОСТ СКП 1600 | руб./шт | 555700 | 519464.99 | 483229.98
| 326805 | Блокпост ТД 500 | Детский турникет БЛОКПОСТ серии ТД с автоматической створкой "Антипаника" и встроенным считывателем EM-Marine, 1 тумба со створкой, ширина створки 500 мм, пропускная способность 30-35 чел/мин, 220 В, 40 Вт, сухой контакт, материал створок - акрил, материал корпуса - нержавеющая сталь AISI 304 или AISI316, -20...+70°С, внешние габариты 1400х700х1150 мм, 60 кг. Средняя наработка на отказ - 5 000 000 проходов. | руб./шт | 274400 | 256512.49 | 238624.98
| 326806 | Блокпост ТД 600 | Детский турникет БЛОКПОСТ серии ТД с автоматической створкой "Антипаника" и встроенным считывателем EM-Marine, 1 тумба со створкой, ширина створки 500 мм, пропускная способность 30-35 чел/мин, 220 В, 40 Вт, сухой контакт, материал створок - акрил, материал корпуса - нержавеющая сталь AISI 304, -20...+70°С, внешние габариты 1200х700х1150 мм, 60 кг. Средняя наработка на отказ - 5 000 000 проходов. | руб./шт | 274400 | 256512.49 | 238624.98
| 326807 | Блокпост ТД 700 | Детский турникет БЛОКПОСТ серии ТД с автоматической створкой "Антипаника" и встроенным считывателем EM-Marine, 1 тумба со створкой, ширина створки 500 мм, пропускная способность 30-40 чел/мин, 220 В, 40 Вт, сухой контакт, время открытия 0,2 сек, материал створок - акрил, материал корпуса - нержавеющая сталь AISI 304, -20...+70°С, внешние габариты 1200х700х1100 мм, 55 кг. Средняя наработка на отказ - 5 000 000 проходов. | руб./шт | 274400 | 256512.49 | 238624.98
| 326808 | Блокпост ТД 800 | Детский турникет БЛОКПОСТ серии ТД с автоматической створкой "Антипаника" и встроенным считывателем EM-Marine, 1 тумба со створкой, ширина створки 500 мм, пропускная способность 30-35 чел/мин, 220 В, 40 Вт, сухой контакт, время открытия 0,2 сек, материал створок - акрил, материал корпуса - нержавеющая сталь AISI 304, -20...+70°С, внешние габариты 1400х700х1100 мм, 60 кг. Средняя наработка на отказ - 5 000 000 проходов. | руб./шт | 274400 | 256512.49 | 238624.98
| 292314 | Блокпост ТМБ 1000 | Тумбовый турникет трипод с автоматическими планками антипаника, ширина планки 600мм, встроенные считыватели Em-marine/Hid, Wiegand 26, 220 В, 50 Гц, IP54, -25 - +60°C. ПДУ и ИК-пульт в комплекте. Материал корпуса - нержавеющая сталь, 1200х280х980 мм, 48 кг. | руб./шт | 318300 | 297552.51 | 276805.02
| 292315 | Блокпост ТМБ 1100 | Тумбовый турникет трипод с автоматическими планками антипаника, ширина планки 500мм, встроенные считыватели Em-marine/Hid, Wiegand 26, 220 В, 50 Гц, IP54, -25 - +60°C. ПДУ и ИК-пульт в комплекте. Материал корпуса - нержавеющая сталь, 1200х300х1010 мм, 60 кг. | руб./шт | 354200 | 331084.99 | 307969.98
| 292316 | Блокпост ТМБ 1200 | Тумбовый турникет трипод двухпроходной с автоматическими планками антипаника, ширина планки 520мм, встроенные считыватели Em-marine/Hid, Wiegand 26, 220 В, 50 Гц, IP54, -28 - +60°C. ПДУ и ИК-пульт в комплекте. Материал корпуса - нержавеющая сталь, 1120х315х985 мм, 65 кг. | руб./шт | 559000 | 522552.5 | 486105
| 292311 | Блокпост ТМБ 700 | Тумбовый турникет трипод с автоматическими планками антипаника, ширина планки 500мм, встроенные считыватели Em-marine/Hid, Wiegand 26, 220 В, 50 Гц, IP54, -25 - +60°C. ПДУ и ИК-пульт в комплекте. Материал корпуса - нержавеющая сталь, 940х260х980 мм, 38 кг. | руб./шт | 225200 | 210522.49 | 195844.98
| 292312 | Блокпост ТМБ 800 | Тумбовый турникет трипод с автоматическими планками антипаника, ширина планки 570мм, встроенные считыватели Em-marine/Hid, Wiegand 26, 220 В, 50 Гц, IP54, -25 - +60°C. ПДУ и ИК-пульт в комплекте. Материал корпуса - нержавеющая сталь, 1100х280х980 мм, 46 кг. | руб./шт | 219100 | 204827.51 | 190555.02
| 292313 | Блокпост ТМБ 900 | Тумбовый турникет трипод с автоматическими планками антипаника, ширина планки 500мм, встроенные считыватели Em-marine/Hid, Wiegand 26, 220 В, 50 Гц, IP54, -25 - +60°C. ПДУ и ИК-пульт в комплекте. Материал корпуса - нержавеющая сталь, 1110х180х980 мм, 45 кг. | руб./шт | 261900 | 244857.51 | 227815.02
| 280782 | Блокпост ТМБ 600 | Турникет трипод тумбовый с автоматическими планками антипаника, ширина планки 600мм, встроенные считыватели Em-marine/Hid, Wiegand 26, 220 В, 50 Гц, IP54, -25 - +60°C, материал корпуса - нержавеющая сталь, 1210х965х285 мм. | руб./шт | 162800 | 152182.51 | 141565.02
| 292310 | Блокпост ТРД 1000 | Турникет трипод с автоматическими планками антипаника, ширина планки 600мм, встроенные считыватели Em-marine/Hid, Wiegand 26, 220 В, 50 Гц, IP54, -25 - +60°C. ПДУ и ИК-пульт в комплекте. Материал корпуса - нержавеющая сталь, 480х280х980 мм, 42 кг. | руб./шт | 318300 | 297552.51 | 276805.02
| 292309 | Блокпост ТРД 700 | Турникет трипод с автоматическими планками антипаника, ширина планки 600мм, встроенные считыватели Em-marine/Hid, Wiegand 26, 220 В, 50 Гц, IP54, -25 - +60°C. ПДУ и ИК-пульт в комплекте. Материал корпуса - нержавеющая сталь, 515х310х1050 мм, 34 кг. | руб./шт | 115400 | 107897.5 | 100395
| 280781 | Блокпост ТРД 600 | Турникет трипод с автоматическими планками антипаника, ширина планки 600мм, встроенные считыватели Em-marine/Hid, Wiegand 26, 220 В, 50 Гц, IP54, -25 - +60°C, материал корпуса - нержавеющая сталь, 482х965х283 мм. | руб./шт | 96300 | 90009.99 | 83719.98
| 326800 | Блокпост ЭПР-500 | Скоростной турникет серии ЭПР с автоматической штангой "Антипаника", IP54, ширина прохода 650 мм, пропускная способность 25-30 чел/мин, 220В, 40Вт, сухой контакт, материал корпуса - металл, -20...+50°С, внешние габариты 1030х400х970 мм Средняя наработка на отказ - 5 000 000 проходов. | руб./шт | 341400 | 319107.51 | 296815.02
| 326809 | СПЕКТР СТ1 | Турникет полноростовой БЛОКПОСТ СТ 1 серия роторный, ширина прохода 600мм, встроенные считыватели Mifare, всепогодное исполнение, "сухие контакты на плате управления", пропускная способность 25-35 чел/мин, 220 В, 50 Гц, IP54, -40 - +55°C. ПДУ и ИК-пульт в комплекте. Материал корпуса - нержавеющая сталь AISI 304, габариты прохода 2100х600 мм, 1304х1500х2334 мм. | руб./шт | 1015500 | 915942.51 | 816385.02
| 326810 | СПЕКТР СТ1А | Турникет полноростовой БЛОКПОСТ СТ 1А серия СПЕКТР Z, роторный, МОТОРИЗИРОВАННЫЙ привод, ширина прохода 600мм, встроенные считыватели Mifare, всепогодное исполнение, "сухие контакты на плате управления", пропускная способность 25-35 чел/мин, 220 В, 50 Гц, IP54, -40 - +55°C. ПДУ и ИК-пульт в комплекте. Материал корпуса - нержавеющая сталь AISI 304, габариты прохода 2100х600 мм, 1304х1500х2334 мм. | руб./шт | 1246200 | 1119842.49 | 993484.98
| 326811 | СПЕКТР СТ2 | Двухпроходной полноростовой турникет СТ 2 серия СПЕКТР Z, роторный, ширина прохода 600мм, встроенные считыватели Mifare, всепогодное исполнение, "сухие контакты на плате управления", пропускная способность 25-35 чел/мин, 220 В, 50 Гц, IP54, -40 - +55°C. ПДУ и ИК-пульт в комплекте. Материал корпуса - нержавеющая сталь AISI 304, габариты каждого прохода 2100х600 мм, 1304х2190х2334 мм. | руб./шт | 1580800 | 1446877.49 | 1312954.98
| 326812 | СПЕКТР СТ2А | Двухпроходной полноростовой турникет СТ 2А серия СПЕКТР Z, роторный, МОТОРИЗИРОВАННЫЙ привод, ширина прохода 600мм, встроенные считыватели Mifare, всепогодное исполнение, "сухие контакты на плате управления", пропускная способность 30-35 чел/мин, 220 В, 50 Гц, IP54, -40 - +55°C. ПДУ и ИК-пульт в комплекте. Материал корпуса - нержавеющая сталь AISI 304, габариты каждого прохода 2100х600 мм, 1304х2190х2334 мм. | руб./шт | 1911600 | 1749645 | 1587690
| 326813 | СПЕКТР СТ3 | Турникет полноростовой БЛОКПОСТ СТ 3 серия СПЕКТР Z, роторный, ширина прохода 600мм, с калитками - 1000мм, встроенные считыватели Mifare, всепогодное исполнение, "сухие контакты на плате управления", пропускная способность 30-35 чел/мин, 100-240 В, 50 Гц, IP54, -40 - +55°C. ПДУ и ИК-пульт в комплекте. Материал корпуса - нержавеющая сталь AISI 304, габариты прохода 2100х600 мм, нижняя часть калитки 1200х1000, с двумя открытыми калитками 2100х1000, внешние габариты 1304х2520х2334 мм. | руб./шт | 1875700 | 1694147.51 | 1512595.02
| 326814 | СПЕКТР СТ4 | Полноростовый турникет с автоматической распашной створкой СТ 4 серия СПЕКТР Z, ширина прохода 1180мм, встроенные считыватели Mifare, всепогодное исполнение, "сухие контакты на плате управления", пропускная способность 30-35 чел/мин, 100-240 В, 50 Гц, IP54, -40 - +55°C. ПДУ и ИК-пульт в комплекте. Материал корпуса - нержавеющая сталь AISI 304, габариты прохода 2100х1180 мм, внешние габариты 1490х1203х2334 мм. | руб./шт | 1143700 | 1032194.99 | 920689.98
| 326815 | СПЕКТР СТ4 М | Турникет полноростовой роторный СТ 4М серия СПЕКТР Z, ширина прохода 1000+600мм, встроенные считыватели Mifare, всепогодное исполнение, "сухие контакты на плате управления", пропускная способность 25-35 чел/мин, 100-240 В, 50 Гц, IP54, -15 - +55°C. ПДУ комплекте. Материал корпуса - нержавеющая сталь AISI 304, габариты прохода 2100х600 мм, часть с калиткой 2100х1000 мм, внешние габариты 2520х1304х2334 мм. | руб./шт | 2009100 | 1816967.49 | 1624834.98
| 326816 | СПЕКТР СТ5 | Полноростовый турникет с автоматическими распашными створками СТ 5 серия СПЕКТР Z, ширина прохода 1200мм, встроенные считыватели Mifare, всепогодное исполнение, "сухие контакты на плате управления", пропускная способность 35 чел/мин, 100-240 В, 50 Гц, IP54, -15 - +55°C. ПДУ комплекте. Материал корпуса - нержавеющая сталь AISI 304, габариты прохода 2100х1200 мм, внешние габариты 1460х1304х2386 мм. | руб./шт | 1347900 | 1216520.01 | 1085140.02
| 326817 | СПЕКТР СТ6 | Полноростовый шлюзовой турникет с двойными автоматическими распашными створками СТ 6 серия СПЕКТР Z, ширина прохода 1200мм, встроенные считыватели Mifare, всепогодное исполнение, "сухие контакты на плате управления", пропускная способность 35 чел/мин, 100-240 В, 50 Гц, IP54, -15 - +55°C. ПДУ комплекте. Материал корпуса - нержавеющая сталь AISI 304, габариты прохода 2100х1200 мм, внешние габариты 1460х1604х2386 мм. | руб./шт | 2237000 | 2031370 | 1825740
| 326818 | СПЕКТР СТ7 | Модуль для установки рентгенотелевизионных установок БЛОКПОСТ СТ 7 серия СПЕКТР Z, ширина прохода 1420мм, всепогодное исполнение, "сухие контакты на плате управления", 100-240 В, 50 Гц, IP54, -15 - +55°C. Материал корпуса - нержавеющая сталь AISI 304, внешние габариты 1630х1304х2334 мм. | руб./шт | 524200 | 477437.51 | 430675.02
8.10 |  | Турникеты «ZKTeco»
| 288452 | FBL2000 Pro | Турникет с раздвижными створками (левый и правый элементы). Режим антипаника. Материал корпуса - нержавеющая сталь SUS304, материал крышки - нержавеющая сталь SUS304, материал створок - акрил. Светодиодный индикатор прохода. Ширина прохода - 600 мм. Рабочая температура -28...+60 °С. Питание AC 110/220 В. Размеры 1150х300х1000 мм. Вес 119 кг. | руб./компл | 238000 | 238000 | 238000
| 288453 | FBL2200 Pro | Турникет с раздвижными створками (центральный элемент). Режим антипаника. Материал корпуса - нержавеющая сталь SUS304, материал крышки - нержавеющая сталь SUS304, материал створок - акрил. Светодиодный индикатор прохода. Ширина прохода - 600 мм. Рабочая температура -28...+60 °С. Питание AC 110/220 В. Размеры 1150х300х1000 мм. Вес нетто 69 кг. | руб./компл | 182000 | 182000 | 182000
| 288448 | FBL4000 Pro | Турникет с раздвижными створками (левый и правый элементы). Режим антипаника. Материал корпуса - нержавеющая сталь SUS304, материал крышки - нержавеющая сталь SUS304, материал створок - акрил. Светодиодный индикатор прохода. Ширина прохода - 600 мм. Рабочая температура -28...+60 °С. Питание AC 110/220 В. Размеры 1350х300х1010 мм. Вес 142 кг. | руб./компл | 294000 | 294000 | 294000
| 288449 | FBL4200 Pro | Турникет с раздвижными створками (центральный элемент). Режим антипаника. Материал корпуса - нержавеющая сталь SUS304, материал крышки - нержавеющая сталь SUS304, материал створок - акрил. Светодиодный индикатор прохода. Ширина прохода - 600 мм. Рабочая температура -28...+60 °С. Питание AC 110/220 В. Размеры 1350х300х1010 мм. Вес 84 кг. | руб./компл | 221200 | 221200 | 221200
| 288450 | FBL5000 Pro | Турникет с раздвижными створками (левый и правый элементы). Режим антипаника. Материал корпуса - нержавеющая сталь SUS304, материал крышки - закаленное стекло, материал створок - акрил. Ширина прохода - 600 мм. Рабочая температура -28...+60 °С. Питание AC 110/220 В. Размеры 1200х300х1010 мм. Вес 126 кг. | руб./компл | 728000 | 728000 | 728000
| 288451 | FBL5200 Pro | Турникет с раздвижными створками (центральный элемент). Режим антипаника. Материал корпуса - нержавеющая сталь SUS304, материал крышки - закаленное стекло, материал створок - акрил. Ширина прохода - 600 мм. Рабочая температура -28...+60 °С. Питание AC 110/220 В. Размеры 1200х300х1010 мм. Вес 81 кг. | руб./компл | 543200 | 543200 | 543200
| 287523 | FHT2300 | Турникет полноростовой 3-х лопастной (120°). Ширина прохода 580 мм. Материал корпуса - нержавеющая сталь SUS304. Материал преграждающих планок - нержавеющая сталь SUS304. Светодиодный индикатор прохода. Установка внутренняя / наружная (под навесом). 220 В, IP54, -28...+60 °C, 1400х1395х2220 мм | руб./компл | 512000 | 512000 | 512000
| 288455 | FHT2300D | Турникет полноростовой двухпроходной 3-х лопастной (120°). Ширина прохода 580 мм. Материал корпуса - нержавеющая сталь SUS304. Материал преграждающих планок - нержавеющая сталь SUS304. Светодиодный индикатор прохода. Установка внутренняя/наружная (под навесом). Степень защиты IP54. Рабочая температура -28...+60 °C. Размер 1400х1395х2220 мм. Питание АС 200...240 В. | руб./шт | 1008000 | 1008000 | 1008000
| 288454 | FHT2400 | Турникет полноростовой 4-х лопастной (90°). Ширина прохода 580 мм. Материал корпуса - нержавеющая сталь SUS304. Материал преграждающих планок - нержавеющая сталь SUS304. Светодиодный индикатор прохода. Установка внутренняя/наружная (под навесом). Степень защиты IP54. Рабочая температура -28...+60 °C. Размер 1400х1395х2220 мм. Питание АС 200...240 В. | руб./шт | 576000 | 576000 | 576000
| 288456 | FHT2400D | Турникет полноростовой двухпроходной 4-х лопастной (90°). Ширина прохода 580 мм. Материал корпуса - нержавеющая сталь SUS304. Материал преграждающих планок - нержавеющая сталь SUS304. Светодиодный индикатор прохода. Установка внутренняя/наружная (под навесом). Степень защиты IP54. Рабочая температура -28... +60 °C. Размер 1400х1395х2220 мм. Питание АС 200...240 В. | руб./шт | 1136000 | 1136000 | 1136000
| 288445 | SBTL2000 | Турникет с распашными створками (левый и правый элементы). Режим антипаника. Материал корпуса - нержавеющая сталь SUS304, материал крышки - нержавеющая сталь SUS304, материал створок - нержавеющая сталь SUS304. Светодиодный индикатор прохода. Ширина прохода - 1050 мм. Установка внутренняя/наружная (под навесом). Рабочая температура -28...+60 °С. Питание AC 110/220 В. Размеры 1200х280х1000 мм. Вес 114 кг. | руб./компл | 336000 | 336000 | 336000
| 288446 | SBTL2200 | Турникет с распашными створками (центральный элементы). Режим антипаника. Материал корпуса - нержавеющая сталь SUS304, материал крышки - нержавеющая сталь SUS304, материал створок - нержавеющая сталь SUS304. Светодиодный индикатор прохода. Ширина прохода - 1050 мм. Установка внутренняя/наружная (под навесом). Рабочая температура -28...+60 °С. Питание AC 110/220 В. Размеры 1200х280х1000 мм. Вес 66 кг. | руб./компл | 274400 | 274400 | 274400
| 288443 | SBTL3000 | Турникет с распашными створками (левый и правый элементы). Режим антипаника. Материал корпуса - нержавеющая сталь SUS304, материал крышки - нержавеющая сталь SUS304, материал створок - нержавеющая сталь SUS304. Светодиодный индикатор прохода. Ширина прохода 1050 мм. Установка внутренняя /наружная (под навесом). Рабочая температура -28...+60 °C. Питание AC 110/220 В. Размеры 1500х260х1000 мм. Вес 114 кг. | руб./компл | 336000 | 336000 | 336000
| 288444 | SBTL3200 | Турникет с распашными створками (центральный элементы). Режим антипаника. Материал корпуса - нержавеющая сталь SUS304, материал крышки - нержавеющая сталь SUS304, материал створок - нержавеющая сталь SUS304. Светодиодный индикатор прохода. Ширина прохода 1050 мм. Установка внутренняя/наружная (под навесом). Рабочая температура -28...+60 °C. Питание AC 110/220 В. Размеры 1500х260х1000 мм. Вес 66 кг. | руб./компл | 274400 | 274400 | 274400
| 287521 | SBTL5000 | Турникет с распашными створками (левый и правый элементы). Режим антипаника. Материал корпуса - нержавеющая сталь SUS304, материал крышки - закаленное стекло, материал створок - закаленное стекло. Светодиодный индикатор прохода. Ширина прохода - 650 мм. Установка внутренняя/наружная (под навесом). Рабочая температура -28...+60 °C. Питание AC 110 В/220 В. Размеры (ДхШхГ) 1400х180х1000 мм. Вес 120 кг. | руб./компл | 756000 | 756000 | 756000
| 287522 | SBTL5200 | Турникет с распашными створками (центральный элемент). Режим антипаника. Материал корпуса - нержавеющая сталь SUS304, материал крышки - закаленное стекло, материал створок - закаленное стекло. Светодиодный индикатор прохода. Ширина прохода - 650 мм. Установка внутренняя/наружная (под навесом). Рабочая температура -28...+60 °С. Питание AC 110 В/220 В. Размеры (ДхШхГ) 1400х180х1000 мм. Вес 72 кг. | руб./компл | 546000 | 546000 | 546000
| 298922 | SBTL6000 | Турникет с распашными створками (левый и правый элементы). Режим антипаника. Материал корпуса - нержавеющая сталь SUS304, материал крышки - нержавеющая сталь + закаленное стекло, материал створок - закаленное стекло. Светодиодный индикатор прохода. Ширина прохода - 650 мм. Установка внутренняя/наружная (под навесом). Питание AC 100...120 В/200...240 В. Рабочая температура -28...+60 °C. Размеры 1400х180х1000 мм. Вес 120 кг. | руб./шт | 560000 | 560000 | 560000
| 288441 | TS1200 | Турникет-трипод двухсторонний. Корпус из нержавеющей стали. Индикатор разрешенного направления прохода. Планки «антипаника», вход для кнопки аварийной разблокировки. Рабочая температура -28...+60 °C. Питание: AC 110/220В. Размеры: 600х330х990 мм, длина перекладины 500 мм. Вес 55 кг. | руб./компл | 252000 | 252000 | 252000
| 288438 | TS2000 Pro | Турникет-трипод тумбовый. Корпус из нержавеющей стали. Индикатор разрешенного направления прохода. Планки «антипаника», вход для кнопки аварийной разблокировки. Рабочая температура -28...+60 °C. Питание: AC 110/220 В. Размеры: 1110х980х260 мм, длина преграждающих планок 500 мм. Вес 46 кг. | руб./компл | 95200 | 95200 | 95200
| 288439 | TS2100 | Турникет-трипод. Корпус из нержавеющей стали. Индикатор разрешенного направления прохода. Планки «антипаника», вход для кнопки аварийной разблокировки. Рабочая температура -28...+60 °C. Питание: AC 110/220 В. Размеры: 1120х180х985 мм, длина перекладины 500 мм. Вес 45 кг. | руб./компл | 112000 | 112000 | 112000
| 288440 | TS2200 | Турникет-трипод двухсторонний. Корпус из нержавеющей стали. Индикатор разрешенного направления прохода. Планки «антипаника», вход для кнопки аварийной разблокировки. Рабочая температура -28...+60 °C. Питание: AC 110/220В. Размеры: 1120х315х985 мм, длина перекладины 500 мм. Вес 60 кг. | руб./компл | 327600 | 327600 | 327600
| 287520 | TS5000A | Турникет-трипод моторизованный. Корпус из нержавеющей стали. Материал крышки - закаленное стекло. Индикатор разрешенного направления прохода. Планки «антипаника», вход для кнопки аварийной разблокировки. Рабочая температура -28...+60 °C. Питание: AC 220 В, Размеры: 1200х300х1010 мм, длина преграждающих планок 500 мм. Вес - 60 кг. | руб./компл | 196000 | 196000 | 196000
| 281766 | TS1000 Pro | Турникет-трипод. Корпус из нержавеющей стали. Индикатор разрешенного направления прохода. Планки «антипаника», вход для кнопки аварийной разблокировки. Рабочая температура -28...+60 °C. Питание: AC 220 В. Размеры: 520х1010х310 мм, длина преграждающих планок 500 мм. Вес 34 кг. | руб./шт | 72800 | 72800 | 72800
8.11 |  | Турникеты «Rusgate»
| 300764 | T2-M-BF v.1 | Турникет-дуопод двухстоечный с планками антипаника в комплекте. Индикаторы, ширина прохода 780 мм, 24 В, 96 Вт, 1180х1105х1075 мм. Встроенный в турникет Wi-Fi модуль для дистанционного управления через Android приложение. Проводной пульт управления. | руб./шт | 95990 | 95990 | 95990
| 300766 | T2-M-BF v.1.2 | Турникет-дуопод двухстоечный с планками антипаника в комплекте. Встроена возможность подсчета проходов и мониторинга количества людей внутри периметра. Турникет автоматически блокирует вход, когда количество людей внутри периметра достигает установленного ограничения. Индикаторы, ширина прохода 780 мм, 24 В, 96 Вт, 1180х1105х1075 мм. Проводной пульт управления. | руб./шт | 100990 | 100990 | 100990
| 300767 | T2-M-BF v.2 EM | Турникет-дуопод моторизованный двухстоечный с планками антипаника в комплекте. Индикаторы, ширина прохода 780 мм, 24 В, 96 Вт, 1180х1105х1075 мм. Модель со считывателем EM-Marine, позволяющая в автономном режиме осуществлять контроль доступа до 1500 пользователей. Фирменное Android приложение "МАСТЕР КАРТ". Проводной пульт управления. | руб./шт | 100990 | 100990 | 100990
| 300769 | T2-M-BF v.2 EM+MF | Турникет-дуопод моторизованный двухстоечный с планками антипаника в комплекте. Индикаторы, ширина прохода 780 мм, 24 В, 96 Вт, 1180х1105х1075 мм. Модель со считывателем EM-Marine, Mifare, позволяющая в автономном режиме осуществлять контроль доступа до 1500 пользователей. Фирменное Android приложение "МАСТЕР КАРТ". Проводной пульт управления. | руб./шт | 102990 | 102990 | 102990
| 300768 | T2-M-BF v.2 MF | Турникет-дуопод моторизованный двухстоечный с планками антипаника в комплекте. Индикаторы, ширина прохода 780 мм, 24 В, 96 Вт, 1180х1105х1075 мм. Модель со считывателем Mifare, позволяющая в автономном режиме осуществлять контроль доступа до 1500 пользователей. Фирменное Android приложение "МАСТЕР КАРТ". Проводной пульт управления. | руб./шт | 100990 | 100990 | 100990
| 300770 | T2-M-BF v.2.1 EM | Турникет-дуопод моторизованный двухстоечный с планками антипаника в комплекте. Индикаторы, ширина прохода 780 мм, 24 В, 96 Вт, 1180х1105х1075 мм. Модель со считывателем EM-Marine, позволяющая в автономном режиме осуществлять контроль доступа до 1500 пользователей, встроенный автономный модуль памяти на 4000 событий. Фирменное Android приложение "МАСТЕР КАРТ". Проводной пульт управления. | руб./шт | 106690 | 106690 | 106690
| 300772 | T2-M-BF v.2.1 EM+MF | Турникет-дуопод моторизованный двухстоечный с планками антипаника в комплекте. Индикаторы, ширина прохода 780 мм, 24 В, 96 Вт, 1180х1105х1075 мм. Модель со считывателем EM-Marine, Mifare, позволяющая в автономном режиме осуществлять контроль доступа до 1500 пользователей, встроенный автономный модуль памяти на 4000 событий. Фирменное Android приложение "МАСТЕР КАРТ". Проводной пульт управления. | руб./шт | 108990 | 108990 | 108990
| 300771 | T2-M-BF v.2.1 MF | Турникет-дуопод моторизованный двухстоечный с планками антипаника в комплекте. Индикаторы, ширина прохода 780 мм, 24 В, 96 Вт, 1180х1105х1075 мм. Модель со считывателем Mifare, позволяющая в автономном режиме осуществлять контроль доступа до 1500 пользователей, встроенный автономный модуль памяти на 4000 событий. Фирменное Android приложение "МАСТЕР КАРТ". Проводной пульт управления. | руб./шт | 106690 | 106690 | 106690
| 300755 | T2-M-SF v.1 | Турникет-дуопод с планками антипаника в комплекте. Индикаторы, ширина прохода 480 мм, 24 В, 96 Вт, 780х786х960 мм. Встроенный в турникет Wi-Fi модуль для дистанционного управления через Android приложение. Проводной пульт управления. | руб./шт | 71490 | 71490 | 71490
| 300757 | T2-M-SF v.1.2 | Турникет-дуопод с планками антипаника в комплекте. Встроена возможность подсчета проходов и мониторинга количества людей внутри периметра. Турникет автоматически блокирует вход, когда количество людей внутри периметра достигает установленного ограничения. Индикаторы, ширина прохода 480 мм, 24 В, 96 Вт, 780х786х960 мм. Проводной пульт управления. | руб./шт | 76990 | 76990 | 76990
| 300758 | T2-M-SF v.2 EM | Турникет-дуопод моторизованный с планками антипаника в комплекте. Индикаторы, ширина прохода 480 мм, 24 В, 96 Вт, 780х786х960 мм. Модель со считывателем EM-Marine, позволяющая в автономном режиме осуществлять контроль доступа до 1500 пользователей. Фирменное Android приложение "МАСТЕР КАРТ". Проводной пульт управления. | руб./шт | 76990 | 76990 | 76990
| 300760 | T2-M-SF v.2 EM+MF | Турникет-дуопод моторизованный с планками антипаника в комплекте. Индикаторы, ширина прохода 480 мм, 24 В, 96 Вт, 780х786х960 мм. Модель со считывателями EM-Marine, Mifare, позволяющая в автономном режиме осуществлять контроль доступа до 1500 пользователей. Фирменное Android приложение "МАСТЕР КАРТ". Проводной пульт управления. | руб./шт | 78990 | 78990 | 78990
| 300759 | T2-M-SF v.2 MF | Турникет-дуопод моторизованный с планками антипаника в комплекте. Индикаторы, ширина прохода 480 мм, 24 В, 96 Вт, 780х786х960 мм. Модель со считывателем Mifare, позволяющая в автономном режиме осуществлять контроль доступа до 1500 пользователей. Фирменное Android приложение "МАСТЕР КАРТ". Проводной пульт управления. | руб./шт | 76990 | 76990 | 76990
| 300761 | T2-M-SF v.2.1 EM | Турникет-дуопод моторизованный с планками антипаника в комплекте. Индикаторы, ширина прохода 480 мм, 24 В, 96 Вт, 780х786х960 мм. Модель со считывателем EM-Marine, позволяющая в автономном режиме осуществлять контроль доступа до 1500 пользователей, встроенный автономный модуль памяти на 4000 событий. Фирменное Android приложение "МАСТЕР КАРТ". Проводной пульт управления. | руб./шт | 81990 | 81990 | 81990
| 300763 | T2-M-SF v.2.1 EM+MF | Турникет-дуопод моторизованный с планками антипаника в комплекте. Индикаторы, ширина прохода 480 мм, 24 В, 96 Вт, 780х786х960 мм. Модель со считывателями EM-Marine, Mifare, позволяющая в автономном режиме осуществлять контроль доступа до 1500 пользователей, встроенный автономный модуль памяти на 4000 событий. Фирменное Android приложение "МАСТЕР КАРТ". Проводной пульт управления. | руб./шт | 83990 | 83990 | 83990
| 300762 | T2-M-SF v.2.1 MF | Турникет-дуопод моторизованный с планками антипаника в комплекте. Индикаторы, ширина прохода 480 мм, 24 В, 96 Вт, 780х786х960 мм. Модель со считывателем Mifare, позволяющая в автономном режиме осуществлять контроль доступа до 1500 пользователей, встроенный автономный модуль памяти на 4000 событий. Фирменное Android приложение "МАСТЕР КАРТ". Проводной пульт управления. | руб./шт | 81990 | 81990 | 81990
| 299103 | T3-NO-BF V.1 | Турникет-трипод двухстоечный с планками антипаника в комплекте. Индикаторы, ширина прохода 780 мм, 12 В, 24 Вт, 1180х1105х1075 мм. В турникет встроен Wi-Fi модуль для дистанционного управления через Android приложение. Пульт управления в комплекте. | руб./шт | 75990 | 75990 | 75990
| 299105 | T3-NO-BF v.1.2 | Турникет-трипод двухстоечный с планками антипаника в комплекте. Базовая модель дополнена автономной аппаратной и программной возможностью подсчета проходов и мониторинга количества людей внутри периметра. Турникет автоматически блокирует вход, когда количество людей внутри периметра достигает установленного ограничения. Индикаторы, ширина прохода 780 мм, 12 В, 24 Вт, 1180х1105х1075 мм. В турникет встроен Wi-Fi модуль для дистанционного управления через Android приложение. Пульт управления в комплекте. | руб./шт | 81490 | 81490 | 81490
| 299106 | T3-NO-BF V.2 EM | Турникет-трипод двухстоечный с планками антипаника в комплекте. Модель со считывателями EM-Marine, позволяющая в автономном режиме осуществлять контроль доступа до 1500 пользователей. Фирменное Android приложение "МАСТЕР КАРТ". Ширина прохода 780 мм, 12 В, 24 Вт, 1180х1105х1075 мм. В турникет встроен Wi-Fi модуль для дистанционного управления через Android приложение. Пульт управления в комплекте. | руб./шт | 93490 | 93490 | 93490
| 299108 | T3-NO-BF V.2 EM+MF | Турникет-трипод двухстоечный с планками антипаника в комплекте. Модель со считывателями EM-Marine+Mifare, позволяющая в автономном режиме осуществлять контроль доступа до 1500 пользователей. Фирменное Android приложение "МАСТЕР КАРТ". Ширина прохода 780 мм, 12 В, 24 Вт, 1180х1105х1075 мм. В турникет встроен Wi-Fi модуль для дистанционного управления через Android приложение. Пульт управления в комплекте. | руб./шт | 95690 | 95690 | 95690
| 299107 | T3-NO-BF V.2 MF | Турникет-трипод двухстоечный с планками антипаника в комплекте. Модель со считывателями Mifare, позволяющая в автономном режиме осуществлять контроль доступа до 1500 пользователей. Фирменное Android приложение "МАСТЕР КАРТ". Ширина прохода 780 мм, 12 В, 24 Вт, 1180х1105х1075 мм. В турникет встроен Wi-Fi модуль для дистанционного управления через Android приложение. Пульт управления в комплекте. | руб./шт | 93490 | 93490 | 93490
| 299109 | T3-NO-BF V.2.1 EM | Турникет-трипод двухстоечный с планками антипаника в комплекте. Модель со считывателями EM-Marine, позволяющая в автономном режиме осуществлять контроль доступа до 1500 пользователей. Установленный автономный модуль памяти на 4000 событий. Фирменное Android приложение "МАСТЕР КАРТ". Ширина прохода 780 мм, 12 В, 24 Вт, 1180х1105х1075 мм. В турникет встроен Wi-Fi модуль для дистанционного управления через Android приложение. Пульт управления в комплекте. | руб./шт | 98490 | 98490 | 98490
| 299111 | T3-NO-BF V.2.1 EM+MF | Турникет-трипод двухстоечный с планками антипаника в комплекте. Модель со считывателями EM-Marine+Mifare, позволяющая в автономном режиме осуществлять контроль доступа до 1500 пользователей. Установленный автономный модуль памяти на 4000 событий. Фирменное Android приложение "МАСТЕР КАРТ". Ширина прохода 780 мм, 12 В, 24 Вт, 1180х1105х1075 мм. В турникет встроен Wi-Fi модуль для дистанционного управления через Android приложение. Пульт управления в комплекте. | руб./шт | 99990 | 99990 | 99990
| 299110 | T3-NO-BF V.2.1 MF | Турникет-трипод двухстоечный с планками антипаника в комплекте. Модель со считывателями Mifare, позволяющая в автономном режиме осуществлять контроль доступа до 1500 пользователей. Установленный автономный модуль памяти на 4000 событий. Фирменное Android приложение "МАСТЕР КАРТ". Ширина прохода 780 мм, 12 В, 24 Вт, 1180х1105х1075 мм. В турникет встроен Wi-Fi модуль для дистанционного управления через Android приложение. Пульт управления в комплекте. | руб./шт | 98490 | 98490 | 98490
| 299094 | T3-NO-SF v.1 | Турникет-трипод с планками антипаника в комплекте. Индикаторы, ширина прохода 480 мм, 12 В, 24 Вт, 780х786х960 мм. В турникет встроен Wi-Fi модуль для дистанционного управления через Android приложение. Пульт управления в комплекте. | руб./шт | 51690 | 51690 | 51690
| 299097 | T3-NO-SF V.2 EM | Турникет-трипод с планками антипаника в комплекте. Модель со считывателями EM-Marine, позволяющая в автономном режиме осуществлять контроль доступа до 1500 пользователей. Фирменное Android приложение "МАСТЕР КАРТ". Ширина прохода 480 мм, 12 В, 24 Вт, 780х786х960 мм. В турникет встроен Wi-Fi модуль для дистанционного управления через Android приложение. Пульт управления в комплекте. | руб./шт | 64990 | 64990 | 64990
| 299099 | T3-NO-SF V.2 EM+MF | Турникет-трипод с планками антипаника в комплекте. Модель со считывателями EM-Marine+Mifare, позволяющая в автономном режиме осуществлять контроль доступа до 1500 пользователей. Фирменное Android приложение "МАСТЕР КАРТ". Ширина прохода 480 мм, 12 В, 24 Вт, 780х786х960 мм. В турникет встроен Wi-Fi модуль для дистанционного управления через Android приложение. Пульт управления в комплекте. | руб./шт | 66990 | 66990 | 66990
| 299098 | T3-NO-SF V.2 MF | Турникет-трипод с планками антипаника в комплекте. Модель со считывателями Mifare, позволяющая в автономном режиме осуществлять контроль доступа до 1500 пользователей. Фирменное Android приложение "МАСТЕР КАРТ". Ширина прохода 480 мм, 12 В, 24 Вт, 780х786х960 мм. В турникет встроен Wi-Fi модуль для дистанционного управления через Android приложение. Пульт управления в комплекте. | руб./шт | 64990 | 64990 | 64990
| 299100 | T3-NO-SF V.2.1 EM | Турникет-трипод с планками антипаника в комплекте. Модель со считывателями EM-Marine, позволяющая в автономном режиме осуществлять контроль доступа до 1500 пользователей. Установленный автономный модуль памяти на 4000 событий. Фирменное Android приложение "МАСТЕР КАРТ". Ширина прохода 480 мм, 12 В, 24 Вт, 780х786х960 мм. В турникет встроен Wi-Fi модуль для дистанционного управления через Android приложение. Пульт управления в комплекте. | руб./шт | 69990 | 69990 | 69990
| 299102 | T3-NO-SF V.2.1 EM+MF | Турникет-трипод с планками антипаника в комплекте. Модель со считывателями EM-Marine+Mifare, позволяющая в автономном режиме осуществлять контроль доступа до 1500 пользователей. Установленный автономный модуль памяти на 4000 событий. Фирменное Android приложение "МАСТЕР КАРТ". Ширина прохода 480 мм, 12 В, 24 Вт, 780х786х960 мм. В турникет встроен Wi-Fi модуль для дистанционного управления через Android приложение. Пульт управления в комплекте. | руб./шт | 71990 | 71990 | 71990
| 299101 | T3-NO-SF V.2.1 MF | Турникет-трипод с планками антипаника в комплекте. Модель со считывателями Mifare, позволяющая в автономном режиме осуществлять контроль доступа до 1500 пользователей. Установленный автономный модуль памяти на 4000 событий. Фирменное Android приложение "МАСТЕР КАРТ". Ширина прохода 480 мм, 12 В, 24 Вт, 780х786х960 мм. В турникет встроен Wi-Fi модуль для дистанционного управления через Android приложение. Пульт управления в комплекте. | руб./шт | 69990 | 69990 | 69990
8.12 |  | Турникеты «Бастион»
| 306978 | SPRUT Tripod-1001 (8860) | Турникет с функцией "автоматическая антипаника", ширина прохода 500 мм, пропускная способность 30 человек/мин. Преграждающие планки и пульт управления в комплекте, автоматическая система антипаники; U-пит. 220 В, I-потр. 0,2 А; IP20, t-раб. -10...+40°C, габ.размеры (ШхГхВ) 804х783х1011 мм. | руб./шт | 58770 | 58770 | 58770
| 306979 | SPRUT Tripod-1001-EC (8861) | Электронная проходная с функцией "автом. антипаника". Встроенный автономный контроллер идентификаторов Em-Marine - до 1000 шт, ширина прохода 500 мм, пропускная способность 30 человек/мин. Преграждающие планки и радиоканальный пульт управления в комплекте, автоматическая система антипаники; U-пит. 220 В, I-потр. 0,2 А; IP20, t-раб. -10...+40°C, габ.размеры (ШхГхВ) 804х783х1011 мм. | руб./шт | 65070 | 65070 | 65070
8.13 |  | Турникеты «Hikvision»
| 321447 | DS-K3G201-R/Dm55 | Трехштанговый турникет электромеханический, cкорость прохода более 30 чел/мин, ширина прохода 550 мм, Нержавеющая сталь SUS304, толщина корпуса: 1,2 мм, толщина боковой двери: 0,8 мм, 110-230V AС, -10...+50 °C, наработка на отказ: более 1 миллион проходов. Использование в помещении. | руб./шт | 58790 | 55850.5 | 52911
| 321449 | DS-K3G201-R/M-Dm55 | Трехштанговый турникет электромеханический, cкорость прохода более 25 чел/мин, ширина прохода 550 мм, Нержавеющая сталь SUS304, толщина корпуса: 1,2 мм, толщина боковой двери: 0,8 мм, 110~230VAC, -10...+50 °C, наработка на отказ: более 1 миллион проходов. Встроенные контроллер доступа DS-K2802 и считыватель карт Mifare. Использование в помещении. | руб./шт | 75590 | 71810.5 | 68031
| 321450 | DS-K3B220LX-L/Dp65 | Турникеты с распашными створками (левая часть) 4 пар датчиков прохода; скорость прохода 20-60 чел/мин; ширина прохода 650 мм; материал корпуса: SUS304; дверь автоматически открывается при выключении питания, 100~240VAC,-30...+65 °C. Использование для внутреннего и наружного применения; | руб./шт | 145990 | 138690.5 | 131391
| 321451 | DS-K3B220LX-M/Dp65 | Турникеты с распашными створками (Средняя часть) 4 пар датчиков прохода; скорость прохода 20-60 чел/мин; ширина прохода 650 мм; материал корпуса: SUS304; дверь автоматически открывается при выключении питания, 100~240VAC, -30...+65 °C. Использование для внутреннего и наружного применения; | руб./шт | 218390 | 207470.5 | 196551
| 321452 | DS-K3B220LX-R/Dp65 | Турникеты с распашными створками (Правая часть) 4 пар датчиков прохода; скорость прохода 20-60 чел/мин; ширина прохода 650 мм; материал корпуса: SUS304; дверь автоматически открывается при выключении питания, 100~240VAC, -30...+65 °C. Использование для внутреннего и наружного применения; | руб./шт | 145990 | 138690.5 | 131391
| 321453 | DS-B220X-Dp90 | Пластиковая створка для распашных турникетов DS-K3B220LX (900 мм), 1 пара, толщина 8мм. | руб./компл | 15790 | 15000.5 | 14211
8.14 |  | Турникеты триподы «БОЛИД»
| 322866 | С2000-УТ-111 | Турникет-трипод с автоматическими планками "Антипаника"; встроенный контроллер С2000-2; два считывателя EM-Marine; проводной ПДУ. Ширина прохода: 500мм. Питание: DC 24В; 2А. IP41. -20°С...60°С. Габ.размеры: 778х1008х776мм. | руб./шт | 76232.52 | 73300.5 | 70368.48
| 322867 | С2000-УТ-112 | Турникет-трипод с автоматическими планками "Антипаника"; встроенный контроллер С2000-2; два считывателя EM-Marine; проводной ПДУ; встроенный блок питания МИП-24-УТ с интерфейсом RS-485, с возможностью установки АКБ 2шт 12В/7Ач. Ширина прохода: 500мм. Питание: AC 220В; 0,8А. IP41. -20°С...60°С. Габ.размеры: 778х1008х776мм. | руб./шт | 82733.04 | 79551 | 76368.96
| 322868 | С2000-УТ-113 | Турникет-трипод с автоматическими планками "Антипаника"; встроенный контроллер С2000-2; два считывателя EM-Marine; С2000-Ethernet; проводной ПДУ. Ширина прохода: 500мм. Питание: DC 24В; 2А. IP41. -20°С...60°С. Габ.размеры: 778х1008х776мм. | руб./шт | 80132.52 | 77050.5 | 73968.48
| 322869 | С2000-УТ-114 | Турникет-трипод с автоматическими планками "Антипаника"; встроенный контроллер С2000-2; два считывателя EM-Marine; С2000-Ethernet; проводной ПДУ; встроенный блок питания МИП-24-УТ с интерфейсом RS-485, с возможностью установки АКБ 2шт 12В/7Ач. Ширина прохода: 500мм. Питание: AC 220В; 0,8А. IP41. -20°С...60°С. Габ.размеры: 778х1008х776мм. | руб./шт | 86633.04 | 83301 | 79968.96
| 322870 | С2000-УТ-121 | Турникет-трипод с автоматическими планками "Антипаника"; встроенный контроллер С2000-2; два считывателя Mifare (Ultralight; Classic; Plus в режиме чтения уникального идентификатора UID); проводной ПДУ. Ширина прохода: 500мм. Питание: DC 24В; 2А. IP41. -20°С...60°С. Габ.размеры: 778х1008х776мм. | руб./шт | 77532 | 74550 | 71568
| 322871 | С2000-УТ-122 | Турникет-трипод с автоматическими планками "Антипаника"; встроенный контроллер С2000-2; два считывателя Mifare (Ultralight; Classic; Plus в режиме чтения уникального идентификатора UID); проводной ПДУ; встроенный блок питания МИП-24-УТ с интерфейсом RS-485, с возможностью установки АКБ 2шт 12В/7Ач. Ширина прохода: 500мм. Питание: AC 220В; 0,8А. IP41. -20°С...60°С. Габ.размеры: 778х1008х776мм. | руб./шт | 84032.52 | 80800.5 | 77568.48
| 322872 | С2000-УТ-123 | Турникет-трипод с автоматическими планками "Антипаника"; встроенный контроллер С2000-2; два считывателя Mifare (Ultralight; Classic; Plus в режиме чтения уникального идентификатора UID); С2000-Ethernet; проводной ПДУ. Ширина прохода: 500мм. Питание: DC 24В; 2А. IP41. -20°С...60°С. Габ.размеры: 778х1008х776мм. | руб./шт | 81432 | 78300 | 75168
| 322873 | С2000-УТ-124 | Турникет-трипод с автоматическими планками "Антипаника"; встроенный контроллер С2000-2; два считывателя Mifare (Ultralight; Classic; Plus в режиме чтения уникального идентификатора UID); С2000-Ethernet; проводной ПДУ; встроенный блок питания МИП-24-УТ с интерфейсом RS-485, с возможностью установки АКБ 2шт 12В/7Ач. Ширина прохода: 500мм. Питание: AC 220В; 0,8А. IP41. -20°С...60°С. Габ.размеры: 778х1008х776мм. | руб./шт | 87932.52 | 84550.5 | 81168.48
9 |  | Калитки
9.1 |  | Калитки механические «Ростов-Дон»
| 79411 | Ростов-Дон К10 (без дуги) | Калитка с механическим доводчиком; без дуги; цвет: серебряный антик. +1°C...+50 °C | руб./шт | 57525.88 | 54649.58 | 51773.28
| 254782 | Ростов-Дон К10 ХРОМ (без дуги) | Калитка с механическим доводчиком, без дуги. | руб./шт | 65145.88 | 61888.58 | 58631.28
| 254783 | Ростов-Дон К11М лв ХРОМ (без дуги) | Калитка с механическим доводчиком, без дуги. | руб./шт | 15598.32 | 14818.41 | 14038.5
| 247712 | Ростов-Дон К11М пр ХРОМ (без дуги) | Калитка с механическим доводчиком, без дуги. | руб./шт | 15598.32 | 14818.41 | 14038.5
| 79070 | Ростов-Дон К21 лв (без дуги) | Калитка механическая с гидромеханическим доводчиком, без дуги. | руб./шт | 54967.73 | 52219.35 | 49470.96
| 254784 | Ростов-Дон К21 лв ХРОМ (без дуги) | Калитка механическая с гидромеханическим доводчиком, без дуги. | руб./шт | 70809.01 | 67268.56 | 63728.1
| 79071 | Ростов-Дон К21 пр (без дуги) | Калитка механическая с гидромеханическим доводчиком, без дуги. | руб./шт | 54967.73 | 52219.35 | 49470.96
| 254785 | Ростов-Дон К21 пр ХРОМ (без дуги) | Калитка механическая с гидромеханическим доводчиком, без дуги. | руб./шт | 70809.01 | 67268.56 | 63728.1
| 79072 | Ростов-Дон К22 (без дуги) | Калитка механическая с гидромеханическим доводчиком, без дуги. | руб./шт | 65266.51 | 62003.2 | 58739.88
| 222593 | Ростов-Дон К22 ХРОМ (без дуги) | Калитка механическая с гидромеханическим доводчиком, без дуги. | руб./шт | 83895.19 | 79700.44 | 75505.68
| 253467 | Ростов-Дон ОК61 (без дуги) | Калитка-ограждение, 4 положения дуги через угол 90° с фиксацией, без дуги | руб./шт | 16350.23 | 15532.74 | 14715.24
| 254789 | Ростов-Дон ОК61 ХРОМ (без дуги) | Калитка-ограждение, 4 положения дуги через угол 90° с фиксацией, без дуги | руб./шт | 22149.49 | 21042.01 | 19934.52
| 253682 | Ростов-Дон дуга для К10 L=700 мм | Дуга на калитку К10 D=25 L=700 мм | руб./шт | 4443.82 | 4221.62 | 3999.42
| 253683 | Ростов-Дон дуга для К10 L=800мм | Дуга на калитку К10 D=25 L=800 мм | руб./шт | 5334.82 | 5068.07 | 4801.32
| 253684 | Ростов-Дон дуга для К10 L=900 мм | Дуга на калитку К10 D=25 L=900 мм | руб./шт | 5708.35 | 5422.93 | 5137.5
| 253685 | Ростов-Дон дуга для К11 (левая) L=700 мм | Дуга на калитку К11 (левая) D=25 L=700 мм | руб./шт | 4443.82 | 4221.62 | 3999.42
| 253686 | Ростов-Дон дуга для К11 (левая) L=800мм | Дуга на калитку К11 (левая) D=25 L=800мм | руб./шт | 5334.82 | 5068.07 | 4801.32
| 253687 | Ростов-Дон дуга для К11 (левая) L=900 мм | Дуга на калитку К11 (левая) D=25 L=900 мм | руб./шт | 5708.35 | 5422.93 | 5137.5
| 253688 | Ростов-Дон дуга для К11 (правая) L=700 мм | Дуга на калитку К11 (правая) D=25 L=700 мм | руб./шт | 4443.82 | 4221.62 | 3999.42
| 253689 | Ростов-Дон дуга для К11 (правая) L=800мм | Дуга на калитку К11 (правая) D=25 L=800мм | руб./шт | 5334.82 | 5068.07 | 4801.32
| 253690 | Ростов-Дон дуга для К11 (правая) L=900 мм | Дуга на калитку К11 (правая) D=25 L=900 мм | руб./шт | 5708.35 | 5422.93 | 5137.5
| 253691 | Ростов-Дон дуга для К2 (левая) L=660 мм | Дуга на калитку К2 (левая) D=32 L=660 мм | руб./шт | 13378.02 | 12709.11 | 12040.2
| 253692 | Ростов-Дон дуга для К2 (левая) L=760 мм | Дуга на калитку К2 (левая) D=32 L=760 мм | руб./шт | 14820.3 | 14079.3 | 13338.3
| 253693 | Ростов-Дон дуга для К2 (левая) L=860 мм | Дуга на калитку К2 (левая) D=32 L=860 мм | руб./шт | 16262.5 | 15449.39 | 14636.28
| 253694 | Ростов-Дон дуга для К2 (правая) L=660 мм | Дуга на калитку К2 (правая) D=32 L=660 мм | руб./шт | 13378.02 | 12709.11 | 12040.2
| 253695 | Ростов-Дон дуга для К2 (правая) L=760 мм | Дуга на калитку К2 (правая) D=32 L=760 мм | руб./шт | 14820.3 | 14079.3 | 13338.3
| 253696 | Ростов-Дон дуга для К2 (правая) L=860 мм | Дуга на калитку К2 (правая) D=32 L=860 мм | руб./шт | 16262.5 | 15449.39 | 14636.28
| 253468 | Ростов-Дон дуга для ОК61 L=700 мм | Дуга на калитку ОК61 D=25 L=700 мм | руб./шт | 4443.82 | 4221.62 | 3999.42
| 253707 | Ростов-Дон дуга для ОК61 L=800мм | Дуга на калитку ОК61 D=25 L=800 мм | руб./шт | 5334.82 | 5068.07 | 4801.32
| 253708 | Ростов-Дон дуга для ОК61 L=900 мм | Дуга на калитку ОК61 D=25 L=900 мм | руб./шт | 5708.35 | 5422.93 | 5137.5
9.2 |  | Калитки механические «Praktika»
| 258333 | Praktika К-11 (1000мм) левая | Калитка механическая односторонняя с пружинным возвратом, ширина створки 1000 мм, +1…+40°C, 1124х145х1000 мм, левая | руб./шт | 29104 | 29104 | 29104
| 258334 | Praktika К-11 (1000мм) правая | Калитка механическая односторонняя с пружинным возвратом, ширина створки 1000 мм, +1…+40°C, 1124х145х1000 мм, правая | руб./шт | 29104 | 29104 | 29104
| 258335 | Praktika К-11 (1200мм) левая | Калитка механическая односторонняя с пружинным возвратом, ширина створки 1200 мм, +1…+40°C, 1324х145х1000 мм, левая | руб./шт | 29623 | 29623 | 29623
| 258336 | Praktika К-11 (1200мм) правая | Калитка механическая односторонняя с пружинным возвратом, ширина створки 1200 мм, +1…+40°C, 1324х145х1000 мм, правая | руб./шт | 29623 | 29623 | 29623
| 258302 | Praktika К-11 (600мм) левая | Калитка механическая односторонняя с пружинным возвратом, ширина створки 600 мм, +1…+40°C, 724х145х1000 мм, левая | руб./шт | 28062 | 28062 | 28062
| 258303 | Praktika К-11 (600мм) правая | Калитка механическая односторонняя с пружинным возвратом, ширина створки 600 мм, +1…+40°C, 724х145х1000 мм, правая | руб./шт | 28062 | 28062 | 28062
| 258331 | Praktika К-11 (800мм) левая | Калитка механическая односторонняя с пружинным возвратом, ширина створки 800 мм, +1…+40°C, 924х145х1000 мм, левая | руб./шт | 28584 | 28584 | 28584
| 258332 | Praktika К-11 (800мм) правая | Калитка механическая односторонняя с пружинным возвратом, ширина створки 800 мм, +1…+40°C, 924х145х1000 мм, правая | руб./шт | 28584 | 28584 | 28584
| 251677 | Praktika К-12 (1000мм) | Калитка механическая с магнитной разблокировкой, ширина створки 1000 мм, +1…+40°C, 1124х145х1000 мм | руб./шт | 32546 | 32546 | 32546
| 239086 | Praktika К-12 (1200мм) | Калитка механическая с механической разблокировкой магнитным ключом, ширина створки 1200 мм, +1…+40°C, 1324х145х1000 мм | руб./шт | 33011 | 33011 | 33011
| 258337 | Praktika К-12 (600мм) | Калитка механическая с магнитной разблокировкой, ширина створки 600 мм, +1…+40°C, 724х145х1000 мм | руб./шт | 31500 | 31500 | 31500
| 258338 | Praktika К-12 (800мм) | Калитка механическая с магнитной разблокировкой, ширина створки 800 мм, +1…+40°C, 924х145х1000 мм | руб./шт | 32082 | 32082 | 32082
9.3 |  | Калитки электромеханические «Praktika»
| 258341 | Praktika К-13 (600мм) левая | Калитка механическая с электрической и магнитной разблокировкой, нормально-закрытая, при подаче электроимпульса разблокируется и открывается, ширина створки 600 мм, 12 В, 3 А, +1…+40°C, 724х145х1000 мм, левая | руб./шт | 46261 | 46261 | 46261
| 258342 | Praktika К-13 (600мм) правая | Калитка механическая с электрической и магнитной разблокировкой, нормально-закрытая, при подаче электроимпульса разблокируется и открывается, ширина створки 600 мм, 12 В, 3 А, +1…+40°C, 724х145х1000 мм, правая | руб./шт | 46261 | 46261 | 46261
| 258343 | Praktika К-13 (800мм) левая | Калитка механическая с электрической и магнитной разблокировкой, нормально-закрытая, при подаче электроимпульса разблокируется и открывается, ширина створки 800 мм, 12 В, 3 А, +1…+40°C, 924х145х1000 мм, левая | руб./шт | 46854 | 46854 | 46854
| 258344 | Praktika К-13 (800мм) правая | Калитка механическая с электрической и магнитной разблокировкой, нормально-закрытая, при подаче электроимпульса разблокируется и открывается, ширина створки 800 мм, 12 В, 3 А, +1…+40°C, 924х145х1000 мм, правая | руб./шт | 46854 | 46854 | 46854
| 258345 | Praktika К-13 (1000мм) левая | Калитка механическая с электрической и магнитной разблокировкой, нормально-закрытая, при подаче электроимпульса разблокируется и открывается, ширина створки 1000 мм, 12 В, 3 А, +1…+40°C, 1124х145х1000 мм, левая | руб./шт | 47447 | 47447 | 47447
| 258346 | Praktika К-13 (1000мм) правая | Калитка механическая с электрической и магнитной разблокировкой, нормально-закрытая, при подаче электроимпульса разблокируется и открывается, ширина створки 1000 мм, 12 В, 3 А, +1…+40°C, 1124х145х1000 мм, правая | руб./шт | 47447 | 47447 | 47447
| 251059 | Praktika К-13 (1200мм) левая | Калитка механическая с электрической и магнитной разблокировкой, нормально-закрытая, при подаче электроимпульса разблокируется и открывается, ширина створки 1200 мм, 12 В, 3 А, +1…+40°C, 1324х145х1000 мм, левая | руб./шт | 57649 | 57649 | 57649
| 258347 | Praktika К-13 (1200мм) правая | Калитка механическая с электрической и магнитной разблокировкой, нормально-закрытая, при подаче электроимпульса разблокируется и открывается, ширина створки 1200 мм, 12 В, 3 А, +1…+40°C, 1324х145х1000 мм, правая | руб./шт | 57649 | 57649 | 57649
| 250555 | Praktika K-15 (870мм) | Калитка реверсивная с электромеханическим фиксатором, с пружинным возвратом, нормально-открытая, при отключении питания - свободный проход в обоих направлениях, двухцветная индикация, 12 В, 0,5 А, +5…+40°C, 870х145х993 мм | руб./шт | 87674 | 87674 | 87674
| 258349 | Praktika K-15-А (870мм) | Калитка реверсивная с электромеханическим фиксатором, с пружинным возвратом, уличное исполнение, нержавеющая сталь, нормально-открытая, при отключении питания - свободный проход в обоих направлениях, двухцветная индикация, 12 В, 0,5 А, -40…+40°C, 870х145х993 мм | руб./шт | 103998 | 103998 | 103998
| 284462 | Praktika К-14 1000 | Калитка моторизованная, стеклянная створка с электроприводом шириной 1000 мм, свободный проход при отключении питания, корпус из нержавеющей стали, светодиодная подсветка, 24 В, 5 А, +1…+40 °C, 1220х1140х159 мм, 58 кг, пульт ДУ в комплекте | руб./компл | 196400 | 196400 | 196400
9.4 |  | Калитки механические «САМЕ»
| 268522 | CAME 001PSBPCCWA | Калитка 900 мм механическая, с доводчиком, замком, крепежным фланцем и накладкой из нержавеющей стали AISI 304. Н=1000 мм. Левая. | руб./шт | 35869 | 35869 | 35869
| 297341 | CAME GUARDIAN GATE (001PSSGS) | Калитка полноростовая электромеханическая GUARDIAN GATE, для эксплуатации внутри помещений и на открытом воздухе. Створка 900 мм. Корпус из оцинкованной окрашенной стали. Створка из нержавеющей стали с электрозамком и доводчиком. | руб./компл | 345000 | 345000 | 345000
9.5 |  | Калитки механические «CARDDEX»
| 298348 | RTA-011 (без колёсной опоры) | Секция "Антипаника" из стали с полимерным покрытием и механическим ригельным замком, ширина прохода 1200 мм, размеры: 1460 х 1005 мм, 30 кг. Колёсная опора в комплект не входит! | руб./компл | 18160 | 18160 | 18160
| 272298 | RTA-02 секция антипаника | RTA-02 состоит из стоек и рамных поворотных створок. Секция «Антипаника» при наличии электромагнитного замка позволяет разблокировать широкие (120 см) зоны прохода. Светодиодная индикация. | руб./шт | 31820 | 31820 | 31820
| 298349 | XTA-02 | Секция "Антипаника" из шлифованной нержавеющей стали и электромагнитным замком, усилие удержания 36 кг, ширина прохода 1200 мм, размеры: 1457 х 1005 мм, диаметр стоек 50,8 мм, 30 кг. | руб./компл | 36980 | 36980 | 36980
9.6 |  | Калитки электромеханические «PERCo»
| 223561 | PERCo-WMD-05S | Стойка автоматической калитки с электромеханическим приводом, вариант исполнения "нержавеющая сталь" (створка приобретается отдельно). AC 220В, 50Гц, не более 60Вт. IP41. Эксплуатация: +1°С...+55°С. Пульт с кабелем 6,6м и ключ замка механической разблокировки в комплекте. Имеется разъём для подключения внешнего источника питания DC 24В, не менее 2,5А. | руб./шт | 222862 | 222862 | 222862
| 223562 | PERCo-AG-650 | Створка длиной 650 мм для калитки с приводом PERCo-WMD-05S | руб./шт | 14183 | 14183 | 14183
| 223563 | PERCo-AG-900 | Створка длиной 900 мм для калитки с приводом PERCo-WMD-05S | руб./шт | 19856 | 19856 | 19856
| 223564 | PERCo-AG-1100 | Створка длиной 1100 мм для калитки с приводом PERCo-WMD-05S | руб./шт | 23744 | 23744 | 23744
| 245947 | PERCo-WHD-05R | Стойка калитки, цвет светло-бежевый, без створки | руб./шт | 91822.44 | 91822.44 | 91822.44
| 245948 | PERCo-ASG-650 | Створка длиной 650 мм для калитки WHD-05 | руб./шт | 14813.46 | 14813.46 | 14813.46
| 248256 | PERCo-WHD-05G | Стойка калитки, цвет темно-серый, без створки | руб./шт | 91822.44 | 91822.44 | 91822.44
| 248257 | PERCo-ASG-900 | Створка длиной 900 мм для калитки WHD-05 | руб./шт | 20906.94 | 20906.94 | 20906.94
| 238930 | PERCo-WMD-06 | Стойка автоматической калитки с приводом, вариант исполнения "нержавеющая сталь" (без створки), 12 чел/мин, 24 В, 105 Вт, 4,4 А, IP41, +1...+50°C, 795×147×1012 мм. | руб./шт | 229661.16 | 229661.16 | 229661.16
| 238931 | PERCo-AGG-650 | Створка длиной 650 мм для калитки WMD-06 | руб./шт | 23113.2 | 23113.2 | 23113.2
| 238932 | PERCo-AGG-900 | Створка длиной 900 мм для калитки WMD-06 | руб./шт | 26580.18 | 26580.18 | 26580.18
| 211538 | PERCo-WHD-15 | Полноростовая калитка без привода с эл./мех. замком и доводчиком для эксплуатации внутри помещений и на открытом воздухе. Алюминиевые конструкции, покрытие «муар», светло-бежевый цвет с эффектом слюды | руб./шт | 174853 | 174853 | 174853
| 204826 | PERCo PFG IH M 10 | Анкерный болт для крепления калиток PERCo WHD-04, WMD-04 и ограждений BH02 | руб./шт | 225.72 | 225.72 | 225.72
9.7 |  | Калитки электромеханические «ОМА»
| 218904 | OMA-36.686.AA | Корпусная усиленная стойка с моторным приводом. На стойке ДВА встроенных LED индикатора направления прохода. СТВОРКА из нержавеющей стали (не установлена). Выносной БЛОК управления и пульт СИСТЕМНЫЙ в комплекте. Ширина прохода определяется размером створки. Ширину зоны прохода 620 мм. Упакована в ящик из ДВП. | руб./шт | 208000 | 208000 | 208000
9.8 |  | Калитки электромеханические «Ростов-Дон»
| 254790 | Ростов-Дон АК160 НЕРЖ уличный вариант (без дуги) | Калитка автоматическая с электроприводом, без дуги. | руб./шт | 289765.2 | 275276.94 | 260788.68
| 283302 | Ростов-Дон АК82М-01 (без дуги) | Автоматическая калитка, нормально открытый режим работы; управление от СКУД, пульта; световая индикация, звуковая сигнализация, гидромеханический доводчик, 12 В, материал - окрашенная сталь, цвет – «серебряный антик». | руб./шт | 142781.64 | 135642.57 | 128503.5
| 283303 | Ростов-Дон АК82М-01 НЕРЖ (без дуги) | Автоматическая калитка, нормально открытый режим работы; управление от СКУД, пульта; световая индикация, звуковая сигнализация, гидромеханический доводчик, 12 В, материал - нержавейка. | руб./шт | 189292.72 | 179828.09 | 170363.46
| 253675 | Ростов-Дон дуга для АК160 L=1200 мм | Дуга на калитку АК160 D=32 L=1200 мм | руб./шт | 18763.03 | 17824.9 | 16886.76
| 253697 | Ростов-Дон дуга для К3 L=660 мм | Дуга на калитку К3 D=32 L=660 мм | руб./шт | 13378.02 | 12709.11 | 12040.2
| 253698 | Ростов-Дон дуга для К3 L=760 мм | Дуга на калитку К3 D=32 L=760 мм | руб./шт | 14820.3 | 14079.3 | 13338.3
| 253699 | Ростов-Дон дуга для К3 L=860 мм | Дуга на калитку К3 D=32 L=860 мм | руб./шт | 16262.5 | 15449.39 | 14636.28
| 253700 | Ростов-Дон дуга для К32Д L=660 мм | Дуга на калитку К32Д D=32 L=660 мм | руб./шт | 13378.02 | 12709.11 | 12040.2
| 253701 | Ростов-Дон дуга для К32Д L=760 мм | Дуга на калитку К32Д D=32 L=760 мм | руб./шт | 14820.3 | 14079.3 | 13338.3
| 253702 | Ростов-Дон дуга для К32Д L=860 мм | Дуга на калитку К32Д D=32 L=860 мм | руб./шт | 16262.5 | 15449.39 | 14636.28
| 296542 | Ростов-Дон дуга для К32ДМ L=660мм D=25мм | Дуга на калитку К32ДМ D=25 мм L=660 мм | руб./шт | 31412.71 | 29842.09 | 28271.46
| 296543 | Ростов-Дон дуга для К32ДМ L=760мм D=25мм | Дуга на калитку К32ДМ D=25 мм L=760 мм | руб./шт | 32505.34 | 30880.07 | 29254.8
| 296544 | Ростов-Дон дуга для К32ДМ L=860мм D=25мм | Дуга на калитку К32ДМ D=25 мм L=860 мм | руб./шт | 33597.97 | 31918.09 | 30238.2
| 252938 | Ростов-Дон дуга для К32М L=660 мм | Дуга на калитку К32М D=32 L=660 мм | руб./шт | 17543.09 | 16665.93 | 15788.76
| 284021 | Ростов-Дон К32Д-01 (без дуги) | Калитка электромеханическая с гидравлическим доводчиком, без дуги. Нормально открытый режим работы ; световая индикация; встроенная звуковая сигнализация, срабатывающая при попытке несанкционированного прохода; корпус калитки изготовлен из стали, окрашенной порошковым методом, цвет – «серебряный антик»; | руб./шт | 77666.46 | 73783.14 | 69899.82
| 284022 | Ростов-Дон К32Д-01 НЕРЖ (без дуги) | Калитка электромеханическая с гидравлическим доводчиком, без дуги. Нормально открытый режим работы ; световая индикация; встроенная звуковая сигнализация, срабатывающая при попытке несанкционированного прохода, корпус калитки изготовлен из нержавеющей стали. | руб./шт | 88730.51 | 84294 | 79857.48
| 251795 | Ростов-Дон К32ДМ двухсторонняя (без дуги) | Калитка электромеханическая с гидравлическим доводчиком, без дуги. | руб./шт | 99347.22 | 94379.85 | 89412.48
| 288224 | Ростов-Дон К32М-230 (без дуги) | Калитка электромеханическая с гидравлическим доводчиком, без дуги. Нормально закрытый режим работы ; световая индикация; встроенная звуковая сигнализация, срабатывающая при попытке несанкционированного прохода; корпус калитки изготовлен из стали, окрашенной порошковым методом, цвет – «серебряный антик». | руб./шт | 105969.35 | 100670.88 | 95372.4
| 286696 | Ростов-Дон К32М-230 ХРОМ (без дуги) | Калитка электромеханическая с гидравлическим доводчиком, без дуги. Нормально закрытый режим работы ; световая индикация; встроенная звуковая сигнализация, срабатывающая при попытке несанкционированного прохода, калитка в хромированном исполнении. | руб./шт | 141327.73 | 134261.35 | 127194.96
NEW | 333591 | Ростов-Дон дуга для К52К (Ø32 L=660 мм) | Дуга на калитку К52К (Ø32 L=660 мм). Ширина перекрываемого прохода с дугой 660 мм - 745 мм. | руб./шт | 13378.02 | 12709.11 | 12040.2
NEW | 333592 | Ростов-Дон дуга для К52К (Ø32 L=760 мм) | Дуга на калитку К52К (Ø32 L=760 мм). Ширина перекрываемого прохода с дугой 760 мм - 845 мм. | руб./шт | 14820.3 | 14079.3 | 13338.3
NEW | 333593 | Ростов-Дон дуга для К52К (Ø32 L=860 мм) | Дуга на калитку К52К (Ø32 L=860 мм). Ширина перекрываемого прохода с дугой 860 мм - 945 мм. | руб./шт | 16262.5 | 15449.39 | 14636.28
NEW | 333594 | Ростов-Дон К51К ХРОМ (без дуги) | Калитка без устройства возврата дуги, крепление к стене. Кассовая калитка может открываться как по часовой стрелке ("вправо"), так и против ("влево"). Калитка имеет механическую блокировку. +1...+50 °C, 88×88×500 мм, 6,3 кг. | руб./шт | 14966.65 | 14218.33 | 13470
NEW | 333595 | Ростов-Дон К52К ХРОМ (без дуги) | Калитка без устройства возврата дуги, крепление к стене. Кассовая калитка может открываться как по часовой стрелке ("вправо"), так и против ("влево"). +1...+50 °C, 90×90×492 мм, 6,5 кг. | руб./шт | 20812.51 | 19771.9 | 18731.28
9.9 |  | Калитки электромеханические «САМЕ»
| 268528 | CAME 001PSSA01 | Направленный радар активации для автоматического открывания калитки SALOON 40, cуппорт крепления, комплект кабелей для подключения. Макс. размеры поля обнаружения 3x1,5м. IP52. | руб./шт | 26300 | 26300 | 26300
| 268527 | CAME 001PSSL120 (1200мм) | Створка 1200 мм для калитки SALOON 40, алюминий, комплект крепления створки к калитке, информационная вставка с зажимом, наклейки на информационную вставку, 1200х270 мм | руб./шт | 16900 | 16900 | 16900
| 268526 | CAME 001PSSL90 (900мм) | Створка 900 мм для калитки SALOON 40, алюминий, комплект крепления створки к калитке, информационная вставка с зажимом, наклейки на информационную вставку, 900х270 мм | руб./шт | 15500 | 15500 | 15500
| 268525 | CAME 001PSSLN40 | Моторизированная калитка SALOON 40, алюминиевый корпус, время открывания 1 сек, встроенный блок управления, светодиодные индикаторы, определение препятствий, автоматическая разблокировка при отключении электроэнергии, 230В, двигатель 24В, 120 Вт, -20...+55°C, D120х1008 мм, 17кг. БЕЗ створки! | руб./шт | 174200 | 174200 | 174200
| 288163 | CAME 001PSWL60 | Створка Wing 600 мм из поликарбоната, с комплектом крепления створки. | руб./шт | 37400 | 37400 | 37400
| 288164 | CAME 001PSWL60C | Створка Wing 600 мм из 10 мм закаленного стекла, с комплектом крепления створки. | руб./шт | 74200 | 74200 | 74200
| 288165 | CAME 001PSWL90C | Створка Wing 900 мм из 10 мм закаленного стекла, с комплектом крепления створки. | руб./шт | 77600 | 77600 | 77600
| 297304 | CAME SALOON 505 (001PSSL505ED) | Турникет-калитка для МГН моторизованная SALOON 505. Корпус и планки - нержавеющая сталь. Светодиодные указатели прохода и направления. Сервопозиционный электропривод створки с определением препятствий и автоматической разблокировкой при отключении электроэнергии. Створка 900 мм с информационной вставкой. Комбинированная с турникетом-триподом моторизованным высокоинтенсивным STILE 500 с автоматической системой антипаники. Встроенный блок питания. IP54. | руб./компл | 403300 | 403300 | 403300
| 297306 | CAME SALOON 605 (001PSSL605D) | Турникет-калитка МГН моторизованная SALOON 605 двухпроходная. Корпус и планки - нержавеющая сталь. Светодиодные указатели прохода и направления. Сервопозиционный электропривод створки с определением препятствий и автоматической разблокировкой при отключении электроэнергии. Створка 900 мм с информационной вставкой. Время открытия 2.2 сек. Встроенный блок питания. IP54. | руб./компл | 481800 | 481800 | 481800
| 297305 | CAME SALOON 605 (001PSSL605S) | Турникет-калитка для МГН моторизованная SALOON 605. Корпус и планки - нержавеющая сталь. Светодиодные указатели прохода и направления. Сервопозиционный электропривод створки с определением препятствий и автоматической разблокировкой при отключении электроэнергии. Створка 900 мм с информационной вставкой. Время открытия 2.2 сек. Встроенный блок питания. IP54. | руб./компл | 247800 | 247800 | 247800
| 297307 | CAME SALOON 705 (001PSSL705EN) | Турникет-калитка МГН моторизованная SALOON 705. Корпус - нержавеющая сталь. Светодиодные указатели прохода и направления. Сервопозиционный электропривод створки с определением препятствий и автоматической разблокировкой при отключении электроэнергии. Створка 900 мм с информационной вставкой. Время открытия 2.2 сек. Встроенный блок питания. IP54. | руб./компл | 197800 | 197800 | 197800
| 297308 | CAME SALOON 705 (001PSSL705END) | Турникет-калитка МГН моторизованная SALOON 705 двухпроходная. Корпус и планки - нержавеющая сталь. Светодиодные указатели прохода и направления. Сервопозиционный электропривод створки с определением препятствий и автоматической разблокировкой при отключении электроэнергии. Створка 900 мм с информационной вставкой. Время открытия 2.2 сек. Встроенный блок питания. IP54. | руб./компл | 415000 | 415000 | 415000
| 288162 | CAME WING 40 (001PSWNG40) | Турникет-калитка моторизованная (стойка без створки). Индикация прохода. Сервопозиционный электропривод створки с определением препятствий и разблокировкой при отключении электропитания. Встроенный блок питания, IP44, размеры тумбы D174х986 мм. | руб./шт | 285770 | 285770 | 285770
| 297301 | CAME WING GL (001PSWNG4GL1) | Турникет-калитка автоматическая WING GL. Корпус из нержавеющей стали. Светодиодный индикатор. Сервопозиционный электропривод створки с определением препятствий и разблокировкой при отключении электропитания. Створка из 10 мм закаленного стекла 550 мм (высота установленной створки 930). Встроенный блок питания. IP44. | руб./компл | 360000 | 360000 | 360000
| 297302 | CAME WING GL (001PSWNG4GLA1) | Турникет-калитка автоматическая WING GL. Корпус из нержавеющей стали. Светодиодный индикатор. Сервопозиционный электропривод створки с определением препятствий и разблокировкой при отключении электропитания. Створка из 10 мм закаленного стекла 900 мм (высота установленной створки 930). Встроенный блок питания. IP44. | руб./компл | 360000 | 360000 | 360000
| 297303 | CAME WING GL (001PSWNG4GLA2) | Турникет-калитка полноростовая автоматическая WING GL. Корпус из нержавеющей стали. Светодиодный индикатор. Сервопозиционный электропривод створки с определением препятствий и разблокировкой при отключении электропитания. Створка из 10 мм закаленного стекла 900 мм (высота установленной створки 1500). Встроенный блок питания. IP44. | руб./компл | 430800 | 430800 | 430800
9.10 |  | Калитки электромеханические «ИРА-ПРОМ»
| 295154 | БЛОКПОСТ КЛ 500 | Автоматическая калитка с функцией "антипаника". Ширина прохода 800 мм, встроенные считыватели EM-Marin, HID, 30 чел/мин, 220 В, -28...+60 °C, 185х200х1090 мм, нержавеющая сталь, проводной пульт управления и ИК-пульт в комплекте | руб./шт | 150100 | 140312.51 | 130525.02
| 295155 | БЛОКПОСТ КЛ 600 | Автоматическая калитка с функцией "антипаника". Ширина прохода 550 мм, встроенные считыватели EM-Marin, HID, 30 чел/мин, 220 В, -28...+60 °C, 185х200х1090 мм, нержавеющая сталь, проводной пульт управления и ИК-пульт в комплекте | руб./шт | 249600 | 233302.5 | 217005
| 295156 | БЛОКПОСТ КЛ 700 | Автоматическая калитка с функцией "антипаника". Ширина прохода 600 мм, встроенные считыватели EM-Marin, HID, 30 чел/мин, 220 В, -28...+60 °C, 185х200х1090 мм, нержавеющая сталь, проводной пульт управления и ИК-пульт в комплекте | руб./шт | 275400 | 257415 | 239430
10 |  | Ограждения
10.1 |  | Ограждения «Ростов-Дон»
| 232817 | Ростов-Дон ВП-25 | Вертикальная перемычка на ОС2 с элементами крепления, d=25 мм. | руб./шт | 1149.35 | 1091.88 | 1034.4
| 242931 | Ростов-Дон ВП-32 | Вертикальная перемычка на ОС2 с элементами крепления, d=32 мм. | руб./шт | 1449.35 | 1376.88 | 1304.4
| 79437 | Ростов-Дон ГП 25/1000 ХРОМ | Горизонтальная хромированная перемычка (диаметр 25мм). Длина - 1000мм. | руб./шт | 1813.73 | 1723.05 | 1632.36
| 79436 | Ростов-Дон ГП 25/1500 ХРОМ | Горизонтальная хромированная перемычка (диаметр 25мм). Длина - 1500мм. | руб./шт | 2307.65 | 2192.28 | 2076.9
| 209027 | Ростов-Дон ГП 32/1000 ХРОМ | Горизонтальная хромированная перемычка (диаметр 32мм). Длина - 1000мм. | руб./шт | 2159.87 | 2051.88 | 1943.88
| 205251 | Ростов-Дон ГП 32/1500 ХРОМ | Горизонтальная хромированная перемычка (диаметр 32мм). Длина — 1500мм. | руб./шт | 3469.84 | 3296.36 | 3122.88
| 238020 | Ростов-Дон зажим Joker 25 | Зажим для крепления стекла Joker на трубу d=25мм. Предназначен для крепления пластиковой/стеклянной вставки в ограждениях. | руб./шт | 467.04 | 443.7 | 420.36
| 239339 | Ростов-Дон К12 d=25 | Створка "Калитки Антипаника К12" с декоративной вставкой и стопором (подпружиненный фиксатор), хромированная, двухсторонняя. Диаметр 25 мм. Ширина прохода 1240мм. БЕЗ ПОВОРОТНЫХ ШАРНИРОВ. | руб./шт | 11889.96 | 11295.45 | 10700.94
| 283304 | Ростов-Дон К12 d=32 | Створка "Калитки Антипаника К12" со стопором и декоративной вставкой. Двухсторонняя. Диаметр 32 мм. Ширина прохода 1240мм. Створка из нержавейки. | руб./шт | 19371.46 | 18402.89 | 17434.32
| 283305 | Ростов-Дон К12Э d=25 | Створка набора "Ограждение-калитка антипаника К12Э" с декоративной вставкой и якорем электромагнита. Диаметр 25 мм, Ширина прохода 1200мм. Створка в хромированном исполнении. | руб./шт | 9629.2 | 9147.74 | 8666.28
| 283306 | Ростов-Дон К12Э d=32 | Створка "Калитки Антипаника К12Э" с якорем электромагнита и декоративной вставкой. Диаметр 32 мм. Ширина прохода 1200мм. Створка из нержавейки. | руб./шт | 19371.46 | 18402.89 | 17434.32
| 221427 | Ростов-Дон Консоль крепления к плоскости d=25.0 | Консоль крепления к плоскости Joker под горизонтальную перемычку ф25мм | руб./шт | 118.92 | 112.98 | 107.04
| 242930 | Ростов-Дон Консоль крепления к плоскости d=32.0 | Консоль крепления к плоскости Joker под горизонтальную перемычку ф32мм | руб./шт | 152.33 | 144.72 | 137.1
| 204469 | Ростов-Дон муфта 25 | Крашеная муфта в сборе (с элементами крепления) для крепления к стойке стационарного или передвижного ограждения горизонтальной перемычки диаметром 25мм. | руб./шт | 1124.76 | 1068.51 | 1012.26
| 236580 | Ростов-Дон муфта 25 ХРОМ | Хромированная муфта в сборе (с элементами крепления) для крепления к стойке стационарного или передвижного ограждения горизонтальной перемычки диаметром 25мм. | руб./шт | 1287.43 | 1223.08 | 1158.72
| 226041 | Ростов-Дон муфта 32 | Крашеная муфта в сборе (с элементами крепления) для крепления к стойке стационарного или передвижного ограждения горизонтальной перемычки диаметром 32мм. | руб./шт | 1456.86 | 1384.02 | 1311.18
| 239419 | Ростов-Дон муфта 32 ХРОМ | Хромированная муфта в сборе (с элементами крепления) для крепления к стойке стационарного или передвижного ограждения горизонтальной перемычки диаметром32мм. | руб./шт | 1613.51 | 1532.85 | 1452.18
| 209028 | Ростов-Дон ОС2акп/2-1 | Стойка фиксатора колесная с креплением к полу ограждения "ОС2акп" двухуровневая односторонняя крашеная. С двумя муфтами для горизонтальных перемычек диаметром 25мм и дополнительным фундаментным фланцем. | руб./шт | 21251.75 | 20189.16 | 19126.56
| 215846 | Ростов-Дон ПВ1000 | Вставка пластиковая белая для секции ограждения длиной до 1м. | руб./шт | 1998.82 | 1898.87 | 1798.92
| 229666 | Ростов-Дон ПВ1500 | Вставка пластиковая белая для секции ограждения длиной до 1,5м. | руб./шт | 2425.06 | 2303.81 | 2182.56
| 236813 | Ростов-Дон соединитель шарнирный 25 | Соединитель шарнирный в сборе для крепления к стойке стационарного или передвижного ограждения фиксатора пружинного с перемычкой или створки калитки-антипаники. | руб./шт | 2980.2 | 2831.19 | 2682.18
| 242629 | Ростов-Дон соединитель шарнирный d=25мм, хром | Соединитель шарнирный в сборе для крепления к стойке стационарного или передвижного ограждения фиксатора пружинного с перемычкой или створки калитки-антипаники. | руб./шт | 3027.35 | 2875.98 | 2724.6
| 254893 | Ростов-Дон соединитель шарнирный d=32мм | Соединитель шарнирный в сборе для крепления к стойке стационарного или передвижного ограждения фиксатора пружинного с перемычкой или створки калитки-антипаники. | руб./шт | 3176.53 | 3017.71 | 2858.88
| 244291 | Ростов-Дон соединитель шарнирный ХРОМ d=32мм | Соединитель шарнирный, хром, в сборе для крепления к стойке стационарного или передвижного ограждения фиксатора пружинного с перемычкой или створки калитки-антипаники. | руб./шт | 3220.75 | 3059.71 | 2898.66
| 236812 | Ростов-Дон УС1 | Универсальная стойка ограждений УС1, имеющая по два отверстия для крепления муфт, с четырех сторон под углом 90º, что позволяет собирать ограждения любой длины и конфигурации. Материал - сталь крашеная. | руб./шт | 3202.56 | 3042.42 | 2882.28
| 236581 | Ростов-Дон УС1 ХРОМ | Универсальная стойка ограждений УС1 Хром, имеющая по два отверстия для крепления муфт, с четырех сторон под углом 90º, что позволяет собирать ограждения любой длины и конфигурации. Материал - хромированная сталь. | руб./шт | 3557.05 | 3379.21 | 3201.36
| 239338 | Ростов-Дон УС2 (Для К12) | Универсальная стойка ограждения УС2, имеющая по два отверстия для крепления муфт с трех сторон под углом 90º. На четвертой стороне расположен паз, для стопора створки калитки антипаники К12 Материал - сталь крашеная. | руб./шт | 4380.4 | 4161.38 | 3942.36
| 283307 | Ростов-Дон УС2 (Для К12Э) | Стойка с резьбовыми заклепками (6 шт), со встроенным электромагнитным замком для К12Э. Корпус - крашеная сталь, цвет "серебряный антик". | руб./шт | 9017.41 | 8566.54 | 8115.66
| 239418 | Ростов-Дон УС2 ХРОМ (Для К12) | Универсальная стойка ограждения УС2 Хром, имеющая по два отверстия для крепления муфт с трех сторон под углом 90º. На четвертой стороне расположен паз, для стопора створки калитки антипаники К12 Материал - хромированная сталь. | руб./шт | 4017.42 | 3816.54 | 3615.66
| 224431 | Ростов-Дон ФП25/1000 | Фиксатор пружинный с перемычкой 25 мм. (до L-1000мм) | руб./шт | 2594.86 | 2465.12 | 2335.38
| 242866 | Ростов-Дон ФП25/1000 | Фиксатор пружинный с перемычкой 25 мм. (до L-1000 мм) ХРОМ | руб./шт | 3355 | 3187.25 | 3019.5
| 224620 | Ростов-Дон ФП25/1500 | Фиксатор пружинный с перемычкой 25 мм. (до L-1500мм) | руб./шт | 2787.4 | 2648.03 | 2508.66
| 258598 | Ростов-Дон ФП25/1500 ХРОМ | Фиксатор пружинный с перемычкой 25 мм. (до L-1500 мм) ХРОМ. | руб./шт | 3547.61 | 3370.23 | 3192.84
| 278138 | Ростов-Дон ФП32/1000 | Фиксатор пружинный с перемычкой 32 мм. (до L-1000 мм) | руб./шт | 3281.53 | 3117.46 | 2953.38
| 261510 | Ростов-Дон ФП32/1000 ХРОМ | Фиксатор пружинный с перемычкой 32 мм. (до L-1000 мм) ХРОМ. | руб./шт | 3547.61 | 3370.23 | 3192.84
| 280180 | Ростов-Дон ФП32/1500 | Фиксатор пружинный с перемычкой 32 мм. (до L-1500 мм). | руб./шт | 3866.88 | 3673.53 | 3480.18
| 261022 | Ростов-Дон ФП32/1500 ХРОМ | Фиксатор пружинный с перемычкой 32 мм. (до L-1500 мм) ХРОМ. | руб./шт | 4132.96 | 3926.3 | 3719.64
10.2 |  | Ограждения ASP
| 292322 | ASP-12.1000 | Закаленное стекло для секций ограждения серии ASP GL шириной 1000 мм | руб./шт | 14600 | 13140.01 | 11680.02
| 292323 | ASP-12.1500 | Закаленное стекло для секций ограждения серии ASP GL шириной 1500 мм | руб./шт | 19900 | 17909.99 | 15919.98
| 292324 | ASP-12.500 | Закаленное стекло для секций ограждения серии ASP GL шириной 500 мм | руб./шт | 8900 | 8010.01 | 7120.02
| 231694 | ASP-8.960.535(525) | Стекло закаленное под заполнение толщиной 8 мм. (размер 960х525 мм) | руб./шт | 7700 | 6930.01 | 6160.02
| 231696 | ASP-8.960.535.T(525.T) | Стекло под заполнение толщиной 8 мм (триплекс) (размер 960х525 мм) | руб./шт | 8500 | 7649.99 | 6799.98
| 256576 | ASP-D10 (цинк) | Комплект (винт, шайба, анкер) М10 цинк – для крепления стоек ASP D50.8-xx | руб./шт | 160 | 143.99 | 127.98
| 231692 | ASP-D100 | Крышка основания стойки. Нержавеющая полированная сталь. | руб./шт | 356 | 320.41 | 284.82
| 231739 | ASP-D12 | Крепление ограждения "антипаника" к стойке (бочка). Нержавеющая сталь. | руб./шт | 470 | 423.01 | 376.02
| 231740 | ASP-D12.S | Крепление ограждения "антипаника" к стене (бочка). Нержавеющая сталь. | руб./шт | 470 | 423.01 | 376.02
| 231727 | ASP-D25 (черный металл) | Патрубок ограждения . Черный металл с порошковой окраской. D=25 мм | руб./шт | 550 | 494.99 | 439.98
| 231714 | ASP-D25.1470 | Поручень ограждения длиной 1 470 мм . Нержавеющая шлифованная сталь. D=25 мм | руб./шт | 2646 | 2381.4 | 2116.8
| 231721 | ASP-D25.1470.H (хром) | Поручень ограждения длиной 1 470 мм (хром) D=25 мм | руб./шт | 1008 | 907.2 | 806.4
| 307099 | ASP-D25.1470-LT | Поручень ограждения длиной 1 470 мм, Ø25мм. Материал - полированная нержавеющая сталь (AISI201). | руб./шт | 1792 | 1612.79 | 1433.58
| 231723 | ASP-D25.444 | Соединитель поручней с зажимами. Нержавеющая сталь. D=25 мм | руб./шт | 1525 | 1372.49 | 1219.98
| 231700 | ASP-D25.444.1 | Легкосъемное ограждение "антипаника" шириной 1 м. Нержавеющая сталь. D=25 мм | руб./шт | 6840 | 6156 | 5472
| 231702 | ASP-D25.444.1,3 | Легкосъемное ограждение "антипаника" шириной 1,3 м. Нержавеющая сталь. D=25 мм | руб./шт | 7600 | 6839.99 | 6079.98
| 231706 | ASP-D25.444.1,3.H (хром) | Легкосъемное ограждение "антипаника" шириной 1,3 м. (хром) D=25 мм | руб./шт | 4500 | 4050 | 3600
| 307094 | ASP-D25.444.1,3-LT | Легкосъемное ограждение "антипаника" шириной 1,3 м., Ø25мм. Материал - полированная нержавеющая сталь (AISI201). | руб./шт | 5650 | 5084.99 | 4519.98
| 231704 | ASP-D25.444.1.H (хром) | Легкосъемное ограждение "антипаника" шириной 1 м. (хром) D=25 мм | руб./шт | 4050 | 3645 | 3240
| 307093 | ASP-D25.444.1-LT | Легкосъемное ограждение "антипаника" шириной 1 м., Ø25мм. Материал - полированная нержавеющая сталь (AISI201). | руб./шт | 5085 | 4576.5 | 4068
| 231725 | ASP-D25.444.H (хром) | Соединитель поручней с зажимами (хром) D=25 мм | руб./шт | 950 | 855.01 | 760.02
| 307103 | ASP-D25.444-LT | Соединитель поручней с зажимами, Ø25мм. Материал - полированная нержавеющая сталь (AISI201). | руб./шт | 1140 | 1026 | 912
| 231708 | ASP-D25.470 | Поручень ограждения длиной 470 мм . Нержавеющая шлифованная сталь. D=25 мм | руб./шт | 1181 | 1062.91 | 944.82
| 231717 | ASP-D25.470.H (хром) | Поручень ограждения длиной 470 мм (хром) D=25 мм | руб./шт | 510 | 459 | 408
| 307097 | ASP-D25.470-LT | Поручень ограждения длиной 470 мм, Ø25мм. Материал - полированная нержавеющая сталь (AISI201). | руб./шт | 800 | 720.01 | 640.02
| 231711 | ASP-D25.970 | Поручень ограждения длиной 970 мм . Нержавеющая шлифованная сталь. D=25 мм | руб./шт | 1890 | 1701 | 1512
| 231719 | ASP-D25.970.H (хром) | Поручень ограждения длиной 970 мм (хром) D=25 мм | руб./шт | 720 | 648 | 576
| 307098 | ASP-D25.970-LT | Поручень ограждения длиной 970 мм, Ø25мм. Материал - полированная нержавеющая сталь (AISI201). | руб./шт | 1280 | 1152.01 | 1024.02
| 282218 | ASP-D25.F | Фланец для крепления поручня Ø25 мм к стене | руб./шт | 300 | 270 | 240
| 231730 | ASP-D25.S (черный металл) | Патрубок ограждения к стене . Черный металл с порошковой окраской. D=25 мм | руб./шт | 550 | 494.99 | 439.98
| 231728 | ASP-D32 (черный металл) | Патрубок ограждения . Черный металл с порошковой окраской. D=32 мм | руб./шт | 700 | 629.99 | 559.98
| 231697 | ASP-D32.1 | Створка ограждения длиной 1 м. в комплекте с фиксатором и завесами. Нержавеющая сталь. D=32 мм | руб./шт | 14300 | 12870.01 | 11440.02
| 231699 | ASP-D32.1,3 | Створка ограждения длиной 1,3 м. в комплекте с фиксатором и завесами. Нержавеющая сталь. D=32 мм | руб./шт | 14800 | 13319.99 | 11839.98
| 292325 | ASP-D32.1,3.EM | Cтворка «антипаника» Ø32 мм длиной 1,3 м., с заполнением с пиктограммами и завесами, для секций с электромагнитным замком | руб./шт | 21050 | 18945.01 | 16840.02
| 292326 | ASP-D32.1,3.P | Створка ограждения «антипаника» Ø32 мм длиной 1,3 м. В комплекте с фиксатором, завесами, заполнением с пиктограммами | руб./шт | 17300 | 15570.01 | 13840.02
| 307090 | ASP D32.1,3х2 | Комплект створок для двойной распашной секции ограждения с механическим фиксатором, с шарнирами. Ширина прохода 2600мм. Материал - нержавеющая сталь (AISI304). | руб./шт | 29600 | 26640.01 | 23680.02
| 307092 | ASP D32.1,3х2.P | Комплект створок для двойной распашной секции ограждения с механическим фиксатором, с шарнирами и с заполнением с пиктограммами. Ширина прохода 2600мм. Материал - нержавеющая сталь (AISI304). | руб./шт | 34600 | 31139.99 | 27679.98
| 268435 | ASP-D32.1,5 | Створка «антипаника» Ø32 мм длиной 1,5 м. В комплекте с фиксатором и завесами | руб./шт | 16660 | 14993.99 | 13327.98
| 292327 | ASP-D32.1,5.P | Створка ограждения «антипаника» Ø32 мм длиной 1,5 м. В комплекте с фиксатором, завесами и с заполнением с пиктограммами | руб./шт | 19410 | 17469 | 15528
| 292328 | ASP-D32.1.EM | Cтворка «антипаника» Ø32 мм длиной 1 м., с заполнением с пиктограммами и завесами, для секций с электромагнитным замком | руб./шт | 20550 | 18495 | 16440
| 292329 | ASP-D32.1.P | Створка ограждения «антипаника» Ø32 мм длиной 1 м. В комплекте с фиксатором, завесами и с заполнением с пиктограммами | руб./шт | 16800 | 15120 | 13440
| 231715 | ASP-D32.1470 | Поручень ограждения длиной 1 470 мм . Нержавеющая шлифованная сталь. D=32 мм | руб./шт | 4018 | 3616.19 | 3214.38
| 231722 | ASP-D32.1470.H (хром) | Поручень ограждения длиной 1 470 мм (хром) D=32 мм | руб./шт | 1288 | 1159.19 | 1030.38
| 307102 | ASP-D32.1470-LT | Поручень ограждения длиной 1 470 мм, Ø32мм. Материал - полированная нержавеющая сталь (AISI201). | руб./шт | 2324 | 2091.61 | 1859.22
| 307089 | ASP D32.1х2 | Комплект створок для двойной распашной секции ограждения с механическим фиксатором, с шарнирами. Ширина прохода 2000мм. Материал - нержавеющая сталь (AISI304). | руб./шт | 28600 | 25739.99 | 22879.98
| 307091 | ASP D32.1х2.P | Комплект створок для двойной распашной секции ограждения с механическим фиксатором, с шарнирами и с заполнением с пиктограммами. Ширина прохода 2000мм. Материал - нержавеющая сталь (AISI304). | руб./шт | 33600 | 30240 | 26880
| 231724 | ASP-D32.444 | Соединитель поручней с зажимами. Нержавеющая сталь. D=32 мм | руб./шт | 2100 | 1890 | 1680
| 231701 | ASP-D32.444.1 | Легкосъемное ограждение "антипаника" шириной 1 м. Нержавеющая сталь. D=32 мм | руб./шт | 8055 | 7249.5 | 6444
| 231703 | ASP-D32.444.1,3 | Легкосъемное ограждение "антипаника" шириной 1,3 м. Нержавеющая сталь. D=32 мм | руб./шт | 8950 | 8054.99 | 7159.98
| 231707 | ASP-D32.444.1,3.H (хром) | Легкосъемное ограждение "антипаника" шириной 1,3 м. (хром) D=32 мм | руб./шт | 6080 | 5472.01 | 4864.02
| 307096 | ASP-D32.444.1,3-LT | Легкосъемное ограждение "антипаника" шириной 1,3 м., Ø32мм. Материал -шлифованная нержавеющая сталь (AISI304). | руб./шт | 7750 | 6974.99 | 6199.98
| 231705 | ASP-D32.444.1.H (хром) | Легкосъемное ограждение "антипаника" шириной 1 м. (хром) D=32 мм | руб./шт | 5472 | 4924.8 | 4377.6
| 307095 | ASP-D32.444.1-LT | Легкосъемное ограждение "антипаника" шириной 1 м., Ø32мм. Материал - шлифованная нержавеющая сталь (AISI304). | руб./шт | 6975 | 6277.5 | 5580
| 231726 | ASP-D32.444.H (хром) | Соединитель поручней с зажимами (хром) D=32 мм | руб./шт | 1190 | 1071.01 | 952.02
| 307104 | ASP-D32.444-LT | Соединитель поручней с зажимами, Ø32мм. Материал - полированная нержавеющая сталь (AISI201). | руб./шт | 1640 | 1476.01 | 1312.02
| 231709 | ASP-D32.470 | Поручень ограждения длиной 470 мм . Нержавеющая шлифованная сталь. D=32 мм | руб./шт | 1794 | 1614.6 | 1435.2
| 231718 | ASP-D32.470.H (хром) | Поручень ограждения длиной 470 мм (хром) D=32 мм | руб./шт | 575 | 517.51 | 460.02
| 307100 | ASP-D32.470-LT | Поручень ограждения длиной 470 мм, Ø32мм. Материал - полированная нержавеющая сталь (AISI201). | руб./шт | 1038 | 934.2 | 830.4
| 231712 | ASP-D32.970 | Поручень ограждения длиной 970 мм . Нержавеющая шлифованная сталь. D=32 мм | руб./шт | 2870 | 2583.01 | 2296.02
| 231720 | ASP-D32.970.H (хром) | Поручень ограждения длиной 970 мм (хром) D=32 мм | руб./шт | 920 | 828.01 | 736.02
| 307101 | ASP-D32.970-LT | Поручень ограждения длиной 970 мм, Ø32мм. Материал - полированная нержавеющая сталь (AISI201). | руб./шт | 1660 | 1493.99 | 1327.98
| 292330 | ASP-D32.F | Фланец для крепления поручня Ø32 мм к стене | руб./шт | 330 | 297 | 264
| 231737 | ASP-D32.N (нержавеющая сталь) | Патрубок ограждения. Нержавеющая сталь. D=32 мм | руб./шт | 1200 | 1080 | 960
| 292331 | ASP-D32.N.S | Патрубок ограждения к стене, для поручня Ø32 мм, нержавеющая сталь | руб./шт | 1200 | 1080 | 960
| 231731 | ASP-D32.S (черный металл) | Патрубок ограждения к стене . Черный металл с порошковой окраской. D=32 мм | руб./шт | 700 | 629.99 | 559.98
| 231682 | ASP-D48-01 | Односторонняя стойка ограждения c 2 отверстиями (Черный металл с порошковой окраской) D=48 мм | руб./шт | 3500 | 3150.01 | 2800.02
| 231683 | ASP-D48-02 | Двухсторонняя стойка ограждения c 4 отверстиями (угол 180 град.) (Черный металл с порошковой окраской) D=48 мм | руб./шт | 3700 | 3329.99 | 2959.98
| 231684 | ASP-D48-03 | Двухсторонняя стойка ограждения c 4 отверстиями (угол 90 град.) (Черный металл с порошковой окраской) D=48 мм | руб./шт | 3700 | 3329.99 | 2959.98
| 231685 | ASP-D48-04 | Трехсторонняя стойка с 6 отверстиями (угол 90 и 180 град.) (Черный металл с порошковой окраской) D=48 мм | руб./шт | 3800 | 3420.01 | 3040.02
| 231686 | ASP-D48-05 | Стойка с отверстием для фиксатора створки (Черный металл с порошковой окраской) D=48 мм | руб./шт | 3800 | 3420.01 | 3040.02
| 231687 | ASP-D48-06 | Стойка с отверстием для фиксатора створки и 2 отверстиями под 180 град. относительно створки (Черный металл с порошковой окраской) D=48 мм | руб./шт | 3900 | 3510 | 3120
| 231688 | ASP-D48-07.R | Стойка с отверстием для фиксатора створки и 2 отверстиями под 90 град. относительно створки (Черный металл с порошковой окраской) D=48 мм | руб./шт | 3900 | 3510 | 3120
| 307088 | ASP-D48-07.L | Стойка с отверстием для фиксатора створки и 2 отверстиями под 90 град. по часовой стрелке относительно створки. 2 отверстия с резьбой М8. Материал - окрашенная сталь. | руб./шт | 3900 | 3510 | 3120
| 231689 | ASP-D48-08 | Трехсторонняя стойка с отверстием для фиксатора створки и 4 отверстиями под 90 град. относительно створки (Черный металл с порошковой окраской) D=48 мм | руб./шт | 4000 | 3599.99 | 3199.98
| 231690 | ASP-D48-09 | Трехсторонняя стойка с отверстием для фиксатора створки и 6 отверстиями (угол 90 и 180 град.) относительно створки (Черный металл с порошковой окраской) D=48 мм | руб./шт | 4100 | 3690.01 | 3280.02
| 285331 | ASP-D50,8.S1 | Стойка для установки считывателя. Площадка - 157х75 мм, нержавеющая сталь | руб./шт | 8500 | 7649.99 | 6799.98
| 292332 | ASP-D50,8.S2 | Стойка для установки считывателя. Площадка - 120х67 мм, нержавеющая сталь | руб./шт | 8500 | 7649.99 | 6799.98
| 292333 | ASP-D50,8.S3 | Стойка для установки считывателя. Площадка - 128х90 мм | руб./шт | 8500 | 7649.99 | 6799.98
| 231673 | ASP-D50,8-01 | Односторонняя стойка ограждения c 2 отверстиями. Стойка – нержавеющая шлифованная сталь. Заглушка - нержавеющая полированная сталь. D=50,8 мм | руб./шт | 7560 | 6804 | 6048
| 292334 | ASP-D50,8-01.RM | Быстросъемная односторонняя стойка ограждения c 2 отверстиями и установочным фланцем, нержавеющая сталь | руб./шт | 11760 | 10584 | 9408
| 307078 | ASP-D50,8-01-LT | Односторонняя стойка ограждения c 2 отверстиями. 2 отверстия с резьбой М8. Материал -полированная нержавеющая сталь (AISI201). | руб./шт | 4160 | 3744.01 | 3328.02
| 231674 | ASP-D50,8-02 | Двухсторонняя стойка ограждения c 4 отверстиями (угол 180 град.) Стойка – нержавеющая шлифованная сталь. Заглушка - нержавеющая полированная сталь. D=50,8 мм | руб./шт | 7760 | 6984.01 | 6208.02
| 292335 | ASP-D50,8-02.RM | Быстросъемная двухсторонняя стойка ограждения c 4 отверстиями (угол 180 град.) и установочным фланцем, нержавеющая сталь | руб./шт | 11960 | 10764.01 | 9568.02
| 307079 | ASP-D50,8-02-LT | Двухсторонняя стойка ограждения c 4 отверстиями (угол 180 град.). 4 отверстия с резьбой М8. Материал -полированная нержавеющая сталь (AISI201). | руб./шт | 4360 | 3923.99 | 3487.98
| 231675 | ASP-D50,8-03 | Двухсторонняя стойка ограждения c 4 отверстиями (угол 90 град.) Стойка – нержавеющая шлифованная сталь. Заглушка - нержавеющая полированная сталь. D=50,8 мм | руб./шт | 7760 | 6984.01 | 6208.02
| 292336 | ASP-D50,8-03.RM | Быстросъемная двухсторонняя стойка ограждения c 4 отверстиями (угол 90 град.) и установочным фланцем, нержавеющая сталь | руб./шт | 11960 | 10764.01 | 9568.02
| 307080 | ASP-D50,8-03-LT | Двухсторонняя стойка ограждения c 4 отверстиями (угол 90 град.). 4 отверстия с резьбой М8. Материал - полированная нержавеющая сталь (AISI201). | руб./шт | 4360 | 3923.99 | 3487.98
| 231676 | ASP-D50,8-04 | Трехсторонняя стойка с 6 отверстиями (угол 90 и 180 град.) Стойка – нержавеющая шлифованная сталь. Заглушка - нержавеющая полированная сталь. D=50,8 мм | руб./шт | 7860 | 7074 | 6288
| 307081 | ASP-D50,8-04-LT | Трехсторонняя стойка с 6 отверстиями (угол 90 и 180 град.). 6 отверстий с резьбой М8. Материал - полированная нержавеющая сталь( (AISI201). | руб./шт | 4460 | 4014.01 | 3568.02
| 231677 | ASP-D50,8-05 | Стойка с отверстием для фиксатора створки. Стойка – нержавеющая шлифованная сталь. Заглушка - нержавеющая полированная сталь. D=50,8 мм | руб./шт | 7860 | 7074 | 6288
| 292337 | ASP-D50,8-05.EM | Стойка с электромагнитным замком, нержавеющая сталь | руб./шт | 15690 | 14121 | 12552
| 307082 | ASP-D50,8-05-LT | Стойка с отверстием для фиксатора створки. Материал -полированная нержавеющая сталь (AISI201). | руб./шт | 4460 | 4014.01 | 3568.02
| 231678 | ASP-D50,8-06 | Стойка с отверстием для фиксатора створки и 2 отверстиями под 180 град. относительно створки. Стойка – нержавеющая шлифованная сталь. Заглушка - нержавеющая полированная сталь. D=50,8 мм | руб./шт | 7960 | 7163.99 | 6367.98
| 292338 | ASP-D50,8-06.EM | Стойка с электромагнитным замком и 2 отверстиями под 180 град. относительно створки, нержавеющая сталь | руб./шт | 15990 | 14391 | 12792
| 307083 | ASP-D50,8-06-LT | Стойка с отверстием для фиксатора створки и 2 отверстиями под 180 град. относительно створки. 2 отверстия с резьбой М8. Материал - полированная нержавеющая сталь (AISI201). | руб./шт | 4560 | 4104 | 3648
| 231679 | ASP-D50,8-07.R | Стойка с отверстием для фиксатора створки и 2 отверстиями под 90 град. относительно створки. Стойка – нержавеющая шлифованная сталь. Заглушка - нержавеющая полированная сталь. D=50,8 мм | руб./шт | 7960 | 7163.99 | 6367.98
| 307077 | ASP-D50,8-07.L | Стойка с отверстием для фиксатора створки и 2 отверстиями под 90 град. по часовой стрелке относительно створки. 2 отверстия с резьбой М8. Материал - шлифованная нержавеющая сталь (AISI304). | руб./шт | 7960 | 7163.99 | 6367.98
| 307084 | ASP-D50,8-07.L-LT | Стойка с отверстием для фиксатора створки и 2 отверстиями под 90 град. по часовой стрелке относительно створки. 2 отверстия с резьбой М8. Материал - полированная нержавеющая сталь (AISI201). | руб./шт | 4560 | 4104 | 3648
| 307085 | ASP-D50,8-07.R-LT | Стойка с отверстием для фиксатора створки и 2 отверстиями под 90 град. относительно створки. 2 отверстия с резьбой М8. Материал - нержавеющая шлифованная сталь. | руб./шт | 4560 | 4104 | 3648
| 231680 | ASP-D50,8-08 | Трехсторонняя стойка с отверстием для фиксатора створки и 4 отверстиями под 90 град. относительно створки. Стойка – нержавеющая шлифованная сталь. Заглушка - нержавеющая полированная сталь. D=50,8 мм | руб./шт | 8060 | 7254.01 | 6448.02
| 307086 | ASP-D50,8-08-LT | Трехсторонняя стойка с отверстием для фиксатора створки и 4 отверстиями под 90 град. относительно створки. 4 отверстия с резьбой М8. Материал - полированная нержавеющая сталь (AISI201). | руб./шт | 4660 | 4193.99 | 3727.98
| 231681 | ASP-D50,8-09 | Трехсторонняя стойка с отверстием для фиксатора створки и 6 отверстиями (угол 90 и 180 град.) относительно створки. Стойка – нержавеющая шлифованная сталь. Заглушка - нержавеющая полированная сталь. D=50,8 мм | руб./шт | 8160 | 7344 | 6528
| 292339 | ASP-D50,8-09.EM | Трехсторонняя стойка с электромагнитным замком створки и 6 отверстиями (угол 90 и 180 град.) относительно створки, нержавеющая сталь | руб./шт | 16290 | 14661 | 13032
| 307087 | ASP-D50,8-09-LT | Четырехсторонняя стойка с отверстием для фиксатора створки и 6 отверстиями (угол 90 и 180 град.) относительно створки. 6 отверстий с резьбой М8. Материал - полированная нержавеющая сталь (AISI201). | руб./шт | 4760 | 4284.01 | 3808.02
| 231741 | ASP-D6-8 | Стеклодержатель. Нержавеющая сталь. | руб./шт | 920 | 828.01 | 736.02
| 250485 | ASP-D8.F | Комплект (винт, анкер) М8 нерж. – для быстросъемной стойки | руб./шт | 155 | 139.51 | 124.02
| 292343 | ASP-GL1 | Мини стойка для стекла, плоская (с декоративной крышкой) | руб./шт | 6500 | 5850.01 | 5200.02
| 292344 | ASP-GL2 | Мини стойка для стекла, круглая (с декоративной крышкой) | руб./шт | 6500 | 5850.01 | 5200.02
| 307105 | ASP-S1 | Кронштейн-заглушка для установки считывателей. Площадка - 157*75мм. Материал - шлифованная нержавеющая сталь (AISI304). | руб./шт | 4180 | 3761.99 | 3343.98
| 307106 | ASP-S2 | Кронштейн-заглушка для установки считывателей. Площадка - 120*67мм. Материал - шлифованная нержавеющая сталь (AISI304). | руб./шт | 4180 | 3761.99 | 3343.98
| 307107 | ASP-S3 | Кронштейн-заглушка для установки считывателей. Площадка - 128*90мм. Материал - шлифованная нержавеющая сталь (AISI304). | руб./шт | 4180 | 3761.99 | 3343.98
10.3 |  | Ограждения «PERCo»
10.3.1 |  | Полуростовое ограждение
| 207460 | PERCo-BH01 0-03 | Кронштейн считывателя с комплектом крепежа | руб./шт | 1371 | 1371 | 1371
| 258098 | PERCo-BH02 0-02 | Держатель для крепления заполнения между горизонтальными поручнями ограждения, исполнение хром. | руб./шт | 457 | 457 | 457
| 244731 | PERCo-BH02 0-10 | Патрубок прямой для крепления поручней (в комплекте с крепежом), хром, 1 шт. | руб./шт | 1060 | 1060 | 1060
| 246049 | PERCo-BH02 0-11 | Патрубок поворотный для крепления поручней (в комплекте с крепежом), хром | руб./шт | 1765 | 1765 | 1765
| 292007 | PERCo-BH02 0-12 | Патрубок прямой для крепления поручней к стене, нержавеющая сталь | руб./шт | 1412 | 1412 | 1412
| 245256 | PERCo-BH02 1-00 | Поручень длиной 925 мм. Материал - нержавеющая сталь. | руб./шт | 5648 | 5648 | 5648
| 244786 | PERCo-BH02 1-01 | Поручень длиной 1425 мм. Материал - нержавеющая сталь. | руб./шт | 7766 | 7766 | 7766
| 270247 | PERCo-BH02 1-06/EL | Поворотная створка для автоматической поворотной секции с заполнением с пиктограммами, ширина прохода 1000 мм. Материал - нержавеющая сталь. | руб./шт | 30005 | 30005 | 30005
| 270188 | PERCo-BH02 1-07/EL (BH02.001.00-03) | Поворотная створка PERCo-BH02 1-07/EL для автоматической поворотной секции с шириной прохода 1200 мм. Материал - нержавеющая сталь. | руб./шт | 32123 | 32123 | 32123
| 263934 | PERCo-BH02 1-16 | Поворотная створка (в комплекте со стопорным механизмом) для механической поворотной секции с заполнением с пиктограммами, ширина прохода 1000 мм. Материал - нержавеющая сталь. | руб./шт | 25181 | 25181 | 25181
| 263844 | PERCo-BH02 1-17 | Поворотная створка (в комплекте со стопорным механизмом) для механической поворотной секции с заполнением с пиктограммами, ширина прохода 1200 мм. Материал - нержавеющая сталь. | руб./шт | 26239 | 26239 | 26239
| 281325 | PERCo-BH02 1-18 | Комплект створок для двойной распашной секции ограждения шириной 2000 мм, с неодимовым магнитным устройством блокировки, с пиктограммой (БЕЗ СТОЕК). Материал - нержавеющая сталь. | руб./шт | 71777 | 71777 | 71777
| 281326 | PERCo-BH02 1-19 | Комплект створок для двойной распашной секции ограждения с магнитным устройством блокировки шириной 2400 мм. Материал - нержавеющая сталь. | руб./шт | 73895 | 73895 | 73895
| 312169 | PERCo-BH02 2-00 с крышкой | Односторонняя стойка с крышкой с 2-мя отверстиями для крепления патрубков | руб./шт | 10826 | 10826 | 10826
| 312170 | PERCo-BH02 2-01 с крышкой | Двухсторонняя стойка с крышкой с 4-мя отверстиями для крепления патрубков (угол между парами отверстий 180град.) | руб./шт | 10826 | 10826 | 10826
| 312171 | PERCo-BH02 2-02 с крышкой | Двухсторонняя стойка с крышкой с 4-мя отверстиями для крепления патрубков (угол между парами отверстий 90град.) | руб./шт | 10826 | 10826 | 10826
| 312172 | PERCo-BH02 2-03 с крышкой | Трехсторонняя стойка с крышкой с 6-ю отверстиями для крепления патрубков (углы между парами отверстий 90 и 180град.) | руб./шт | 10826 | 10826 | 10826
| 312176 | PERCo-BH02 2-04/EL с крышкой | Стойка с крышкой с электромагнитным устройством блокировки | руб./шт | 20121 | 20121 | 20121
| 312177 | PERCo-BH02 2-05/EL с крышкой | Стойка с крышкой с электромагнитным устройством блокировки и с 2-мя отверстиями для крепления патрубков на стороне, противоположной створке | руб./шт | 20121 | 20121 | 20121
| 312178 | PERCo-BH02 2-06/EL с крышкой | Трехсторонняя стойка с крышкой с электромагнитным устройством блокировки и с шестью отверстиями для крепления патрубков (углы между парами отверстий 90 и 180град.) | руб./шт | 20121 | 20121 | 20121
| 312173 | PERCo-BH02 2-14 с крышкой | Стойка с крышкой с отверстием под стопорный механизм поворотной секции | руб./шт | 10826 | 10826 | 10826
| 312174 | PERCo-BH02 2-15 с крышкой | Стойка с крышкой с отверстием под стопорный механизм поворотной секции и с 2-мя отверстиями для крепления патрубков на стороне, противоположной створке | руб./шт | 10826 | 10826 | 10826
| 312175 | PERCo-BH02 2-16 с крышкой | Трехсторонняя стойка с крышкой с отверстием под стопорный механизм поворотной секции и с 6-ю отверстиями для крепления патрубков (углы между парами отверстий 90 и 180град.) | руб./шт | 10826 | 10826 | 10826
| 289704 | PERCo-BH02 2-22 | Односторонняя стойка отверстиями для крепления кронштейна под биометрический считыватель PERCo-CL15 и установочным фланцем. Материал - нержавеющая сталь. | руб./шт | 15415 | 15415 | 15415
| 281327 | PERCo-BH02 2-30 | Быстросъемная односторонняя стойка с двумя отверстиями для крепления патрубков и установочным фланцем. Материал - нержавеющая сталь. | руб./шт | 15188 | 15188 | 15188
| 265278 | PERCo-BH06 2-00 | Мини-стойка для крепления закаленного стекла толщиной 10 мм путём притягивания. Размеры: ⌀ корпуса мини-стойки 48мм; высота мини-стойки 158 мм; ⌀ основания мини-стойки 103мм. Крепится на 4 анкерных болта М8х55 (DIN 7984 нерж., внутренний шестигранник) с анкером PFG IH 8 (фирма «SORMAT», Финляндия). | руб./шт | 9178 | 9178 | 9178
| 281328 | PERCo-FWB 6 Fischer | Анкер FWB 6 Fischer (с винтом М 6 х 40 DIN 965 (цинк, потай) | руб./шт | 83.7 | 83.7 | 83.7
| 289809 | PERCo-MK-BH02 | Кронштейн PERCo-MK-BH02 для крепления контроллера PERCo-CL15 к стойке PERCo-BH02 | руб./шт | 6824 | 6824 | 6824
| 266437 | Стекло 1000 мм для BH06 | Стекло закаленное для секции ограждения длиной 1000 мм | руб./шт | 21768 | 21768 | 21768
| 266437 | Стекло 1000 мм для BH06 | Стекло закаленное для секции ограждения длиной 1000 мм | руб./шт | 21768 | 21768 | 21768
| 266438 | Стекло 1500 мм для BH06 | Стекло закаленное для секции ограждения длиной 1500 мм | руб./шт | 33770 | 33770 | 33770
| 266438 | Стекло 1500 мм для BH06 | Стекло закаленное для секции ограждения длиной 1500 мм | руб./шт | 33770 | 33770 | 33770
10.3.2 |  | Полноростовое ограждение
| 258215 | PERCo-MB-16 | Секция полноростового ограждения, длиной 1000 мм | руб./шт | 52127 | 52127 | 52127
| 258217 | PERCo-MB-16.1 | Накладка трехсторонняя (секция - турникет) | руб./шт | 2588 | 2588 | 2588
| 258226 | PERCo-MB-16.10 | Накладка барьерная | руб./шт | 2588 | 2588 | 2588
| 258218 | PERCo-MB-16.2 | Накладка угловая (секция - секция) | руб./шт | 2588 | 2588 | 2588
| 258219 | PERCo-MB-16.3 | Накладка прямая верхняя (секция - секция) | руб./шт | 2588 | 2588 | 2588
| 258220 | PERCo-MB-16.4 | Накладка прямая нижняя (доп. секция - секция) | руб./шт | 2588 | 2588 | 2588
| 258221 | PERCo-MB-16.5 | Накладка Н- образная (секция - турникет) | руб./шт | 2588 | 2588 | 2588
| 258222 | PERCo-MB-16.6 | Накладка Т - образная (секция - стена) | руб./шт | 2588 | 2588 | 2588
| 258223 | PERCo-MB-16.7 | Накладка Т - образная (доп. секция - стена) | руб./шт | 2588 | 2588 | 2588
| 258224 | PERCo-MB-16.8 | Накладка прямая верхняя (доп. секция - секция) | руб./шт | 2588 | 2588 | 2588
| 258225 | PERCo-MB-16.9 | Упор для стоек секции ограждения | руб./шт | 2588 | 2588 | 2588
| 258216 | PERCo-MB-16D | Дополнительная секция полноростового ограждения | руб./шт | 26239 | 26239 | 26239
| 258214 | PERCo-WHD-16 | Калитка полноростовая, выполнена в едином дизайне с полноростовым турникетом RTD-16 и полноростовым ограждением MB-16. Питание 12 В, зона прохода 960х2110 мм, габаритные размеры 380×1224×2093 мм,-30...+40 °C. Комплект поставки: калитка, электромеханический замок, доводчик. | руб./шт | 136965 | 136965 | 136965
| 206840 | PERCo-MB-15D | Дополнительная секция полноростового ограждения PERCo-MB-15R, 700х2150х60 мм. | руб./шт | 41772 | 41772 | 41772
| 204272 | PERCo-MB-15R | Полноростовое ограждение | руб./шт | 87545 | 87545 | 87545
10.4 |  | Ограждения «Praktika»
| 248503 | PraktikaСтойка D32, нер.ст | Стойка для считывателя, шлифованная нержавеющая сталь, D 32 мм, площадка для считывателя 74х38х20 мм, высота стойки 1013 мм | руб./шт | 5272 | 5272 | 5272
| 258305 | Стойка ограждения односторонняя | Труба D 50 мм, высота 1000 мм, шлифованная нержавеющая сталь, 2 муфты с крепежом | руб./шт | 7626 | 7626 | 7626
| 258306 | Praktika Створка ограждения поворотная 1000, нер.ст | Створка поворотная с полупетлей внутренней, со стопорным механизмом, D 32 мм, длина 1000 мм (между центрами стоек) | руб./шт | 12565 | 12565 | 12565
| 258307 | Praktika Створка ограждения поворотная 1200, нер.ст | Створка поворотная с полупетлей внутренней, со стопорным механизмом, D 32 мм, длина 1200 мм (между центрами стоек) | руб./шт | 15252 | 15252 | 15252
| 278485 | Praktika Стойка ограждения односторонняя,2 муфты, отверстие под фиксатор прямо | Стойка ограждения односторонняя с отверстием под фиксатор, 2 муфты и отверстие прямо | руб./шт | 8412 | 8412 | 8412
| 278486 | Praktika Стойка ограждения односторонняя, 2 муфты, отверстие под фиксатор слева | Стойка ограждения односторонняя с отверстием под фиксатор, 2 муфты и отверстие слева | руб./шт | 8412 | 8412 | 8412
| 278487 | Praktika Стойка ограждения односторонняя, 2 муфты, отверстие под фиксатор справа | Стойка ограждения односторонняя с отверстием под фиксатор, 2 муфты и отверстие справа | руб./шт | 8412 | 8412 | 8412
| 258308 | Praktika Поручень ограждения двойной 440 мм, нер.ст | Труба D 32 мм, длина 440 мм из шлифованной нержавеющей стали – 2 шт. | руб./пара | 3461 | 3461 | 3461
| 258309 | Praktika Поручень ограждения двойной 940 мм, нер.ст | Труба D 32 мм, длина 940 мм из шлифованной нержавеющей стали – 2 шт. | руб./пара | 6011 | 6011 | 6011
| 258310 | Praktika Поручень ограждения двойной 1440 мм, нер.ст | Труба D 32 мм, длина 1440 мм из шлифованной нержавеющей стали – 2 шт. | руб./пара | 8448 | 8448 | 8448
| 258311 | Стойка ограждения съемная односторонняя | Стойка с основанием-штырем, D 50 мм, высота 1000 мм из нержавеющей стали, в пол 2 пластиковых муфты с крепежом, в комплекте заглушка трубы | руб./шт | 13940 | 13940 | 13940
| 258313 | Стойка ограждения базовая с отверстием под фиксатор | Стойка ограждения базовая с отверстием под фиксатор. Труба D 50 мм, Н=1000 мм | руб./шт | 6821 | 6821 | 6821
| 258314 | Стойка ограждения i-образная | Труба D 50 мм, высота 1000 мм, шлифованная нержавеющая сталь, 4 муфты с крепежом | руб./шт | 9184 | 9184 | 9184
| 258315 | Стойка ограждения L-образная | Труба D 50 мм, высота 1000 мм, шлифованная нержавеющая сталь, 4 муфты с крепежом | руб./шт | 9184 | 9184 | 9184
| 258316 | Стойка ограждения T-образная | Труба D 50 мм, высота 1000 мм, шлифованная нержавеющая сталь, 6 муфт с крепежом | руб./шт | 10741 | 10741 | 10741
| 258318 | Стойка ограждения базовая без отверстий | Труба D 50 мм, высота 1000 мм шлифованная нержавеющая сталь | руб./шт | 6695 | 6695 | 6695
| 258320 | Стойка ограждения односторонняя с 2-мя полупетлями | Стойка ограждения с 2-мя полупетлями(под поворотные створку и секцию) | руб./шт | 9718 | 9718 | 9718
| 258321 | Стойка ограждения L-образная с 2-мя полупетлями cправа | Стойка ограждения с 2-мя полупетлями (под поворотные створку и секцию), 2 муфты справа | руб./шт | 11309 | 11309 | 11309
| 259032 | Стойка ограждения L-образная с 2-мя полупетлями слева | Стойка ограждения с 2-мя полупетлями (под поворотные створку и секцию), 2 муфты слева | руб./шт | 11309 | 11309 | 11309
| 258322 | Стойка ограждения Т-образная с 2-мя полупетлями | Стойка ограждения с 2-мя полупетлями(под поворотные створку и секцию), 4 муфты справа и слева | руб./шт | 14100 | 14100 | 14100
| 258323 | Praktika Стойка ограждения c отверстием под фиксатор L- образная 2муфты слева | Стойка ограждения c отверстием под фиксатор L- образная, 2 муфты слева (под поворотные створку и секцию) | руб./шт | 10003 | 10003 | 10003
| 258324 | Praktika Стойка ограждения c отверстием под фиксатор L- образная 2муфты справа | Стойка ограждения c отверстием под фиксатор L- образная, 2 муфты справа (под поворотные створку и секцию) | руб./шт | 10003 | 10003 | 10003
| 258325 | Praktika Секция поворотная 1200, нер.ст | Поворотная стойка на ролике с пружинным фиксатором-замком, двойной поручень из трубы D 32 мм нержавеющая сталь, на поворотных петлях, пластиковая заглушка трубы | руб./шт | 19966 | 19966 | 19966
10.5 |  | Ограждения «САМЕ»
| 297346 | CAME 001PSGRM002 | Накладка боковая (секция - турникет, секция - стена). Материал - нержавеющая сталь. | руб./шт | 5000 | 5000 | 5000
| 297347 | CAME 001PSGRM003 | Накладка Т - образная (секция - секция - секция). Материал ⎼ нержавеющая сталь AISI 304. | руб./шт | 3900 | 3900 | 3900
| 297345 | CAME 001PSGRM001 | Накладка прямая верхняя (секция - секция). Материал - нержавеющая сталь. | руб./шт | 3300 | 3300 | 3300
| 297344 | CAME 001PSGRVX820 | Секция полноростового ограждения, для эксплуатации внутри помещений и на открытом воздухе. Материал - нержавеющая сталь. Габариты: 820 x 2150 мм. | руб./компл | 80400 | 80400 | 80400
| 268546 | CAME 001PSOPGO1 | Ограждение из нержавеющей стали со стойкой, высотой 1000 мм и металлическим фланцем (Ф-образный формирователь прохода). | руб./шт | 18700 | 18700 | 18700
| 268529 | CAME 001PSSA03 | Набор из 2-х хромированных муфтовых соединений с винтами для крепления горизонтальных планок ограждений 40 мм. | руб./шт | 2800 | 2800 | 2800
| 268530 | CAME SALOON 40 (001PSSA04) | Набор из 2-х муфтовых соединений из нержавеющей стали с винтами для крепления горизонтальных планок ограждений 40 мм. | руб./компл | 8100 | 8100 | 8100
| 268543 | CAME 001PSTRM001 | Соединительные муфты (2 шт.) хром с крепежными деталями для крепления горизонтальных планок ограждений 40 мм. | руб./шт | 1672 | 1672 | 1672
| 268544 | CAME 001PSTRM003 | Соединительные муфты (2 шт.) из нержавеющей стали AISI 304 с крепежными деталями для крепления горизонтальных планок ограждений 40 мм. | руб./шт | 4928 | 4928 | 4928
| 268545 | CAME 001PSTRM004 | Соединительные муфты (2 шт.) для крепления к стене из нержавеющей стали AISI 304 с крепежными деталями для крепления горизонтальных планок ограждений 40 мм. | руб./шт | 3696 | 3696 | 3696
| 268539 | CAME 001PSTRT050 | Горизонтальная перекладина для ограждений из нержавеющей стали AISI 304. D=40 мм. Длина 500 мм. | руб./шт | 1656 | 1656 | 1656
| 268540 | CAME 001PSTRT100 | Горизонтальная перекладина для ограждений из нержавеющей стали AISI 304. D=40 мм. Длина 1000 мм. | руб./шт | 4784 | 4784 | 4784
| 268542 | CAME 001PSTRT200 | Горизонтальная перекладина для ограждений из нержавеющей стали AISI 304. D=40 мм. Длина 2000 мм. | руб./шт | 7544 | 7544 | 7544
| 268534 | CAME 001PSTRVX4F180 | Стойка с крепежным фланцем и накладкой из нержавеющей стали AISI 304. Высота 1000 мм. С четырьмя отверстиями под соединительные муфты 2+2 под углом 180 градусов. | руб./шт | 15500 | 15500 | 15500
| 268533 | CAME 001PSTRVX4F90 | Стойка с крепежным фланцем и накладкой из нержавеющей стали AISI 304. Высотой 1000 мм. С четырьмя отверстиями под соединительные муфты 2+2 под углом 90 градусов. | руб./шт | 15500 | 15500 | 15500
| 268535 | CAME 001PSTRVX6F | Стойка с крепежным фланцем и накладкой из нержавеющей стали AISI 304. Высота 1000 мм. С шестью отверстиями под соединительные муфты. | руб./шт | 15500 | 15500 | 15500
| 268536 | CAME 001PSTRVX8F | Стойка с крепежным фланцем и накладкой из нержавеющей стали AISI 304. Высота 1000 мм. С восемью отверстиями под соединительные муфты. | руб./шт | 15500 | 15500 | 15500
10.6 |  | Ограждения «Сибирский Арсенал»
| 303522 | SOT-1-25М | Стойка ограждения торцевая хром. с двумя муфтами для крепления труб ограждения 25 мм. Высота 1 м, диаметр 50 мм. | руб./шт | 4955 | 4955 | 4955
| 303523 | SOT-1-32М | Стойка ограждения торцевая хром. с двумя муфтами для крепления труб ограждения 32 мм. Высота 1 м, диаметр 50 мм. | руб./шт | 4950 | 4950 | 4950
| 303524 | SOT-2-25М | Стойка ограждения средняя хром. с четырьмя муфтами для крепления труб ограждения 25 мм под 180 град. Высота 1 м, диаметр 50 мм. | руб./шт | 5340 | 5340 | 5340
| 303525 | SOT-2-32М | Стойка ограждения средняя хром. с четырьмя муфтами для крепления труб ограждения 32 мм под 180 град. Высота 1 м, диаметр 50 мм. | руб./шт | 5395 | 5395 | 5395
| 303526 | SOT-3-25М | Стойка ограждения угловая хром. с четырьмя муфтами для крепления труб ограждения 25 мм под 90 град. Высота 1 м, диаметр 50 мм. | руб./шт | 5370 | 5370 | 5370
| 303527 | SOT-3-32М | Стойка ограждения угловая хром. с четырьмя муфтами для крепления труб ограждения 32 мм под 90 град. Высота 1 м, диаметр 50 мм. | руб./шт | 5370 | 5370 | 5370
| 303528 | Муфта M-25М | Муфта M-25, хром, под трубу 25 мм | руб./шт | 1490 | 1490 | 1490
| 303529 | Муфта M-32М | Муфта M-32, хром, под трубу 32 мм | руб./шт | 1490 | 1490 | 1490
| 303530 | Флажок 25-ЛМ | Калитка "Флажок" 25-Л, левая, хром, высота 1000 мм, ширина 770 мм, 2 муфты под трубу 25 мм, антивандальная, с механизмом регулировки положения рамки | руб./шт | 19350 | 19350 | 19350
| 303531 | Флажок 25-ПМ | Калитка "Флажок" 25-П, правая, хром, высота 1000 мм, ширина 770 мм, 2 муфты под трубу 25 мм, антивандальная, с механизмом регулировки положения рамки | руб./шт | 19350 | 19350 | 19350
| 303532 | Флажок 32-ЛМ | Калитка "Флажок" 32-Л, левая, хром, высота 1000 мм, ширина 770 мм, 2 муфты под трубу 32 мм, антивандальная, с механизмом регулировки положения рамки | руб./шт | 22115 | 22115 | 22115
| 303533 | Флажок 32-ПМ | Калитка "Флажок" 32-П, правая, хром, высота 1000 мм, ширина 770 мм, 2 муфты под трубу 32 мм, антивандальная, с механизмом регулировки положения рамки | руб./шт | 22115 | 22115 | 22115
| 248699 | ST-32-3000 | Труба ограждения D 32 мм, длина 3000 мм, хром | руб./шт | 2015 | 2015 | 2015
10.7 |  | Ограждения «Smartec»
| 288176 | ST-GR005R-CR | Поручни, хромированные 2 шт., 500хD32 мм, в комплекте соединительные муфты для крепления к стойке | руб./шт | 4244 | 4244 | 4244
NEW | 331732 | ST-GR010EC-CR | Калитка аварийного выхода с электромагнитом; хромированная. Комплектность: стойка 1000 х D50 мм и створка 1000 х D25 мм. | руб./шт | 23900 | 23900 | 23900
| 288179 | ST-GR010E-CR | Калитка аварийного выхода, хромированная, 1000хD32 мм, в комплекте соединительные муфты и шарниры для крепления к стойке | руб./шт | 15088 | 15088 | 15088
| 288172 | ST-GR010P-CR | Стойка односторонняя, хромированная, 1000хD50 мм | руб./шт | 5658 | 5658 | 5658
| 288177 | ST-GR010R-CR | Поручни, хромированные 2 шт., 1000хD32 мм, в комплекте соединительные муфты для крепления к стойке | руб./шт | 5424 | 5424 | 5424
NEW | 331733 | ST-GR012EC-CR | Калитка аварийного выхода с электромагнитом; хромированная. Комплектность: стойка 1000 х D50 мм и створка 1200 х D25 мм. | руб./шт | 26900 | 26900 | 26900
NEW | 331734 | ST-GR014EC-CR | Калитка аварийного выхода с электромагнитом; хромированная. Комплектность: стойка 1000 х D50 мм и створка 1400 х D25 мм. | руб./шт | 29900 | 29900 | 29900
| 288180 | ST-GR015E-CR | Калитка аварийного выхода, хромированная, 1500хD32 мм, в комплекте соединительные муфты и шарниры для крепления к стойке | руб./шт | 16974 | 16974 | 16974
| 288178 | ST-GR015R-CR | Поручни, хромированные 2 шт., 1500хD32 мм, в комплекте соединительные муфты для крепления к стойке | руб./шт | 6601 | 6601 | 6601
| 288173 | ST-GR020P-CR | Стойка двухсторонняя прямая, хромированная, 1000хD50 мм | руб./шт | 5847 | 5847 | 5847
| 288174 | ST-GR021P-CR | Стойка двухсторонняя угловая, хромированная, 1000хD50 мм | руб./шт | 5847 | 5847 | 5847
| 288175 | ST-GR030P-CR | Стойка трехсторонняя, хромированная, 1000хD50 мм | руб./шт | 6036 | 6036 | 6036
10.8 |  | Ограждения «CARDDEX»
| 295135 | CB-32 | Фитинг стальной с полимерным покрытием «CB-32» | руб./шт | 590 | 590 | 590
| 298350 | CB-50 (для XTN) | Фитинг стальной с полимерным покрытием, D 32 мм. Используется для формирования зон прохода в составе «XTN-02». | руб./шт | 960 | 960 | 960
| 279497 | RT-02 | Стойка прямоугольного профиля, сечение стоек 50х50мм, высотой 1005 мм. Выполнены из стали с полимерным покрытием. | руб./шт | 4130 | 4130 | 4130
| 295996 | TK 02 (L=1000мм) | Штанга из анодированного алюминия D32 «TK-02» (длина 1 м) | руб./шт | 1560 | 1560 | 1560
| 275473 | TN-01 | Штанга из шлифованной нержавеющей стали D32, длина 1000мм. Используется для формирования зон прохода в составе ограждения прохода «XTN-02». | руб./шт | 2220 | 2220 | 2220
| 275474 | XT-02 | Стойка ограждения из шлифованной нержавеющей стали D50х1005 мм, имеет отверстия с четырех сторон. Используется для формирования зон прохода в составе «XTN-02». | руб./шт | 5250 | 5250 | 5250
10.9 |  | Ограждения «ОМА»
| 218901 | OMA-02.366.A0 (2 муфты, d=38мм) | Стойка 1000 мм из 48 мм нержавеющей трубы (AISI 304) на фланце, 2 муфты - D38 с одной стороны. Применяется как боковая (стартовая) стойка под поручень диаметром 38 мм. Расстояние между муфт по вертикали - A=400 мм | руб./шт | 22600 | 22600 | 22600
| 218904 | OMA-36.686.AA | Корпусная усиленная стойка с моторным приводом. На стойке ДВА встроенных LED индикатора направления прохода. СТВОРКА из нержавеющей стали (не установлена). Выносной БЛОК управления и пульт СИСТЕМНЫЙ в комплекте. Ширина прохода определяется размером створки. Ширину зоны прохода 620 мм. Упакована в ящик из ДВП. | руб./шт | 208000 | 208000 | 208000
| 229186 | OMA-36.687.AA | Корпусная усиленная стойка с моторным приводом. На стойке ДВА встроенных LED индикатора направления прохода. СТВОРКА из закаленного стекла (не установлена), выносной БЛОК управления и ПУЛЬТ, кабель управления и питания в комплекте. Ширина прохода определяется размером створки. Ширину зоны прохода (от 620 до 745 мм не более) укажите в примечании к заказу. Наличие на складе показано для ширины прохода 620 мм. Упакована в ящик из ДВП. | руб./шт | 217000 | 217000 | 217000
| 237048 | OMA-01.306.D1 (d=38мм, 1510-2000мм) | Поручень из 38 мм нержавеющей трубы (AISI 304) для усиленных ограждений | руб./шт | 4700 | 4700 | 4700
| 248218 | OMA-04.466.A0 (КЛАССИКА) | Стартовая стойка из 48 мм нержавеющей трубы (AISI 304) на фланце, ДВА зажима на одной стороне стойки установлены для стекол с закругленными углами радиусом R=5 мм. Расстояние между зажимами по вертикали 600 мм | руб./шт | 21000 | 21000 | 21000
| 248220 | OMA-04.466.C0 (КЛАССИКА) | Стойка 1000 мм из 48 мм нержавеющей трубы (AISI 304) на фланце, ЧЕТЫРЕ зажима под углом 180 градусов установлены для стекол с закругленными углами радиусом R=5 мм. Расстояние между зажимами по вертикали 600 мм | руб./шт | 25000 | 25000 | 25000
| 248221 | OMA-04.466.B0 | Стойка 1000 мм из 48 мм нержавеющей трубы (AISI 304) на фланце, ЧЕТЫРЕ зажима под углом 90 градусов установлены для стекол с закругленными углами радиусом R=5 мм. Расстояние между зажимами по вертикали 600 мм | руб./шт | 24300 | 24300 | 24300
| 288911 | OMA-01.3M6.C0 | Муфта для крепления поручня диаметром 38мм к стене, 1 винт | руб./шт | 2600 | 2600 | 2600
11 |  | Шлагбаумы и автоматика для ворот «AN-Motors»
11.1 |  | Шлагбаумы
11.1.1 |  | Комплекты автоматических шлагбаумов
| 231099 | ASB6000R (со стрелой 4,3 метра) | Состав: ASB6000 Тумба шлагбаума с блоком управления и со встроенным радиоприёмником; RBN7-4, Стрела для шлагбаума длиной 4,3м; FRK99, Демпфер; RBN91, Заглушки для стрелы; AST, Наклейки светоотражающие; AT-4 (2шт), Брелок-передатчик радиоканальный. | руб./компл | 74561.55 | 74561.55 | 74561.55
| 231101 | ASB6000R (с прямоугольной стрелой 6,3 метра) | Состав: ASB6000 Тумба шлагбаума с блоком управления и со встроенным радиоприёмником; RBN7, Стрела для шлагбаума длиной 6,3м; FRK99, Демпфер; RBN91, Заглушки для стрелы; AST, Наклейки светоотражающие; WA11C, Опора для стрелы; AT-4 (2шт), Брелок-передатчик радиоканальный. | руб./компл | 81410.7 | 81410.7 | 81410.7
| 231102 | ASB6000R (с круглой стрелой 6,25 метра) | Состав: ASB6000, Тумба шлагбаума с блоком управления и со встроенным радиоприёмником; RBN6-K, Стрела для шлагбаума круглого сечения длиной 6,25м; WAC1, Крепление для круглой стрелы RBN6-K; RBN6-K-PL, Заглушки для круглой стрелы; AST, Наклейки светоотражающие; WA11C, Опора для стрелы; AT-4 (2шт), Брелок-передатчик радиоканальный. | руб./компл | 80847.9 | 80847.9 | 80847.9
| 286374 | ASB-6R (с прямоугольной стрелой 4,3 метра) | Комплект шлагбаума, правый со стрелой 4,3 м, 230 Нм, 100 циклов/час, время открытия 6 сек, 160-270 В, -30...+65 °С, IP44. Состав: Тумба шлагбаума ASB-6R/L; Блок управления; радиоприемник; ПДУ - 2 шт.; Заглушки для прямоугольной стрелы; Рейка RBN12; Демпфер ASB-6-D; Наклейки светоотражающие. | руб./компл | 73511.55 | 73511.55 | 73511.55
| 286375 | ASB-6R (с прямоугольной стрелой 5,3 метра) | Комплект шлагбаума, правый со стрелой 5,3 м, 230 Нм, 100 циклов/час, время открытия 6 сек, 160-270 В, -30...+65 °С, IP44. Состав: Тумба шлагбаума ASB-6R; Блок управления; радиоприемник; ПДУ-2 шт.; Заглушки для прямоугольной стрелы; Рейка RBN12; Демпфер ASB-6-D; Наклейки светоотражающие. | руб./компл | 76371.75 | 76371.75 | 76371.75
| 286376 | ASB-6R (с прямоугольной стрелой 6,3 метра) | Комплект шлагбаума, правый со стрелой 6,3 м, 230 Нм, 100 циклов/час, время открытия 6 сек, 160-270 В, -30...+65 °С, IP44. Состав: Тумба шлагбаума ASB-6R; Блок управления; радиоприемник; ПДУ - 2 шт.; Заглушки для прямоугольной стрелы; Рейка RBN12; Демпфер ASB-6-D; Наклейки светоотражающие; Опора WA11C. | руб./компл | 81410.7 | 81410.7 | 81410.7
| 286377 | ASB-6R (с круглой стрелой 6,25 метра) | Комплект шлагбаума, правый со стрелой 6,25 м, 230 Нм, 100 циклов/час, время открытия 6 сек, 160-270 В, -30...+65 °С, IP44. Состав: Тумба шлагбаума ASB-6R; Блок управления; радиоприемник; ПДУ - 2 шт.; Рейка RBN6-К; Заглушки для стрелы RBN92 - 2 шт; Наклейки светоотражающие; Крепление для круглой рейки WAC1; Опора WA11C. | руб./компл | 80847.9 | 80847.9 | 80847.9
| 309876 | ASB6000L (с круглой стрелой 6,25 метра) | Состав: ASB6000 Тумба шлагбаума с блоком управления и со встроенным радиоприёмником; RBN6-K, Стрела для шлагбаума круглого сечения длиной 6,25м; WAC1, Крепление для круглой стрелы RBN6-K; RBN6-K-PL, Заглушки для круглой стрелы; AST, Наклейки светоотражающие; WA11C, Опора для стрелы; AT-4 (2шт), Брелок-передатчик радиоканальный. | руб./компл | 74561.55 | 74561.55 | 74561.55
| 309877 | ASB6000L (со стрелой 4,3 метра) | Состав: ASB6000 Тумба шлагбаума с блоком управления и со встроенным радиоприёмником; RBN7-4, Стрела для шлагбаума длиной 4,3м; FRK99, Демпфер; RBN91, Заглушки для стрелы; AST, Наклейки светоотражающие; AT-4 (2шт), Брелок-передатчик радиоканальный. | руб./компл | 81410.7 | 81410.7 | 81410.7
| 309878 | ASB6000L (с прямоугольной стрелой 6,3 метра) | Состав: ASB6000 Тумба шлагбаума с блоком управления и со встроенным радиоприёмником; RBN7, Стрела для шлагбаума длиной 6,3м; FRK99, Демпфер; RBN91, Заглушки для стрелы; AST, Наклейки светоотражающие; WA11C, Опора для стрелы; AT-4 (2шт), Брелок-передатчик радиоканальный. | руб./компл | 80847.9 | 80847.9 | 80847.9
11.1.2 |  | Тумбы шлагбаумов
| 286378 | ASB-6R | Тумба шлагбаума, правая с приводом, встроенный блок управления, встроенный приемник, пульт дистанционного управления - 2 шт. 230 Нм, 100 циклов/час, время открытия 6 сек, 160-270 В, -30...+65 °С, IP44 | руб./шт | 65839.9 | 65839.9 | 65839.9
11.1.3 |  | Стрелы и крепления
| 231111 | RBN7-4 | Стрела прямоугольная 4,3 м для шлагбаума ASB6000 | руб./шт | 6346.57 | 6346.57 | 6346.57
| 231112 | RBN7-5 | Стрела прямоугольная 5,3 м для шлагбаума ASB6000 | руб./шт | 7822.33 | 7822.33 | 7822.33
| 231113 | RBN7 | Стрела прямоугольная 6,3 м для шлагбаума ASB6000 | руб./шт | 9298.79 | 9298.79 | 9298.79
| 286379 | RBN12-4 | Стрела прямоугольная 4,3 м для шлагбаума ASB-6R | руб./шт | 6346.57 | 6346.57 | 6346.57
| 286380 | RBN12-5 | Стрела прямоугольная 5,3 м для шлагбаума ASB-6R | руб./шт | 7822.33 | 7822.33 | 7822.33
| 286381 | RBN12-6 | Стрела прямоугольная 6,3 м для шлагбаума ASB-6R | руб./шт | 9298.79 | 9298.79 | 9298.79
| 281555 | RBN6-K | Стрела круглого сечения 6,25 м для шлагбаума ASB-6R, 6250x90x90 мм. | руб./шт | 8914.5 | 8914.5 | 8914.5
| 231117 | WAC1 | WAC1 Крепление для круглой стрелы RBN6-K. Для шлагбаумов AN-MOTORS ASB-6 и ASB6000. | руб./шт | 2005.5 | 2005.5 | 2005.5
| 231115 | RBN91 | Заглушки для прямоугольной стрелы RBN7 | руб./шт | 179.97 | 179.97 | 179.97
| 231118 | AST (24шт.) | Наклейки светоотражающие (24 шт.) | руб./компл | 578.63 | 578.63 | 578.63
11.2 |  | Аксессуары
| 231103 | AT-4 | 4-х канальный пульт дистанционного управления | руб./шт | 1441.82 | 1441.82 | 1441.82
| 231105 | P5103 | Комплект фотоэлементов, дальность 12 м, 12...24 В AC/DC, 45 мА, выход NC/NO, IP54, -20...+60 °С, 127×50×28 мм | руб./пара | 2271.05 | 2271.05 | 2271.05
| 231107 | F5002 | Сигнальная лампа 230В с кронштейном крепления. IP54. -20…+60ºС. | руб./шт | 2157.63 | 2157.63 | 2157.63
| 231109 | AH90 | Обогревательный элемент для электромеханических приводов. | руб./шт | 4082.99 | 4082.99 | 4082.99
| 234904 | ACH | Удлинитель цепи для ASI50KIT | руб./м | 501.89 | 501.89 | 501.89
| 231119 | WA11C | Опора для стрелы стационарная, красная | руб./шт | 3227.95 | 3227.95 | 3227.95
| 231120 | WA12C | Опора для стрелы подвижная | руб./шт | 2215.35 | 2215.35 | 2215.35
11.3 |  | Автоматика для распашных ворот
| 259458 | ASW4000KIT | Комплект в составе: Электропривод рычажный 2 шт.; Блок управления со встроенным радиоприемником; Монтажный комплект. До 400 кг, до 4 м, 230 В, IP54. | руб./компл | 51702.92 | 51702.92 | 51702.92
11.4 |  | Автоматика для откатных ворот
| 234903 | ASL1000KIT | Редуктор для откатных ворот, вес створки 1000 кг, встроенный блок управления и радиоприемник. Состав комплекта: редуктор, пульт дистанционного управления - 2 шт., монтажный комплект. Интенсивность использования 25%. | руб./компл | 29048.86 | 29048.86 | 29048.86
| 236511 | ASL2000KIT | Редуктор для откатных ворот, вес створки 2000 кг, встроенный блок управления и радиоприемник. Состав комплекта: редуктор, пульт дистанционного управления - 2 шт., монтажный комплект. Интенсивность использования 25%. | руб./компл | 36224.65 | 36224.65 | 36224.65
| 234902 | ASL500KIT | Редуктор для откатных ворот, вес створки 500 кг, встроенный блок управления и радиоприемник. Состав комплекта: редуктор, пульт дистанционного управления - 2 шт., монтажный комплект. Интенсивность использования 25%. | руб./компл | 24915.61 | 24915.61 | 24915.61
11.5 |  | Автоматика для секционных ворот
| 234897 | ASG1000/3KIT-L | Комплект для ворот до 13,5 кв. м и высотой до 2,7 м, 24 В, тяговое усилие 1000Н. Состав комплекта: привод со встроенным блоком управления и радиоприемником – 1 шт., приводная рейка 3,5м – 1 шт., пульт радиоуправления (433,92 МГц) – 2 шт., монтажный комплект | руб./компл | 23443.23 | 23443.23 | 23443.23
| 234898 | ASG1000/4KIT | Комплект для ворот до 16 кв. м и высотой до 3,4 м, 24 В, тяговое усилие 1000Н. Состав комплекта: привод со встроенным блоком управления и радиоприемником – 1 шт., приводная рейка 4,2м – 1 шт., пульт радиоуправления (433,92 МГц) – 2 шт., монтажный комплект | руб./компл | 26917.72 | 26917.72 | 26917.72
| 234896 | ASG600/3KIT-L | Комплект для ворот до 8,4 кв. м и высотой до 2,7 м, 24 В, тяговое усилие 600Н. Состав комплекта: привод со встроенным блоком управления и радиоприемником – 1 шт., приводная рейка 3,5м – 1 шт., пульт радиоуправления (433,92 МГц) – 2 шт., монтажный комплект | руб./компл | 20923.62 | 20923.62 | 20923.62
12 |  | Шлагбаумы и автоматика для ворот «CAME»
12.1 |  | Шлагбаумы
12.1.1 |  | Комплекты автоматических шлагбаумов
| 230016 | CAME GARD 3750 SX дюралайт | Комплект шлагбаума (для левостороннего монтажа) 4 метра: G 3750 - Тумба G 03750 - Стрела круглого сечения 4 м G 06080 — Пружина балансировочная G 02809 - Наклейки на стрелу G028401/8 Дюралайт на стрелу G028402 Кабель для подключения дюралайта | руб./компл | 128000 | 128000 | 128000
| 218566 | CAME GARD 3750 DX дюралайт | Комплект шлагбаума (для правостороннего монтажа) 4 метра: G 3750 - Тумба G 03750 - Стрела полукруглого сечения 4 м G 06080 — Пружина балансировочная G 02809 - Наклейки на стрелу G028401/8 Дюралайт на стрелу G028402 Кабель для подключения дюралайта | руб./компл | 128000 | 128000 | 128000
| 255892 | CAME GARD 6500 DX дюралайт 5,6м | В комплект поставки шлагбаума 6 метров входит: G6500 - Тумба шлагбаума из оцинкованной и окрашенной стали. Класс защиты IP54-1шт., G06000 - Стрела круглая алюминиевая с пазом под дюралайт диам. 100 мм, L = 6000 мм-1шт., G04060 - Пружина балансировочная (зеленая) диам. 50 мм-2шт., G02809 - Наклейки светоотражающие красного цвета, 20 шт -1шт., G02807 - Опора стационарная для стрел с пазом под дюралайт -1шт., G06802 - Вставка усиливающая для стрелы G04000, G06000, G06850- 1шт., G028401/12 - Дюралайт со светодиодами (12 м)- 1шт., G028402 - Кабель для подключения дюралайта- 1шт. | руб./компл | 210500 | 210500 | 210500
| 261096 | CAME GARD 6500 SX дюралайт 5,6м | В комплект поставки шлагбаума 6 метров входит: G6500 - Тумба шлагбаума из оцинкованной и окрашенной стали. Класс защиты IP54-1шт., G06000 - Стрела круглая алюминиевая с пазом под дюралайт диам. 100 мм, L = 6000 мм-1шт., G04060 - Пружина балансировочная (зеленая) диам. 50 мм-2шт., G02809 - Наклейки светоотражающие красного цвета, 20 шт -1шт., G02807 - Опора стационарная для стрел с пазом под дюралайт -1шт., G06802 - Вставка усиливающая для стрелы G04000, G06000, G06850- 1шт., G028401/12 - Дюралайт со светодиодами (12 м)- 1шт., G028402 - Кабель для подключения дюралайта- 1шт. | руб./компл | 210500 | 210500 | 210500
| 290738 | CAME GARD PT 3 | Комплект шлагбаума для проездов до 2,8 м: 803BB-0070 GPT40AGS - Тумба шлагбаума GARD с бесщеточным двигателем, -1шт., 803XA-0051 Стрела алюминиевая сечением 90х35, длиной 3050 для шлагбаумов GPT и GPX -1шт., 803XA-0070 Пружины в сборе-1шт. 803XA-0150 Светодиодные полосы для стрелы макс. 3 м-1шт., 001G02809, G02809 - Наклейки светоотражающие красного цвета, 20 шт -1шт., 803XA-0030 Электрозамок в сборе-1шт. | руб./компл | 251150 | 251150 | 251150
| 290740 | CAME GARD PX 3 | Комплект шлагбаума для проездов до 2,8 м: 803BB-0120 GPX40MGS - Тумба шлагбаума из окрашенной стали с бесщеточным двигателем- 1шт., 803XA-0051 Стрела алюминиевая сечением 90х35, длиной 3050 для шлагбаумов GPT и GPX-1шт., 001G04060 G04060 - Пружина балансировочная (зеленая) диам. 50 мм-1шт., 803XA-0150 Светодиодные полосы для стрелы макс. 3 м -1шт., 001G02809 G02809 - Наклейки светоотражающие красного цвета, 20 шт -1шт. | руб./компл | 309100 | 309100 | 309100
| 290741 | CAME GARD PX 4 | Комплект шлагбаума для проездов до 3,8 м: 803BB-0120 GPX40MGS - Тумба шлагбаума из окрашенной стали с бесщеточным двигателем- 1шт., 803XA-0050 Стрела алюминиевая сечением 90х35, длиной 4050 для шлагбаумов GPT и GPX -1шт., 001G04060 G04060 - Пружина балансировочная (зеленая) диам. 50 мм -1шт., 803XA-0020 Светодиодные полосы для стрелы макс. 4 м -1шт. 001G02809 G02809 - Наклейки светоотражающие красного цвета, 20 шт -1шт. 001G02807 G02807 - Опора стационарная для стрел с пазом под дюралайт -1шт. | руб./компл | 322400 | 322400 | 322400
| 303104 | CAME GARD GT4 | Комплект шлагбаума GARD GT4 для проездов до 4,0 м. Состав комплекта: 803BB-0160 GGT40AGS Тумба шлагбаума из оцинкованной и окрашенной стали. Класс защиты IP54; 803XA-0270 Стрела алюминиевая длиной 4,23 м для шлагбаума GT4; 803XA-0020 Светодиодная лента для стрелы макс. 4 м; G02809 - Наклейки светоотражающие красного цвета, 20 шт; G02807 - Опора для стрелы фиксированная. | руб./компл | 193300 | 193300 | 193300
| 303105 | CAME GARD GT8/6 | Комплект шлагбаума GARD GT8 для проездов до 6,0 м. Состав комплекта: GGT80AGS 803BB-0180 - Тумба шлагбаума из оцинкованной и окрашенной стали. Класс защиты IP54; 803XA-0410 Стрела алюминиевая сечением 130х85, длиной 6340 мм для шлагбаума GT8; 803XA-0240 Светодиодная лента для стрелы длиной до 6,5 м; G02809 - Наклейки светоотражающие красного цвета, 20 шт; G02807 - Опора для стрелы фиксированная | руб./компл | 257550 | 257550 | 257550
| 303106 | CAME GARD GT8/7,8 | Комплект шлагбаума GARD GT8 для проездов до 7,8 м. Состав комплекта: 803BB-0180 GGT80AGS - Тумба шлагбаума из оцинкованной и окрашенной стали. Класс защиты IP54; 803XA-0420 Телескопическая алюминиевая стрела шлагбаума GT8 для проездов до 7,8 м; 803XA-0250 Светодиодная лента для стрелы длиной до 8 м; G02809 - Наклейки светоотражающие красного цвета, 20 шт; G02807 - Опора для стрелы фиксированная | руб./компл | 265800 | 265800 | 265800
12.1.2 |  | Комплекты автоматических шлагбаумов COMBO CLASSICO
| 264894 | CAME GARD 3750DX COMBO CLASSICO | Комплект шлагбаума 4 метра: G 3750 - Тумба правая G 0402 - Стрела круглого сечения 4,2 м G 04060 — Пружина балансировочная G 0461 - Наклейки на стрелу (24 шт.) | руб./компл | 74500 | 74500 | 74500
| 261408 | CAME GARD 3750SX COMBO CLASSICO | Комплект шлагбаума 4 метра: G 3750 - Тумба левая G 0402 - Стрела круглого сечения 4,2 м G 04060 — Пружина балансировочная G 0461 - Наклейки на стрелу (24 шт.) | руб./компл | 74500 | 74500 | 74500
| 325773 | CAME GARD 4000DX COMBO CLASSICO | Комплект шлагбаума 4 метра: G 4000DX - Тумба правая G 0401 - Стрела 4 м G 0461 - Наклейки на стрелу/24 шт./ G 0403 - Накладки на стрелу 4м. | руб./компл | 75400 | 75400 | 75400
| 287285 | CAME GARD 6000 DX COMBO CLASSICO | Комплект в составе: G6000 DX - Тумба шлагбаума из оцинкованной и окрашенной стали. Класс защиты IP54-1 шт., G0601 - Стрела прямоугольная алюминиевая 100х40х6850 мм -1 шт., G0603 - Накладки резиновые на стрелу 6,5 м -1 шт., G0461 - Наклейки светоотражающие красного цвета 24 шт-1 уп., G0462 - Опора стационарная для стрелы-1 шт. | руб./компл | 132900 | 132900 | 132900
| 287286 | CAME GARD 6000 SX COMBO CLASSICO | Комплект в составе: G6000 SX - Тумба шлагбаума из оцинкованной и окрашенной стали. Класс защиты IP54-1 шт., G0601 - Стрела прямоугольная алюминиевая 100х40х6850 мм -1 шт., G0603 - Накладки резиновые на стрелу 6,5 м -1 шт., G0461 - Наклейки светоотражающие красного цвета 24 шт-1 уп., G0462 - Опора стационарная для стрелы-1 шт. | руб./компл | 132900 | 132900 | 132900
| 325987 | CAME GLT combo KIT | GLT combo KIT - Комплект шлагбаума GARD LT (GLT40AOS - Тумба шлагбаума, G0401 Стрела алюминиевая сечением 60х40 и длиной 4200мм, G0461 - светоотражающие наклейки, 24 шт) | руб./компл | 80300 | 80300 | 80300
| 325774 | CAME GARD 4000SX COMBO CLASSICO | Комплект шлагбаума 4 метра: G 4000SX - Тумба левая G 0401 - Стрела 4 м G 0461 - Наклейки на стрелу/24 шт./ G 0403 - Накладки на стрелу 4м. | руб./компл | 75400 | 75400 | 75400
| 287288 | CAME GARD 6500 SX COMBO CLASSICO | Комплект в составе: G6500 SX - Тумба шлагбаума из оцинкованной и окрашенной стали. Класс защиты IP54-1 шт., G0602 - Стрела круглая алюминиевая диам. 100, L = 6850 мм-1 шт., G04060 - Пружина балансировочная (зеленая) диам. 50 мм -2 шт., G0461 - Наклейки светоотражающие красного цвета 24 шт -1 уп., G02807 - Опора стационарная для стрелы -1 шт. | руб./компл | 125700 | 125700 | 125700
| 287287 | CAME GARD 6500 DX COMBO CLASSICO | Комплект в составе: G6500 DX - Тумба шлагбаума из оцинкованной и окрашенной стали. Класс защиты IP54-1 шт., G0602 - Стрела круглая алюминиевая диам. 100, L = 6850 мм-1 шт., G04060 - Пружина балансировочная (зеленая) диам. 50 мм -2 шт., G0461 - Наклейки светоотражающие красного цвета 24 шт -1 уп., G02807 - Опора стационарная для стрелы -1 шт. | руб./компл | 125700 | 125700 | 125700
12.1.3 |  | Тумбы шлагбаумов
| 290743 | CAME 803BB-0120 | GPX40MGS - Тумба шлагбаума из окрашенной стали с бесщеточным двигателем, для проездов до 3,8 м | руб./шт | 273000 | 273000 | 273000
| 71005 | CAME G4000 SX | Ширина проезда – до 4,0 м, скорость откр. 2-6 с, 24 В, интенсивного применения, встроенный блок управления ZL 39B (без стрелы) для левостороннего монтажа | руб./шт | 95000 | 95000 | 95000
| 229979 | CAME G4000 DX | Ширина проезда – до 4,0 м, скорость откр. 2-6 с, 24 В, интенсивного применения, встроенный блок управления ZL 37 (без стрелы) для правостороннего монтажа | руб./шт | 95000 | 95000 | 95000
| 71006 | CAME G6000 SX | Ширина проезда - до 6,5 м, скорость откр.4-8 с, 24 В, интенсивного применения, встроенный блок управления ZL 37 (без стрелы) для левостороннего монтажа | руб./шт | 155000 | 155000 | 155000
| 229980 | CAME G6000 DX | Ширина проезда - до 6,5 м, скорость откр.4-8 с, 24 В, интенсивного применения, встроенный блок управления ZL 37 (без стрелы) для правостороннего монтажа, класс защиты IP54. | руб./шт | 155000 | 155000 | 155000
| 303097 | CAME GGT40AGS (803BB-0160) | Тумба шлагбаума из оцинкованной и окрашенной стали, класс защиты IP54, ширина проезда до 4м, время открывания 2-6 с, -20…+55°С. | руб./шт | 150000 | 150000 | 150000
| 303098 | CAME GGT80AGS (803BB-0180) | Тумба шлагбаума из оцинкованной и окрашенной стали, класс защиты IP54, ширина проезда до 7,8м, время открывания 4-8 с, -20…+55°С. | руб./шт | 185000 | 185000 | 185000
| 290742 | CAME GPT40AGS (803BB-0070) | Тумба шлагбаума GARD с бесщеточным двигателем, для проездов до 3,8 м | руб./шт | 165000 | 165000 | 165000
12.1.4 |  | Стрелы и крепления
| 297285 | CAME 001G0502 | Стрела круглого сечения из окрашенного алюминия, белая, Ø 100 мм, длиной 5350 мм. | руб./шт | 12000 | 12000 | 12000
| 290745 | CAME 803XA-0050 | Стрела алюминиевая сечением 90х35, длиной 4050 для шлагбаумов GPT и GPX | руб./шт | 21250 | 21250 | 21250
| 290744 | CAME 803XA-0051 | Стрела алюминиевая сечением 90х35, длиной 3050 для шлагбаумов GPT и GPX | руб./шт | 17000 | 17000 | 17000
| 303099 | CAME 803XA-0270 | Стрела алюминиевая длиной 4,23 м для шлагбаума GT4 | руб./шт | 21250 | 21250 | 21250
| 303100 | CAME 803XA-0410 | Стрела алюминиевая сечением 130х85, длиной 6340 мм для шлагбаума GT8 | руб./шт | 42000 | 42000 | 42000
| 303101 | CAME 803XA-0420 | Телескопическая алюминиевая стрела шлагбаума GT8 для проездов до 7,8 м | руб./шт | 47500 | 47500 | 47500
| 71007 | CAME G0251 (2,7м) | Алюминиевая стрела, 2,7 м. Заглушка в комплекте не идет! | руб./шт | 4700 | 4700 | 4700
| 285327 | CAME G0302 (3м) | Стрела круглого сечения из окрашенного алюминия, белая, Ø 60 мм, длиной 3000 мм. Подходит для шлагбаума CAME GARD 3000. | руб./шт | 5150 | 5150 | 5150
| 71008 | CAME G0401 (4,2м) | Алюминиевая стрела, 4,2 м. Заглушка в комплекте не идет! | руб./шт | 6300 | 6300 | 6300
| 71013 | CAME G0402 (4,2м) | Стрела круглого сечения алюминиевая диаметром 60 мм, длиной 4200 мм. Заглушка в комплекте не идет! | руб./шт | 6000 | 6000 | 6000
| 71014 | CAME G0405 | Крепление для стрелы круглого сечения G 0402 | руб./шт | 3700 | 3700 | 3700
| 71074 | CAME G0465 | Окрашенная алюминиевая шторка под стрелу (модуль длиной 2 м) для стрелы 001G0401, 001G0402, 001G0601, 001G0602 | руб./шт | 14700 | 14700 | 14700
| 315790 | CAME G05350 | Стрела круглого сечения из окрашенного алюминия, белая, Ø 100 мм, длиной 5350 мм, с пазом под дюралайт | руб./шт | 18900 | 18900 | 18900
| 71009 | CAME G0601 (6,8м) | Стрела прямоугольная алюминиевая 100х40х6850 мм. Вес: 11,67 кг. Заглушка приобретается отдельно! | руб./шт | 15700 | 15700 | 15700
| 71015 | CAME G0602 (6,8м) | Стрела круглого сечения 6,85 м. Заглушка в комплекте не идет и отдельно не приобретается! | руб./шт | 14300 | 14300 | 14300
| 71016 | CAME G0605 | Крепление для стрелы круглого сечения G 0602 | руб./шт | 7350 | 7350 | 7350
12.1.5 |  | Аксессуары для шлагбаумов
| 290749 | CAME 803XA-0020 | Светодиодная лента для стрелы макс. 4 м. Лента с красно-зелеными светодиодами для стрелы сечением 90х35 и длиной до 4 м шлагбаумов GPT и GPX. | руб./шт | 12250 | 12250 | 12250
| 290746 | CAME 803XA-0070 | Комплект пружин для шлагбаума GPT | руб./шт | 18000 | 18000 | 18000
| 290747 | CAME 803XA-0150 | Светодиодные полосы для стрелы макс. 3 м | руб./шт | 11400 | 11400 | 11400
| 303102 | CAME 803XA-0240 | Светодиодная лента для стрелы длиной до 6,5 м | руб./шт | 20750 | 20750 | 20750
| 303103 | CAME 803XA-0250 | Светодиодная лента для стрелы длиной до 8 м | руб./шт | 23500 | 23500 | 23500
| 202982 | CAME G02807 | Фиксированная опора для стрел G03750, G06850 и G8000 с пазом под дюралайт. | руб./шт | 8200 | 8200 | 8200
| 71010 | CAME G0403 (4,2м) | Резиновые накладки на стрелу 4 м | руб./шт | 5200 | 5200 | 5200
| 71012 | CAME G0461 (24 шт) | Светоотражающие наклейки на стрелу/24 шт./ | руб./уп | 1500 | 1500 | 1500
| 71017 | CAME G0462 | Фиксированная опора для стрелы G0251, G0401, G0402, G0601, G0602 | руб./шт | 7900 | 7900 | 7900
| 71018 | CAME G0463 | Шарнирная опора для стрелы G0401, G0402, G0601, G0602 | руб./шт | 11900 | 11900 | 11900
| 71020 | CAME G0467 | Шарнир для складной стрелы | руб./шт | 21150 | 21150 | 21150
| 71011 | CAME G0603 | Комплект красных резиновых накладок (12м) и заглушек на стрелу G0601 | руб./шт | 8700 | 8700 | 8700
| 326044 | CAME PSRT-RU | Система подогрева для GARD мощностью 200 Вт, питание 230В, Система включает в себя следующие необходимые элементы и продается только в комплекте из этих позиций: - Шкафной конвекционный нагреватель (220В-200Вт выводы – 0,4м.ШКН-220-200) - 1 шт. - Термостат шкафной механический (ТСМ 0 +60 красный, ТСМ-НЗ-ТБМ-2-060) - 1 шт. - Комплект для монтажа оборудования обогрева (КМО-01) - 1 шт. | руб./компл | 15900 | 15900 | 15900
12.2 |  | Автоматика для распашных ворот
12.2.1 |  | Приводы для распашных ворот
| 71024 | CAME A3000A | Линейный редуктор для створки до 3 м, 800 кг, 230 В, время откр. 19 с. Режим использования 50% | руб./шт | 31000 | 31000 | 31000
| 71025 | CAME A3024N | Линейный редуктор для створки до 3 м, 800 кг, 24 В, время откр. 12-35 с. Режим использования - интенсивный | руб./шт | 43700 | 43700 | 43700
| 71026 | CAME A5000А | Линейный привод для створки до 5 м, до 1000 кг, 230 В, время открывания на 90° - 32 с, 150 Вт, IP44, -20...+55°C. Интенсивность использования 50% | руб./шт | 33000 | 33000 | 33000
| 71027 | CAME A5024N | Линейный редуктор для створки до 5 м, до 1000 кг, 24 В, время откр. 20-60 с. Режим использования - интенсивный | руб./шт | 45000 | 45000 | 45000
| 71028 | CAME F1000 | Рычажный редуктор для створки до 4 м, до 800 кг, 230 В, время откр. 18 с. Режим использования 50% | руб./шт | 49000 | 49000 | 49000
| 71029 | CAME F1024 | Рычажный редуктор для створки до 4 м, до 800 кг, 24 В, время откр. 16-45 с. Режим использования интенсивный | руб./шт | 62500 | 62500 | 62500
| 249929 | CAME FA70230 | Привод рычажный для распашных ворот шириной до 2,3 м, 300 кг, 230В, самоблокирующийся с шарнирным рычагом передачи, время открывания 18 с. Режим использования 30% | руб./шт | 39000 | 39000 | 39000
| 243744 | CAME FE40230 (001FE40230) | Привод 230 В рычажный, самоблокирующийся с энкодером и шарнирным рычагом передачи. Макс. масса створки - 800кг (ширина створки 2м), Макс. ширина створки - 4м (масса створки 400кг). IP44, 140Вт, время открывания на 90° - 34с; -20..+55°C, 13,7кг. | руб./шт | 52000 | 52000 | 52000
| 71030 | CAME 001F500 | Рычажный редуктор для створки до 1,6 м, до 150 кг, 24 В, время откр. 9 с. Режим использования интенсивный | руб./шт | 26250 | 26250 | 26250
| 71073 | CAME KR310D (правый) | Линейный редуктор для створки до 3 м, 800 кг, 230 В, время откр. 22 с. Режим использования 30% | руб./шт | 29500 | 29500 | 29500
| 214383 | CAME KR310S (левый) | Линейный редуктор для створки до 3 м, 800 кг, 230 В, время откр. 22 с. Режим использования 30% (левый) | руб./шт | 29500 | 29500 | 29500
12.2.2 |  | Комплекты автоматики COMBO CLASSICO для распашных ворот
NEW | 333468 | CAME ATI3000A RC combo KIT | Комплект автоматики для двухстворчатых распашных ворот: A3000A - Привод 230 В линейный самоблокирующийся для створки до 3 м и массой 800 кг - 2 шт, ZF1N - Блок управления-1 шт., AF43S - Плата-радиоприемник 433.92 МГц-1 шт., TOP44RBN - Брелок-передатчик 4-х канальный с динамическим кодом -1 шт., DIR10 - Комплект фотоэлементов / передатчик, приемник / накладные, дальность 10 м -1 шт. Линейный привод для створки до 3 м, до 800 кг, 230 В, время открывания на 90° - 19 с, 150 Вт, IP44, -20...+55°C. Интенсивность использования 50% | руб./компл | 59000 | 59000 | 59000
NEW | 333467 | CAME ATI5000A RC combo KIT | Комплект автоматики для двухстворчатых распашных ворот: A3000A - Привод 230 В линейный самоблокирующийся для створки до 5 м и массой 1000 кг - 2 шт, ZF1N - Блок управления-1 шт., AF43S - Плата-радиоприемник 433.92 МГц-1 шт., TOP44RBN - Брелок-передатчик 4-х канальный с динамическим кодом -1 шт., DIR10 - Комплект фотоэлементов / передатчик, приемник / накладные, дальность 10 м -1 шт. Линейный привод для створки до 5 м, до 1000 кг, 230 В, время открывания на 90° - 32 с, 150 Вт, IP44, -20...+55°C. Интенсивность использования 50% | руб./компл | 63000 | 63000 | 63000
| 328368 | CAME F1000RC KIT | Комплект в составе: F1000 - Привод 230 В рычажный самоблокирующийся с шарнирным рычагом передачи для створки до 4 м массой до 800 кг интенсивность 30 % - 2 шт., CAME 8K01QA-001 (включает в себя: блок управления (арт. 002ZF1N), брелок-передатчик TOP44RBN (арт. 806TS-0270), фотоэлементы (арт. 001DIR10), плата-радиоприемник (арт. 001AF43S)) | руб./компл | 79000 | 79000 | 79000
| 325753 | FAST 70 combo KIT | Комплект в составе: FA70230CB - Привод 230 В рычажный самоблокирующийся с шарнирным рычагом передачи с платой ZF1 для створки до 2,3 м массой до 300 кг интенсивность 30 %-1 шт., FA70230 - Привод 230 В рычажный самоблокирующийся с шарнирным рычагом передачи для створки до 2,3 м массой до 300 кг-1 шт., Брелок-передатчик -1 шт., AF43S - Плата-радиоприемник 433.92 МГц-1 шт. | руб./компл | 66400 | 66400 | 66400
12.2.3 |  | Блоки управления
| 266390 | CAME ZA3P | Блок управления для приводов распашных ворот ATI, FERNI, KRONO, FAST и FROG с напряжением питания ~230 В, максимальная коммутируемая мощность 600 Вт, потребляемая мощность 60 мА, IP54, -20...+55 °C, 274х204х133 мм | руб./шт | 20500 | 20500 | 20500
| 217693 | CAME ZC3 | Блок управления для привода C-BX/C-BXK. | руб./шт | 20000 | 20000 | 20000
| 71149 | CAME ZF1N | Для 2-х приводов. Блок управления (возможн. подключения эл. замка) для редукторов с питанием 230В | руб./шт | 17000 | 17000 | 17000
| 71040 | CAME ZL150N | Для 2-х приводов F 500. Блок управления (выход 2-го радиоканала, возможн. подключения эл. замка) для редукторов с питанием 24В | руб./шт | 20400 | 20400 | 20400
| 71041 | CAME ZL160N | Для 1-го привода F 500. Блок управления (выход 2-го радиоканала, возможн. подключения эл. замка) для редукторов с питанием 24В | руб./шт | 16500 | 16500 | 16500
| 324008 | CAME ZL65 (002ZL65) | Блок управления для распашных ворот с дисплеем, радиодекодером и функцией самодиагностикой устройств безопасности. Напряжение электропитания привода 24В, 230В, IP54, 300Вт, -20..+55°C, 204х274х133 мм. | руб./шт | 23850 | 23850 | 23850
| 213707 | CAME ZL80 | Блок управления для привода C-BXE24. | руб./шт | 27000 | 27000 | 27000
| 324007 | CAME ZLX24MA (801QA-0050) | Универсальный, многофункциональный блок управления (24 В) для двустворчатых распашных ворот с дисплеем и технологией адаптивного управления крутящим моментом. Напряжение электропитания привода 36В, 20 циклов/час, 230В, IP54, 360Вт, -20..+55°C, 204х273х132 мм. | руб./шт | 30000 | 30000 | 30000
| 231492 | CAME ZT5 | Блок управления для привода C-BXET. | руб./шт | 38800 | 38800 | 38800
| 317075 | CAME PSRT02 (88001-0254) | Кабель нагревательный со встроенным термостатом универсальный. Для использования с приводами серий BX, BK, BY, FAST, FERNI и FROG. Укомплектован клейкой термолентой. Кабель активируется, когда показатели температуры на термостате опускаются ниже 5°C, и отключается, когда температура достигает 15°C. | руб./шт | 6150 | 6150 | 6150
12.3 |  | Автоматика для откатных ворот
12.3.1 |  | Приводы для откатных ворот
| 277001 | CAME BKS12AGS (801MS-0080) | Привод 230 В самоблокирующийся для откатных ворот массой до 1200 кг. Встроенный блок управления ZBKN (альтернатива 001BK-1200) | руб./шт | 58000 | 58000 | 58000
| 278893 | CAME BKS18AGS (801MS-0090) | Привод 230 В самоблокирующийся для откатных ворот массой до 1800 кг. Встроенный блок управления ZBKN (альтернатива 001BK-1800) | руб./шт | 61000 | 61000 | 61000
| 323998 | CAME BKS22AGE (801MS-0120) | Привод 230 В для откатных ворот. Встроенный блок управления ZBKEN. Макс. масса створки - 2200кг, Макс. ширина створки - 20м, Модуль шестерни - 4, толкающее усилие 1500Н, IP44, 580Вт, скорость движения - 10,5 м/мин, -20..+55°C, 290х425х212 мм, 24кг. | руб./шт | 85000 | 85000 | 85000
| 278230 | CAME BKS22AGS (801MS-0100) | Привод 230В для откатных ворот массой до 2200кг. Встроенный блок управления ZBKN (альтернатива 001BK-2200) | руб./шт | 69500 | 69500 | 69500
| 324000 | CAME BKV15AGE PLUS (801MS-0350) | Привод 36 В для откатных ворот. Встроенный блок управления ZN8. Макс. масса створки - 1500кг, Макс. ширина створки - 20м, Модуль шестерни - 4, толкающее усилие 1200Н, IP54, 200Вт, скорость движения - 12 м/мин, -20..+55°C, 400х412х260 мм, 21,4кг. Высокоэффективная автоматика c магнитными концевыми выключателями и дополнительным устройством Clock в комплекте. | руб./шт | 77000 | 77000 | 77000
| 323999 | CAME BKV15AGS (801MS-0300) | Привод 36 В для откатных ворот. Встроенный блок управления ZN8. Макс. масса створки - 1500кг, Макс. ширина створки - 20м, Модуль шестерни - 4, толкающее усилие 1200Н, IP54, 200Вт, скорость движения - 12 м/мин, -20..+55°C, 400х412х260 мм, 21,5кг. | руб./шт | 76000 | 76000 | 76000
| 324002 | CAME BKV20AGE PLUS (801MS-0360) | Привод 36 В для откатных ворот. Встроенный блок управления ZN8. Макс. масса створки - 2000кг, Макс. ширина створки - 20м, Модуль шестерни - 4, толкающее усилие 1350Н, IP54, 250Вт, скорость движения - 12 м/мин, -20..+55°C, 400х412х260 мм, 21,9кг. Высокоэффективная автоматика c магнитными концевыми выключателями и дополнительным устройством Clock в комплекте. | руб./шт | 88000 | 88000 | 88000
| 324001 | CAME BKV20AGS (801MS-0310) | Привод 36 В для откатных ворот. Встроенный блок управления ZN8.Макс. масса створки - 2000кг, Макс. ширина створки - 20м, Модуль шестерни - 4, толкающее усилие 1350Н, IP54, 250Вт, скорость движения - 12 м/мин, -20..+55°C, 400х412х260 мм, 21,5кг. | руб./шт | 85000 | 85000 | 85000
| 324004 | CAME BKV25AGE PLUS (801MS-0370) | Привод 36 В для откатных ворот. Встроенный блок управления ZN8. Макс. масса створки - 2500кг, Макс. ширина створки - 20м, Модуль шестерни - 6, толкающее усилие 1500Н, IP54, 300Вт, скорость движения - 12 м/мин, -20..+55°C, 400х412х260 мм, 21,95кг. Высокоэффективная автоматика c магнитными концевыми выключателями и дополнительным устройством Clock в комплекте. | руб./шт | 97000 | 97000 | 97000
| 324003 | CAME BKV25AGS (801MS-0320) | Привод 36 В для откатных ворот. Встроенный блок управления ZN8. Макс. масса створки - 2500кг, Макс. ширина створки - 20м, Модуль шестерни - 6, толкающее усилие 1500Н, IP54, 300Вт, скорость движения - 12 м/мин, -20..+55°C, 400х412х260 мм, 21,5кг. | руб./шт | 94000 | 94000 | 94000
| 278891 | CAME BX608AGS (801MS-0050) | Привод 230 В самоблокирующийся для откатных ворот массой до 800 кг. Встроенный блок управления ZBX6N (альтернатива 001BX-68) | руб./шт | 39900 | 39900 | 39900
| 278890 | CAME BX704AGS (801MS-0020) | Привод 230В самоблокирующийся для откатных ворот массой до 400 кг. Встроенный блок управления ZBX7N (альтернатива 001BX-74) | руб./шт | 39900 | 39900 | 39900
| 278892 | CAME BX708AGS (801MS-0030) | Привод 230 В самоблокирующийся для откатных ворот массой до 800 кг. Встроенный блок управления ZBX7N (альтернатива 001BX-78) | руб./шт | 47000 | 47000 | 47000
| 323996 | CAME BXV04AGF (801MS-0160) | Скоростной привод 24 В для откатных ворот. Встроенный блок управления ZN7V. Макс. масса створки - 400кг, Макс. ширина створки - 14м, Модуль шестерни - 4, толкающее усилие 250Н, IP44, 240Вт, скорость движения - 22 м/мин, -20..+55°C, 290х425х212 мм, 11кг. | руб./шт | 45000 | 45000 | 45000
| 295326 | CAME BXV04AGS (801MS-0150) | Привод 24 В для откатных ворот. Встроенный блок управления ZN7. Макс. масса створки - 400кг, Макс. ширина створки - 14м, Модуль шестерни - 4, толкающее усилие 350Н, IP44, 170Вт, -20..+55°C, скорость движения - 12 м/мин, 290х363х212 мм, 12кг. | руб./шт | 41000 | 41000 | 41000
| 323997 | CAME BXV06AGF (801MS-0190) | Скоростной привод 24 В для откатных ворот. Встроенный блок управления ZN7V. Макс. масса створки - 600кг, Макс. ширина створки - 18м, Модуль шестерни - 4, толкающее усилие 330Н, IP44, 240Вт, скорость движения - 20 м/мин, -20..+55°C, 290х425х212 мм, 13.14кг. | руб./шт | 55000 | 55000 | 55000
| 285034 | CAME BXV06AGS (801MS-0180) | Привод 24 В для откатных ворот. Встроенный блок управления ZN7. Макс. масса створки - 600кг, Макс. ширина створки - 18м, Модуль шестерни - 4, толкающее усилие 600Н, IP44, 270Вт, -20..+55°C, скорость движения - 12 м/мин, 290х363х212 мм, 11.5кг. | руб./шт | 50000 | 50000 | 50000
| 323994 | CAME BXV08AGS (801MS-0210) | Привод 24 В для откатных ворот. Встроенный блок управления ZN7. Макс. масса створки - 800кг, Макс. ширина створки - 20м, Модуль шестерни - 4, толкающее усилие 800Н, IP44, 400Вт, -20..+55°C, 290х363х212 мм, скорость движения - 11 м/мин, 13.8кг. | руб./шт | 59000 | 59000 | 59000
| 293461 | CAME BXV10AGF (801MS-0250) | Скоростной привод 24 В для откатных ворот. Встроенный блок управления ZN7V. Макс. масса створки - 1000кг, Макс. ширина створки - 20м, Модуль шестерни - 4, толкающее усилие 450Н, IP44, 360Вт, скорость движения - 20 м/мин, -20..+55°C, 290х425х212 мм, 13.5кг. | руб./шт | 72000 | 72000 | 72000
| 323995 | CAME BXV10AGS (801MS-0230) | Привод 24 В для откатных ворот. Встроенный блок управления ZN7. Макс. масса створки - 1000кг, Макс. ширина створки - 20м, Модуль шестерни - 4, толкающее усилие 1000Н, IP44, 400Вт, -20..+55°C, скорость движения - 11 м/мин, 290х363х212 мм, 12.8кг. | руб./шт | 64000 | 64000 | 64000
| 71046 | CAME BY-3500T | Редуктор для отодвигающихся ворот/вес до 3500 кг/. Питание 230 В - 380 B. Встроенный блок управления | руб./шт | 229000 | 229000 | 229000
| 273184 | CAME CA083001 | Из оцинкованной стали 30 x 8 мм с отверстиями и втулками для крепления, модуль 4, 30х8х1000 мм | руб./шт | 1150 | 1150 | 1150
| 71047 | CAME CGZ6 | Рейка зубчатая (30х30 мм) 1 м, модуль 6, oцинкoвaннaя cтaль. Тип монтажа - сварка. | руб./шт | 3900 | 3900 | 3900
12.3.2 |  | Комплекты автоматики COMBO CLASSICO для откатных ворот
| 325755 | CAME BX708AGS combo KIT | Комплект в составе: BX708AGS - Привод 230 В для откатных ворот массой до 800 кг интенсивность 30%. Встроенный блок управления ZBX7N -1 шт., AF43RU - Плата-радиоприемник 433.92 МГц-1 шт., Брелок-передатчик -2 шт. | руб./компл | 38200 | 38200 | 38200
| 328333 | CAME BXL Start | Комплект автоматики для откатных ворот на основе привода BXL04AGS (встроенный блок управления ZN6, радиоуправление). | руб./компл | 19600 | 19600 | 19600
NEW | 333741 | CAME BX608AGS combo KIT | Комплект в составе: BX608AGS - Привод 230 В для откатных ворот массой до 800 кг. Встроенный блок управления ZBX6N-1 шт., AF43S - Плата-радиоприемник 433.92 МГц-1 шт., Брелок-передатчик 2-х канальный с фиксированным кодом -2 шт. Привод для откатных ворот со встроенным блоком управления ZBX6N, 230 В, интенсивность 30%, масса створки до 800 кг, ширина створки до 14 м, 530 Вт, IP44, -20...+55°C, 14,92 кг | руб./компл | 35200 | 35200 | 35200
12.3.3 |  | Консольные системы
| 216411 | Комплект для откатных ворот массой до 800 кг | Состав: Тележка с 8 роликами "M", до 800 кг, ролик концевой "M", улавливатель концевого ролика "M", заглушка для рельса "M", скоба направляющая с 2 роликами, 0-84 мм, рельс направляющий "M", неоцинкованный 6 м | руб./компл | 89800 | 89800 | 89800
12.3.4 |  | Консольные системы COMBO CLASSICO
| 305106 | CAME S-350 KIT Комплект для откатных ворот массой до 350 кг COMBO CLASSICO | Состав: Тележка SE с 8 роликами (2 шт.), ролик концевой, улавливатель конц. ролика, заглушка для рельса (2 шт.), скоба направляющая FRS 2 с 2 роликами, винты М10х25 (15 шт.), рельс направляющий "S", неоцинкованный. | руб./компл | 21000 | 21000 | 21000
| 305107 | CAME S-500 KIT Комплект для откатных ворот массой до 500 кг COMBO CLASSICO | Тележка S с 8 роликами (2шт.), ролик концевой, улавливатель конц. ролика, заглушка для рельса (2шт.), скоба направляющая FRS 2 с 2 роликами, винты М10х25 (15 шт.), рельс направляющий "S", неоцинкованный. | руб./компл | 22000 | 22000 | 22000
12.4 |  | Автоматика для секционных ворот
12.4.1 |  | Приводы для секционных ворот
| 283978 | CAME 001V201 | Рычаг-адаптер для подъемно-поворотных ворот с противовесами (максимальная высота ворот до 2,4 м). | руб./шт | 8800 | 8800 | 8800
| 213710 | CAME 001C009 | Крепеж для установки привода. | руб./шт | 3150 | 3150 | 3150
| 229564 | CAME CBX | Привод 230В осевой промышленный. Установка на вал, высота до 5,5 м, площадь ворот 25 м², 450Вт, IP54, интенсивность 30%. | руб./шт | 38900 | 38900 | 38900
| 71193 | CAME V0682 | Профиль направляющий с цепной передачей L - 3.52 для секционных ворот высотой до 2,70 м. | руб./шт | 12000 | 12000 | 12000
| 71163 | CAME V0683 | Профиль направляющий с цепной передачей L - 4.02 для секционных ворот высотой до 3,20 м. | руб./шт | 15000 | 15000 | 15000
| 71135 | CAME V0679 | Профиль направляющий с цепной передачей L - 3.02 для секционных ворот высотой до 2,20 м. | руб./шт | 10500 | 10500 | 10500
| 278894 | CAME VER13DMS (801MV-0020) | Привод 24В потолочный для секционных ворот со встроенным блоком управления. Тяговое усилие 1300Н, высота ворот до 3,2 м, площадь до 21м² | руб./шт | 29500 | 29500 | 29500
| 276184 | CAME VER10DMS (801MV-0010) | Привод 24В потолочный для секционных ворот со встроенным блоком управления. Тяговое усилие 1000Н, высота ворот до 3,2 м, площадь до 18м² | руб./шт | 22000 | 22000 | 22000
12.4.2 |  | Комплекты автоматики COMBO CLASSICO для секционных ворот
| 287283 | CAME VER06 COMBO CLASSICO | Комплект в составе: VER06DES - Привод 24 В потолочный для секционных ворот высотой до 2,70 м и площадью до 9 м2 -1 шт., TOP44RGR - Брелок-передатчик 4-х канальный с динамическим кодом-1 шт., AF43S - Плата-радиоприемник 433.92 МГц-1 шт. 001V06002 - Профиль направляющий с цепной передачей для VER06/08DES, L=3,52 м -1 шт. | руб./компл | 18500 | 18500 | 18500
| 287284 | CAME VER08 COMBO CLASSICO | Комплект в составе: VER08DES - Привод 24 В потолочный для секционных ворот высотой до 2,70 м и площадью до 12 м2-1 шт., TOP44RGR - Брелок-передатчик 4-х канальный с динамическим кодом- 1 шт., AF43S - Плата-радиоприемник 433.92 МГц -1 шт., 001V06002 - Профиль направляющий с цепной передачей для VER06/08DES, L=3,52 м- 1 шт. | руб./компл | 21000 | 21000 | 21000
12.5 |  | Устройства управления
| 224712 | CAME 001YE0043 | Корпус для одного выключателя (арт.001YE0032). Замена выключателя PAC. | руб./шт | 800 | 800 | 800
| 311367 | CAME 806SA-0140 | Шлюз Wi-Fi или Считыватель Bluetooth для управления автоматикой. Данный шлюз подключается к облачным сервисам CAME через Wi-Fi сеть объекта. 5 В, 2,5 Вт, 500мА, 2,4 ГГц, IP30, -20...+70°C, Данный шлюз подходит для автоматики CAME с блоками управления, которые оснащены специальным разъемом KEY или RSE. При отсутствии сети Wi-Fi на объекте шлюз может управлять подключенной автоматикой локально. В этом случае подключение происходит по протоколу Bluetooth при помощи бесплатного приложения. | руб./шт | 8700 | 8700 | 8700
| 224409 | CAME AF43RU | Плата радиоприемника для брелоков-передатчиков с кодировкой ТОР и ТАМ (для статических кодов), 433,92 МГц. | руб./шт | 6100 | 6100 | 6100
| 71085 | CAME AF43S | Радиоприемник встраиваемый, для определения брелоков-передатчиков с динамическим кодом, 433,92 МГц, 5 В, 5,5 мА, -20...+55 °C. | руб./шт | 2950 | 2950 | 2950
| 238737 | CAME AF43TW | Радиоприемник встраиваемый, частота 433,92 МГц для брелоков TW2EE, TW4EE | руб./шт | 4300 | 4300 | 4300
| 245918 | CAME AF868 | Радиоприемник встраиваемый, частота 868,35 МГц для брелков TOP-862EV, TOP-864EV | руб./шт | 2000 | 2000 | 2000
| 304771 | CAME AV45B51 (88009-0040) белый | Выключатель без фиксации, белый (арт. 88009-0040). | руб./шт | 1900 | 1900 | 1900
| 71082 | CAME H3000 | Механизм разблокировки в корпусе с ключом и кнопкой/шнур 5 м/ | руб./шт | 8700 | 8700 | 8700
| 71099 | CAME LOCK82 | Электромеханический замок для распашных ворот 12 В/15 Вт | руб./шт | 14000 | 14000 | 14000
| 257980 | CAME RE432M | Радиоприемник 2-х канальный в корпусе, универсальный, частота 433,92 МГц, память на 50 брелков CAME серий TOP, TAM, ATOMO, TW2EE/TW4EE. 12-24 В AC/DC, 26мА, IP 54, -20…+55 °С, 108х46х23 мм | руб./шт | 6300 | 6300 | 6300
| 311366 | CAME RGSM001S (806SA-0020) | Шлюз GSM для управления автоматикой посредством технологии CAME Connect позволяет конечному пользователю дистанционно управлять автоматикой CAME или другими устройствами, а установщику контролировать состояние системы и получать отчеты о работе. Для этого достаточно установить активированную SIM-карту в шлюз и подключить его к необходимому устройству. 12-30B AC, 12-35B DC, 200 мА, -20...+70°C, длина кабеля, подключенного к релейным выходам - 100м. | руб./шт | 12600 | 12600 | 12600
| 71092 | CAME S6000 | Кодовая клавиатура 7-кнопочная | руб./шт | 7300 | 7300 | 7300
| 324011 | CAME TOP42FGN (806TS-0300) | Брелок-передатчик 2-х канальный, 433,92 МГц, с фиксированным кодом; 30-150 метров, 433.92 МГц, -20..+55°C, батарея 3 В, 1xCR2032, Материал - поликарбонат. | руб./шт | 2700 | 2700 | 2700
| 324010 | CAME TOP44FGN (806TS-0310) | Брелок-передатчик 4-х канальный, 433,92 МГц, с фиксированным кодом; 30-150 метров, 433.92 МГц, -20..+55°C, батарея 3 В, 1xCR2032, Материал - поликарбонат. | руб./шт | 2900 | 2900 | 2900
| 324009 | CAME TOP44RBN (806TS-0270) | Брелок-передатчик 4-х канальный, 433,92 МГц, с динамическим кодом; 30-150 метров, 433.92 МГц, -20..+55°C, батарея 3 В, 1xCR2032, Материал - поликарбонат. Брелок-передатчик оснащен технологией динамического кода для большей защиты. | руб./шт | 3100 | 3100 | 3100
| 236087 | CAME TOP-A40 | Антенна 40 МГц для AF40 | руб./шт | 950 | 950 | 950
| 71090 | CAME TOP-A433N | Антенна радиоприемника 433 МГц | руб./шт | 1900 | 1900 | 1900
| 302263 | CAME TTS44FKS (806TS-0240) | Брелок-передатчик 4-х канальный 433,92 МГц с фиксированным кодом (арт. 806TS-0240). Новый пульт TTS оснащен технологией фиксированного кода. Можно использовать вместе с пультами серий TOP (EE/NA/SA), TAM и TWIN. | руб./шт | 4000 | 4000 | 4000
| 258256 | CAME TW2EE | Брелок-передатчик 30-150 метров, , 433.92 МГц, 2-х канальный, с функцией KEY CODE, батарея 3 В, тип 2xCR2016, 35 x 72 x 12 мм. | руб./шт | 2200 | 2200 | 2200
| 261189 | CAME TW4EE | Брелок-передатчик 30-150 метров, , 433.92 МГц, 4-х канальный, с функцией KEY CODE, батарея 3 В, тип 2xCR2016, 35 x 72 x 12 мм. | руб./шт | 2900 | 2900 | 2900
| 277600 | CAME 806TS-0130, TOP44RGR | Брелок-передатчик 4-х канальный с динамическим кодом TOP44RGR. Частота 433,92 МГц, батарейка CR2032, -20…+55°С. | руб./шт | 3000 | 3000 | 3000
12.6 |  | Устройства безопасности
| 241303 | CAME 119RIR155 | Крепление для фотоэлемента DIR к стойке | руб./шт | 700 | 700 | 700
| 310582 | CAME 806LA-0040 | Кронштейн для крепления сигнальной лампы KRX к вертикальной поверхности. арт: 806LA-0040 | руб./шт | 750 | 750 | 750
| 71113 | CAME CSSN | Стойка 1м/для клавиатуры, ключа-выключателя, жетоноприемника/ | руб./шт | 8500 | 8500 | 8500
| 212051 | CAME DB-LN | Стойка 0,5 м/для фотоэлемента DB/ | руб./шт | 2800 | 2800 | 2800
| 71103 | CAME DIR10 | Комплект накладных фотоэлементов приемник, передатчик с электропитанием 12-24 В, накладные, дальность 10 м. | руб./шт | 5800 | 5800 | 5800
| 218173 | CAME DIR20 | Комплект накладных фотоэлементов приемник, передатчик с электропитанием 12-24 В, накладные, дальность 20 м. | руб./шт | 6950 | 6950 | 6950
| 283334 | CAME DIR-LNR | DIR-LNR cтойка, 0,5 м, для фотоэлементов DIR и DXR10BAP, основная, анодированный алюминий, черная (арт. 001DIR-LNR) | руб./шт | 3050 | 3050 | 3050
| 71112 | CAME DIR-PN | Дополнительная стойка DIR-PN устанавливается под основную DIR-LNR для увеличения высоты установки дополнительных фотоэлементов. 0,5 м, алюминий. | руб./шт | 2000 | 2000 | 2000
| 71104 | CAME DIR-S | Переходник для встроенной установки DIR. Применяется для установки фотоэлементов безопасности в соответствующий разъем на тумбе. | руб./шт | 450 | 450 | 450
| 237656 | CAME DIRZ | Защита противоударная для DIR10, алюминиевый корпус. Комплект из двух крышек. | руб./шт | 1750 | 1750 | 1750
| 327720 | CAME DLX30CEP (806TF-0080) | Комплект накладных фотоэлементов, дальность действия 30 м, электропитание 12/24 AC/DC, IP54, 40мА, -20…+55°С. | руб./шт | 6600 | 6600 | 6600
| 71110 | CAME DOC-LN | Стойка 0,5 м/для фотоэлемента DOC/ | руб./шт | 4500 | 4500 | 4500
| 284585 | CAME DXR10BAP (806TF-0060) | Беспроводные фотоэлементы в поликарбонатном корпусе имеют дальность действия до 10 метров.DXR - поворотные фотоэлементы с направлением луча с регулировкой до 180° по горизонтали, 5° по вертикали. Противоударный корпус из алюминиевого сплава, есть возможность последовательного подключения до 8 пар фотоэлементов. Батарейка - CR123A. | руб./пара | 9000 | 9000 | 9000
| 202980 | CAME G02801 | Сигнальная лампа для шлагбаумов серии Gard 3, 4, 8 | руб./шт | 3700 | 3700 | 3700
| 71117 | CAME G04601 | Адаптер для крепления KIARO S к шлагбаумам G2500, G3750, G4000, G6000, G6500. Для крепления сигнальной лампы KLED к тумбе шлагбаума требуется кронштейн KIAROS. | руб./шт | 1300 | 1300 | 1300
| 71142 | CAME KIARO S | Кронштейн для настенного крепления сигнальной лампы KLED и KLED24 к вертикальной поверхности, 78х78х177 мм. | руб./шт | 650 | 650 | 650
| 229634 | CAME KLED | Лампа сигнальная светодиодная 230 В, 2 Вт, IP54, -20...+55°С, 130х170х76мм. | руб./шт | 3500 | 3500 | 3500
| 231579 | CAME KLED24 | Лампа сигнальная, светодиодная, 24 В, 2 Вт, IP54, -20...+55°С, 130х170х76мм. | руб./шт | 4000 | 4000 | 4000
| 310579 | CAME KRX1FXSO (806LA-0010) | KRX1FXSO - Светодиодная сигнальная лампа с оранжевым плафоном, электропитание 24/230 В, встроенная антенна 433 МГц, IP54, -20…+55°С, 124х146х70 мм. | руб./шт | 5000 | 5000 | 5000
| 310580 | CAME KRX1FXSW (806LA-0020) | KRX1FXSW- Светодиодная сигнальная лампа с белым плафоном, электропитание 24/230 В, IP54, встроенная антенна 433 МГц, -20…+55°С, 124х146х70 мм. | руб./шт | 5000 | 5000 | 5000
| 310581 | CAME KRX1FXSY (806LA-0030) | KRX1FXSY - Светодиодная сигнальная лампа с желтым плафоном, электропитание 24/230 В, IP54, встроенная антенна 433 МГц, -20…+55°С, 124х146х70 мм. | руб./шт | 5000 | 5000 | 5000
| 71096 | CAME SMA | Датчик индукционный одноканальный, для обнаружения транспортных средств с помощью электромагнитной петли. DC 24В; макс.2ВА. IP20. Габаритные размеры: 22,5х94х88мм (ШхВхГ). | руб./шт | 23000 | 23000 | 23000
| 217808 | CAME SMA2 | Датчик индукционный 2-х канальный, для обнаружения транспортных средств с помощью электромагнитной петли. DC 24В; макс.2ВА. IP20. Габаритные размеры: 22,5х94х88мм (ШхВхГ). | руб./шт | 30000 | 30000 | 30000
12.7 |  | Платы резервного питания
| 71037 | CAME LB18 | Блок резервного питания для блока упр. ZL 19, ZL 19A, ZL 170 (ATI, FERNI, FROG, EMEGA) | руб./шт | 14950 | 14950 | 14950
| 71023 | CAME LB38 | Плата аварийного питания для шлагбаумов G3750, G4000, G6000, G6500, G4040Z, G2080Z и барьера CAT-X24. Плата работает совместно с блоками управления ZL-37 и ZL-38/ Плата аварийного питания для подключения 3-х аккумуляторов 12 В - 7 Ач (не входят в комплект)/ | руб./шт | 6150 | 6150 | 6150
| 205304 | CAME LB180 | Блок резервного питания для блока упр. ZL 180 | руб./шт | 11050 | 11050 | 11050
| 207059 | CAME LB90 | Плата резервного питания для приводов серии AMICO, BX 243 | руб./шт | 6000 | 6000 | 6000
12.8 |  | Цепной барьер
| 212708 | CAME CAT-X24 | Колонка с приводом 24В и блоком управления | руб./шт | 141650 | 141650 | 141650
| 202812 | CAME CAT-X | Колонка с приводом и блоком управления | руб./шт | 114550 | 114550 | 114550
| 212709 | CAME CAT-I | Колонка с противовесом и системой натяжения цепи | руб./шт | 61650 | 61650 | 61650
| 212710 | CAME CAT-5 | 9 мм анодированная цепь длиной 7,5 метра. Цвет RAL 2004. | руб./шт | 11000 | 11000 | 11000
| 202814 | CAME CAT-15 | 5 мм анодированная цепь длиной 15,5 метра. Цвет RAL 2004. | руб./шт | 12500 | 12500 | 12500
| 247370 | CAME CAR-4 | Встраиваемый в дорожное покрытие анодированный желоб для цепи, длина 2м. | руб./шт | 14000 | 14000 | 14000
| 202813 | CAME CAR-2 | Накладной анодированный желоб для цепи, длина 2м. | руб./шт | 14000 | 14000 | 14000
13 |  | Шлагбаумы и автоматика для ворот «NICE»
13.1 |  | Шлагбаумы
13.1.1 |  | Комплекты автоматических шлагбаумов
| 283249 | NICE M3BARBDKIT1 | Комплект шлагбаума M3BARKIT1 шириной 3 метра. Для интенсивной работы! Состав комплекта: Тумба M3BAR - 1 шт; рейка шлагбаумная XBA15-3RU (69х92х3200 мм) - 1 шт; наклейки светоотражающие NK1 - 1 шт; демпфер XBA13 - 1шт; приемник OXIBD - 1 шт; фотоэлементы EPMB - 1 пара; интегрируемая светофорная лампа XBA8 - 1 шт; Светодиоды сигнальные, 4м XBA4 - 1 шт. | руб./компл | 169900 | 150365 | 130830
| 283250 | NICE M5BAR4BDKIT1 | Комплект шлагбаума M5BAR4KIT1 шириной 4 метров. Для интенсивной работы! Состав комплекта: Тумба M5BAR - 1 шт; рейка шлагбаумная XBA14-4RU (69х92х4200 мм) - 1 шт; наклейки светоотражающие NK1 - 1 шт; демпфер XBA13 - 1шт; приемник OXIBD - 1 шт; фотоэлементы EPMB - 1 пара; интегрируемая светофорная лампа XBA8 - 1 шт; светодиоды сигнальные, 4м XBA4 - 1 шт. | руб./компл | 170900 | 151249.99 | 131599.98
| 283251 | NICE M5BAR5BDKIT1 | Комплект шлагбаума M5BAR5KIT1 шириной 5 метров. Рассчитан для интенсивной работы! СОСТАВ КОМПЛЕКТА: Тумба M5BAR - 1 шт; Рейка шлагбаумная XBA5-5RU (69х92х5200мм)- 1 шт. Наклейки светоотражающие NK1 - 12 шт. Демпфер XBA13-10RU - 1 шт. Приемник OXIBD - 1 шт. Фотоэлементы EPMB - 1 пара. Интегрируемая светофорная лампа XBA8 - 1 шт. Светодиоды сигнальные, 6м XBA6 - 1 шт. | руб./компл | 180900 | 160100.01 | 139300.02
| 283252 | NICE M7BAR6BDKIT1 | Комплект шлагбаума M7BAR6KIT1 шириной 6 метров. Состав комплекта: - Тумба M7BAR - 1 шт; - Стрела для шлагбаума XBA15-3RU (69х92х3200мм)- 2 шт; - Соединитель для стрел XBA9 - 1 шт - Наклейки светоотражающие NK1 - 1 уп (12 шт); - Элемент защиты XBA13-12RU - 1 уп; - Приемник OXIBD - 1 шт; - Фотоэлементы EPMB - 1 пара; - Лампа сигнальная XBA8 - 1 шт; - Дюралайт, XBA6 - 1 шт. | руб./компл | 194900 | 172489.99 | 150079.98
| 283253 | NICE M7BAR7BDKIT1 | Комплект шлагбаума M7BAR7KIT1 шириной 7 метров. Для интенсивной работы! Состав комплекта: Тумба M7BAR - 1 шт; рейка шлагбаумная XBA15-3RU (69х92х3200 мм) - 1 шт; рейка шлагбаумная XBA14-4RU (69х92х4200 мм) - 1 шт; соединитель для стрел XBA9 - 1 шт; наклейки светоотражающие NK1 - 2 шт; демпфер XBA13 - 2шт; приемник OXIBD - 1 шт; фотоэлементы EPMB - 1 пара; интегрируемая светофорная лампа XBA8 - 1 шт; cсветодиоды сигнальные, 8м XBA18 - 1 шт. | руб./компл | 205900 | 182225 | 158550
| 272865 | NICE L9BAR7KIT | Комплект шлагбаума L9BAr7KIT, шириной 7 метров. Для интенсивной работы! Состав комплекта: Тумба L9BAR - 1 шт; рейка шлагбаумная XBA15-3RU (69х92х3200 мм) - 1 шт; рейка шлагбаумная XBA14-4RU (69х92х4200 мм) - 1 шт; соединитель для стрел XBA9 - 1 шт; наклейки светоотражающие NK1 - 2 шт; демпфер XBA13 - 2шт; интегрируемая сигнальная лампа XBA7 - 1 шт. | руб./компл | 205900 | 182225 | 158550
NEW | 333630 | Nice L9BAR8BDKIT1 | Комплект автоматического шлагбаума серии BAR со стрелой 8 м (составная), двигатель 24 В, мощность 160 Вт, IP54, время открытия 8-12 сек, интенсивность 150 циклов/час. Разъемы: Master-slave, BLUEBUS. Два детектора магнитной петли встроенных в блок управления; Блок управления оснащен разъемом SM для подключения радиоприемника модели SMXI, SMXIS, OXI, OXIBD. Габаритные размеры тумбы шлагбаума: 500x299x1215 мм, 98кг. Состав комплекта: Тумба L9BAR - 1 шт; рейка шлагбаумная XBA14-4RU - 69х92х4200 мм - 2 шт; соединитель для стрел XBA9 - 1 шт; наклейки светоотражающие NK1 - 2 шт; демпфер XBA13 - 2шт; приемник OXI - 1 шт; фотоэлементы EPMB - 1 пара; интегрируемая светофорная лампа XBA8 - 1 шт; Светодиоды сигнальные, 8м XBA18 - 1 шт. | руб./компл | 230900 | 204349.99 | 177799.98
| 272866 | NICE L9BAR8KIT | Комплект шлагбаума L9BAr8KIT, шириной 8 метров. Для интенсивной работы! Состав комплекта: Тумба L9BAR - 1 шт; рейка шлагбаумная XBA14-4RU (69х92х4200 мм) - 2 шт; соединитель для стрел XBA9 - 1 шт; наклейки светоотражающие NK1 - 2 шт; демпфер XBA13 - 2шт; интегрируемая сигнальная лампа XBA7 - 1 шт | руб./компл | 215900 | 191074.99 | 166249.98
NEW | 284455 | Nice L9BAR9BDKIT1 | Комплект автоматического шлагбаума серии BAR со стрелой 9 м (составная), двигатель 24 В, мощность 160 Вт, IP54, время открытия 8-12 сек, интенсивность 150 циклов/час, Разъемы: Master-slave, BLUEBUS. Два детектора магнитной петли встроенных в блок управления; Блок управления оснащен разъемом SM для подключения радиоприемника модели SMXI, SMXIS, OXI, OXIBD. Габаритные размеры тумбы шлагбаума: 500x299x1215 мм, 98кг. Состав комплекта: Тумба L9BAR - 1 шт; рейка шлагбаумная XBA5-5RU - 69х92х5200 мм - 1 шт; рейка шлагбаумная XBA14-4RU - 69х92х4200 мм - 1 шт; соединитель для стрел XBA9 - 1 шт; наклейки светоотражающие NK1 - 2 шт; демпфер XBA13 - 2шт; приемник OXIBD - 1 шт; фотоэлементы EPMB - 1 пара; интегрируемая светофорная лампа XBA8 - 1 шт; Светодиоды сигнальные, 8м XBA18 - 1 шт. | руб./компл | 240900 | 213200.01 | 185500.02
| 269744 | NICE L9BAR9KIT | Комплект шлагбаума L9BAr9KIT шириной 9 метров. Для интенсивной работы! Состав комплекта: Тумба L9BAR - 1 шт; рейка шлагбаумная XBA5-5RU (69х92х5200 мм) - 1 шт; рейка шлагбаумная XBA14-4RU (69х92х4200 мм) - 1 шт; соединитель для стрел XBA9 - 1 шт; наклейки светоотражающие NK1 - 2 шт; демпфер XBA13 - 2шт; интегрируемая сигнальная лампа XBA7 - 1 шт; | руб./компл | 225900 | 199925.01 | 173950.02
| 272858 | NICE M3BARKIT | Комплект шлагбаума M3BARKIT шириной 3метра. Для интенсивной работы! Состав комплекта: Тумба M3BAR - 1 шт; рейка шлагбаумная XBA15-3RU (69х92х3200 мм) - 1 шт; наклейки светоотражающие NK1 - 1 шт; демпфер XBA13 - 1шт; интегрируемая сигнальная лампа XBA7 - 1 шт; | руб./компл | 154900 | 137090 | 119280
| 248827 | NICE M5BAR4KIT | Шлагбаум интенсивного использования, стрела 4,15 м, 24 В, время открывания от 3 с, увеличенный ресурс работы (до 1 млн. циклов), возможность подключения 2-х индукционных петель, синхронизация 2-х шлагбаумов, автоматическое определение препятствий, система BlueBUS. В комплект поставки входит: NICE M5BAR Тумба шлагбаума, NICE XBA14 Стрела для шлагбаума, NICE NK1 (12 шт) Наклейки светоотражающие, NICE XBA13 Элемент защиты, NICE XBA7 Лампа сигнальная. | руб./компл | 155900 | 137974.99 | 120049.98
| 248828 | NICE M5BAR5KIT | Шлагбаум интенсивного использования, стрела 5,15 м, 24 В, время открывания от 3 с, увеличенный ресурс работы (до 1 млн. циклов), возможность подключения 2-х индукционных петель, синхронизация 2-х шлагбаумов, автоматическое определение препятствий, система BlueBUS. В комплект поставки входит: NICE M5BAR Тумба шлагбаума, NICE XBA5 Стрела для шлагбаума, NICE NK1 (12 шт) Наклейки светоотражающие, NICE XBA13 Элемент защиты, NICE XBA7 Лампа сигнальная. | руб./компл | 165900 | 146825.01 | 127750.02
| 314321 | NICE M7BAR6KIT | Комплект шлагбаума M7BAR6KIT шириной 6 метров. Состав комплекта: • Тумба M7BAR - 1 шт; • Стрела для шлагбаума XBA15-3RU (69х92х3200мм) - 2 шт; • Соединитель для стрел XBA9 - 1шт • Наклейки светоотражающие NK1 - 1 уп (12шт); • Элемент защиты XBA13 - 2 шт; • Лампа сигнальная XBA7 - 1 шт; | руб./компл | 179900 | 159214.99 | 138529.98
| 266117 | NICE M7BAR7KIT | Комплект шлагбаума M7BAR7KIT шириной 7 метров. Для интенсивной работы! Состав комплекта: Тумба M7BAR - 1 шт; рейка шлагбаумная XBA15-3RU (69х92х3200 мм) - 1 шт; рейка шлагбаумная XBA14-4RU (69х92х4200 мм) - 1 шт; соединитель для стрел XBA9 - 1 шт; наклейки светоотражающие NK1 - 2 шт; демпфер XBA13 - 2шт; интегрируемая сигнальная лампа XBA7 - 1 шт. | руб./компл | 190900 | 168950 | 147000
NEW | 293717 | Nice SN6041BDKCE | Комплект SN6041KCE. Состав комплекта: Привод SN6041 - 1шт; рейка приводная с зубчатым ремнем - для ворот высотой д 3.4 м, SNA6 - 1 шт; пульт управления - 1 шт; приемник OXIBD - 1 шт. Электромеханический привод серии SPIN для автоматизации секционных ворот площадью до 17.5м2 с самоблокирующейся приводной рейкой. Система BlueBUS, SM разъем. Питание/Питание двигателя 230/24В, скорость 0,2 м/с, мощность 370 Вт, интенсивность 50 циклов в сутки, IP40, -20…+50°C, 311х327х105 мм, 4,7 кг. | руб./компл | 44900 | 39739.99 | 34579.98
NEW | 333618 | Nice SOONBDKIT | Комплект SOONBDKIT. Состав комплекта: привод SO2000 - 1 шт., приёмник OXIBD - 1 шт., Пульт управления - 1 шт. Электромеханический привод серии SOON со встроенным БУ для секционных ворот площадью до 15 м2 и высотой до 5 м. Устанавливается на вал секционных ворот с неинтенсивным использованием. Система BlueBUS, Разъем SM для подключения радиоприемников (SMXI, SMXIS, OXI). Питание/Питание двигателя 230/24В, скорость 30 об/мин, мощность 350 Вт, интенсивность 30%, IP44, -20…+50°C, 115x375x300 мм, 10,5 кг. | руб./компл | 57900 | 51245.01 | 44590.02
NEW | 333617 | Nice SPO16BKCE | Комплект для секционных ворот. Состав комплекта: Привод SPIDO600 - 1шт. Потолочная рейка ременная SR16B - 1 шт., пульт управления ON2E - 2 шт. Привод SPIDO600 для секционных ворот высотой до 2,6 м и площадью до 9,6 м2. Встроенный радиоприемник на 99 пультов (Использует пульты только кодировкой Opera, такие как INTI и ONE) и встроенная лампа. Питание/Питание двигателя 230/24В, скорость 0,2 м/с, мощность 350 Вт, интенсивность 40 циклов в сутки, IP40, -20…+55°C, 192x344x90 мм, 3,8 кг. | руб./компл | 23900 | 21154.99 | 18409.98
NEW | 333616 | Nice SPO32CKCE | Комплект для секционных ворот. Состав комплекта: Привод SPIDO600 - 1шт. Потолочная рейка цепная SR32C - 1 шт., пульт управления ON2E - 2 шт. Привод SPIDO600 для секционных ворот высотой до 2,6 м и площадью до 9,6 м2. Встроенный радиоприемник на 99 пультов (Использует пульты только кодировкой Opera, такие как INTI и ONE) и встроенная лампа. Питание/Питание двигателя 230/24В, скорость 0,2 м/с, мощность 350 Вт, интенсивность 40 циклов в сутки, IP40, -20…+55°C, 192x344x90 мм, 3,8 кг. | руб./компл | 20900 | 18499.99 | 16099.98
NEW | 276210 | Nice SU2000V | Привод для секционных ворот SU2000V Электромеханический привод серии SUMO для секционных ворот площадью от 10 до 25 м2. Разъем Nice для подключения радиоприемников (FLOXI2, FLOXI2R). Устанавливается на вал секционных ворот и используется совместно с блоком управления D-PRO924. Питание 24В, скорость 19 об/мин, мощность 500 Вт, интенсивность 50 %, IP44, -20…+50°C, 110x350x270 мм, 10,5 кг. | руб./шт | 64900 | 57440 | 49980
NEW | 333621 | Nice SU2000VV | Привод для секционных ворот SU2000VV Электромеханический привод серии SUMO для секционных ворот площадью от 10 до 15 м2. Разъем Nice для подключения радиоприемников (FLOXI2, FLOXI2R). Устанавливается на вал секционных ворот и используется совместно с блоком управления D-PRO924. Питание 24В, скорость 31 об/мин, мощность 500 Вт, интенсивность 50 %, IP44, -20…+50°C, 110x350x270 мм, 10,5 кг. | руб./шт | 69900 | 61865.01 | 53830.02
NEW | 333619 | Nice SUMOKIT | Комплект SUMOKIT1. Состав комплекта: Состав: привод SU2000 - 1 шт., блок управления DPRO924 - 1 шт. Электромеханический привод серии SUMO для секционных ворот площадью от 15 до 35 м2. Разъем Nice для подключения радиоприемников (FLOXI2, FLOXI2R). Устанавливается на вал секционных ворот и используется совместно с блоком управления D-PRO924. Питание 24В, скорость 16 об/мин, мощность 500 Вт, интенсивность 50 %, IP44, -20…+50°C, 110x350x270 мм, 10,5 кг. | руб./компл | 62900 | 55669.99 | 48439.98
NEW | 333620 | Nice SUMOVKIT | Комплект SUMOVKIT1. Состав комплекта: привод SU2000V - 1 шт., блок управления DPRO924 - 1 шт. Электромеханический привод серии SUMO для секционных ворот площадью от 10 до 25 м2. Разъем Nice для подключения радиоприемников (FLOXI2, FLOXI2R). Устанавливается на вал секционных ворот и используется совместно с блоком управления D-PRO924. Питание 24В, скорость 19 об/мин, мощность 500 Вт, интенсивность 50 %, IP44, -20…+50°C, 110x350x270 мм, 10,5 кг. | руб./компл | 67900 | 60095 | 52290
NEW | 333622 | Nice SUMOVVKIT | Комплект SUMOVVKIT1. Состав комплекта: привод SU2000VV - 1 шт., блок управления DPRO924 - 1 шт. Электромеханический привод серии SUMO для секционных ворот площадью от 10 до 15 м2. Разъем Nice для подключения радиоприемников (FLOXI2, FLOXI2R). Устанавливается на вал секционных ворот и используется совместно с блоком управления D-PRO924. Питание 24В, скорость 31 об/мин, мощность 500 Вт, интенсивность 50 %, IP44, -20…+50°C, 110x350x270 мм, 10,5 кг. | руб./компл | 72900 | 64520.01 | 56140.02
| 252545 | NICE WIDEL6KIT | Комплект автоматического шлагбаума со стрелой 6 м (составная), двигатель 24 В, скорость открывания 5 м/с, интенсивность 200 циклов/час, встроенный радиоприемник на 99 любых пультов Nice (кроме BD), Габаритные размеры тумбы шлагбаума: 1000х420х205 мм. Состав комплекта: - Тумба шлагбаума WIDEL = 1 шт. - Стрела для шлагбаума XBA15-3RU = 2 шт. (69х92х3200мм) - Соединитель для стрел XBA9 = 1 шт. - Накладки на стрелу XBA13 = 1 компл. (12шт по 1м) - Наклейки светоотражающие NK1 = 1 компл. (12шт) | руб./компл | 140900 | 124699.99 | 108499.98
NEW | 326303 | Nice WIDEL6KIT2 | Комплект автоматического шлагбаума со стрелой 6 м (составная), двигатель 24 В, мощность 360 Вт, IP54, время открытия 5 сек, интенсивность 200 циклов/час, встроенный радиоприемник на 99 любых пультов Nice (кроме BD), Габаритные размеры тумбы шлагбаума: 1000х420х205 мм, 54кг. Состав комплекта: Тумба шлагбаума WIDEL - 1 шт., Рейка шлагбаумная 69x92x3200мм XBA15-3RU - - 2 шт., Соединитель для стрел XBA9 - - 1 шт., Демпфер XBA13-12RU - 12 м) - 1 шт., Наклейки светоотражающие NK1 - 1 шт., Фотоэлементы Medium EPM - 1 шт., Лампа сигнальная с антенной 12В/24В ELDC - 1 шт. | руб./компл | 148900 | 131780 | 114660
| 252546 | NICE WIDEL7KIT | Комплект автоматического шлагбаума, длина стрелы 7 м, напряжение двигателя 24 В, скорость открывания 5 м/с, интенсивность 200 циклов/час, встроенный радиоприемник на 99 любых пультов Nice (кроме BD), 1000х420х205 мм. Тумба шлагбаума WIDE L, стрела XBA14, стрела XBA15, соединитель для стрел XBA9, защитный демпфер XBA13 (2 упак), светоотражающие наклейки NK1 | руб./компл | 153900 | 136205.01 | 118510.02
NEW | 333615 | Nice WIDEL7KIT2 | Комплект автоматического шлагбаума со стрелой 7 м (составная), двигатель 24 В, мощность 360 Вт, IP54, время открытия 5 сек, интенсивность 200 циклов/час, встроенный радиоприемник на 99 любых пультов Nice (кроме BD), Габаритные размеры тумбы шлагбаума: 1000х420х205 мм, 54кг. Состав комплекта: Тумба шлагбаума радиоприемником WIDEL - 1 шт., Рейка шлагбаумная 69x92x3200мм XBA15-3RU - 1 шт., Рейка шлагбаумная 69x92x4200мм XBA14-4RU - 1 шт., Демпфер XBA13 - 2 шт., Соединитель для стрел XBA9 - 1 шт., Наклейки светоотражающие NK1 - 2 шт., Фотоэлементы Medium EPM - 1 шт., Лампа сигнальная с антенной 12В/24В ELDC - 1 шт. | руб./компл | 161900 | 143284.99 | 124669.98
| 252543 | NICE WIDEM4KIT | Комплект автоматического шлагбаума, длина стрелы 4 м, напряжение двигателя 24 В, скорость открывания 3,5 м/с, интенсивность 300 циклов/час, встроенный радиоприемник на 99 любых пультов Nice (кроме BD), 1000х320х205 мм. Тумба шлагбаума WIDE M, стрела XBA19, защитный демпфер XBA13, светоотражающие наклейки NK1 | руб./компл | 90900 | 80450.01 | 70000.02
NEW | 301651 | Nice WIDEM4KIT2 | Комплект автоматического шлагбаума, длина стрелы 4 м, напряжение двигателя 24 В, скорость открывания 3,5 м/с, интенсивность 300 циклов/час, встроенный радиоприемник на 99 любых пультов Nice (кроме BD), 1000х320х205 мм. Состав комплекта: Тумба шлагбаума радиоприемником WIDEM - 1 шт., Рейка шлагбаумная 45x58x4200мм XBA19-4RU - 1 шт., Демпфер XBA13 - 1 шт., Наклейки светоотражающие NK1 - 1 шт., Фотоэлементы Medium EPM - 1 шт., Лампа сигнальная с антенной 12В/24В ELDC - 1 шт. | руб./компл | 98900 | 87529.99 | 76159.98
| 283247 | NICE WIDEM5KIT2 | Комплект шлагбаума WideM5KIT2 шириной 5 метров со встроенным радиоприемником на 99 любых пультов Nice (кроме BD). Состав комплекта: WIDEM Тумба шлагбаума WIDEM - 1 шт. XBA19-5RU Рейка шлагбаумная 45x58x5200мм XBA19-5RU - 1 шт. XBA13-10RU Демпфер XBA13-10RU - 1 шт. NK1 Наклейки светоотражающие (комплект) NK1 - 1 шт. EPM Фотоэлементы Medium EPM - 1 шт. ELDC Лампа сигнальная с антенной 12 В/24 В ELDC - 1 | руб./компл | 104900 | 92839.99 | 80779.98
| 272855 | NICE WIDEM5KIT | Комплект шлагбаума WideM5KIT шириной 5 метров со встроенным радиоприемником на 99 любых пультов Nice (кроме BD). Состав комплекта: Тумба WideM - 1 шт; рейка шлагбаумная XBA19-5RU (45х58х5200 мм) - 1 шт; наклейки светоотражающие NK1 - 1 шт; демпфер XBA13-10RU - 1шт. | руб./компл | 96900 | 85760.01 | 74620.02
| 252542 | NICE WIDES4KIT | Комплект автоматического шлагбаума, длина стрелы 4 м, напряжение двигателя 24 В, скорость открывания 4 м/с, интенсивность 100 циклов/час, встроенный радиоприемник на 99 любых пультов Nice (кроме BD), 1000х280х178 мм. Тумба шлагбаума WIDE S, стрела XBA19, защитный демпфер XBA13, светоотражающие наклейки NK1 | руб./компл | 80900 | 71599.99 | 62299.98
NEW | 333614 | Nice WIDES4KIT2 | Комплект автоматического шлагбаума, длина стрелы 4 м, напряжение двигателя 24 В, скорость открывания 4 м/с, интенсивность 100 циклов/час, встроенный радиоприемник на 99 любых пультов Nice (кроме BD), 1000х280х178 мм. Состав комплекта: Тумба шлагбаума радиоприемником WIDES - 1 шт., Рейка шлагбаумная 45x58x4200мм XBA19-4RU - 1 шт., Демпфер XBA13 - 1 шт., Наклейки светоотражающие NK1 - 1 шт., Фотоэлементы Medium EPM - 1 шт., Лампа сигнальная с антенной 12В/24В ELDC - 1 шт. | руб./компл | 88900 | 78680 | 68460
13.1.2 |  | Тумбы шлагбаумов
| 248833 | NICE M5BAR | Тумба шлагбаума (для проезда до 5 метров), интенсивного использования, 24 В, время открывания от 3 с, увеличенный ресурс работы (до 1 млн. циклов), возможность подключения 2-х индукционных петель, синхронизация 2-х шлагбаумов, автоматическое определение препятствий, система BlueBUS. | руб./шт | 150900 | 133550.01 | 116200.02
| 252550 | NICE WIDES | Тумба шлагбаума для проездов шириной до 4 метров, напряжение двигателя 24 В, скорость открывания 4 м/с, интенсивность 100 циклов/час, встроенный радиоприемник на 99 любых пультов Nice (кроме BD), 1000х280х178 мм. | руб./шт | 75900 | 67175.01 | 58450.02
| 252551 | NICE WIDEM | Тумба шлагбаума для проездов шириной до 4 метров, напряжение двигателя 24 В, скорость открывания 3,5 м/с, интенсивность 300 циклов/час, встроенный радиоприемник на 99 любых пультов Nice (кроме BD), 1000х320х205 мм | руб./шт | 85900 | 76025 | 66150
| 252552 | NICE WIDEL | Тумба шлагбаума для проездов шириной до 7 метров, напряжение двигателя 24 В, скорость открывания 5 м/с, интенсивность 200 циклов/час, встроенный радиоприемник на 99 любых пультов Nice (кроме BD), 1000х420х205 мм. | руб./шт | 135900 | 120275.01 | 104650.02
13.1.3 |  | Стрелы
| 248837 | NICE XBA14-4RU | Стрела для шлагбаумов MBAR 69х92х4200 мм | руб./шт | 19900 | 17615 | 15330
| 248838 | NICE XBA5-5RU | Стрела для шлагбаумов MBAR 69х92х5150 мм | руб./шт | 24900 | 22040.01 | 19180.02
| 252553 | NICE XBA15-3RU | Стрела для шлагбаума WIDE, BAR, 3200х92х69 мм | руб./шт | 14900 | 13189.99 | 11479.98
| 252554 | NICE XBA19-4RU | Стрела для шлагбаума WIDE, 4150х58х45 мм | руб./шт | 14900 | 13189.99 | 11479.98
| 272867 | NICE XBA19-5RU | Рейка шлагбаумная 45x58x5200мм XBA19-5RU | руб./шт | 19900 | 17615 | 15330
13.1.4 |  | Аксессуары для шлагбаумов
| 252555 | NICE XBA13 | Амортизирующий защитный демпфер (упаковка - 9 шт. по 1 м) | руб./уп | 9900 | 8765.01 | 7630.02
| 235886 | NICE NK1 (12шт) | Светоотражающие наклейки на стрелу 12 шт. | руб./уп | 900 | 800.01 | 700.02
| 248882 | NICE WA13 | Решетка для рейки шлагбаума. Секция 2 метра | руб./шт | 11900 | 10534.99 | 9169.98
| 252556 | NICE XBA9 | Соединитель для стрел XBA, кроме XBA19. | руб./шт | 7900 | 6995 | 6090
| 235468 | NICE WA11 | Стационарная опора для стрелы | руб./шт | 11900 | 10534.99 | 9169.98
| 258536 | NICE WA12R01 | Подвесная опора для стрелы. | руб./шт | 11900 | 10534.99 | 9169.98
| 248843 | NICE PW1 | Обогревательный элемент 230В, 20Вт, IP10 | руб./шт | 6900 | 6110.01 | 5320.02
| 248960 | NICE TW1 | Термостат для обогревательного элемента PW1 с регулируемой температурой включения в диапазоне от -20...0°C. | руб./шт | 6900 | 6110.01 | 5320.02
| 260361 | NICE PS124 | Аккумуляторная батарея 14.4В 2,2Ач резервного питания приводов 24 В со встроенным зарядным устройством. Гарантирует работу автоматики в случае отсутствия электроэнергии. | руб./шт | 9900 | 8765.01 | 7630.02
| 272431 | NICE XBA4 | Светодиоды сигнальные, 4м XBA4 | руб./шт | 9900 | 8765.01 | 7630.02
| 267159 | NICE XBA6 | Светодиоды сигнальные, 6м XBA6 | руб./шт | 9900 | 8765.01 | 7630.02
13.2 |  | Приводы для гаражных секционных ворот
| 282689 | NICE SPIN22BDKCE | Привод SN6021 для гаражных секционных ворот высотой до 3,43м и площадью до 10,5м2 со встроенным блоком управления, направляющая с ремнем, приемник OXIBD и пульт ON3EBD/FLO2R-S/SM2/ON2E (в зависимости от наличия на складе NICE). До 10,5 кв.м. 24В, тяговое усилие 650 Н, высота ворот до 2,43 м, система BlueBUS. В комплекте рейка 3,4 м. | руб./компл | 28900 | 25580 | 22260
| 283244 | NICE SPIN23BDKCE | Привод SN6021 для гаражных секционных ворот высотой до 2,43м и площадью до 10,5м2 со встроенным блоком управления, направляющая с ремнем, приемник OXIBD и пульт ON3EBD/FLO2R-S/SM2/ON2E (в зависимости от наличия на складе NICE). крутящий момент - 5,85Нм. Класс защиты, IP 40. Линейная скорость - 0,08м/мин. Максимальная площадь подъемно-поворотных ворот- 11,76 м2. Максимальная высота секционных ворот - 2,4м, подъемно-поворотных ворот - 2,8м. Усилие - 650H, t- 20 +50°C. Интенсивность - 50 циклов/сутки. | руб./компл | 25900 | 22925 | 19950
| 252032 | NICE SN6041 | Электропривод (подходит приемник SMXI или OXI) До 17,5 кв. м. 24В, тяговое усилие 1000 Н, высота ворот до 2,43м. Можно комплектовать аккумуляторной батареей PS124. 230В, 1,4А, 370Вт, IP 40, - 20 до + 50 °C. | руб./шт | 41900 | 37084.99 | 32269.98
| 247621 | NICE SU2000 | Комплект электропривод+шнур разблокировки+кронштейн для крепления к стене (подходят приемники ДУ: постоянный код - FLOXI или динамический код - FLOXIR)осевой (навальный) привод, 24В, IP44, 50 % от 15 м до 35 м. | руб./шт | 59900 | 53014.99 | 46129.98
| 260346 | NICE SO2000 | Электромеханический привод серии SOON со встроенным БУ для секционных ворот площадью до 15 м2 и высотой до 5 м. Устанавливается на вал секционных ворот с неинтенсивным использованием. Система BlueBUS, Разъем SM для подключения радиоприемников (SMXI, SMXIS, OXI). Питание/Питание двигателя 230/24В, скорость 30 об/мин, мощность 350 Вт, интенсивность 30%, IP44, -20…+50°C, 115x375x300 мм, 10,5 кг. | руб./шт | 54900 | 48590.01 | 42280.02
13.3 |  | Приводы для откатных ворот
| 247537 | NICE RB1000 | Для ворот шириной до 12 м и весом до 1000 кг, интенсивность 50 циклов/час, скорость до 0,28 м/с, электропривод 24 В, автоматическое определение препятствий, автоматическое увеличение усилия в холодную погоду, система BlueBUS. Комплект поставки: электропривод RoBUS 1000+встроенный БУ (подходит приемник SMXI, SMXIS, SMX2 или OXI) | руб./шт | 47900 | 42394.99 | 36889.98
NEW | 333608 | Nice RB1000BDKIT | Комплект для откатных ворот RB1000BDKIT. Состав комплекта: Привод RB1000 - 1 шт, приемник OXIBD - 1 шт; пульт ON3EBD - 2 шт. Электромеханический привод серии ROBUS со встроенным БУ для откатных ворот шириной до 8 м и массой до 1000 кг. Автоматическое определение препятствий, автоматическое увеличение усилия в холодную погоду, система BlueBUS. Питание/Питание двигателя 230/24В, скорость 0,28 м/с, мощность 450 Вт, интенсивность 25 циклов в час (при длине створки 8 м), IP44, -20…+50°C, 330х210х303 мм, 13 кг. | руб./компл | 50900 | 45049.99 | 39199.98
NEW | 333609 | Nice RB1000BDKIT2 | Комплект для откатных ворот RB1000BDKIT2. Состав комплекта: Привод RB1000 - 1 шт, приемник OXIBD - 1 шт; пульт управления - 2 шт; фотоэлементы EPMB - 1 пара; лампа ELDC - 1 шт. Электромеханический привод серии ROBUS со встроенным БУ для откатных ворот шириной до 8 м и массой до 1000 кг. Автоматическое определение препятствий, автоматическое увеличение усилия в холодную погоду, система BlueBUS. Питание/Питание двигателя 230/24В, скорость 0,28 м/с, мощность 450 Вт, интенсивность 25 циклов в час (при длине створки 8 м), IP44, -20…+50°C, 330х210х303 мм, 13 кг. | руб./компл | 58900 | 52130 | 45360
| 260348 | NICE RB250HS | Высокоскоростной электромеханический привод со встроенным блоком управления для откатных ворот массой до 250 кг с шириной проема до 8 м. Привод создан для интенсивного использования со скоростью открывания и закрывания до 0,4 м/сек. Питание 230/24В, мощность 430 Вт, интенсивность 50 циклов в час, IP44, -20…+50°C, 330х195х277 мм, 8 кг. | руб./шт | 44900 | 39739.99 | 34579.98
NEW | 333604 | Nice RB250HSBDKIT | Комплект для откатных ворот RB250HSBDKIT. Состав комплекта: Привод RB250HS - 1 шт, приемник OXIBD - 1 шт; пульт управления - 2 шт. Высокоскоростной электромеханический привод со встроенным блоком управления для откатных ворот шириной до 8 м и массой до 250 кг. Привод создан для интенсивного использования со скоростью открывания и закрывания до 0,4 м/сек. Питание/Питание двигателя 230/24В, мощность 430 Вт, интенсивность 50 циклов в час (при длине створки 8 м), IP44, -20…+50°C, 330х195х277 мм, 8 кг. | руб./компл | 47900 | 42394.99 | 36889.98
NEW | 333605 | Nice RB250HSBDKIT2 | Комплект для откатных ворот RB250HSBDKIT2. Состав комплекта: Привод RB250HS - 1 шт, приемник OXIBD - 1 шт; пульт управления - 2 шт; фотоэлементы EPMB - 1 пара; лампа ELDC - 1 шт. Высокоскоростной электромеханический привод со встроенным блоком управления для откатных ворот шириной до 8 м и массой до 250 кг. Привод создан для интенсивного использования со скоростью открывания и закрывания до 0,4 м/сек. Питание/Питание двигателя 230/24В, мощность 330 Вт, интенсивность 50 циклов в час (при длине створки 8 м), IP44, -20…+50°C, 330х195х277 мм, 8 кг. | руб./компл | 55900 | 49475 | 43050
NEW | 333606 | Nice RB400BDKCE | Комплект для откатных ворот RB400BDKCE. Состав комплекта: Привод RB400 - 1 шт, приемник OXIBD - 1 шт; пульт управления - 2 шт; фотоэлементы EPMB - 1 пара; лампа ELDC - 1 шт. Электромеханический привод серии ROBUS со встроенным БУ для откатных ворот шириной до 8 м и массой до 400 кг. Автоматическое определение препятствий, автоматическое увеличение усилия в холодную погоду, система BlueBUS. Питание/Питание двигателя 230/24В, скорость 0,34 м/с, мощность 250 Вт, интенсивность 20 циклов в час (при длине створки 8 м), IP44, -20…+50°C, 330х195х277 мм, 8 кг. | руб./компл | 44900 | 39739.99 | 34579.98
| 260349 | NICE RB500HS | Привод для откатных ворот весом до 500кг, 24В, со встроенным блоком управления. Мощный, быстрый, с передовой электроникой. Скорость открывания 0,44 м/сек. Блок управления с поддержкой технологий Nice BlueBUS, Opera и Solemyo. | руб./шт | 47900 | 42394.99 | 36889.98
| 298408 | NICE RB500HSBDKIT | Комплект для откатных ворот с шириной проема до 8 метров и массой до 500 кг. 230 В, двигатель 24 В, 450 Вт, 20 цикл/час, 360 Н, IP44, -20…+50°C, 330х210х303 мм. Состав комплекта: Привод RB500HS - 1 шт, приемник OXIBD - 1 шт; пульт ON3EBD/FLO2R-S/SM2/ON2E (в зависимости от наличия на складе NICE)- 2 шт | руб./компл | 50900 | 45049.99 | 39199.98
| 298409 | NICE RB500HSBDKIT2 | Комплект для откатных ворот с шириной проема до 8 метров и массой до 500 кг. 230 В, двигатель 24 В, 450 Вт, 20 цикл/час, 360 Н, IP44, -20…+50°C, 330х210х303 мм. Состав комплекта: Привод RB500HS - 1 шт, приемник OXIBD - 1 шт; пульт ON3EBD/FLO2R-S/SM2/ON2E (в зависимости от наличия на складе NICE)- 2 шт; фотоэлементы EPMB - 1 пара; лампа ELDC - 1 шт; | руб./компл | 58900 | 52130 | 45360
| 248806 | NICE RB600 | Для ворот шириной до 8 м и весом до 600 кг, интенсивность 40 циклов/час, скорость до 0,3 м/с, электропривод 24 В, автоматическое определение препятствий, автоматическое увеличение усилия в холодную погоду, система BlueBUS | руб./шт | 41900 | 37084.99 | 32269.98
NEW | 282690 | Nice RB600BDKCE | Комплект для откатных ворот RB600BDKCE. Состав комплекта: Привод RB600 - 1 шт, приемник OXIBD - 1 шт; пульт управления - 2 шт; фотоэлементы EPMB - 1 пара; лампа ELDC - 1 шт. Электромеханический привод серии ROBUS со встроенным БУ для откатных ворот шириной до 8 м и массой до 600 кг. Автоматическое определение препятствий, автоматическое увеличение усилия в холодную погоду, система BlueBUS. Питание/Питание двигателя 230/24В, скорость 0,31 м/с, мощность 515 Вт, интенсивность 20 циклов в час (при длине створки 8 м), IP44, -20…+50°C, 330х210х303 мм, 11 кг. | руб./компл | 52900 | 46820 | 40740
NEW | 333607 | Nice RB600BDKIT | Комплект для откатных ворот RB600BDKIT. Состав комплекта: Привод RB600 - 1 шт, приемник OXIBD - 1 шт; пульт управления - 2 шт. Электромеханический привод серии ROBUS со встроенным БУ для откатных ворот шириной до 8 м и массой до 600 кг. Автоматическое определение препятствий, автоматическое увеличение усилия в холодную погоду, система BlueBUS. Питание/Питание двигателя 230/24В, скорость 0,31 м/с, мощность 515 Вт, интенсивность 20 циклов в час (при длине створки 8 м), IP44, -20…+50°C, 330х210х303 мм, 11 кг. | руб./компл | 44900 | 39739.99 | 34579.98
NEW | 333602 | Nice RO600KCE | Комплект для откатных ворот RO600KCE. Состав комплекта: Привод RO600 - 1 шт, пульт ON2E - 2 шт; фотоэлементы EPM - 1 пара; лампа ELAC - 1 шт. Электромеханический привод серии ROBO для откатных ворот шириной до 8 м и массой до 600 кг. Встроенный радиоприемник 433,92 MГц с кодировкой O-CODE на 100 пультов, режим калитки с открытием на 1м. Питание 230В, мощность 300 Вт, интенсивность 20 циклов в час (при длине створки 8 м), IP44, -20…+55°C, 330х210х303 мм, 11 кг. | руб./компл | 39900 | 35315.01 | 30730.02
NEW | 333601 | Nice RO600KLT | Комплект для откатных ворот RO600KLT. Состав комплекта: Привод RO600 - 1 шт, пульт ON2E - 2 шт. Электромеханический привод серии ROBO для откатных ворот шириной до 8 м и массой до 600 кг. Встроенный радиоприемник 433,92 MГц с кодировкой O-CODE на 100 пультов, режим калитки с открытием на 1м. Питание 230В, мощность 300 Вт, интенсивность 20 циклов в час (при длине створки 8 м), IP44, -20…+55°C, 330х210х303 мм, 11 кг. | руб./компл | 31900 | 28235 | 24570
| 252128 | ROA8 | Металлическая зубчатая рейка для приводов для откатных ворот NICE и AN-Motors. M4 30x8x1000 мм оцинкованная, с винтами и шайбами. | руб./шт | 974.57 | 974.57 | 974.57
| 272845 | NICE ROX1000KIT | Комплект для откатных ворот ROX1000KIT. Состав комплекта: Привод ROX1000 - 1 шт, пульт FLO2R-S - 2 шт. Электромеханический привод серии ROX для откатных ворот шириной до 6 м и массой до 1000 кг. Встроенный радиоприемник 433,92 MГц для брелков с кодировкой FLO, FLOR, OPERA, HCS SMILO. Питание 230В, мощность 350 Вт, интенсивность 20 циклов в час (при длине створки 6 м), IP44, -20…+50°C, 330х210х303 мм, 11 кг. | руб./компл | 36900 | 32660.01 | 28420.02
NEW | 333603 | Nice ROX1000KIT2 | Комплект для откатных ворот ROX1000KIT2. Состав комплекта: Привод ROX1000 - 1 шт, пульт FLO2RE - 2 шт; фотоэлементы EPM - 1 пара; лампа ELAC - 1 шт Электромеханический привод серии ROX для откатных ворот шириной до 6 м и массой до 1000 кг. Встроенный радиоприемник 433,92 MГц для брелков с кодировкой FLO, FLOR, OPERA, HCS SMILO. Питание 230В, мощность 350 Вт, интенсивность 20 циклов в час (при длине створки 6 м), IP44, -20…+50°C, 330х210х303 мм, 11 кг. | руб./компл | 44900 | 39739.99 | 34579.98
| 260351 | NICE RUN1200HS | Высокоскоростной электромеханический привод серии RUN со встроенным блоком управления для откатных ворот массой до 1200 кг. Автоматическое определение препятствий, автоматическое увеличение усилия в холодную погоду, система BlueBUS, Opera и Solemyo. Питание 230/24В, скорость 0,37 м/с, мощность 415 Вт, интенсивность 26 циклов в час, IP44, -20…+50°C, 400х255х387 мм, 24,5 кг. | руб./шт | 81900 | 72485.01 | 63070.02
NEW | 333610 | Nice RUN1200HSBDKIT | Комплект для откатных ворот RUN1200HSBDKIT. Состав комплекта: Привод RUN1200HS - 1 шт, приемник OXIBD - 1 шт; пульт управления - 2 шт. Высокоскоростной электромеханический привод серии RUN со встроенным блоком управления для откатных ворот шириной до 14м и массой до 1200 кг. Автоматическое определение препятствий, автоматическое увеличение усилия в холодную погоду, система BlueBUS, Opera и Solemyo. Питание/Питание двигателя 230/24В, скорость 0,37 м/с, мощность 415 Вт, интенсивность 22 цикла в час (при длине створки 14 м), IP44, -20…+50°C, 400х255х387 мм, 24,5 кг. | руб./компл | 84900 | 75140.01 | 65380.02
NEW | 312713 | Nice RUN1200HSBDKIT2 | Комплект для откатных ворот RUN1200HSBDKIT2. Состав комплекта: Привод RUN1200HS - 1 шт, приемник OXIBD - 1 шт; пульт управления - 2 шт; фотоэлементы EPMB - 1 пара; лампа ELDC - 1 шт. Высокоскоростной электромеханический привод серии RUN со встроенным блоком управления для откатных ворот шириной до 14м и массой до 1200 кг. Автоматическое определение препятствий, автоматическое увеличение усилия в холодную погоду, система BlueBUS, Opera и Solemyo. Питание/Питание двигателя 230/24В, скорость 0,37 м/с, мощность 415 Вт, интенсивность 22 цикла в час (при длине створки 14 м), IP44, -20…+50°C, 400х255х387 мм, 24,5 кг. | руб./компл | 92900 | 82219.99 | 71539.98
| 260347 | NICE RUN1500 | Электромеханический привод серии RUN со встроенным блоком управления для откатных ворот массой до 1500 кг. Автоматическое определение препятствий, автоматическое увеличение усилия в холодную погоду, система BlueBUS, Opera и Solemyo. Питание 230/24В, скорость 0,25 м/с, мощность 400 Вт, интенсивность 60 циклов в час, IP44, -20…+50°C, 400х255х390 мм, 19 кг. | руб./шт | 81900 | 72485.01 | 63070.02
NEW | 333611 | Nice RUN1500BDKIT | Комплект для откатных ворот RUN1500BDKIT. Состав комплекта: Привод RUN1500 - 1 шт, приемник OXIBD - 1 шт; пульт управления - 2 шт. Электромеханический привод серии RUN со встроенным блоком управления для откатных ворот шириной до 14 м и массой до 1500 кг. Автоматическое определение препятствий, автоматическое увеличение усилия в холодную погоду, система BlueBUS, Opera и Solemyo. Питание/Питание двигателя 230/24В, скорость 0,25 м/с, мощность 400 Вт, интенсивность 17 циклов в час (при длине створки 14 м), IP44, -20…+50°C, 400х255х390 мм, 19 кг. | руб./компл | 84900 | 75140.01 | 65380.02
| 248808 | NICE RUN1800 | Электромеханический привод серии RUN со встроенным блоком управления для откатных ворот шириной до 18 м и массой до 1800 кг. Автоматическое определение препятствий, автоматическое увеличение усилия в холодную погоду, система BlueBUS, Opera и Solemyo. Питание 230В, скорость 0,17 м/с, мощность 700 Вт, интенсивность 42 циклов в час, IP44, -20…+50°C, 400х255х390 мм, 24,5 кг. | руб./шт | 76900 | 68060 | 59220
NEW | 333612 | Nice RUN1800BDKIT | Комплект для откатных ворот RUN1800BDKIT. Состав комплекта: Привод RUN1800 - 1 шт, приемник OXIBD - 1 шт; пульт управления - 2 шт. Электромеханический привод серии RUN со встроенным блоком управления для откатных ворот шириной до 15 м, массой до 1800 кг. Автоматическое определение препятствий, автоматическое увеличение усилия в холодную погоду, система BlueBUS, Opera и Solemyo. Питание 230В, скорость 0,17 м/с, мощность 700 Вт, интенсивность 22 циклов в час (при длине створки 15 м), IP44, -20…+50°C, 400х255х390 мм, 24,5 кг. | руб./компл | 79900 | 70715 | 61530
| 248809 | NICE RUN2500 | Для ворот шириной до 18 м и весом до 2500 кг, интенсивность 42 циклов/час, скорость 0,16 м/с, электропривод 230 В, охлаждение двигателя, автоматическое определение препятствий, автоматическое увеличение усилия в холодную погоду, BlueBUS. Комплект поставки: электропривод RUN2500+встроенный БУ (RUA1) (подходит приемник SMXI, SMXIS, SMX2 или OXI) | руб./шт | 101900 | 90184.99 | 78469.98
NEW | 251937 | Nice RUN2500I | Электромеханический привод серии RUN со встроенным блоком управления для откатных ворот шириной до 18 м, массой до 2500 кг со встроенным инвертором. Автоматическое определение препятствий, автоматическое увеличение усилия в холодную погоду, режим частичного открытия. Питание 230В, скорость 0,26 м/с, мощность 650 Вт, интенсивность 8 циклов в час (при длине створки 18 м), IP44, -20…+50°C, 400х255х390 мм, 25 кг. | руб./шт | 104900 | 92839.99 | 80779.98
NEW | 333600 | Nice SLH400BDKCE | Комплект для откатных ворот SLH400BDKCE. Состав комплекта: Привод SLH400 - 1 шт, приемник OXIBD - 1 шт; пульт управления - 2 шт; фотоэлементы EPMB - 1 пара, лампа ELDC - 1 шт; Электромеханический привод серии SLIGHT со встроенным блоком управления и абсолютным энкодером для откатных ворот шириной до 6 м и массой до 400 кг. Питание/Питание двигателя 230В/24 В, мощность 250 Вт, интенсивность 11 циклов в час (при длине створки 6 м), IP44, -20…+50°C, 191х198х408 мм, 8 кг. | руб./компл | 44900 | 39739.99 | 34579.98
| 248807 | NICE TH1500KCE | Для ворот шириной до 14 м и весом до 1500 кг, интенсивность 16 циклов/час, скорость 0,16 м/с, электропривод 230 В, охлаждение двигателя, динамическое торможение. Комплект поставки: электропривод TH1500+встроенный БУ + встроенный приемник + 2 пульта FLO2RE | руб./компл | 37900 | 33545 | 29190
NEW | 333613 | Nice TUB4000 | Электромеханический привод серии TUBE для откатных ворот массой до 4000кг. Возможность настройки замедления, функция обнаружения препятствий. Питание 380В, скорость 0,17 м/с, мощность 580 Вт, интенсивность 7 циклов в час (при длине створки 30 м), IP44, -20…+50°C, 480х240х580 мм, 60 кг. | руб./шт | 239900 | 212314.99 | 184729.98
13.4 |  | Автоматика для распашных ворот
13.4.1 |  | Приводы для распашных ворот
NEW | 333626 | Nice BM5024 | Электромеханический привод c подземной установкой для распашных ворот со створками шириной до 5 м и массой до 900 кг. Питание/Питание двигателя 230В/24 В, мощность 170 Вт, интенсивность 45 циклов в час, IP67, -20…+50°C, 400x325x150 мм, 8 кг. При ширине створки 5м вес не должен превышать 350кг. Рекомендуется использовать блок управления MС824H. | руб./шт | 79900 | 70715 | 61530
| 248814 | NICE HY7005 | Мощный электромеханический привод серии HYPPO рычажного типа для распашных ворот со створками шириной до 3 м и массой до 800 кг. Питание 230 В, мощность 250 Вт, интенсивность 20 циклов/час, IP43, -20…+50°C, 350х165х242 мм, 13 кг. Рекомендуемые блоки управления MC800. | руб./шт | 37900 | 33545 | 29190
NEW | 333625 | Nice ME3024 | Электромеханический привод для распашных ворот с одной или двумя створками с шириной створок до 3,5 метров и весом до 600 кг. Предназначен для подземной установки. Питание 24 В, мощность 120 Вт, интенсивность 100%, IP54, -20…+70°C, 370х300х190 мм, 11 кг. | руб./шт | 44900 | 39739.99 | 34579.98
| 259384 | NICE TO4016P | Самоблокирующийся привод 230В, для распашных ворот со створками шириной 3м и массой до 800кг, с концевым выключателем открытого и закрытого положения. Специальная версия с усилием 3200Н для очень интенсивной работы. | руб./шт | 30900 | 27350.01 | 23800.02
| 272851 | NICE TO4024 | Электромеханический привод серии TOONA линейного типа для распашных ворот со створками шириной до 3м и массой до 500кг. Привод 24В, 5А, интенсивность 100%, 1800Н, IP44, -20...+50°C, 820х115х105 мм, 6 кг. Рекомендуемый блок управления MC824H | руб./шт | 37900 | 33545 | 29190
| 255455 | NICE TO5016P | Самоблокирующийся привод 230В, для распашных ворот со створками шириной 5м и массой до 1000кг, с концевым выключателем открытого и закрытого положения. Версия 230В для бытового использования. Специальная версия с усилием 3200Н для очень интенсивной работы. | руб./шт | 30900 | 27350.01 | 23800.02
| 248811 | NICE TO5024 | Линейный привод, для ворот до 5 м и массой до 500 кг, 24 В, интенсивность 95 циклов/час, с магнитным энкодером. Комплект поставки: электропривод TO5024 (подходит БУ MC824H) | руб./шт | 37900 | 33545 | 29190
| 260356 | NICE TO5024HS | Высокоскоростной привод серии TOONA линейного типа для распашных ворот со створками шириной до 5м и массой до 400 кг. 24 В DC, с магнитным энкодером и механическими упорами положений открыто и закрыто. Питание двигателя 24 В, 5A, 120 Вт, 0.025 м/с, IP44, -20 до +50°C, 965х115х105 мм. Рекомендуемый блок управления – Moonclever MC824H | руб./шт | 37900 | 33545 | 29190
NEW | 266025 | Nice TO6024HS | Высокоскоростной электромеханический привод серии TOONA линейного типа для распашных ворот со створками шириной до 6м и 1450 кг. 24 В, 120 Вт, интенсивность 100 %, 2200 Н, IP44, -20…+50°C, 1200х128х150мм. | руб./шт | 65900 | 58324.99 | 50749.98
| 248812 | NICE TO7024 | Электромеханический привод серии TOONA линейного типа для распашных ворот со створками шириной до 7 м и массой до 1700 кг. 24 В, 120 Вт, интенсивность 100 %, 2700 Н, IP44, -20…+50°C, 1200х128х150мм. Рекомендуемый блок управления MC824H. | руб./шт | 65900 | 58324.99 | 50749.98
NEW | 333624 | Nice TTN3724HS | Высокоскоростной электромеханический привод серии TITAN для распашных ворот со створками шириной до 3,7 м и массой до 450 кг. Скорость 3,2 см/сек, питание 24В, 6А, IP54, -20...+50 °C, 910х105х170 мм, 8 кг. Рекомендуемый блок управления – Moonclever MC824H! | руб./шт | 37900 | 33545 | 29190
NEW | 333629 | Nice WA12 | Опора подвесная WA12 | руб./шт | 11900 | 10534.99 | 9169.98
| 260360 | NICE WG3524HS | Привод для распашных ворот линейного типа, Питание/Питание привода 230В/24В. Вес створки до 200кг и ширина створки до 3м, 120Вт, 5А, IP44, -20 до +50 °C, 920х98х95 мм, 6 кг. Рекомендуемый блок управления – Moonclever MC824H! | руб./шт | 30900 | 27350.01 | 23800.02
| 260359 | NICE WG4000 | Линейный привод для ворот до 400 кг и шириной до 2 м, 230В, 30 циклов/час, автоматическое определение препятствий, режим калитки. Питание / Питание двигателя - 230/230 В, 130 Вт, 0,5 A, IP44, 0,012 м/с, - 20 + 50°C, 200 циклов/сутки. Работает с блоком управления A60/A | руб./шт | 30900 | 27350.01 | 23800.02
| 252894 | NICE WG5000 | Привод для распашных ворот с шириной створки до 3,5м и массой до 500кг. Питание 230 В, 200 Вт, IP44, 0,01 м/с, -20...+50 °C. 200 циклов/сутки, 920х98х95 мм, 6 кг. | руб./шт | 30900 | 27350.01 | 23800.02
NEW | 300476 | Nice WIA10 | Кронштейн для аварийной разблокировки стрелы WIA10 | руб./шт | 17900 | 15844.99 | 13789.98
NEW | 256083 | Nice WIA11 | Кронштейн для складывания стрелы WIA11 | руб./шт | 17900 | 15844.99 | 13789.98
NEW | 333627 | Nice XBA10 | Кронштейн для аварийной разблокировки стрелы XBA10 | руб./шт | 17900 | 15844.99 | 13789.98
NEW | 333628 | Nice XBA11 | Кронштейн для складывания стрелы XBA11 | руб./шт | 22900 | 20270 | 17640
13.4.2 |  | Комплекты автоматики для распашных ворот
NEW | 333651 | Nice HKHSBDKIT | Комплект для распашных ворот HKHSBDKIT. Состав комплекта: привод HK7024HS - 1 шт., привод HK7224HS - 1 шт., приёмник OXIBD - 1 шт., Пульт управления - 2 шт. Высокоскоростной электромеханический привод серии HYKE рычажного типа (HK7024HS со встроенным блоком управления, HK7224HS без бу) для распашных ворот со створками шириной до 3 м и массой до 270 кг. Питание 24 В, мощность 140 Вт, интенсивность 40 циклов/час, IP54, -20…+50°C, 290х210х320 мм, 9,5 кг. | руб./компл | 139900 | 123815 | 107730
NEW | 333652 | Nice HKHSBDKIT2 | Комплект для распашных ворот HKHSBDKIT2. Состав комплекта: привод HK7024HS - 1 шт., привод HK7224HS - 1шт., приёмник OXIBD - 1 шт., Пульт управления - 2 шт., Фотоэлементы Medium BlueBus EPMB - 1 пара), Лампа сигнальная с антенной, 12В/24В ELDC - 1 шт. Высокоскоростной электромеханический привод серии HYKE рычажного типа (HK7024HS со встроенным блоком управления, HK7224HS без бу) для распашных ворот со створками шириной до 3 м и массой до 270 кг. Питание 24 В, мощность 140 Вт, интенсивность 40 циклов/час, IP54, -20…+50°C, 290х210х320 мм, 9,5 кг. | руб./компл | 147900 | 130895.01 | 113890.02
NEW | 333648 | Nice HOPPBDKCE | Комплект для распашных ворот HOPPBDKCE. Состав комплекта: привод HO7124 - 1 шт., привод HO7224 - 1 шт., приёмник OXIBD - 1 шт., Пульт управления - 2 шт., Фотоэлементы Medium BlueBus EPMB - 1 пара, Лампа сигнальная с антенной, 12В/24В ELDC - 1 шт. Электромеханический привод серии HOPP рычажного типа (HO7124 со встроенным блоком управления, HO7224 без бу) для распашных ворот со створками шириной до 2,4 м и массой до 250 кг., 24В, самоблокирующийся, плавный старт/стоп, определение препятствий, самодиагностика. 2 концевика, интенсивность 35 циклов/час, IP54, -20…+50°C, 252х180х290 мм, 9 кг. | руб./компл | 59900 | 53014.99 | 46129.98
NEW | 333649 | Nice HY7005BDKIT | Комплект для распашных ворот HY7005BDKIT. Состав комплекта: привод HY7005 - 2 шт., приёмник OXIBD - 1 шт., Пульт управления - 2 шт., Блок управления MC800 - 1 шт. Мощный электромеханический привод серии HYPPO рычажного типа для распашных ворот со створками шириной до 3 м и массой до 800 кг. Питание 230 В, мощность 250 Вт, интенсивность 20 циклов/час, IP43, -20…+50°C, 350х165х242 мм, 13 кг. | руб./компл | 74900 | 66289.99 | 57679.98
NEW | 333650 | Nice HY7005BDKIT2 | Комплект для распашных ворот HY7005BDKIT2. Состав комплекта: привод HY7005 - 2 шт., приёмник OXIBD - 1 шт., Пульт управления - 2 шт., Фотоэлементы Medium EPM - 1 пара, Блок управления MC800 - 1 шт., Лампа сигнальная с антенной 230В ELAC - 1 шт. Мощный электромеханический привод серии HYPPO рычажного типа для распашных ворот со створками шириной до 3 м и массой до 800 кг. Питание 230 В, мощность 250 Вт, интенсивность 20 циклов/час, IP43, -20…+50°C, 350х165х242 мм, 13 кг. | руб./компл | 82900 | 73370 | 63840
| 290596 | NICE TO4016PBDKIT | Комплект для распашных ворот с шириной проема до 3 метров и массой до 800 кг. 230 В, 385 Вт, интенсивность 50 %, 3200 Н, IP44, -20…+50°C, 820х115х105мм. Состав комплекта: привод TO4016P - 2 шт., приёмник OXIBD - 1 шт., пульт управления ON3EBD/FLO2R-S/SM2/ON2E (в зависимости от наличия на складе NICE)- 2 шт., блок управления MC800 - 1 шт. | руб./компл | 58900 | 52130 | 45360
NEW | 333642 | Nice TO4016PBDKIT2 | Комплект для распашных ворот с шириной проема до 3 метров и массой до 800 кг. 230 В, 385 Вт, интенсивность 50 %, 3200 Н, IP44, -20…+50°C, 820х115х105мм. Состав комплекта: привод TO4016P -2 шт., приёмник OXIBD - 1 шт., Пульт управления - 2 шт., Фотоэлементы Medium EPM - 1 пара, Блок управления MC800 -1 шт., Лампа сигнальная с антенной 230В ELAC - 1 шт. | руб./компл | 66900 | 59210.01 | 51520.02
NEW | 333643 | Nice TO5016PBDKIT | Комплект для распашных ворот с шириной проема до 5 метров и массой до 1000 кг. 230 В, 385 Вт, интенсивность 50 %, 3200 Н, IP44, -20…+50°C, 965х115х105мм. Состав комплекта: привод TO5016P - 2 шт., приёмник OXIBD - 1 шт., Пульт управления - 2 шт., Блок управления MC800. | руб./компл | 64900 | 57440 | 49980
NEW | 298049 | Nice TO5016PBDKIT2 | Комплект для распашных ворот с шириной проема до 5 метров и массой до 1000 кг. 230 В, 385 Вт, интенсивность 50 %, 3200 Н, IP44, -20…+50°C, 965х115х105мм. Состав комплекта: привод TO5016P - 2 шт., приёмник OXIBD - 1 шт., Пульт управления - 2 шт., Фотоэлементы Medium EPM - 1 пара), Блок управления MC800 - 1 шт., Лампа сигнальная с антенной 230В ELAC - 1 шт. | руб./компл | 72900 | 64520.01 | 56140.02
NEW | 333644 | Nice TO5024HSBDKIT | Комплект для распашных ворот TO5024HSBDKIT. Состав комплекта: привод TO5024HS - 2 шт., приёмник OXIBD - 1 шт., Пульт управления - 2 шт., Блок управления MC824H - 1 шт. Высокоскоростной привод серии TOONA линейного типа для распашных ворот со створками шириной до 5м и массой до 400 кг. 24 В DC, с магнитным энкодером и механическими упорами положений открыто и закрыто. Питание двигателя 24 В, 5A, 120 Вт, 0.025 м/с, IP44, -20 до +50°C, 965х115х105 мм. | руб./компл | 70900 | 62750 | 54600
| 298410 | NICE TO5024HSBDKIT2 | Комплект для распашных ворот с шириной сворки до 5м и весом до 200кг, или до 2,3м и весом до 400 кг. Питание двигателя: DC 24В; 120 Вт; интенсивность: 95 циклов/час; усилие: 1800 Н; IP44; -20…+50°C; 965х115х105 мм. Состав комплекта: привод TO5024HS - 2 шт., приёмник OXIBD - 1 шт., пульт управления ON3EBD/FLO2R-S/SM2/ON2E (в зависимости от наличия на складе NICE)- 2 шт., фотоэлементы Medium BlueBus EPMB - 1 пара, блок управления MC824H - 1 шт., лампа сигнальная с антенной 12В/24В ELDC - 1 шт. | руб./компл | 78900 | 69830.01 | 60760.02
NEW | 333645 | Nice TO6024HSBDKIT | Комплект для распашных ворот TO6024HSBDKIT. Состав комплекта: привод TO6024HS - 2 шт., приёмник OXIBD - 1 шт.,Пульт управления - 2 шт., Блок управления MC824H - 1 шт. Высокоскоростной электромеханический привод серии TOONA линейного типа для распашных ворот со створками шириной до 6м и 1450 кг. 24 В, 120 Вт, интенсивность 100 %, 2200 Н, IP44, -20…+50°C, 1200х128х150мм. | руб./компл | 144900 | 128240.01 | 111580.02
| 298411 | NICE TO6024HSBDKIT2 | Комплект для распашных ворот с шириной створки до 6м и весом до 700кг, или до 3м и весом до 1450 кг. Питание двигателя: DC 24В; 120Вт; интенсивность: 41 цикл/час; усилие: 2200 Н; IP44; -20…+50°C; 1200х128х150мм. Состав комплекта: привод TO6024HS - 2 шт., приёмник OXIBD - 1 шт., пульт управления ON3EBD/FLO2R-S/SM2/ON2E (в зависимости от наличия на складе NICE)- 2 шт., фотоэлементы EPMB - 1 пара, блок управления MC824H - 1 шт., лампа сигнальная с антенной ELDC - 1 шт. | руб./компл | 152900 | 135319.99 | 117739.98
NEW | 333646 | Nice TO7024BDKIT | Комплект для распашных ворот TO7024BDKIT. Состав комплекта: привод TO7024 - 2 шт., приёмник OXIBD - 1 шт., Пульт управления - 2 шт., Блок управления MC824H - 1 шт. Электромеханический привод серии TOONA линейного типа для распашных ворот со створками шириной до 7 м и массой до 1700 кг. 24 В, 120 Вт, интенсивность 100 %, 2700 Н, IP44, -20…+50°C, 1200х128х150мм. | руб./компл | 134900 | 119389.99 | 103879.98
| 260354 | NICE TOO3000KLT | Для ворот до 3 м и массой до 300 кг. 230В, 250 Вт, 0,016 м/с, 300Н, 24 циклов в час, -20…+50 С, IP54. Комплект: Привод TOO3000 - 2 шт, блок управления MC800 - 1 шт, приемник OXIBD - 1 шт, пульт FLO2RE - 2 шт. | руб./компл | 50900 | 45049.99 | 39199.98
NEW | 333641 | Nice TOONA4024BDKCE | Комплект для распашных ворот TOONA4024BDKCE. Состав комплекта: привод TO4024 - 2 шт., приёмник OXIBD - 1 шт., Пульт управления - 2 шт., Блок управления MC824H - 1 шт., Лампа сигнальная с антенной, 12В/24В ELDC - 1 шт., Фотоэлементы Medium BlueBus EPMB - 1 пара. Электромеханический привод серии TOONA линейного типа для распашных ворот со створками шириной до 3м и массой до 500кг. Привод 24В, 5А, интенсивность 100%, 1800Н, IP44, -20...+50°C, 820х115х105 мм, 6 кг. | руб./компл | 70900 | 62750 | 54600
NEW | 284575 | Nice WALKY1024BDKCE | Комплект для распашных ворот WALKY1024BDKCE. Состав комплекта: привод WL1024C - 1 шт., приёмник OXIBD - 1 шт.,Пульт управления - 2 шт. Ультракомпактный электромеханический привод серии WALKY рычажного типа (со встроенным блоком управления) для автоматизации калиток и распашных ворот со створками шириной до 1,8 м и массой до 180 кг. 24 В, 120 Вт, интенсивность 50 циклов в час, IP44, -20…+50°C, 90х125х385 мм, 4,8 кг. | руб./компл | 39900 | 35315.01 | 30730.02
NEW | 333647 | Nice WALKY2024BDKCE | Комплект для распашных ворот WALKY2024BDKCE. Состав комплекта: привод с блоком управления WL1024C - 1 шт., привод WL1024 - 1 шт., приёмник OXIBD - 1 шт., Пульт управления - 2 шт., Фотоэлементы Medium BlueBus EPMB - 1 пара, Лампа сигнальная WLT - 1 шт. Ультракомпактный электромеханический привод серии WALKY рычажного типа (WL1024C со встроенным блоком управления, WL1024 без бу) для автоматизации калиток и распашных ворот со створками шириной до 1,8 м и массой до 180 кг. 24 В, 120 Вт, интенсивность 50 циклов в час, IP44, -20…+50°C, 90х125х385 мм, 4,8 кг. | руб./компл | 55900 | 49475 | 43050
NEW | 333638 | Nice WG3524HSBDKIT | Комплект для распашных ворот WG3524HSBDKIT. Состав комплекта: Привод WG3524HS - 2 шт, блок управления МС824H - 1 шт, приемник OXIBD - 1 шт.; пульт управления - 2 шт. WG3524HS - высокоскоростной электромеханический привод для распашных ворот со створками шириной до 3 м и массой до 200 кг. Открытие на 90 градусов за 10 секунд. Привод для распашных ворот линейного типа, питание привода 24В. Вес створки до 200кг и ширина створки до 3м, 120Вт, 5А, IP44, -20 до +50 °C, 920х98х95 мм, 6 кг. | руб./компл | 60900 | 53900.01 | 46900.02
NEW | 333639 | Nice WG3524HSBDKIT2 | Комплект для распашных ворот WG3524HSBDKIT2. Состав комплекта: Привод WG3524HS - 2 шт, блок управления МС824H - 1 шт, приемник OXIBD - 1 шт, фотоэлементы EPMB - 1 пара, лампа ELDC - 1шт, пульт управления - 2 шт. WG3524HS - высокоскоростной электромеханический привод для распашных ворот со створками шириной до 3 м и массой до 200 кг. Открытие на 90 градусов за 10 секунд. Привод для распашных ворот линейного типа, питание привода 24В. Вес створки до 200кг и ширина створки до 3м, 120Вт, 5А, IP44, -20 до +50 °C, 920х98х95 мм, 6 кг. | руб./компл | 68900 | 60979.99 | 53059.98
| 247796 | NICE Wingo2024KCE | Линейный привод, для ворот со створками шириной до 2 м и массой до 400 кг, 24 В, интенсивность 30 циклов/час, автоматическое определение препятствий, с одним концевым выключателем. Комплект поставки: 2 привода WG2024, блок управления MC424L, приемник SMXI, 2 пульта FLO2RE | руб./компл | 50900 | 45049.99 | 39199.98
| 248810 | NICE Wingo3524KCE | Линейный привод, для ворот со створками шириной до 3,5 м и массой до 500 кг, 24 В, интенсивность 30 циклов/час, автоматическое определение препятствий, с одним концевым выключателем. Комплект поставки: 2 электропривода WG3524 (WG5024)+БУ MC424L+ 2 пульта Flo2RE | руб./компл | 53900 | 47704.99 | 41509.98
NEW | 333637 | Nice WINGO4024BDKCE | Комплект для распашных ворот WINGO4024BDKCE. Состав комплекта: Привод WG4024 - 2 шт, блок управления MC424L - 1 шт, фотоэлементы EPM - 1 пара, лампа ELDC - 1шт, приемник OXIBD - 1 шт.; пульт управления - 2 шт. | руб./компл | 58900 | 52130 | 45360
| 272850 | NICE WINGO4BDKCE | Комплект для распашных ворот WINGO4KCE с шириной проема до 2 м и массой до 400 кг. Состав комплекта: привод WG4000 (2 шт.), приёмник с обратной связью OXIBD (1 шт.), Пульт управления FLO2RE (1 шт.), Фотоэлементы Medium EPM (1 пара), Блок управления MC800 (1 шт.), Лампа сигнальная с антенной 230В ELAC (1 шт.), Замковый переключатель EKS (1 шт.) | руб./компл | 58900 | 52130 | 45360
NEW | 331275 | NICE WINGO4KLT | Комплект для распашных ворот WINGO4KLT. Состав комплекта: привод WG4000 (2 шт.), приёмник OXIBD (1 шт.), Пульт управления FLO2RE (2 шт.), Блок управления MC800 (1 шт.)/ Электромеханический привод серии WINGO линейного типа для распашных ворот со створками шириной до 2 м и массой до 400 кг. | руб./компл | 50900 | 48865 | 46830
NEW | 283775 | Nice WINGO5024BDKCE | Комплект для распашных ворот WINGO5024BDKCE. Состав комплекта: Привод WG5024 - 2 шт, блок управления MC424L - 1 шт, фотоэлементы EPM - 1 пара, приемник OXIBD - 1 шт.; пульт управления - 2 шт; лампа ELDC - 1шт. | руб./компл | 61900 | 54785 | 47670
NEW | 284576 | Nice WINGO5BDKCE | Комплект для распашных ворот WINGO5BDKCE. Состав комплекта: привод WG5000 - 2 шт., приёмник OXIBD - 1 шт., Пульт управления - 2 шт., Фотоэлементы Medium EPM - 1 пара), Блок управления MC800 - 1 шт., Лампа сигнальная с антенной 230В ELAC - 1 шт.. Привод для распашных ворот с шириной створки до 3,5м и массой до 500кг. Питание 230 В, 200 Вт, IP44, 0,016 м/с, -20...+50 °C. 200 циклов/сутки, 920х98х95 мм, 6 кг. | руб./компл | 61900 | 54785 | 47670
NEW | 333640 | Nice WINGO5KLT | Комплект для распашных ворот WINGO5KLT. Состав комплекта: привод WG5000 - 2 шт., приёмник OXIBD - 1 шт., Пульт управления FLO2RE - 2 шт., Блок управления MC800 - 1 шт.. Привод для распашных ворот с шириной створки до 3,5м и массой до 500кг. Питание 230 В, 200 Вт, IP44, 0,016 м/с, -20...+50 °C. 200 циклов/сутки, 920х98х95 мм, 6 кг. | руб./компл | 53900 | 47704.99 | 41509.98
13.4.3 |  | Блоки управления
| 256453 | NICE A924 (DPRO924) | Блок управления для приводов серии SUMO (SU2000, 2010, 2000V, 2000VV), возможно подключение светофора MARANTEC (Германия) с блоком TLC01 | руб./шт | 26900 | 23809.99 | 20719.98
| 248818 | NICE MC424L | Блок управления для 2-х электроприводов WINGO 24 В (двустворчатые распашные ворота), режим самообучения, токовая защита, режим калитки, плавный старт и остановка, возможно подключение АКБ PS124, разъем для подключения к системе Solemyo. | руб./шт | 26900 | 23809.99 | 20719.98
| 248819 | NICE MC824H | Блок управления для 2-х электроприводов 24 В (двустворчатые распашные ворота), режим самообучения, токовая защита, режим калитки, регулировка скорости открывания, плавный старт и остановка, возможно подключение АКБ PS324, разъем для подключения к системе Solemyo, система BlueBUS | руб./шт | 26900 | 23809.99 | 20719.98
| 276639 | NICE MC800 | Блок управления для одного или двух приводов с напряжением питания двигателя 230В, –20...+55 ºС. Защита от пыли и влаги — IP54, потребляемая мощность — до 900 Вт, 310×232×122 мм, 4.1 кг.. | руб./шт | 26900 | 23809.99 | 20719.98
13.5 |  | Устройства управления
| 237793 | NICE FLO1R-S | Пульт 1-но канальный, динамический код, 433,92 МГц, дальность до 200 м в прямой видимости (для приемников SMXI, FLOXI2R, FLOX2R, OXIBD) | руб./шт | 1790 | 1585 | 1380
| 233298 | NICE FLO2 | Пульт 2-х канальный, статический код (для приемников FLOXI2, FLOX2, OXIBD) | руб./шт | 3190 | 2825 | 2460
| 252781 | NICE FLO2RE | Пульт ДУ 2-канальный с динамическим кодом частотой 433,92МГц и более чем 4,5 млн. млрд. комбинаций, дальность действия - до 200 м (в открытом пространстве). | руб./шт | 3190 | 2825 | 2460
| 236450 | NICE FLO2R-S | Пульт 2-х канальный, динамический код (для приемников SMXI, FLOXI2R, FLOX2R, OXIBD) | руб./шт | 1790 | 1585 | 1380
| 248847 | NICE FLO4 | Пульт ДУ 4-канальный. Передатчик работает с постоянным кодом 433,92МГц. Код устанавливается при помощи dip-переключателей и составляет 1024 комбинации. Дальность действия до 100м с установленной антенной. | руб./шт | 3290 | 2914.99 | 2539.98
| 260363 | NICE FLO4RE | Пульт управления ERA FLOR, 4-канальный; со светодиодом сигнализирующем об операции; дальность действия до 200 м в открытом пространстве; динамический код 433,92МГц; 4,5 млрд. комбинаций. | руб./шт | 3290 | 2914.99 | 2539.98
| 231576 | NICE FLO4R-S | Пульт 4-х канальный, динамический код (для приемников SMXI, FLOXI2R, FLOX2R, OXIBD) | руб./шт | 1990 | 1765.01 | 1540.02
| 260365 | NICE INTI2 | Миниатюрный радиопередатчик серии Opera, 2-канальный, 433,92МГц, динамический код, тип кодирования O-Code, цвет черный. | руб./шт | 2690 | 2385.01 | 2080.02
| 241981 | NICE ON2E | Пульт 2-х канальный, с цифровым сертификатом (для приемников OXI, OXIT, OX2) | руб./шт | 2590 | 2294.99 | 1999.98
| 283823 | NICE ON3EBD | Пульт управления ERA ONE ON3EBD с обратной связью, применяющий технологию BiDirection; Дальность действия от 50 до 100 метров, частота 433,92 МГц, батарея 3V CR2032, 56х45х11мм | руб./шт | 2690 | 2385.01 | 2080.02
| 248849 | NICE ON4E | Пульт 4-х канальный, с цифровым сертификатом (для приемников OXI, OXIT, OX2) | руб./шт | 2690 | 2385.01 | 2080.02
| 272871 | NICE ON9E | Пульт 9 канальный, с цифровым сертификатом (для приемников OXI, OXIT, OX2) | руб./шт | 2790 | 2469.99 | 2149.98
| 233564 | NICE OX2 | Приемник внешний универсальный, 2-х канальный. Серия приемников с расширенными возможностями и типом кодирования O-Code (с поддержкой кодирования Flo, FloR, Smilo). Емкость памяти до 1024 передатчиков. | руб./шт | 6900 | 6110.01 | 5320.02
| 281493 | NICE OXIBD | Приемник встраиваемый, 4-х канальный с обратной связью. NICE OXIBD имеет 1024 ячейки памяти служащих для сохранения в ней пультов: в одной ячейке может сохраняться либо один пульт целиком или же одна его кнопка. Приемник запоминает 750 двунаправленных передатчиков и 1024 однонаправленных передатчиков. Совместим с односторонними кодировками радиосвязи «O-Code», «FloR», «Smilo» и «Flo». | руб./шт | 6900 | 6110.01 | 5320.02
NEW | 271771 | Nice RBA1 | Индуктивный концевой выключатель для приводов серии Nice ROBUS и RUN. Предназначен для контроля крайних положений воротного полотна и подачи управляющей команды STOP на блок управления воротной автоматикой, устанавливается вместо штатного механического концевого выключателя. Принцип действия основан на изменении параметров магнитного поля при внесении в активную зону датчика металлического или магнитного материала определенных размеров. | руб./шт | 7900 | 6995 | 6090
NEW | 297047 | Nice ON3ELR | Пульт с двухсторонней связью и технологией дальнего действия серии ERA ONE LoRa | руб./шт | 3090 | 2735.01 | 2380.02
NEW | 297048 | Nice OXILR | Приемник OXILR с двухсторонней связью | руб./шт | 6900 | 6110.01 | 5320.02
NEW | 309424 | Nice OX2UBP | Внешний коннектор для радиоприемников серии OXI OX2 OX2UBP | руб./шт | 4900 | 4340 | 3780
NEW | 319343 | Nice PROVIEW | Блок программирования, управления и диагностики серия PRO PROVIEW. Proview — это устройство, которое посредством соединения WiFi позволяет конфигурировать устройства Nice. Разъем SM для подключения радиоприемников (SMXI, SMXIS, OXI), встроенный БУ. | руб./шт | 27900 | 24695.01 | 21490.02
NEW | 320834 | Nice IBT4N | Адаптер шины BUS4T для подключения OVIEW и IT4WIFI к новым приводам и блокам управления. | руб./шт | 4900 | 4340 | 3780
NEW | 333631 | Nice DPRO500 | Блок управления двигателями привода с механическими или электронными концевыми выключателями, с работой как в автоматическом, так и в режиме оператора. IP55, 210х125х310 мм. | руб./шт | 26900 | 23809.99 | 20719.98
NEW | 333632 | Nice CORE | Wi-Fi радио шлюз, управление со смартфона, 500 команд, до 20 пользователей. Блок питания с возможностью работы от двух батареек типа AA, работает с динамическим кодом Nice. Устройство для взаимодействия с различными беспроводными радиоустройствами, с Wi-Fi–связью, посредством приложения MyNice. | руб./шт | 13900 | 12305 | 10710
NEW | 333633 | Nice IT4WIFI | Модуль радиоуправления WiFi для управления автоматикой Nice. Система BlueBus, Opera. Wi-Fi интерфейс позволяет управлять автоматикой Nice только с протоколом BusT4 (Opera) | руб./шт | 10900 | 9650 | 8400
NEW | 333634 | Nice BIDI-WIFI | Модуль радиоуправления для настройки блоков управления Nice. Управление и контроль автоматики Nice со смартфона (Android, Apple) Протокол BusT4 Программы для смартфона: Android–MyNiceApple-Homeс Siri(голосовые команды) Подключается напрямую в плату. Радиус действия –домашний Wi-Fi с паролем | руб./шт | 5900 | 5224.99 | 4549.98
NEW | 333635 | Nice OVBT | Модуль связи Bluetooth для интерфейса O-View. Oview – это устройство, предназначенное для программирования и управления устройствами Nice, оснащенными технологией «Bus T4». Oview может использоваться как для программирования устройств автоматизации, так и для управления ими. | руб./шт | 27900 | 24695.01 | 21490.02
13.6 |  | Устройства безопасности
| 248853 | NICE ABF | Антенна для увеличения радиуса действия приёмника. Частота - 433.92 МГц. Антенна обладает регулируемым углом наклона на 90 градусов. | руб./шт | 3900 | 3455.01 | 3010.02
| 273626 | NICE ELAC | Сигнальная лампа 220 В переменного тока, со встроенной антенной 433 МГц, цвет белый прозрачный, светодиодная лампа, IP44. Подходит для системы BlueBus. | руб./шт | 4900 | 4340 | 3780
| 271007 | NICE ELDC | Сигнальная лампа 12/24 В постоянного тока, со встроенной антенной 433 МГц, цвет белый прозрачный, светодиодная лампа, Корпус выполнен из ударопрочного пластика, IP44. Подходит для системы BlueBus. | руб./шт | 4900 | 4340 | 3780
| 252538 | NICE EPM | Фотоэлементы Medium, накладные, до 15 м, AC/DC 12...24 В, IP44, -20…+50 °С, 80х50х29 мм | руб./пара | 6900 | 6110.01 | 5320.02
| 252129 | NICE EPMB | Фотоэлементы Medium, накладные, до 15 м, BlueBus, IP44, -20…+50 °С, 80х50х29 мм | руб./пара | 6900 | 6110.01 | 5320.02
| 275595 | NICE EPMOR | Фотоэлементы с приемопередающим элементом и рефлектором с зеркально-линзовым объективом, 12/24 В, радиус действия: 8 м. | руб./пара | 10900 | 9650 | 8400
| 252539 | NICE EPS | Фотоэлементы Slim, накладные, до 15 м, AC/DC 18...24 В, IP44, -20…+50 °С, 106х30х27 мм | руб./пара | 6900 | 6110.01 | 5320.02
| 247549 | NICE EPSB | Пара фотоэлементов SLIM для наружной установки для подключения по технологии BlueBUS. Радиус действия 15м, IP44, -20 до +50°C. | руб./пара | 6900 | 6110.01 | 5320.02
| 238500 | NICE F210 | Комплект фотоэлементов с поворотной оптикой 210 ° | руб./пара | 10900 | 9650 | 8400
| 256103 | NICE FT210 | Комплект беспроводных фотоэлементов с поворотной оптикой, монтируется на откатные и секционные ворота (отдельно доукомплектовываются батарейкой ER26500). | руб./пара | 13900 | 12305 | 10710
| 272869 | NICE OX2T | Приемник с передатчиком OX2T | руб./шт | 15900 | 14075.01 | 12250.02
| 272870 | NICE OX4T | Приемник с передатчиком OX4T | руб./шт | 15900 | 14075.01 | 12250.02
| 252540 | NICE PPH1 | Стойка для фотоэлемента Medium или Large, 500 мм, алюминий | руб./шт | 5900 | 5224.99 | 4549.98
| 252541 | NICE PPH2 | Стойка для двух фотоэлементов Medium или Large, установка на высоте 500 и 1000 мм, 1000 мм, алюминий | руб./шт | 6900 | 6110.01 | 5320.02
| 272868 | NICE XBA8 | Интегрируемая светофорная лампа XBA8 | руб./шт | 11900 | 10534.99 | 9169.98
| 252557 | NICE XBA7 | Интегрируемая сигнальная лампа для шлагбаумов BAR | руб./шт | 11900 | 10534.99 | 9169.98
14 |  | Шлагбаумы и автоматика для ворот «DoorHan»
14.1 |  | Шлагбаумы
14.1.1 |  | Комплекты автоматических шлагбаумов
| 291123 | DoorHan BARRIER-PRO+ | Стойка шлагбаума BARRIER-PRO со встроенным приемником и сигнальной лампой интенсивность 70%, время открывания 6 сек., 220 В, 200 Вт, IP54, -40…+55 °C. + 2 брелка DoorHan Transmitter 2-PRO-Black | руб./компл | 66667.25 | 61667.22 | 56667.18
| 251655 | DoorHan Barrier-PRO-4000 | Комплект автоматического шлагбаума со стрелой 4 м, интенсивность 70 %, время открывания 6 сек., 220 В, 220 Вт, IP54, -40...+55 °С, 222х328х980 мм. В комплекте: стойка Barrier-PRO, встроенные сигнальная лампа и радиоприемник, стрела BOOM-4. | руб./компл | 75688.47 | 70011.83 | 64335.18
| 280475 | DoorHan BARRIER-PRO4000LED | Комплект автоматического шлагбаума со стрелой 4 м (с подсветкой), интенсивность 70 %, время открывания 6 сек., 220 В, 220 Вт, IP54, -40...+55 °С, 222х328х980 мм. В комплекте: стойка BARRIER-PRO со встроенной сигнальной лампой и приемником, стрела BOOM-4-LED | руб./компл | 79969.22 | 73971.52 | 67973.82
| 280478 | DoorHan BARRIER-PRO4000R | Комплект автоматического шлагбаума с круглой стрелой 4 м, интенсивность 70 %, время открывания 6 сек., 220 В, 220 Вт, IP54, -40...+55 °С, 222х328х980 мм. В комплекте: тумба шлагбаума BARRIER-PRO; встроенные сигнальная лампа; приемник на 60 пультов; стрела BOOM-4R. | руб./компл | 78977.28 | 73053.99 | 67130.7
| 254396 | DoorHan Barrier-PRO-5000 | Комплект шлагбаума BARRIER-PRO-5000 интенсивность 70%, время открывания 6 сек., 220 В, 300 Вт, IP54, -40…+55 °C. В комплекте: стойка BARRIER-PRO со встроенной сигнальной лампой и приемником, стрела BOOM-5, пружина балансировочная BR13 | руб./компл | 78917.16 | 72998.37 | 67079.58
| 280476 | DoorHan BARRIER-PRO5000LED | Комплект автоматического шлагбаума со стрелой 5 м (с подсветкой), интенсивность 70%, время открывания 6 сек., 220 В, 300 Вт, IP54, -40…+55 °C. В комплекте: стойка BARRIER-PRO со встроенной сигнальной лампой и приемником, стрела BOOM-5-LED, пружина балансировочная BR13PRO | руб./компл | 84182.78 | 77869.06 | 71555.34
| 280479 | DoorHan BARRIER-PRO5000R | Комплект автоматического шлагбаума с круглой стрелой 5 м, интенсивность 70 %, время открывания 6 сек., 220 В, 220 Вт, IP54, -40...+55 °С, 222х328х980 мм. В комплекте: стойка BARRIER-PRO со встроенной сигнальной лампой и приемником, стрела BOOM-5-R, пружина балансировочная BR13PRO | руб./компл | 82444.67 | 76261.32 | 70077.96
| 251656 | DoorHan Barrier-PRO-6000 | Комплект автоматического шлагбаума со стрелой 6 м, интенсивность 70 %, время открывания 6 сек., 220 В, 220 Вт, IP54, -40...+55 °С, 222х328х980 мм. В комплекте: стойка Barrier-PRO, встроенные сигнальная лампа и радиоприемник, стрела BOOM-6, опора стрелы. | руб./компл | 84242.9 | 77924.68 | 71606.46
| 280477 | DoorHan BARRIER-PRO6000LED | Комплект автоматического шлагбаума со стрелой 6 м (с подсветкой), интенсивность 70 %, время открывания 6 сек., 220 В, 220 Вт, IP54, -40...+55°C, 222х328х980 мм. В комплекте: стойка BARRIER-PRO со встроенной сигнальной лампой и приемником, стрела BOOM-6-LED, опора стрелы V-HOLDER, пружина балансировочная BR11 | руб./компл | 90461.57 | 83676.96 | 76892.34
| 280480 | DoorHan BARRIER-PRO6000R | Комплект автоматического шлагбаума с круглой стрелой 6 м, интенсивность 70 %, время открывания 6 сек., 220 В, 220 Вт, IP54, -40...+55 °С, 222х328х980 мм. В комплекте: стойка Barrier-PRO со встроенной сигнальной лампой и приемником, стрела BOOM-6-R, опора стрелы | руб./компл | 88318.54 | 81694.64 | 75070.74
| 263604 | DoorHan BARRIER-PRO-RPD3000 | Комплект шлагбаума со стрелой 3 м, интенсивность 70 %, время открывания 2 сек., 220 В, 300 Вт, IP54, -40…+55 °C. В комплекте: BARRIER-PRO-RPD 3000 со встроенной сигнальной лампой и приемником, стрела BOOM-3. | руб./компл | 77667.06 | 71842.02 | 66016.98
| 280474 | DoorHan BARRIER-PRO-RPD3000LED | Комплект скоростного шлагбаума со стрелой 3 м (с подсветкой), интенсивность 70 %, время открывания 2 сек., 220 В, 300 Вт, IP54, -40…+55 °C. В комплекте: стойка BARRIER-PRO-RPD со встроенной сигнальной лампой и приемником, стрела BOOM-3-LED. | руб./компл | 81125.61 | 75041.21 | 68956.8
| 265655 | DoorHan BR-PRO4000KIT | Комплект шлагбаума со стрелой 4 м; интенсивность 70 %; время открывания 6 сек.; 220 В; 300 Вт; IP54; -40…+55 °C. В комплекте: тумба Barrier-PRO со встроенной сигнальной лампой и приемником; стрела BOOM-4; опора стрелы V-HOLDER; ключ-кнопка KEYSWITCH-N; фотоэлементы PHOTOCELL-N. | руб./компл | 83075.91 | 76845.23 | 70614.54
| 280483 | DoorHan BR-PRO4000LEDKIT | Комплект автоматического шлагбаума со стрелой 4 м (с подсветкой), интенсивность 70 %, время открывания 6 сек., 220 В, 220 Вт, IP54, -40...+55 °С, 222х328х980 мм. В комплекте: стойка Barrier-PRO со встроенной сигнальной лампой и приемником, стрела BOOM-4-LED, опора стрелы V-HOLDER, ключ-кнопка KEYSWITCH-N, фотоэлементы PHOTOCELL-N | руб./компл | 87356.66 | 80804.92 | 74253.18
| 280484 | DoorHan BR-PRO4000RKIT | Комплект автоматического шлагбаума с круглой стрелой 4 м, интенсивность 70 %, время открывания 6 сек., 220 В, 220 Вт, IP54, -40...+55°С, 222х328х980 мм. В комплекте: стойка Barrier-PRO со встроенной сигнальной лампой и приемником на 66 брелоков, круглая стрела BOOM-4R, опора стрелы V-HOLDER, ключ-кнопка KEYSWITCH-N, фотоэлементы PHOTOCELL-N. | руб./компл | 86364.71 | 79887.36 | 73410
| 265656 | DoorHan BR-PRO5000KIT | Комплект шлагбаума со стрелой 5 м, интенсивность 70 %, время открывания 6 сек., 220 В, 300 Вт, IP54, -40…+55 °C. В комплекте: тумба Barrier-PRO со встроенной сигнальной лампой и приемником, стрела BOOM-5, опора стрелы V-HOLDER, ключ-кнопка KEYSWITCH-N, фотоэлементы PHOTOCELL-N, пружина балансировочная BR13PRO | руб./компл | 86596.34 | 80101.63 | 73606.92
| 280485 | DoorHan BR-PRO5000LEDKIT | Комплект автоматического шлагбаума со стрелой 5 м (с подсветкой), интенсивность 70%, время открывания 6 сек., 220 В, 300 Вт, IP54, -40…+55°C. В комплекте: стойка Barrier-PRO со встроенной сигнальной лампой и приемником, стрела BOOM-5-LED, опора стрелы V-HOLDER, ключ-кнопка KEYSWITCH-N, фотоэлементы PHOTOCELL-N, пружина балансировочная BR13 | руб./компл | 91570.22 | 84702.46 | 77834.7
| 280486 | DoorHan BR-PRO5000RKIT | Комплект автоматического шлагбаума с круглой стрелой 5 м, интенсивность 70%, время открывания 6 сек., 220 В, 300 Вт, IP54, -40…+55 °C. В комплекте: стойка Barrier-PRO со встроенной сигнальной лампой и приемником, круглая стрела BOOM-5R, опора стрелы V-HOLDER, ключ-кнопка KEYSWITCH-N, фотоэлементы PHOTOCELL-N, пружина балансировочная BR13PRO | руб./компл | 90123.85 | 83364.58 | 76605.3
| 265657 | DoorHan BR-PRO6000KIT | Комплект шлагбаума со стрелой 6 м, интенсивность 70 %, время открывания 6 сек., 220 В, 300 Вт, IP54, -40…+55 °C. В комплекте: тумба Barrier-PRO со встроенной сигнальной лампой и приемником, стрела BOOM-6, опора стрелы V-HOLDER, ключ-кнопка KEYSWITCH-N, фотоэлементы PHOTOCELL-N, пружина балансировочная BR11PRO | руб./компл | 88382.2 | 81753.53 | 75124.86
| 280487 | DoorHan BR-PRO6000LEDKIT | Комплект автоматического шлагбаума со стрелой 6 м (с подсветкой), интенсивность 70 %, время открывания 6 сек., 220 В, 220 Вт, IP54, -40...+55 °С, 222х328х980 мм. В комплекте: стойка Barrier-PRO со встроенной сигнальной лампой и приемником, стрела BOOM-6-LED, опора стрелы V-HOLDER, пружина балансировочная BR11PRO, ключ-кнопка KEYSWITCH-N, фотоэлементы PHOTOCELL-N | руб./компл | 94229.55 | 87162.35 | 80095.14
| 280488 | DoorHan BR-PRO6000RKIT | Комплект автоматического шлагбаума с круглой стрелой 6 м, интенсивность 70 %, время открывания 6 сек., 220 В, 220 Вт, IP54, -40...+55°C, 222х328х980 мм. В комплекте: стойка Barrier-PRO со встроенной сигнальной лампой и приемником, стрела BOOM-6-R, опора стрелы V-HOLDER, ключ-кнопка KEYSWITCH-N, фотоэлементы PHOTOCELL-N, пружина балансировочная BR11PRO | руб./компл | 92457.84 | 85523.49 | 78589.14
| 280481 | DoorHan BR-PRO-RPD3000KIT | Комплект скоростного шлагбаума со стрелой 3 м, интенсивность 70 %, время открывания 2-3 сек., 220 В, 300 Вт, IP54, -40…+55 °C. В комплекте: стойка Barrier-PRO-RPD со встроенной сигнальной лампой и приемником, стрела BOOM-3, опора стрелы V-HOLDER, ключ-кнопка KEYSWITCH-N, фотоэлементы PHOTOCELL-N | руб./компл | 85054.49 | 78675.42 | 72296.34
| 280482 | DoorHan BR-PRO-RPD3000LEDKIT | Комплект скоростного шлагбаума со стрелой 3 м (с подсветкой), интенсивность 70 %, время открывания 2-3 сек., 220 В, 300 Вт, IP54, -40…+55 °C. В комплекте: стойка Barrier-PRO-RPD со встроенной сигнальной лампой и приемником, стрела BOOM-3-LED, опора стрелы V-HOLDER, ключ-кнопка KEYSWITCH-N, фотоэлементы PHOTOCELL-N | руб./компл | 88513.04 | 81874.57 | 75236.1
14.1.2 |  | Тумбы шлагбаумов
| 255551 | DoorHan BARRIER-PRO | Стойка шлагбаума BARRIER-PRO со встроенным приемником и сигнальной лампой; интенсивность 70%; время открывания 6 сек.; 220 В, 200 Вт, IP54, -40…+55 °C. В комплекте: пружина балансировочная BR11PRO. | руб./шт | 66667.25 | 61667.22 | 56667.18
| 263605 | DoorHan BARRIER-PRO-RPD | Тумба электромеханического шлагбаума, для стрел до 3 м, время открытия 2 сек, интенсивность использования 70 %, 220 В, 300 Вт, IP54, -40...+55°C | руб./шт | 70175.31 | 64912.16 | 59649
14.1.3 |  | Стрелы
| 251482 | DoorHan BOOM-3 | Стрела алюминиевая для шлагбаума 3м | руб./шт | 7491.76 | 6929.87 | 6367.98
| 251483 | DoorHan BOOM-4 | Стрела алюминиевая для шлагбаума 4м | руб./шт | 9021.23 | 8344.65 | 7668.06
| 255552 | DoorHan BOOM-5 | Стрела алюминиевая для шлагбаума 5м, 110х40x5000 мм. | руб./шт | 10936.16 | 10115.95 | 9295.74
| 251478 | DoorHan BOOM-6 | Стрела алюминиевая для шлагбаума 6м | руб./шт | 12859.93 | 11895.43 | 10930.92
| 265658 | DoorHan BOOM-3-LED | Стрела алюминиевая 3 м для шлагбаума BARRIER-3000 (DOORHAN) c подсветкой | руб./шт | 10950.3 | 10129.02 | 9307.74
| 265659 | DoorHan BOOM-4-LED | Стрела алюминиевая 4 м для шлагбаума BARRIER-4000 (DOORHAN) c подсветкой | руб./шт | 13301.98 | 12304.34 | 11306.7
| 258289 | DoorHan BOOM-5-LED | Стрела алюминиевая 5 м для шлагбаума BARRIER-5000 (DOORHAN) c подсветкой, 110х40x5000 мм. | руб./шт | 15910.03 | 14716.78 | 13523.52
| 265660 | DoorHan BOOM-6-LED | Стрела алюминиевая 6 м для шлагбаума BARRIER-6000 (DOORHAN) c подсветкой | руб./шт | 18707.29 | 17304.25 | 15901.2
| 265247 | DoorHan BOOM-4-R | Стрела алюминиевая круглая L=4300 | руб./шт | 10048.54 | 9294.89 | 8541.24
| 265661 | DoorHan BOOM-5-R | Стрела алюминиевая круглая L=5300 | руб./шт | 12202.17 | 11287.01 | 10371.84
| 265662 | DoorHan BOOM-6-R | Стрела алюминиевая круглая общая длина стрелы — 6300 мм, диаметр — 85 мм, материал — алюминий толщиной 1,9 мм, цвет — «белый глянец». | руб./шт | 14302.76 | 13230.07 | 12157.38
14.2 |  | Автоматика для откатных ворот
| 253029 | DoorHan DHRACK | Рейка зубчатая DHRACK, М4, 12x30х1000 мм | руб./шт | 1416.67 | 1324.6 | 1232.52
| 265191 | DoorHan RACK-8 | Рейка зубчатая RACK-8, 30х8х1000 мм. Крепеж в комплекте. | руб./шт | 1044.57 | 966.23 | 887.88
| 265628 | DoorHan SL-1300KIT | Комплект привода для откатных ворот весом до 1300 кг, шириной до 4 м, 220 В, 550 Вт, интенсивность использования 70 %, IP54, -40...+55 °С. Комплект: привод SLIDING-1300 со встроенным радиоприемником, рейка зубчатая RACK-8 L=1 метр 30х8, 4 шт, ключ-кнопка KEYSWITCH-N, фотоэлементы PHOTOCELL-N, сигнальная лампа LAMP | руб./компл | 42377.63 | 39199.32 | 36021
| 265629 | DoorHan SL-2100KIT | Комплект привода для откатных ворот весом до 2100 кг, шириной до 4 м, 220 В, 800 Вт, интенсивность использования 70 %, IP54, -40...+55°C. Комплект: привод SLIDING-2100 со встроенным радиоприемником, рейка DHRACK 4 шт, ключ-кнопка KEYSWITCH-N, фотоэлементы PHOTOCELL-N, сигнальная лампа LAMP-PRO | руб./компл | 50272.02 | 46501.62 | 42731.22
| 265065 | DoorHan SL-800KIT | Комплект привода для откатных ворот весом до 800кг; ширина проема до 4,5м; 220В; 280Вт; 12 м/мин; интенсивность использования 50%; IP54; -20...+55°C. Состав комплекта: привод SLIDING-800PRO со встроенным радиоприемником; рейка DHRACK 4 шт; ключ-кнопка KEYSWITCH-N; фотоэлементы PHOTOCELL-N; сигнальная лампа LAMP-PRO. | руб./компл | 39377.95 | 36424.6 | 33471.24
| 253030 | DoorHan SLIDING-1300 | Привод для откатных ворот весом до 1300 кг, 220 В, 550 Вт, интенсивность использования 70 %, IP54, -40...+55 °С | руб./шт | 30043.04 | 27789.82 | 25536.6
| 262876 | DoorHan SLIDING-1300PRO | Привод для откатных ворот весом до 1300 кг, шириной до 6 м, 220 В, 550 Вт, интенсивность использования 50 %, IP54, -30...+55 °С | руб./шт | 28502.37 | 26364.71 | 24227.04
| 308072 | DoorHan SLIDING-1300PRO + | Привод откатных ворот SLIDING-1300PRO c 2-мя пультами Transmitter 2-PRO, масса ворот до 1300кг, 220 В, 550 Вт, IP54, -40...+55°C, 227х295х197 мм. | руб./компл | 29383.63 | 27179.86 | 24976.08
| 266854 | DoorHan SLIDING-2100 | Привод для откатных ворот весом до 2100 кг, шириной до 8 м, 220 В, 800 Вт, интенсивность использования 70 %, IP54, -40...+55 °С | руб./шт | 37278.02 | 34482.16 | 31686.3
| 253497 | DoorHan SLIDING-2100PRO | Привод для откатных ворот весом до 2100 кг, шириной до 8 м, 220 В, 800 Вт, интенсивность использования 50 %, IP54, -30...+55 °С | руб./шт | 37278.02 | 34482.16 | 31686.3
14.3 |  | Автоматика для распашных ворот
| 265630 | DoorHan SW-3000PROKIT | Комплект линейного привода для распашных ворот с шириной створки до 3 м весом до 400 кг, 220…240 В, 150 Вт, 1,5 см/с, интенсивность использования 50 %, IP54, -40…+55 °C. В комплекте: привод SWING-3000PRO - 2 шт, блок управления SW-MINI, ключ-кнопка KEYSWITCH-N, фотоэлементы PHOTOCELL-N, сигнальная лампа LAMP | руб./компл | 58883.21 | 54466.98 | 50050.74
| 291228 | DoorHan SW-5000PROBASE + | Комплект линейного привода для распашных ворот с шириной створки до 5 м весом до 500 кг, 220…240 В, 150 Вт, 1,5 см/с, интенсивность использования 50 %, IP54, -40…+55 °C. В комплекте: привод SWING-5000PRO - 2 шт, блок управления SW-MINI-1шт., DoorHan Transmitter 2-PRO-Black-2шт. | руб./компл | 55731.45 | 51551.6 | 47371.74
| 265631 | DoorHan SW-5000PROKIT | Комплект линейного привода для распашных ворот с шириной створки до 5 м весом до 500 кг, 220…240 В, 150 Вт, 1,5 см/с, интенсивность использования 50 %, IP54, -40…+55 °C. В комплекте: привод SWING-5000PRO - 2 шт, блок управления SW-MINI, ключ-кнопка KEYSWITCH-N, фотоэлементы PHOTOCELL-N, сигнальная лампа LAMP | руб./компл | 63166.82 | 58429.3 | 53691.78
| 265632 | DoorHan Swing-3000PRO | Линейный привод, для ворот со створками шириной до 3 м и массой до 400 кг, 220 В, 150 Вт, интенсивность 50 %, IP54, -40...+55 °С, с комплектом кронштейнов DH-SWING-BR | руб./шт | 22571.35 | 20878.51 | 19185.66
| 263576 | DoorHan Swing-5000PRO | Линейный привод, для ворот со створками шириной до 5 м и массой до 500 кг, 220 В, 150 Вт, интенсивность 50 %, IP54, -40...+55 °С, с комплектом кронштейнов DH-SWING-BR | руб./шт | 24713.15 | 22859.67 | 21006.18
| 275107 | DoorHan ARM-320PRO/Black-KIT | Комплект рычажного привода ARM-320PRO/Black-KIT для распашных ворот со створками шириной до 2 м и весом 400 кг. В составе привода ARM-320PRO/Black 2 шт, блок управления SW-Mini, ключ-кнопка KEYSWITCH-N, фотоэлементы PHOTOCELL-N, сигнальная лампа LAMP | руб./компл | 61782.88 | 57149.18 | 52515.48
14.4 |  | Автоматика для секционных ворот
| 265641 | DoorHan Shaft-20KIT | Комплект привода для промышленных секционных ворот до 12 м², 220 В, 300 Вт, 20 Нм, 24 об/мин, интенсивность использования 50 %, IP20, -20...+55 °С | руб./компл | 37927.88 | 35083.3 | 32238.72
| 255899 | DoorHan Shaft-30 IP65KIT | Комплект привода для промышленных секционных ворот до 18 м², 220 В, 300 Вт,30 Нм, 32 об/мин, интенсивность использования 50 %, IP65, -20…+55 °С, Комплект: привод SHAFT-30 IP65, крепежный кронштейн, цепь DHCHAIN 8 м, кнопка Button-3 с кабелем 8 м | руб./компл | 62118.6 | 57459.72 | 52800.84
| 265642 | DoorHan Shaft-50KIT | Комплект привода для промышленных секционных ворот до 25 м², 220 В, 370 Вт, 50 Нм, 24 об/мин, интенсивность использования 40 %, IP54, -20…+55 °С. Комплект: привод SHAFT-50, крепежный кронштейн, цепь DHCHAIN 8 м, кнопка Button-3 с кабелем 8 м | руб./компл | 67200.94 | 62160.86 | 57120.78
| 265643 | DoorHan Shaft-50PROKIT | Комплект привода для промышленных секционных ворот до 25 м², 220 В, 370 Вт, 50 Нм, 24 об/мин, интенсивность использования 40 %, IP54, -20…+55 °С. Комплект: привод SHAFT-50PRO, крепежный кронштейн, цепь DHCHAIN 8 м, выносной блок управления | руб./компл | 115963.7 | 107266.42 | 98569.14
| 265644 | DoorHan Shaft-60 IP65KIT | Комплект привода для промышленных секционных ворот до 28 м², 380 В, 350 Вт, 60 Нм, 32 об/мин, интенсивность использования 60 %, IP65, -20…+55 °С. Комплект: привод SHAFT-60 IP65, крепежный кронштейн, цепь SHCHAIN 8 м, кнопка Button-3 с кабелем 8 м | руб./компл | 84275.61 | 77954.96 | 71634.3
| 265645 | DoorHan SE-800PROKIT | Комплект привода цепного типа для бытовых секционных ворот до 11 м², 180…240 В, 150 Вт, двигатель 24 В, 800 Н, 0,1 м/сек, интенсивность использования 50 %, IP20, -20...+55 °С. В комплекте: привод Sectional-800PRO со встроенным радиоприемником, пультом ДУ, направляющей SK-3600 | руб./компл | 20261.28 | 18741.69 | 17222.1
| 265646 | DoorHan SE-1000PROKIT | Комплект привод цепного типа для бытовых секционных ворот до 13 м², 180…240 В, 250 Вт, двигатель 24 В, 1000 Н, 0,1 м/сек, интенсивность использования 50 %, IP20, -20...+55 °С. В комплекте: привод Sectional-1000PRO со встроенным радиоприемником, пультом ДУ, направляющей SK-4200 | руб./компл | 22710.12 | 21006.87 | 19303.62
| 265647 | DoorHan SE-1200KIT | Комплект привода цепного типа для бытовых секционных ворот до 16 м², 180…240 В, 300 Вт, двигатель 24 В, 1200 Н, 0,1 м/сек, интенсивность использования 50 %, IP20, -20...+55 °С. В комплекте: привод Sectional-1200 со встроенным радиоприемником, пультом ДУ, направляющей SK-4600 | руб./компл | 26378.81 | 24400.41 | 22422
| 265648 | DoorHan SECTIONAL-800PRO | Привод цепного типа для бытовых секционных ворот до 11 м², 180…240 В, 150 Вт, двигатель 24 В, 800 Н, 0,1 м/сек, интенсивность использования 50 %, IP20, -20...+55 °С. | руб./шт | 14711.2 | 13607.87 | 12504.54
| 265649 | DoorHan SECTIONAL-1000PRO | Привод цепного типа для бытовых секционных ворот до 13 м², 180…240 В, 250 Вт, двигатель 24 В, 1000 Н, 0,1 м/сек, интенсивность использования 50 %, IP20, -20...+55 °С. | руб./шт | 16289.14 | 15067.46 | 13845.78
| 265650 | DoorHan SECTIONAL-1200 | Привод цепного типа для бытовых секционных ворот до 16 м², 180…240 В, 300 Вт, двигатель 24 В, 1200 Н, 0,1 м/сек, интенсивность использования 50 %, IP20, -20...+55 °С | руб./шт | 18886.66 | 17470.16 | 16053.66
| 280490 | DoorHan SK-3300 | Направляющая SK-3300 с цепью L=3300 мм, H=2600 мм | руб./шт | 5345.25 | 4944.35 | 4543.44
| 270084 | DoorHan SK-3600 | Направляющая SK-3600 с цепью L=3600 мм, H=2800 мм | руб./шт | 5550.08 | 5133.82 | 4717.56
| 279885 | DoorHan LOCK | Внешний расцепитель LOCK | руб./шт | 2376 | 2197.8 | 2019.6
| 280491 | DoorHan SK-4200 | Направляющая SK-4200 с цепью L=4200 мм, H=3400 мм | руб./шт | 6420.98 | 5939.41 | 5457.84
| 280492 | DoorHan SK-4600 | Направляющая SK-4600 с цепью L=4600 мм, H=3800 мм | руб./шт | 7492.15 | 6930.25 | 6368.34
14.5 |  | Блоки управления
| 257242 | DoorHan SW-mini | Блок управления для распашных приводов (плата+корпус), 230 В, 30 mA, максимальная коммутируемая мощность 2,2 кВт, -40…+55°C В блок управления интегрирован радиоприемник на 60 пультов дистанционного управления | руб./шт | 6305.15 | 5832.27 | 5359.38
| 257599 | DoorHan CV0.1 | Устройство управления DoorHan CV01 предназначено для дистанционного и стационарного управления: электрозамками; электроприводами гаражных ворот; электроприводами солнцезащитных маркиз, оконных роллет и рольворот; освещением в помещении. | руб./шт | 5992.72 | 5543.27 | 5093.82
14.6 |  | Цепной барьер
| 280494 | DoorHan Chain-barrier7-PRO-base | Комплект цепного барьера, ширина до 7,5 м, 220 В, 280 Вт, 20 Нм, IP54, -20…+55 °С. В комплекте: Chain-barrier (Master), Chain-barrier (Slave), цепь 7,5 м | руб./компл | 128061.8 | 118457.17 | 108852.54
| 280495 | DoorHan CAR-4 | Желоб встраиваемый в дорожное покрытие для цепи (длина - 2м) | руб./шт | 9839.89 | 9101.92 | 8363.94
14.7 |  | Аксессуары
| 255554 | DoorHan Antenna-433 | Антенна 433 МГц (с кронштейном) | руб./компл | 1271.01 | 1175.69 | 1080.36
| 255563 | DoorHan BR11PRO | Пружина балансировочная для стрелы BOOM-4/BOOM-6 для шлагбаума BARRIER-PRO | руб./шт | 1467.58 | 1357.52 | 1247.46
| 252895 | DoorHan BR13 | Пружина балансировочная BR13 для стрелы BOOM-5 шлагбаума Barrier N. Предназначена только для шлагбаума Barrier N! | руб./шт | 1605.5 | 1485.1 | 1364.7
| 262591 | DoorHan BR13PRO | Пружина балансировочная BR13PRO для стрелы BOOM-5 шлагбаума BARRIER-PRO | руб./шт | 1313.75 | 1215.24 | 1116.72
| 254395 | DoorHan BRN-BASE | Монтажная основа к BARRIER-N | руб./шт | 3927.12 | 3632.58 | 3338.04
| 256849 | DoorHan BUTTON2K | Пост управления трехпозиционный с ключом | руб./шт | 3537.8 | 3272.47 | 3007.14
| 248566 | DoorHan BUTTON3 | Пост управления BUTTON3 трехпозиционный | руб./шт | 3314.4 | 3065.82 | 2817.24
| 265663 | Doorhan COMMAND433 | Кнопочная панель COMMAND433 радиоуправления | руб./шт | 2224.27 | 2057.47 | 1890.66
| 253710 | DoorHan DH-ENDFOOT | Опора стрелы шарнирная | руб./шт | 3359.53 | 3107.56 | 2855.58
| 255632 | DoorHan DHPC (0,5м) | Стойка для фотоэлемента 0,5 м | руб./шт | 2042.93 | 1889.73 | 1736.52
| 255553 | DoorHan DHRE-1 | Приемник DHRE-1 внешний 1-канальный, 12/24 В AC/DC, 433 МГц, память 1000 брелков, -40...55 °C | руб./компл | 2311.76 | 2138.38 | 1965
| 256101 | DoorHan DHSH55 | Стойка DHSH55 для считывателя наклонная | руб./шт | 3492.21 | 3230.3 | 2968.38
| 280489 | DoorHan DH-SKIRT | Комплект юбочный стрелы шлагбаума. Шторка под стрелу длина 3000 мм | руб./шт | 8094.7 | 7487.6 | 6880.5
| 265248 | DoorHan FIX-BOOM-KIT | Крепление для круглой стрелы. Подходит ко всем шлагбаумам и круглым стрелам DoorHan | руб./шт | 2261.5 | 2091.89 | 1922.28
| 309345 | DoorHan FOLDINGKIT | Комплект крепления складной стрелы шлагбаума | руб./шт | 10762.88 | 9955.66 | 9148.44
| 276289 | Doorhan GSM-3.0 | Реле-контроллер шлагбаумов/автоматических ворот с встроенным GSM-коммуникатором 2G, память на 3500 номеров, 1 канал управления, 12/24 В, 2 Вт, -40...+55 °C, 90х63х25 мм | руб./шт | 17025.08 | 15748.21 | 14471.34
| 248590 | DoorHan Heater | Обогревательный элемент для электромеханических приводов. 220 В, 110 Вт, активация при -10 °С, работа до -60 °С | руб./шт | 5013.34 | 4637.33 | 4261.32
| 259833 | DoorHan Keypad | Клавиатура кодовая беспроводная, 2-х канальная, 433 МГц, питание 2хCR2032 или 12/24 В, 2 мА, IP54, -20...+55 °С, 100х60х50 мм | руб./шт | 4405.55 | 4075.14 | 3744.72
| 253229 | DoorHan KEYSWITCH_N | Ключ-кнопка, 24 В, ОДНА контактная группа, контакты NO/NC, IP54, -40 до +55 °C | руб./шт | 1409.16 | 1303.47 | 1197.78
| 263577 | DoorHan LAMP-PRO | Сигнальная лампа LAMP-PRO, питающее напряжение 12...250 V, мощность 3 W, IP54, и -40...+50 ºС. | руб./шт | 2511.32 | 2322.97 | 2134.62
| 253228 | DoorHan PCB-SW | Блок управления PCB-SW для распашных приводов (DOORHAN) (плата+корпус). Встроенный радиоприемник на 60 пультов и существует возможность подключения различных аксессуаров DoorHan. | руб./шт | 7413.95 | 6857.91 | 6301.86
| 246483 | DoorHan PHOTOCELL-N | Пара фотоэлементов, накладная конструкция, дальность до 40 м, 12/24 В DC, 53 мА, -20...+70° C, 50х76х29 мм/ Тип управляющего контакта NO/NC. | руб./пара | 2730.83 | 2526.03 | 2321.22
| 276896 | DoorHan PHOTOCELL-PRO | Беспроводные фотоэлементы PHOTOCELL-PRO, дальность до 10 м, 12/24 В, питание передатчика CR 123A, 30 мА, -20…+70 °С, НО/НЗ, IP54 | руб./компл | 4456.21 | 4122.01 | 3787.8
| 233777 | DoorHan Receiver 433 | Приемник встраиваемый для пультов 433 МГц | руб./шт | 2167.47 | 2004.92 | 1842.36
| 245791 | DoorHan SWITCH | SWITCH – клaвишный выключaтeль без фиксации, иcпoльзyeтcя для пoдaчи yпpaвляющeй кoмaнды нa блoк yпpaвлeния пpивoдa для oткpытия, ocтaнoвки или зaкpытия вopoт c пoмoщью нaжaтия кнoпки пo пpинципy «oткpыть» - «cтoп» - «зaкpыть» - «cтoп». Контакты на замыкание. | руб./шт | 722.21 | 668.04 | 613.86
| 249725 | DoorHan SWK | Ключ-кнопка, 24 В, ДВЕ независимых контактных группы, контакты NO/NC, IP54, -40 до +55 °C | руб./шт | 1950.84 | 1804.53 | 1658.22
| 253207 | DoorHan Transmitter 2-PRO | Пульт Transmitter 2-PRO 2-х канальный 433 МГц (DOORHAN)/черный | руб./шт | 1403.02 | 1297.79 | 1192.56
| 272434 | DoorHan Transmitter 4-PRO | Пульт 4-х канальный, 433 МГц, динамический код (16 млн. комбинаций),-20...+50 °C | руб./шт | 1181.98 | 1093.34 | 1004.7
| 251479 | DoorHan V-HOLDER | Опора для стрелы с регулировкой высоты. Благодаря новой конструкции стойки диапазон регулировки ловителя по высоте теперь составляет от 800 до 1 050 мм. Это позволяет устанавливать его на объектах, где имеется перепад по высоте участка. | руб./шт | 3248.14 | 3004.52 | 2760.9
15 |  | Автоматика для ворот «ALUTECH»
15.1 |  | Автоматика для откатных ворот
| 270398 | RTO-500KIT | Комплект привода Roto для откатных ворот весом до 500 кг, 230 В, 250 Вт, двигатель 230 В, 12 м/мин, интенсивность использования 25 %, IP44, -30...+65 °С. В комплекте: привод RTO-500KIT со встроенным блоком управления и радиоприемником, 4-х канальный пульт AT-4N - 2 шт., универсальная монтажная пластина, монтажный комплект. | руб./компл | 25159.86 | 25159.86 | 25159.86
| 270399 | RTO-1000KIT | Комплект привода Roto для откатных ворот весом до 1000 кг, 230 В, 500 Вт, двигатель 230 В, 12 м/мин, интенсивность использования 25 %, IP44, -30...+65 °С. В комплекте: привод RTO-1000KIT со встроенным блоком управления и радиоприемником, 4-х канальный пульт AT-4N - 2 шт., универсальная монтажная пластина, монтажный комплект. | руб./компл | 29177.64 | 29177.64 | 29177.64
15.2 |  | Автоматика для распашных ворот
| 270400 | AM-5000KIT | Комплект линейного привода Ambio для распашных ворот весом до 500 кг, шириной до 5 м, 230 В, 150 Вт, двигатель 230 В, 0,16 м/с, интенсивность использования 25 %, IP54, -30...+65 °С. В комплекте: привод линейный AM-5000KIT - 2 шт., блок управления со встроенным радиоприемником CUSD-1N, 2 ПДУ, монтажный комплект. | руб./компл | 51763.59 | 51763.59 | 51763.59
15.3 |  | Автоматика для секционных ворот
| 270401 | LG-1200 | Комплект привода Levigato для гаражных секционных ворот до 18,6 м², высотой до 3,3 м, 230 В, 330 Вт, двигатель 24 В, 1200 Н, 0,15 м/с, интенсивность 18 цикл/ч, IP20, -20...+50 °С. В комплекте: привод LG-1200 со встроенным блоком управления и радиоприемником, 4-х канальный пульт AT-4N - 2 шт., монтажный комплект. Направляющий рельс в комплект не входит!!! | руб./компл | 20314.75 | 20314.75 | 20314.75
| 270402 | LG-600F | Комплект скоростного привода Levigato для гаражных секционных ворот до 8,4 м², высотой до 3,3 м, 230 В, 280 Вт, двигатель 24 В, 600 Н, 0,2 м/с, интенсивность 18 цикл/ч, IP20, -20...+50 °С. В комплекте: привод LG-600F со встроенным блоком управления и радиоприемником, 4-х канальный пульт AT-4N - 2 шт., монтажный комплект. | руб./компл | 21107.9 | 21107.9 | 21107.9
| 270403 | LG-1000F | Комплект скоростного привода Levigato для гаражных секционных ворот до 16 м², высотой до 3,3 м, 230 В, 400 Вт, двигатель 24 В, 1000 Н, 0,2 м/с, интенсивность 18 цикл/ч, IP20, -20...+50 °С. В комплекте: привод LG-1000F со встроенным блоком управления и радиоприемником, 4-х канальный пульт AT-4N - 2 шт., монтажный комплект. | руб./компл | 22793.26 | 22793.26 | 22793.26
| 270404 | LGR-3600C | Рейка приводная цельная с цепью, для ворот Н=2,73 м | руб./шт | 6302.57 | 6302.57 | 6302.57
| 270405 | LGR-4200C | Рейка приводная цельная с цепью, для ворот Н=3,32 м | руб./шт | 8505.32 | 8505.32 | 8505.32
| 270406 | LGR-3300B | Рейка приводная цельная с зубчатым ремнем, для ворот Н=2,43 м | руб./шт | 7229.78 | 7229.78 | 7229.78
| 270407 | LGR-3600B | Рейка приводная цельная с зубчатым ремнем, для ворот Н=2,73 м | руб./шт | 8333.7 | 8333.7 | 8333.7
| 270408 | LGR-4200B | Рейка приводная цельная с зубчатым ремнем, для ворот Н=3,32 м | руб./шт | 10604.75 | 10604.75 | 10604.75
| 270409 | TR-3531-230KIT | Комплект привода Targo для промышленных ворот до 12 м², весом до 180 кг, 230 В, 670 Вт, двигатель 230 В, интенсивность использования 25 %, IP65, -20...+50 °С. В комплекте: привод Targo с системой механической разблокировки, цепью ручного управления и набором кабелей, внешний блок управления CUID-230 со встроенным радиоприемником, 4-х канальный пульта AT-4 - 2 шт., монтажный комплект. | руб./компл | 59528.68 | 59528.68 | 59528.68
15.4 |  | Дополнительные аксессуары
| 270410 | AT-4N | 4-х канальный пульт дистанционного управления, 433,92 МГц, динамический код, дальность до 50 м, IP54, -10…+60 °C, батарейка CR2032, 70х38х13 мм. | руб./шт | 1588.02 | 1588.02 | 1588.02
| 270411 | AR-1-500N | Внешний одноканальный радиоприемник для пультов AT-4N, память на 500 пультов, 12…24 AC/DC, 18мА, выход НО, IP40, -20…+50 °С, 78х44х25 мм | руб./шт | 2388.02 | 2388.02 | 2388.02
| 270413 | SL-U | Сигнальная лампа универсальная со встроенной антенной и кронштейном крепления, 12…230 В AC/DC, 3 Вт, IP54, -20…+60 °С, 140х145х65 мм | руб./шт | 2957.48 | 2957.48 | 2957.48
| 270412 | LM-L | Комплект проводных фотоэлементов, 12…24 В AC/DC, выход НО/НЗ, дальность до 12 м, IP54, -20…+60 °С, 90х55х27 мм | руб./пара | 2690.1 | 2690.1 | 2690.1
16 |  | Шлагбаумы «Фантом»
| 282315 | F4CА | Тумба электромеханического шлагбаума, исполнение "Арктик", время открытия 2,5 с., интенсивность 360 циклов/час, для стрел от 2 до 4 метров, 220 В, 250 Вт, IP54, -55...+50 ˚C, 65 кг, 1080х380х320 мм, с блоком управления "цифра", сигнальной лампой и пружиной. | руб./шт | 100815 | 100815 | 100815
| 281891 | F4С | Тумба электромеханического шлагбаума, время открытия 2,5 с., интенсивность 360 циклов/час, для стрел от 2 до 4 метров, 220 В, 250 Вт, IP54, -40...+50 ˚C, 65 кг, 1080х380х320 мм, с блоком управления "цифра", сигнальной лампой и пружиной. | руб./шт | 87366 | 87366 | 87366
| 290691 | F6G | Тумба электромеханического шлагбаума, время открытия 7 с., интенсивность 130 циклов/час, для стрел от 4 до 6 метров, 220 В, 370 Вт, IP54, -40...+50 ˚C, 70 кг, 1080х380х320 мм, с блоком управления "цифра", сигнальной лампой и пружиной. | руб./шт | 113114 | 113114 | 113114
| 290692 | F6GА | Тумба электромеханического шлагбаума, исполнение "Арктик" время открытия 7 с., интенсивность 130 циклов/час, для стрел от 4 до 6 метров, 220 В, 370 Вт, IP54, -55...+50 ˚C, 70 кг, 1080х380х320 мм, с блоком управления "цифра", сигнальной лампой и пружиной. | руб./шт | 128854 | 128854 | 128854
| 262493 | KS | Крышка крепления круглой стрелы | руб./шт | 1965 | 1965 | 1965
| 262492 | KS(2-4) | Крышка крепления прямоугольной стрелы 2-4 м | руб./шт | 1965 | 1965 | 1965
| 262513 | PL | Пластина-основание для крепления стрелы | руб./шт | 2747 | 2747 | 2747
| 262512 | PR | Пружина балансировочная | руб./шт | 1589 | 1589 | 1589
| 262511 | SF | Стойка для фотоэлемента, высота 0,5 м | руб./шт | 4935 | 4935 | 4935
| 262509 | SL | Лампа сигнальная, 220В, IP54, 5Вт, -40…+50 °С, 85х705х50 мм. | руб./шт | 2140 | 2140 | 2140
| 262497 | К2 | Стрела 2 м круглая с функцией "антиветер" Ø60 мм, со светоотражающими наклейками | руб./шт | 4504 | 4504 | 4504
| 262498 | К3 | Стрела 3 м круглая с функцией "антиветер" Ø60 мм, со светоотражающими наклейками | руб./шт | 6765 | 6765 | 6765
| 262500 | К4 | Стрела 4 м круглая с функцией "антиветер" Ø60 мм, со светоотражающими наклейками | руб./шт | 9016 | 9016 | 9016
| 262501 | К5 | Стрела 5 м круглая с функцией "антиветер" Ø60 мм, со светоотражающими наклейками | руб./шт | 11260 | 11260 | 11260
| 262502 | К6 | Стрела 6 м круглая с функцией "антиветер" Ø60 мм, со светоотражающими наклейками | руб./шт | 13512 | 13512 | 13512
| 262503 | ОР | Опорная стойка под стрелу, высота 1 м | руб./шт | 6309 | 6309 | 6309
| 262494 | Р2(60) | Стрела 2 м прямоугольная со светоотражающими наклейками и мягким вкладышем. | руб./шт | 5394.62 | 5394.62 | 5394.62
| 262495 | Р3(60) | Стрела 3 м прямоугольная со светоотражающими наклейками и мягким вкладышем. | руб./шт | 8112.14 | 8112.14 | 8112.14
| 262496 | Р4(60) | Стрела 4 м прямоугольная со светоотражающими наклейками и мягким вкладышем. | руб./шт | 10799.35 | 10799.35 | 10799.35
17 |  | Шлагбаумы «Smartec»
| 320897 | ST-RB001FL | Сигнальная лампа со встроенной антенной для беспроводного приемника; частота стробирования 1 Гц. Питание: AC/DC 12-24В или AC 100 - 240В. | руб./шт | 1850 | 1850 | 1850
| 308153 | ST-RB001FS | Опора для стрел вилочная, резиновый амортизатор, регулируемая высота фиксации стрелы 77–105 см. | руб./шт | 2000 | 2000 | 2000
| 304762 | ST-RB001PD | ИК фотоэлементы, проводные приемник/передатчик, релейный выход, до 15 м, 12-24 В (AC/DC). | руб./шт | 1630 | 1630 | 1630
NEW | 331740 | ST-RB001PD-ST | Стойка для ИК фотоэлемента. | руб./шт | 2300 | 2300 | 2300
| 329656 | ST-RB002FL | Сигнальная лампа с встроенной антенной для беспроводного приемника, звуковая синхронная сигнализация, частота стробирования 1 Гц, 12-24 В (AC/DC), 100 - 240 В (AC) | руб./шт | 1160 | 1160 | 1160
| 304763 | ST-RB002PD | ИК фотоэлементы, проводной приемник/беспроводной передатчик, СИД индикация, релейный выход, до 15 м, 12-24 В (AC/DC). | руб./шт | 1950 | 1950 | 1950
| 294408 | ST-RB003LSA | Стрела стандартная, прямоугольное сечение, 3 м, резиновая амортизирующая кромка, 2-х цветная подсветка | руб./шт | 12200 | 12200 | 12200
| 304764 | ST-RB003PD | ИК фотоэлементы, проводной приемо-передатчик/ пассивный отражатель, СИД индикация, релейный выход, до 10 м, 12-24 В (AC/DC). | руб./шт | 2450 | 2450 | 2450
| 308152 | ST-RB003RA | Стрела круглая, 3 м, амортизирующий кожух, светоотражающие элементы, d 75х3050мм. | руб./шт | 10600 | 10600 | 10600
| 294406 | ST-RB003SA | Стрела стандартная, прямоугольное сечение, 3 м, резиновая амортизирующая кромка | руб./шт | 8600 | 8600 | 8600
| 317604 | ST-RB004FA | Стрела шлагбаума с подвесом, 4м. | руб./шт | 19900 | 19900 | 19900
| 294409 | ST-RB004LSA | Стрела стандартная, прямоугольное сечение, 4 м, резиновая амортизирующая кромка, 2-х цветная подсветка | руб./шт | 13600 | 13600 | 13600
| 294410 | ST-RB004RA | Стрела круглая, 4 м, амортизирующий кожух | руб./шт | 12600 | 12600 | 12600
| 294407 | ST-RB004SA | Стрела стандартная, прямоугольное сечение, 4 м, резиновая амортизирующая кромка | руб./шт | 9200 | 9200 | 9200
NEW | 331738 | ST-RB005LSA | Стрела с 2-х цветной подсветкой; 5м; прямоугольный алюминиевый профиль; резиновая амортизирующая кромка; светоотражающие наклейки; 5050х80х45 мм. | руб./шт | 15000 | 15000 | 15000
NEW | 331739 | ST-RB006LSA | Стрела с 2-х цветной подсветкой; 6м; прямоугольный алюминиевый профиль; резиновая амортизирующая кромка; светоотражающие наклейки; 6050х80х45 мм. | руб./шт | 16400 | 16400 | 16400
| 294412 | ST-RB006RE | Амортизирующая кромка, черная, 6 м | руб./шт | 3800 | 3800 | 3800
| 294411 | ST-RB036TA | Стрела телескопическая, прямоугольное сечение, 3...6 м | руб./шт | 9100 | 9100 | 9100
| 329650 | ST-RB103BR-L | Тумба автоматического шлагбаума левая, для стрел до 3 м, скорость открывания 1,5 с, 220 В (AC), 140 Вт, IP54, -40...+55 °С, 930х330х220 мм. | руб./шт | 42000 | 42000 | 42000
| 329648 | ST-RB103BR-L Pack 1 | Комплект: ST-RB103BR-L тумба шлагбаума левая для стрел 3 м, ST-RB003SA стрела стандартная 3 м. Скорость открывания 1,5 с, 220 В (AC), 140 Вт, IP54, -40...+55 °С, 930х330х220 мм. | руб./компл | 49500 | 49500 | 49500
| 294404 | ST-RB103BR-R | Тумба автоматического шлагбаума для стрел до 3 м, скорость открывания 1,5 с, 220 В (AC), 140 Вт, IP54, -40...+55 °С, 930х330х220 мм, правая | руб./шт | 42000 | 42000 | 42000
| 308149 | ST-RB103BR-R Pack 1 | Комплект шлагбаума: ST-RB103BR-R тумба шлагбаума для стрел 3 м, ST-RB003SA стрела стандартная 3 м; Тип шлагбаума-правый; 220 В AC, IP54, -40...+55°С, габариты шлагбаума 930 х 330 х 220 мм, габариты стрелы 3050х80х45 мм. | руб./компл | 49500 | 49500 | 49500
| 304765 | ST-RB103BS | Пружина для шлагбаума ST-RB103BR-R, диаметр прутка 4,5 мм. | руб./шт | 1800 | 1800 | 1800
| 329651 | ST-RB104BR-L | Тумба автоматического шлагбаума для стрел до 4 м, скорость открывания 3 с, 220 В (AC), 140 Вт, IP54, -40...+55 °С, 930х330х220 мм, левая. | руб./шт | 42000 | 42000 | 42000
| 329649 | ST-RB104BR-L Pack 1 | Комплект: ST-RB104BR-L тумба шлагбаума левая для стрел 4 м, ST-RB004SA стрела стандартная 4 м. Скорость открывания 3 с, 220 В (AC), 140 Вт, IP54, -40...+55 °С, 930х330х220 мм. | руб./компл | 50000 | 50000 | 50000
| 294405 | ST-RB104BR-R | Тумба автоматического шлагбаума для стрел до 4 м, скорость открывания 3 с, 220 В (AC), 140 Вт, IP54, -40...+55 °С, 930х330х220 мм, правая | руб./шт | 42000 | 42000 | 42000
| 308150 | ST-RB104BR-R Pack 1 | Комплект шлагбаума: ST-RB104BR-R тумба шлагбаума для стрел 4 м, ST-RB004SA стрела стандартная 4 м; Тип шлагбаума-правый; 220 В AC, IP54, -40...+55°С, габариты шлагбаума 930 х 330 х 220 мм, габариты стрелы 4050х80х45 мм. | руб./компл | 50000 | 50000 | 50000
| 304766 | ST-RB104BS | Пружина для шлагбаума ST-RB104BR-R, диаметр прутка 5,5 мм. | руб./шт | 1800 | 1800 | 1800
NEW | 331735 | ST-RB156BR-L | Тумба автоматического шлагбаума для стрел 5-6 м; левосторонний монтаж; скорость открывания 5с; интенсивность использования 100%; механизм откидывания стрелы и функция автореверса при обнаружении препятствия; бесщеточный мотор; AC 220В; 140Вт; IP54; -40°С...+55°С; 930х330х220 мм. | руб./шт | 42000 | 42000 | 42000
| 308151 | ST-RB156BR-R | Тумба автоматического шлагбаума для стрел 5-6 м, скорость открывания 5 с, 220 В AC, 140 Вт, IP54, -40...+55 °С, 930х330х220 мм, правая. | руб./шт | 42000 | 42000 | 42000
| 304767 | ST-RB156BS | Пружина для шлагбаума ST-RB156BR-R, диаметр прутка 6,5 мм. | руб./шт | 1800 | 1800 | 1800
| 329652 | ST-RB203BR | Тумба шлагбаума для стрел 3 м, левая (переставляемая), скорость открывания 1,5 - 6 с, питание 220 В (AC), IP55, -40...+55 °С, 930 х 330 х 305 мм. | руб./шт | 54000 | 54000 | 54000
| 329653 | ST-RB204BR | Тумба шлагбаума для стрел 4 м, левая (переставляемая), скорость открывания 3 - 6 с, питание 220 В (AC), IP55, -40...+55 °С, 930 х 330 х 305 мм. | руб./шт | 54000 | 54000 | 54000
NEW | 331741 | ST-RB240BS | Пружина для шлагбаумов ST-RB2xxxx и ST-RB3xxxx; 4,0 мм. | руб./шт | 1800 | 1800 | 1800
NEW | 331742 | ST-RB245BS | Пружина для шлагбаумов ST-RB2xxxx и ST-RB3xxxx; 4,5 мм. | руб./шт | 1800 | 1800 | 1800
NEW | 331743 | ST-RB255BS | Пружина для шлагбаумов ST-RB2xxxx и ST-RB3xxxx; 5,5 мм. | руб./шт | 1800 | 1800 | 1800
NEW | 331736 | ST-RB256BR | Тумба шлагбаума для стрелы длиной 5-6м; переставляемая сторонность; скорость открывания 5 сек; AC 220В; 140Вт; IP55; -40...+55°C. Габ.размеры: 930х330х305 мм. | руб./шт | 54000 | 54000 | 54000
| 329654 | ST-RB303BR-SS | Тумба шлагбаума для стрел 3 м, левая (переставляемая), сервопривод, нержавеющая сталь, скорость открывания 1,5 - 6 с, питание 220 В (AC), IP55, -40...+55 °С, 930 х 330 х 305 мм. | руб./шт | 103000 | 103000 | 103000
| 329655 | ST-RB304BR-SS | Тумба шлагбаума для стрел 4 м, левая (переставляемая), сервопривод, нержавеющая сталь, скорость открывания 3 - 6 с, питание 220 В (AC), IP55, -40...+55 °С, 930 х 330 х 305 мм. | руб./шт | 103000 | 103000 | 103000
NEW | 331737 | ST-RB356BR-SS | Тумба шлагбаума для стрелы длиной 5-6 м; переставляемая сторонность; кронштейн стрелы с жёсткой фиксацией или с откидыванием; автореверс при обнаружении препятствий; скорость открывания 5 сек; RS485 и CAN шина; бесщеточный двигатель; AC 220В; 200Вт; IP55; -40...+70°C. Габ.размеры: 930х330х305 мм. Корпус из нержавеющей стали. | руб./шт | 103000 | 103000 | 103000
| 329658 | ST-RD060PC-WT | Блок управления боллардами, программируемый, управление работой до 6 автоматических до 6 боллардов, индукционный детектор 2 канала, белый металлический бокс размером 50х20x60 см, 220 В (AC). Проводной и беспроводной пульты в комплекте. | руб./шт | 162000 | 162000 | 162000
| 329657 | ST-RD126AL-SS | Боллард автоматический, диаметр цилиндра 217 мм, 600 мм высота, IP68, материал - 6 мм нержавеющая сталь, скорость подъема 3.8 с, 220 В (AC), -40...+70 °С, верхняя часть: 600 х D217 мм, нижняя часть: 1150 х D400 (D325) мм. | руб./шт | 256000 | 256000 | 256000
18 |  | Шлагбаумы «PERCo»
| 327074 | PERCo-GBF1 | Комплект шарнира для сгибания стрелы | руб./шт | 15234 | 15234 | 15234
| 294761 | PERCo-GBL3.0 | Светодиодная лента для дополнительной подсветки стрелы шлагбаума PERCo-GBO3.0 | руб./шт | 3597 | 3597 | 3597
| 294762 | PERCo-GBL4.3 | Светодиодная лента для дополнительной подсветки стрелы шлагбаума PERCo-GBO4.3 | руб./шт | 4796 | 4796 | 4796
| 294759 | PERCo-GBO3.0 | Стрела шлагбаума алюминиевая прямоугольного сечения без подсветки, длина 3,0 м. | руб./шт | 15793 | 15793 | 15793
| 294760 | PERCo-GBO4.3 | Стрела шлагбаума алюминиевая прямоугольного сечения без подсветки, длина 4,3 м. | руб./шт | 17647 | 17647 | 17647
| 294757 | PERCo-GBR3.0 | Стрела алюминиевая круглого сечения с системой крепления к тумбе, длина 3 м | руб./шт | 11673 | 11673 | 11673
| 294758 | PERCo-GBR4.3 | Стрела алюминиевая круглого сечения с системой крепления к тумбе, длина 4.3 м | руб./шт | 13562 | 13562 | 13562
| 294763 | PERCo-GBS1 | Стойка опорная с ловителем стрелы | руб./шт | 5595 | 5595 | 5595
| 294767 | PERCo-GCR1 | Устройство радиоуправления (приемник), двухканальный, 315 Мгц, 500 пультов, 12...30 В, -40...+80 ⁰С, 100х61х29,5 мм | руб./шт | 2948 | 2948 | 2948
| 294768 | PERCo-GCR2 | Брелок радиоуправления для PERCo-GCR1 | руб./шт | 1299 | 1299 | 1299
| 294765 | PERCo-GD1 | Дополнительный фотоэлемент безопасности | руб./шт | 4096 | 4096 | 4096
| 327072 | PERCo-GDH1 | Кронштейн для установки дополнительного оборудования на фигурные боковые панели шлагбаума PERCo-GS04, 160х150 мм. | руб./шт | 4036 | 4036 | 4036
| 294764 | PERCo-GDS1 | Стойка для фотоэлемента безопасности | руб./шт | 2098 | 2098 | 2098
| 294769 | PERCo-GM1 | Монтажная пластина. Устанавливается в заранее подготовленный проем в земле, укрепляется арматурой и заливается бетоном. | руб./шт | 3996 | 3996 | 3996
| 294770 | PERCo-GM3 | Ограждение для стойки шлагбаума | руб./шт | 10401 | 10401 | 10401
| 294771 | PERCo-GM4 | Стойка для установки считывателя | руб./шт | 10821 | 10821 | 10821
| 294756 | PERCo-GS04 | Ширина проезда – до 4,0 м, скорость открытия 3-6 с, 24В DC, IP54, -40 до +55°C (без стрелы и БП). Комплектация: - Тумба шлагбаума - Блок управления - Система обогрева - Встроенный фотоэлемент (второй докупается отдельно!!!) - Сигнальная индикация на тумбе | руб./шт | 125042 | 125042 | 125042
| 327071 | PERCo-GS14 | Ширина проезда 2,3 - 4м, IP54, -40...+55°C, скорость открытия - 3-6 секунд в зависимости от длины стрелы, 220В, 200Вт (с подсветкой), габариты тумбы без стрелы, 340х1001х260мм, 62 кг. | руб./шт | 78618 | 78618 | 78618
| 327073 | PERCo-SL-U | Лампа сигнальная имеет встроенную антенну для подключения к устройству радиоуправления шлагбаумом. Режим работы с миганием или без мигания.12V DC/230V AC, 2,5 Вт, IP54, 20°С … +60°С, 123x125x60 мм. | руб./шт | 3300 | 3300 | 3300
19 |  | Шлагбаумы «ZKTeco»
| 298924 | CMP-200 (4,5м) | Шлагбаум электромеханический в комплекте с телескопической стрелой, длиной 3...4,5 м, интенсивность 50 %, время подъема 3 c, 220 В, блок управления со встроенным радиоуправлением, индикация состояния шлагбаума, радиобрелки - 2 шт., -20...+60 °С, 350х280х1010 мм | руб./компл | 59360 | 59360 | 59360
| 298925 | CMP200 Spring 6S | Балансировочная пружина для 6 м стрелы для шлагбаума CMP200 | руб./шт | 1780 | 1780 | 1780
| 298926 | CMP200 Remote Control | Трех кнопочный радиобрелок 430 МГц для управления шлагбаумом CMP200 | руб./шт | 750 | 750 | 750
| 298927 | CMP200 Telescopic Boom (6m) | Телескопическая стрела 3,2 м + 3 м для шлагбаума CMP200 | руб./шт | 8160 | 8160 | 8160
| 298928 | CMP200 Telescopic Boom (4,5m) | Телескопическая стрела 2,5 м + 2, 2 м для шлагбаума CMP200 | руб./шт | 7320 | 7320 | 7320
| 298929 | CMP200 Telescopic Boom Bracket | Стойка для стрелы шлагбаума CMP200 с регулируемой высотой 0,77 м - 1,1 м | руб./шт | 1980 | 1980 | 1980
20 |  | Шлагбаумы «CARDDEX»
| 296083 | AR-01 | Пульт управления одним шлагбаумом с функцией автоматического закрытия «AR-01» для использования совместно с модулем радиопультов «PRK-400». | руб./шт | 790 | 790 | 790
| 300412 | AR-02 | Пульт управления двумя шлагбаумами с функцией автоматического закрытия «AR-02», для использования совместно с модулем радиопультов «PRK-400». | руб./шт | 800 | 800 | 800
| 303777 | BS-10 | Разъем опций предназначен для подключения двух и более модулей к шлагбауму серии RBS. | руб./шт | 1200 | 1200 | 1200
| 300404 | BSM-01 | Опора стрелы с демпфером и стрелоуловителем (для серий RBM, RBS, SBN) | руб./шт | 7350 | 7350 | 7350
| 327857 | BSR-01 | Стрелоуловитель «BSR-01». Имеет регулировку по высоте. Есть светоотражающая наклейка, для лучшей видимости в темноте. | руб./шт | 8060 | 8060 | 8060
| 300420 | DB-01 | Металлический отбойник для защиты от повреждений тумб и стоек шлагбаумов. | руб./шт | 13850 | 13850 | 13850
| 300422 | DK-02 | Металлическая штанга ограждения проезда длиной 1 метр. Используется совместно со стойками ограждения проезда «DW-01». | руб./шт | 2410 | 2410 | 2410
| 300421 | DW-01 | Металлические стойки ограждения для организации зоны проезда | руб./компл | 9970 | 9970 | 9970
| 300396 | MBT-L Стандарт левый | Стандарт. В комплект поставки входит: Тумба шлагбаума "MBT" левая + стрела для шлагбаума "MT-04W" (4 метра) + BST-01, Опора для стрелы. Тумба механического шлагбаума. Механизм подъема стрелы с системой балансировочных пружин; ширина стрелы 4,3м. | руб./компл | 34880 | 34880 | 34880
| 300395 | MBT-R Стандарт правый | Стандарт. В комплект поставки входит: Тумба шлагбаума "MBT" правая + стрела для шлагбаума "MT-04W" (4 метра) + BST-01, Опора для стрелы. Тумба механического шлагбаума. Механизм подъема стрелы с системой балансировочных пружин; ширина стрелы 4,3м. | руб./компл | 34880 | 34880 | 34880
| 300408 | MHP-02 | Модуль обогрева привода с терморегулятором, позволяет поддерживать заданную температуру внутри корпуса шлагбаума в условиях холодного климата, при отрицательных температурах до -55°C, 220 В, 20 Вт. | руб./шт | 2910 | 2910 | 2910
| 300409 | PR-01 | Комплект беспроводных фотоэлементов (передатчик и приёмник, навесной), 12/24В, дальность 12 м. | руб./компл | 8690 | 8690 | 8690
| 300410 | PR-02 | Комплект беспроводных фотоэлементов «PR-02» (передатчик и приемник, навесной + навесной), 12/24В, дальность 12 м. | руб./компл | 7580 | 7580 | 7580
| 315645 | PRK-400 | Шифрованный радиоканал на основе динамического кода. Объем памяти позволяет хранить 400 уникальных кодов, что позволяет запрограммировать до 200 двухканальных радио-пультов. Подключение на стандартный разъем расширения блока управления серии «ABC» | руб./шт | 5590 | 5590 | 5590
| 327858 | PRK-400V | Модуль радиопультов для откатных антивандальных шлагбаумов CARDDEX серии «VBR». Объем памяти позволяет хранить 400 уникальных кодов, что позволяет запрограммировать до 200 двухканальных радио-пультов. Шифрованный радиоканал на основе динамического кода. | руб./шт | 5420 | 5420 | 5420
| 315637 | RBM-L Оптимум левый | Оптимум. В комплект поставки входит: Тумба "RBM" левая + стрела "RS-04C" + сигнальная лампа "LS-01" + модуль радиопультов "PRK-400" + комплект фотоэлементов "PR-01" + пульт управления шлагбаумом "AR-01", 2 шт. Тумба автоматического шлагбаума, универсальная, длина стрелы до 4,3м . Беспружинный механизм подъема стрелы, скорость открывания 4 с, 220В AC, IP54, -25...+55 °С, 280х999х170 мм. | руб./компл | 78350 | 78350 | 78350
| 315638 | RBM-R Оптимум правый | Оптимум. В комплект поставки входит: Тумба "RBM" правая + стрела "RS-04C" + сигнальная лампа "LS-01" + модуль радиопультов "PRK-400" + комплект фотоэлементов "PR-01" + пульт управления шлагбаумом "AR-01", 2 шт. Тумба автоматического шлагбаума, универсальная, длина стрелы до 4,3м . Беспружинный механизм подъема стрелы, скорость открывания 4 с, 220В AC, IP54, -25...+55 °С, 280х999х170 мм. | руб./компл | 78350 | 78350 | 78350
| 328421 | RBM-L с круглой стрелой 4,3м | Стандарт. В комплект поставки входит: Тумба "RBM" левая + стрела "RS-04C". Тумба автоматического шлагбаума, универсальная, длина стрелы до 4,3м . Беспружинный механизм подъема стрелы, скорость открывания 4 с, 220В AC, IP54, -25...+55 °С, 280х999х170 мм. | руб./компл | 62780 | 62780 | 62780
| 328422 | RBM-R с круглой стрелой 4,3м | Стандарт. В комплект поставки входит: Тумба "RBM" правая + стрела "RS-04C". Тумба автоматического шлагбаума, универсальная, длина стрелы до 4,3м . Беспружинный механизм подъема стрелы, скорость открывания 4 с, 220В AC, IP54, -25...+55 °С, 280х999х170 мм. | руб./компл | 62780 | 62780 | 62780
| 315643 | RBS-L Оптимум левый | Оптимум. В комплект поставки входит: Тумба "RBS" левая + стрела "RS-04C" + антивандальная лампа "VLS-24"+ модуль радиопультов "PRK-400" + комплект фотоэлементов "PR-02"+ пульт управления шлагбаумом "AR-01", 2 шт + разъем опций "BS-10". Тумба автоматического шлагбаума, универсальная, длина стрелы до 4,3м . Беспружинный механизм подъема стрелы, скорость открывания 4 с, 220В AC, IP54, -25...+55 °С, 232х1013х280 мм. | руб./компл | 87880 | 87880 | 87880
| 315644 | RBS-R Оптимум правый | Оптимум. В комплект поставки входит: Тумба "RBS" правая + стрела "RS-04C" + антивандальная лампа "VLS-24" + модуль радиопультов "PRK-400" + комплект фотоэлементов "PR-02"+ пульт управления шлагбаумом "AR-01", 2 шт + разъем опций "BS-10". Тумба автоматического шлагбаума, универсальная, длина стрелы до 4,3м . Беспружинный механизм подъема стрелы, скорость открывания 4 с, 220В AC, IP54, -25...+55 °С, 232х1013х280 мм. | руб./компл | 87880 | 87880 | 87880
| 315639 | RBS-L с круглой стрелой 4,3м | Стандарт. В комплект поставки входит: Тумба "RBS" левая + стрела "RS-04C". Тумба автоматического шлагбаума, универсальная, длина стрелы до 4,3м . Беспружинный механизм подъема стрелы, скорость открывания 4 с, 220В AC, IP54, -25...+55 °С, 232х1013х280 мм. | руб./компл | 71930 | 71930 | 71930
| 315640 | RBS-R с круглой стрелой 4,3м | Стандарт. В комплект поставки входит: Тумба "RBS" правая + стрела "RS-04C". Тумба автоматического шлагбаума, универсальная, длина стрелы до 4,3м . Беспружинный механизм подъема стрелы, скорость открывания 4 с, 220В AC, IP54, -25...+55 °С, 232х1013х280 мм. | руб./компл | 71930 | 71930 | 71930
| 300424 | SE-03 | Стойка управления въезда/выезда. В стойку установлен автономный контроллер со встроенными считывателем «EM-Marin», память на 250 карт, 12 В, 242х182х1460мм. | руб./шт | 20650 | 20650 | 20650
| 300415 | SW-02 | Стационарный проводной двухканальный пульт управления шлагбаумом. Предназначен для открытия и закрытия шлагбаума. | руб./шт | 1950 | 1950 | 1950
| 327849 | VBR Классик 4 | Комплект антивандального шлагбаума "Классик 4" (тумба откатного шлагбаума "VBR" со стандартным приводом Nice RD400 + стрела 4,3 метра + монтажная панель для установки дополнительных модулей "BR-10" + модуль радиоуправления "PRK-400V" + пульт управления шлагбаумом "AR-01", 2 шт). | руб./шт | 120110 | 120110 | 120110
| 327845 | VBR Классик 4S | Комплект антивандального шлагбаума "Классик 4S" (тумба откатного шлагбаума "VBR" с высокоскоростным приводом Nice RB250HS + стрела 4,3 метра + монтажная панель для установки дополнительных модулей "BR-10" + модуль радиоуправления "PRK-400V" + пульт управления шлагбаумом "AR-01", 2 шт). | руб./шт | 149110 | 149110 | 149110
| 327851 | VBR Классик 6 | Комплект антивандального шлагбаума "Классик 6" (тумба откатного шлагбаума "VBR" со стандартным приводом Nice RD400 + стрела 6 метров + монтажная панель для установки дополнительных модулей "BR-10" + модуль радиоуправления "PRK-400V" + пульт управления шлагбаумом "AR-01", 2 шт). | руб./шт | 129810 | 129810 | 129810
| 327847 | VBR Классик 6S | Комплект антивандального шлагбаума "Классик 6S" (тумба откатного шлагбаума "VBR" с высокоскоростным приводом Nice RB250HS + стрела 6 метров + монтажная панель для установки дополнительных модулей "BR-10" + модуль радиоуправления "PRK-400V" + пульт управления шлагбаумом "AR-01", 2 шт). | руб./шт | 158930 | 158930 | 158930
| 327850 | VBR Оптимум 4 | Комплект антивандального шлагбаума "Оптимум 4" (тумба откатного шлагбаума "VBR" со стандартным приводом Nice RD400 + стрела 4,3 метра + монтажная панель для установки дополнительных модулей "BR-10" + GSM-модуль "G-1000V" + комплект фотоэлементов "PR-02"). | руб./шт | 128730 | 128730 | 128730
| 327846 | VBR Оптимум 4S | Комплект антивандального шлагбаума "Оптимум 4S" (тумба откатного шлагбаума "VBR" с высокоскоростным приводом Nice RB250HS + стрела 4,3 метра + монтажная панель для установки дополнительных модулей "BR-10" + GSM-модуль "G-1000V" + комплект фотоэлементов "PR-02"). | руб./шт | 157730 | 157730 | 157730
| 327852 | VBR Оптимум 6 | Комплект антивандального шлагбаума "Оптимум 6" (тумба откатного шлагбаума "VBR" со стандартным приводом Nice RD400 + стрела 6 метров + монтажная панель для установки дополнительных модулей "BR-10" + GSM-модуль "G-1000V" + комплект фотоэлементов "PR-02"). | руб./шт | 138430 | 138430 | 138430
| 327848 | VBR Оптимум 6S | Комплект антивандального шлагбаума "Оптимум 6S" (тумба откатного шлагбаума "VBR" с высокоскоростным приводом Nice RB250HS + стрела 6 метров + монтажная панель для установки дополнительных модулей "BR-10" + GSM-модуль "G-1000" + комплект фотоэлементов "PR-02"). | руб./шт | 167550 | 167550 | 167550
| 327855 | VBR-4 | Комплект антивандального шлагбаума "VBR-4" (тумба шлагбаума + стандартный привод Nice RD400 + стрела 4,3 метра). | руб./компл | 109980 | 109980 | 109980
| 327853 | VBR-4S | Комплект антивандального шлагбаума "VBR-4S" (тумба шлагбаума + высокоскоростной привод Nice RB250HS + стрела 4,3 метра). | руб./шт | 138980 | 138980 | 138980
| 327856 | VBR-6 | Комплект антивандального шлагбаума "VBR-6" (тумба шлагбаума + стандартный привод Nice RD400 + стрела 6 метров). | руб./шт | 119680 | 119680 | 119680
| 327854 | VBR-6S | Комплект антивандального шлагбаума "VBR-6S" (тумба шлагбаума + высокоскоростной привод Nice RB250HS + стрела 6 метров). | руб./шт | 148800 | 148800 | 148800
| 300411 | VLD-10 | Модуль индукционной петли «VLD-10» (один канал для подключения фидера индукционной петли, антенна отдельно), диапазон частот: от 20 кГц до 170 кГц, время реакции: 10 мс, регулировка чувствительности. | руб./шт | 8050 | 8050 | 8050
21 |  | Шлагбаумы «Hikvision»
| 321456 | DS-TMG4B0-RA(3m) | Шлагбаум 3м, скорость подъема: 3с, стрела: прямая, 3м, направление стрелы: вправо, AC220В; 60Вт; -30...+70°C; IP54; 41 кг, 380х325х1085мм | руб./шт | 57790 | 54900.5 | 52011
| 321457 | DS-TMG4B0-LA(3m) | Шлагбаум 3м, скорость подъема: 3с, стрела: прямая, 3м, направление стрелы: влево, AC220В; 60Вт; -30...+70°C; IP54; 41 кг, 380х325х1085мм | руб./шт | 57790 | 54900.5 | 52011
| 321458 | DS-TMG4B0-RA(4m) | Шлагбаум 4м, скорость подъема: 3с, стрела: телескопическая, 4м, направление стрелы: вправо, AC220В; 60Вт; -30...+70°C; IP54; 41 кг, 380х325х1085мм | руб./шт | 59890 | 56895.5 | 53901
| 321459 | DS-TMG4B0-LA(4m) | Шлагбаум 4м, скорость подъема: 3с, стрела: телескопическая, 4м, направление стрелы: влево, AC220В; 60Вт; -30...+70°C; IP54; 41 кг, 380х325х1085мм | руб./шт | 59890 | 56895.5 | 53901
| 321460 | DS-TMG4B0-RA(6m) | Шлагбаум 6м, скорость подъема: 6с, стрела: телескопическая, 6м, направление стрелы: вправо, AC220В; 60Вт; -30...+70°C; IP54; 41 кг, 380х325х1085мм | руб./шт | 64090 | 60885.5 | 57681
| 321461 | DS-TMG4B0-LA(6m) | Шлагбаум 6м, скорость подъема: 6с, стрела: телескопическая, 6м, направление стрелы: влево, AC220В; 60Вт; -30...+70°C; IP54; 41 кг, 380х325х1085мм. | руб./шт | 64090 | 60885.5 | 57681
| 321462 | DS-TMG4B1-RA(2+2m) | Шлагбаум 2+2м скорость подъема: 3с, стрела: 90° изогнутая, 2м+2м Направление стрелы: вправо, AC220В; 60Вт; -30...+70°C; IP54; 41 кг, 380х325х1085мм. | руб./шт | 59890 | 56895.5 | 53901
| 321463 | DS-TMG4B1-LA(2+2m) | Шлагбаум 2+2м скорость подъема: 3с, стрела: 90° изогнутая, 2м+2м Направление стрелы: влево, AC220В; 60Вт; -30...+70°C; IP54; 41 кг, 380х325х1085мм. | руб./шт | 59890 | 56895.5 | 53901
| 321464 | DS-TMG001-4(3m)/TMG4B0-A | Прямая стрела для шлагбаума серии DS-TMG4B, длина - 3м, масса - 2,6кг. | руб./шт | 12590 | 11960.5 | 11331
| 321465 | DS-TMG001-4(4m)/TMG4B0-A | Телескопическая прямая стрела для шлагбаума серии DS-TMG4B, длина - 4 м, масса - 3,5 кг. | руб./шт | 13690 | 13005.5 | 12321
| 321466 | DS-TMG001-4(6m)/TMG4B0-A | Телескопическая прямая стрела для шлагбаума серии DS-TMG4B, длина - 6 м, масса - 5,2 кг. | руб./шт | 14690 | 13955.5 | 13221
| 321467 | DS-TMG002-4(2+2m)/TMG4B0-A | Изогнутая стрела для шлагбаума серии DS-TMG4B, длина - 2м+2м, масса - 4,6кг. | руб./шт | 13690 | 13005.5 | 12321
| 321469 | DS-TMG090-4/TMG4BX-A | Блок управления для шлагбаума DS-TMG4B 217.18х147.68х61 мм; 0.825 кг. | руб./шт | 16790 | 15950.5 | 15111
22 |  | Светофоры
| 322580 | ARGO S-24K | Светофор светодиодный двухсекционный (красный, зеленый), с козырьком; 24В DC, IP54, потребляемый ток 2х0,1А, 290х180х410 мм. | руб./шт | 15353 | 14585.35 | 13817.7
| 312549 | ARGO ST | Стойка для светофора L-1,6m, 56х50х1600 мм. Цвет стойки RAL 1028. | руб./шт | 6800 | 6460 | 6120
| 218279 | CAME 001PSSRV1 | Светофор ламповый, 2-секционный, красный-зелёный, 230 В, 3 Вт, IP65, -20...+55°C, 3.31 кг. | руб./шт | 13400 | 13400 | 13400
23 |  | Зеркала безопасности
23.1 |  | Обзорные зеркала для помещения
| 280406 | I-30 | Зеркало круглое сферическое, диаметр 300 мм, радиус выпуклости 480 мм, h выпуклости 22,9 мм, комбинированное расстояние 5 м, крепеж 300, М10х1 | руб./шт | 3300 | 3300 | 3300
| 280407 | I-40 | Зеркало круглое сферическое, диаметр 400 мм, радиус выпуклости 640 мм, h выпуклости 30,5 мм, комбинированное расстояние 7 м, крепеж 300, М10х2 | руб./шт | 4300 | 4300 | 4300
| 280408 | I-50 | Зеркало круглое сферическое, диаметр 500 мм, радиус выпуклости 800 мм, h выпуклости 38,2 мм, комбинированное расстояние 8 м, крепеж 300, М10х3 | руб./шт | 4900 | 4900 | 4900
| 280409 | I-60 | Зеркало круглое сферическое, диаметр 600 мм, радиус выпуклости 925 мм, h выпуклости 47,4 мм, комбинированное расстояние 10 м, крепеж 300, М10х4 | руб./шт | 5000 | 5000 | 5000
| 280410 | I-70 | Зеркало круглое сферическое, диаметр 700 мм, радиус выпуклости 1250 мм, h выпуклости 48,1 мм, комбинированное расстояние 12 м, крепеж 300, М10х5 | руб./шт | 7600 | 7600 | 7600
| 280411 | I-80 | Зеркало круглое сферическое, диаметр 800 мм, радиус выпуклости 1625 мм, h выпуклости 48,5 мм, комбинированное расстояние 14 м, крепеж 500 | руб./шт | 9500 | 9500 | 9500
| 280412 | I-90 | Зеркало круглое сферическое, диаметр 900 мм, радиус выпуклости 2050 мм, h выпуклости 48,8 мм, комбинированное расстояние 16 м, крепеж 500 | руб./шт | 13000 | 13000 | 13000
| 280413 | D=600х360 | Зеркало купольное потолочное, диаметр 600 мм, радиус выпуклости 275 мм, комбинированное расстояние 8 м | руб./шт | 6500 | 6500 | 6500
| 280414 | D=600х360 (1/2) | Зеркало купольное потолочное 1/2 полусферы, диаметр 600 мм, радиус выпуклости 275 мм, комбинированное расстояние 8 м | руб./шт | 4550 | 4550 | 4550
| 280415 | D=600х360 (1/4) | Зеркало купольное потолочное 1/4 полусферы, диаметр 600 мм, радиус выпуклости 275 мм, комбинированное расстояние 8 м | руб./шт | 3250 | 3250 | 3250
| 280416 | D=800х360 | Зеркало купольное потолочное, диаметр 800 мм, радиус выпуклости 375 мм, комбинированное расстояние 12 м | руб./шт | 9600 | 9600 | 9600
| 280417 | D=800х360 (1/2) | Зеркало купольное потолочное 1/2 полусферы, диаметр 800 мм, радиус выпуклости 375 мм, комбинированное расстояние 12 м | руб./шт | 6700 | 6700 | 6700
| 280418 | D=800х360 (1/4) | Зеркало купольное потолочное 1/4 полусферы, диаметр 800 мм, радиус выпуклости 375 мм, комбинированное расстояние 12 м | руб./шт | 4800 | 4800 | 4800
| 280419 | D=1000х360 | Зеркало купольное потолочное, диаметр 1000 мм, радиус выпуклости 475 мм, комбинированное расстояние 18 м | руб./шт | 16500 | 16500 | 16500
| 280420 | D=1000х360 (1/2) | Зеркало купольное потолочное 1/2 полусферы, диаметр 1000 мм, радиус выпуклости 475 мм, комбинированное расстояние 18 м | руб./шт | 11550 | 11550 | 11550
| 280421 | D=1000х360 (1/4) | Зеркало купольное потолочное 1/4 полусферы, диаметр 1000 мм, радиус выпуклости 475 мм, комбинированное расстояние 18 м | руб./шт | 8250 | 8250 | 8250
| 280422 | I-33х33х36 | Зеркало треугольное сферическое, размер 330х330х360 мм., радиус выпуклости 640 мм, комбинированное расстояние 5 м | руб./шт | 3800 | 3800 | 3800
| 280423 | I-40х60 | Зеркало прямоугольное сферическое, размер 400х600 мм., радиус выпуклости 1250 мм, h выпуклости 48,1 мм, комбинированное расстояние 10 м | руб./шт | 7900 | 7900 | 7900
| 280424 | I-60х80 | Зеркало прямоугольное сферическое, размер 600х800 мм., радиус выпуклости 2050 мм, h выпуклости 48,8 мм, комбинированное расстояние 13 м | руб./шт | 11500 | 11500 | 11500
23.2 |  | Обзорные зеркала уличные
| 280425 | TR-50 | Зеркало круглое уличное с отражающей окантовкой, диаметр зеркала 500 мм, диаметр окантовки 600 мм, радиус выпуклости 800 мм, h выпуклости 46,9 мм, комбинированное расстояние 18 м | руб./шт | 10900 | 10900 | 10900
| 280426 | TR-60 | Зеркало круглое уличное с отражающей окантовкой, диаметр зеркала 600 мм, диаметр окантовки 700 мм, радиус выпуклости 925 мм, h выпуклости 47,4 мм, комбинированное расстояние 22 м | руб./шт | 13000 | 13000 | 13000
| 280427 | TR-70 | Зеркало круглое уличное с отражающей окантовкой, диаметр зеркала 700 мм, диаметр окантовки 800 мм, радиус выпуклости 1250 мм, h выпуклости 48,1 мм, комбинированное расстояние 26 м | руб./шт | 14900 | 14900 | 14900
| 280428 | TR-80 | Зеркало круглое уличное с отражающей окантовкой, диаметр зеркала 800 мм, диаметр окантовки 900 мм, радиус выпуклости 1625 мм, h выпуклости 48,5 мм, комбинированное расстояние 30 м | руб./шт | 18600 | 18600 | 18600
| 280429 | TR-90 | Зеркало круглое уличное с отражающей окантовкой, диаметр зеркала 900 мм, диаметр окантовки 1000 мм, радиус выпуклости 2050 мм, h выпуклости 48,8 мм, комбинированное расстояние 34 м | руб./шт | 22000 | 22000 | 22000
| 280430 | TR-100 | Зеркало круглое уличное с отражающей окантовкой, диаметр зеркала 1000 мм, диаметр окантовки 1100 мм, радиус выпуклости 2525 мм, h выпуклости 49,0 мм, комбинированное расстояние 38 м | руб./шт | 27900 | 27900 | 27900
| 280431 | TR-120 | Зеркало круглое уличное с отражающей окантовкой, диаметр зеркала 1200 мм, диаметр окантовки 1300 мм, радиус выпуклости 3625 мм, h выпуклости 49,3 мм, комбинированное расстояние 45 м | руб./шт | 39000 | 39000 | 39000
| 280432 | TR-40х60 | Зеркало прямоугольное уличное сферическое с отражающей окантовкой, размер 400х600 мм., радиус выпуклости 1250 мм, h выпуклости 47,4 мм, комбинированное расстояние 22 м | руб./шт | 12900 | 12900 | 12900
| 280433 | TR-60х80 | Зеркало прямоугольное уличное сферическое с отражающей окантовкой, размер 600х800 мм., радиус выпуклости 2050 мм, h выпуклости 47,4 мм, комбинированное расстояние 30 м | руб./шт | 20900 | 20900 | 20900
| 280434 | TR-80х100 | Зеркало прямоугольное уличное сферическое с отражающей окантовкой, размер 800х1000 мм., радиус выпуклости 3625 мм, h выпуклости 49,3 мм, комбинированное расстояние 38 м | руб./шт | 32000 | 32000 | 32000
| 280435 | E 60 | Зеркало круглое уличное, диаметр зеркала 600 мм, радиус выпуклости 925 мм, h выпуклости 47,4 мм, комбинированное расстояние 22 м. Крепление под трубу Ø 57-76мм; угол наклона ± 35-40°. | руб./шт | 8500 | 8500 | 8500
| 280436 | E 60 с козырьком | Зеркало круглое уличное с козырьком, диаметр зеркала 600 мм, радиус выпуклости 925 мм, h выпуклости 47,4 мм, комбинированное расстояние 22 м | руб./шт | 8500 | 8500 | 8500
| 280437 | E 80 с козырьком | Зеркало круглое уличное с козырьком, диаметр зеркала 800 мм, радиус выпуклости 1360 мм, h выпуклости 60 мм, комбинированное расстояние 30 м | руб./шт | 11500 | 11500 | 11500
| 280438 | E 90 | Зеркало круглое уличное, диаметр зеркала 900 мм, радиус выпуклости 2050 мм, h выпуклости 48,8 мм, комбинированное расстояние 34 м. Крепление под трубу Ø 57-76мм; угол наклона ± 35-40°. | руб./шт | 13500 | 13500 | 13500
24 |  | Доводчики
24.1 |  | Доводчики «Oubao»
| 70107 | E-602 (бронза) | Доводчик для дверей весом до 50 кг, двухскоростной, установочный размер 132х20 мм, габариты 148х58х37 мм, -35...+40° С, 1,3 кг, цвет - темно-серый | руб./шт | 1290 | 1225.5 | 1161
| 70108 | E-602 (белый) | Доводчик для дверей весом до 50 кг, двухскоростной, установочный размер 132х20 мм, габариты 148х58х37 мм, -35...+40° С, 1,3 кг, цвет - белый | руб./шт | 1290 | 1225.5 | 1161
| 70015 | E-602 (серебро) | Доводчик для дверей весом до 50 кг, двухскоростной, установочный размер 132х20 мм, габариты 148х58х37 мм, -35...+40° С, 1,3 кг, цвет - серебро | руб./шт | 1290 | 1225.5 | 1161
| 70016 | E-603 (серебро) | Доводчик для дверей весом до 75 кг, двухскоростной, установочный размер 168х19 мм, габариты 186х67х45 мм, -35...+40° С, 1,3 кг, цвет - серебро | руб./шт | 2040 | 1938 | 1836
| 70110 | E-603 (белый) | Доводчик для дверей весом до 75 кг, двухскоростной, установочный размер 168х19 мм, габариты 186х67х45 мм, -35...+40° С, 1,3 кг, цвет - белый | руб./шт | 2040 | 1938 | 1836
| 70109 | E-603 (бронза) | Доводчик для дверей весом до 75 кг, двухскоростной, установочный размер 168х19 мм, габариты 186х67х45 мм, -35...+40° С, 1,3 кг, цвет - темно-серый | руб./шт | 2040 | 1938 | 1836
| 70111 | E-604 (бронза) | Доводчик для дверей весом до 100 кг, двухскоростной, установочный размер 206х19 мм, габариты 223х73х45 мм, -35...+40° С, 2,2 кг, цвет - темно-серый | руб./шт | 2590 | 2460.5 | 2331
| 70112 | E-604 (белый) | Доводчик для дверей весом до 100 кг, двухскоростной, установочный размер 206х19 мм, габариты 223х73х45 мм, -35...+40° С, 2,2 кг, цвет - белый | руб./шт | 2590 | 2460.5 | 2331
| 70018 | E-604 (серебро) | Доводчик для дверей весом до 100 кг, двухскоростной, установочный размер 206х19 мм, габариты 223х73х45 мм, -35...+40° С, 2,2 кг, цвет - серебро | руб./шт | 2590 | 2460.5 | 2331
| 70114 | E-605 (белый) | Доводчик для дверей весом до 120 кг, двухскоростной, установочный размер 230х19 мм, габариты 248х73х45 мм, -35...+40° С, 2,3 кг, цвет - белый | руб./шт | 2990 | 2840.5 | 2691
| 70113 | E-605 (бронза) | Доводчик для дверей весом до 120 кг, двухскоростной, установочный размер 230х19 мм, габариты 248х73х45 мм, -35...+40° С, 2,3 кг, цвет - темно-серый | руб./шт | 2990 | 2840.5 | 2691
| 70019 | E-605 (серебро) | Доводчик для дверей весом до 120 кг, двухскоростной, установочный размер 230х19 мм, габариты 248х73х45 мм, -35...+40° С, 2,3 кг, цвет - серебро | руб./шт | 2990 | 2840.5 | 2691
| 230662 | E-602D (белый) | Доводчик для дверей весом до 50 кг, двухскоростной, фиксация открытого положения, установочный размер 132х20 мм, габариты 148х58х37 мм, -35...+40° С, 1,3 кг, цвет - белый | руб./шт | 1506 | 1430.49 | 1354.98
| 230663 | E-602D (бронза) | Доводчик для дверей весом до 50 кг, двухскоростной, фиксация открытого положения, установочный размер 132х20 мм, габариты 148х58х37 мм, -35...+40° С, 1,3 кг, цвет - темно-серый | руб./шт | 1506 | 1430.49 | 1354.98
| 230664 | E-602D (серебро) | Доводчик для дверей весом до 50 кг, двухскоростной, фиксация открытого положения, установочный размер 132х20 мм, габариты 148х58х37 мм, -35...+40° С, 1,3 кг, цвет - серебро | руб./шт | 1506 | 1430.49 | 1354.98
| 212800 | E-603D (серебро) | Доводчик для дверей весом до 75 кг, двухскоростной, фиксация открытого положения, установочный размер 168х19 мм, габариты 186х67х45 мм, -35...+40° С, 1,3 кг, цвет - серебро | руб./шт | 2217 | 2106 | 1995
| 230665 | E-603D (белый) | Доводчик для дверей весом до 75 кг, двухскоростной, фиксация открытого положения, установочный размер 168х19 мм, габариты 186х67х45 мм, -35...+40° С, 1,3 кг, цвет - белый | руб./шт | 2217 | 2106 | 1995
| 211389 | E-604D (белый) | Доводчик для дверей весом до 100 кг, двухскоростной, фиксация открытого положения, установочный размер 206х19 мм, габариты 223х73х45 мм, -35...+40° С, 2,2 кг, цвет - белый | руб./шт | 3178 | 3019.01 | 2860.02
| 222923 | E-604D (серебро) | Доводчик для дверей весом до 100 кг, двухскоростной, фиксация открытого положения, установочный размер 206х19 мм, габариты 223х73х45 мм, -35...+40° С, 2,2 кг, цвет - серебро | руб./шт | 3178 | 3019.01 | 2860.02
| 212485 | E-605D (бронза) | Доводчик для дверей весом до 120 кг, двухскоростной, фиксация открытого положения, установочный размер 230х19 мм, габариты 248х73х45 мм, -35...+40° С, 2,3 кг, цвет - темно-серый | руб./шт | 3576 | 3396.99 | 3217.98
| 212496 | E-605D (серебро) | Доводчик для дверей весом до 120 кг, двухскоростной, фиксация открытого положения, установочный размер 230х19 мм, габариты 248х73х45 мм, -35...+40° С, 2,3 кг, цвет - серебро | руб./шт | 3576 | 3396.99 | 3217.98
| 230666 | E-605D (белый) | Доводчик для дверей весом до 120 кг, двухскоростной, фиксация открытого положения, установочный размер 230х19 мм, габариты 248х73х45 мм, -35...+40° С, 2,3 кг, цвет - белый | руб./шт | 3576 | 3396.99 | 3217.98
24.2 |  | Доводчики «Quantum»
| 310339 | ATEC-D162E-SI | Доводчик механический до 75 кг , 2-х скоростной, регулируемый. Тип установки: универсальный, для левых и правых дверей, -45...+45 °С, 176х39х63. Установочный размер: 162х19 мм. Масса брутто: 1,3кг.Цвет: серебро. | руб./шт | 1750 | 1662.5 | 1575
| 266748 | ATEC-D132E-Sl (QM-D132EN2 сер.) | Доводчик для дверей массой до 65 кг, 2-х скоростной дверной доводчик, установочный размер: 132х19 мм, габариты: 144х36х57 мм, цвет: серебро, -30ºС …+40ºС. | руб./шт | 1567 | 1488.5 | 1410
| 266751 | ATEC-D162E-BR (QM-D162EN3) | Доводчик механический до 75 кг , 2-х скоростной, регулируемый. Тип установки: универсальный, для левых и правых дверей, -45...+45 °С, 176х39х63. Установочный размер: 162х19 мм. Масса брутто: 1,3кг.Цвет: коричневый. | руб./шт | 1750 | 1662.5 | 1575
| 267212 | ATEC-D206E-Br (QM-D206EN3) | Доводчик для дверей массой до 100 кг, 2-х скоростной дверной доводчик, установочный размер: 206х19 мм, габариты: 223х45х67 мм, цвет: коричневый, 2,1кг, -45…+45°C | руб./шт | 2751 | 2613.51 | 2476.02
| 295323 | ATEC-D305EN1-6-Sl (QM-D305EN1-6-Sl) | 2-х скоростной дверной доводчик для дверей массой от 15 до 180 кг, установочный размер: 305х19 мм. Регулировка мощности пружины.В комплекте кронштейн для параллельной установки доводчика. Функция Back Check (ветровой тормоз). Цвет: серебро. 325х47х51.5 мм, -45ºС …+50ºС, 2917г. | руб./шт | 5570 | 5291.5 | 5013
| 295324 | ATEC-D4041-Sl (QM-D4041-Sl) | 2-х скоростной дверной доводчик для дверей массой от 120 до 180 кг, установочный размер:127х57 мм. Регулировка мощности пружины. Усилие: EN7 (EN1154). Дополнительные функции включены: ветровой тормоз (Back Check), задержка закрывания (Delay Action), (Latch Speed).В комплекте: кронштейн для параллельной установки доводчика. Комплектуется декоративный пластмассовым кожухом. -45...+50 °С, 282х57х51 мм, 5,5 кг, цвет- серебро. | руб./шт | 10167 | 9658.5 | 9150
24.3 |  | Доводчики «dormakaba»
| 203176 | BTS 75 V без ФОП | Доводчик напольный, без фиксации открытого положения, со стандартным шпинделем, для стандартных и внешних дверей весом до 120кг (EN1-4) и шириной до 1100мм, с регулируемым усилием закрывания; регулировка скорости закрывания в 2х диапазонах: 175°...15° и 15°...0°. Подходит для левых и правых, стандартных и маятниковых дверей. Без декоративной крышки!!! | ЕВРО/шт | 411 | 400.73 | 390.45
| 304063 | MATCH EN 3-4 B BC (белый) | Доводчик со скользящим каналом. EN 3-4, монтаж с обратной стороны петель (B), ветровой тормоз (BC), -15..+60 °С, цвет белый. | ЕВРО/шт | 85.2 | 80.94 | 76.68
| 304064 | MATCH EN 3-4 B BC (коричневый) | Доводчик со скользящим каналом. EN 3-4, монтаж с обратной стороны петель (B), ветровой тормоз (BC), -15..+60 °С, цвет коричневый. | ЕВРО/шт | 85.2 | 80.94 | 76.68
| 304075 | MATCH EN 3-4 B BC (серый) | Доводчик со скользящим каналом. EN 3-4, монтаж с обратной стороны петель (B), ветровой тормоз (BC), -15..+60 °С, цвет серый. | ЕВРО/шт | 85.2 | 80.94 | 76.68
| 304065 | MATCH EN 3-4 B BC (черный) | Доводчик со скользящим каналом. EN 3-4, монтаж с обратной стороны петель (B), ветровой тормоз (BC), -15..+60 °С, цвет черный. | ЕВРО/шт | 85.2 | 80.94 | 76.68
| 304066 | MATCH EN 3-4 G BC (белый) | Доводчик со скользящим каналом. EN 3-4, монтаж со стороны петель (G), ветровой тормоз (BC), -15..+60 °С, цвет белый. | ЕВРО/шт | 85.2 | 80.94 | 76.68
| 304067 | MATCH EN 3-4 G BC (коричневый) | Доводчик со скользящим каналом. EN 3-4, монтаж со стороны петель (G), ветровой тормоз (BC), -15..+60 °С, цвет коричневый. | ЕВРО/шт | 85.2 | 80.94 | 76.68
| 304076 | MATCH EN 3-4 G BC (серый) | Доводчик со скользящим каналом. EN 3-4, монтаж со стороны петель (G), ветровой тормоз (BC), -15..+60 °С, цвет серый. | ЕВРО/шт | 85.2 | 80.94 | 76.68
| 304068 | MATCH EN 3-4 G BC (черный) | Доводчик со скользящим каналом. EN 3-4, монтаж со стороны петель (G), ветровой тормоз (BC), -15..+60 °С, цвет черный. | ЕВРО/шт | 85.2 | 80.94 | 76.68
| 304069 | MATCH EN 3-5 B BC (белый) | Доводчик со скользящим каналом. EN 3-5, монтаж с обратной стороны петель (B), ветровой тормоз (BC), -15..+60 °С, цвет белый. | ЕВРО/шт | 105.6 | 100.32 | 95.04
| 304070 | MATCH EN 3-5 B BC (коричневый) | Доводчик со скользящим каналом. EN 3-5, монтаж с обратной стороны петель (B), ветровой тормоз (BC), -15..+60 °С, цвет коричневый. | ЕВРО/шт | 105.6 | 100.32 | 95.04
| 290254 | MATCH EN 3-5 B BC (серый) | Доводчик со скользящим каналом. EN 3-5, монтаж с обратной стороны петель (B), ветровой тормоз (BC), -15..+60 °С, цвет серый. | ЕВРО/шт | 105.6 | 100.32 | 95.04
| 304071 | MATCH EN 3-5 B BC (черный) | Доводчик со скользящим каналом. EN 3-5, монтаж с обратной стороны петель (B), ветровой тормоз (BC), -15..+60 °С, цвет черный. | ЕВРО/шт | 105.6 | 100.32 | 95.04
| 304072 | MATCH EN 3-5 G BC (белый) | Доводчик со скользящим каналом. EN 3-5, монтаж со стороны петель (G), ветровой тормоз (BC), -15..+60 °С, цвет белый. | ЕВРО/шт | 105.6 | 100.32 | 95.04
| 304073 | MATCH EN 3-5 G BC (коричневый) | Доводчик со скользящим каналом. EN 3-5, монтаж со стороны петель (G), ветровой тормоз (BC), -15..+60 °С, цвет коричневый. | ЕВРО/шт | 105.6 | 100.32 | 95.04
| 290255 | MATCH EN 3-5 G BC (серый) | Доводчик со скользящим каналом. EN 3-5, монтаж со стороны петель (G), ветровой тормоз (BC), -15..+60 °С, цвет серый. | ЕВРО/шт | 105.6 | 100.32 | 95.04
| 304074 | MATCH EN 3-5 G BC (черный) | Доводчик со скользящим каналом. EN 3-5, монтаж со стороны петель (G), ветровой тормоз (BC), -15..+60 °С, цвет черный. | ЕВРО/шт | 105.6 | 100.32 | 95.04
| 288364 | SR390 (47000000) | Механический дверной координатор для двустворчатых дверей с фальцем. Он фиксируется на лицевой стороне дверного каркаса. | ЕВРО/шт | 136.5 | 133.09 | 129.68
| 230062 | TS Compakt (серый) | Доводчик для дверей весом до 120 кг, двухскоростной, установочный размер 191х19 мм, габариты 205х46х40 мм, -10...+40 °С, цвет - серый | ЕВРО/шт | 30 | 28.5 | 27
| 230063 | TS Compakt (коричневый) | Доводчик для дверей весом до 120 кг, двухскоростной, установочный размер 191х19 мм, габариты 205х46х40 мм, -10...+40 °С, цвет - коричневый | ЕВРО/шт | 30 | 28.5 | 27
| 230064 | TS Compakt (белый) | Доводчик для дверей весом до 120 кг, двухскоростной, установочный размер 191х19 мм, габариты 205х46х40 мм, -10...+40 °С, цвет - белый | ЕВРО/шт | 30 | 28.5 | 27
| 230065 | TS Compakt (черный) | Доводчик для дверей весом до 120 кг, двухскоростной, установочный размер 191х19 мм, габариты 205х46х40 мм, -10...+40 °С, цвет - черный | ЕВРО/шт | 31.2 | 29.64 | 28.08
| 237260 | TS Compakt с ФОП (серебро) (67010201) | Доводчик для дверей весом до 120 кг, двухскоростной, с рычагом с ФОП, установочный размер 191х19 мм, габариты 205х46х40 мм, -10...+40 °С, цвет - серебро | ЕВРО/шт | 57.6 | 54.72 | 51.84
| 320429 | TS FROST I (белый) (8010311) | Доводчик для дверей весом 80-100 кг (EN4-5), двухскоростной, установочный размер 208х19 мм, -30..+40 °С, 227х57х72мм, цвет - белый. | ЕВРО/шт | 30 | 28.5 | 27
| 320433 | TS FROST II (белый) (8010411) | Доводчик для дверей весом 100-120 кг (EN5-6), двухскоростной, ветровой тормоз (BC), установочный размер 230х19 мм, -30..+40 °С, 248х57х72 мм, цвет - белый. | ЕВРО/шт | 36 | 34.2 | 32.4
| 320431 | TS FROST II (серый) (8010401) | Доводчик для дверей весом 100-120 кг (EN5-6), двухскоростной, ветровой тормоз (BC), установочный размер 230х19 мм, -30..+40 °С, 248х57х72 мм, цвет - серебро. | ЕВРО/шт | 36 | 34.2 | 32.4
| 304077 | TS MATCH | Монтажная пластина для TS MATCH | ЕВРО/шт | 8.4 | 7.98 | 7.56
| 283587 | TS Nano с рычагом (белый) | Доводчик для дверей весом до 45 кг, двухскоростной, угол открывания 180°, установочный размер 132х19 мм, габариты 148х38х57 мм, -15…+40°С, цвет - белый. | ЕВРО/шт | 20.4 | 19.38 | 18.36
| 283585 | TS Nano с рычагом (серый) | Доводчик для дверей весом до 45 кг, двухскоростной, угол открывания 180°, установочный размер 132х19 мм, габариты 148х38х57 мм, -15…+40°С, цвет - серый. | ЕВРО/шт | 20.4 | 19.38 | 18.36
| 283586 | TS Nano с рычагом (тёмно-коричневый) | Доводчик для дверей весом до 45 кг, двухскоростной, угол открывания 180°, установочный размер 132х19 мм, габариты 148х38х57 мм, -15…+40°С, цвет - тёмно-коричневый. | ЕВРО/шт | 20.4 | 19.38 | 18.36
| 224364 | TS Profil EN 2/3/4/5 BC с рычагом (серебристый) | Доводчик для дверей весом до 150 кг, цвет серебристый, габариты (мм) 210х38,5х55, температурный диапазон (град.С)-35..+40 двухскоростной. | ЕВРО/шт | 57.6 | 54.72 | 51.84
| 225135 | TS Profil EN 2/3/4/5 BC с рычагом (коричневый) | Доводчик для дверей весом до 150 кг, цвет коричневый, габариты (мм) 210х38,5х55, температурный диапазон (град.С)-35..+40 двухскоростной. | ЕВРО/шт | 57.6 | 54.72 | 51.84
| 225136 | TS Profil EN 2/3/4/5 BC с рычагом (белый) | Доводчик для дверей весом до 150 кг, цвет белый, габариты (мм) 210х38,5х55, температурный диапазон (град.С)-35..+40 двухскоростной. | ЕВРО/шт | 57.6 | 54.72 | 51.84
| 239320 | TS Profil EN 2/3/4/5 BC с рычагом (черный) | Доводчик для дверей весом до 150 кг, цвет черный, габариты (мм) 210х38,5х55, температурный диапазон (град.С)-35..+40 двухскоростной. | ЕВРО/шт | 57.6 | 54.72 | 51.84
| 70011 | TS-68 (серый) | Доводчик для дверей весом до 90 кг, двухскоростной, установочный размер 202х19 мм, габариты 220х55х45 мм, -15...+40 °С, цвет - серый | ЕВРО/шт | 36 | 34.2 | 32.4
| 70045 | TS-68 (90 кг) (коричневый) | Доводчик для дверей весом до 90 кг, двухскоростной, установочный размер 202х19 мм, габариты 220х55х45 мм, -15...+40 °С, цвет - коричневый | ЕВРО/шт | 36 | 34.2 | 32.4
| 70047 | TS-68 (белый) | Доводчик для дверей весом до 90 кг, двухскоростной, установочный размер 202х19 мм, габариты 220х55х45 мм, -15...+40 °С, цвет - белый | ЕВРО/шт | 36 | 34.2 | 32.4
| 70046 | TS-68 (90 кг) (золотой) | Доводчик для дверей весом до 90 кг, двухскоростной, установочный размер 202х19 мм, габариты 220х55х45 мм, -15...+40 °С, цвет - золото | ЕВРО/шт | 36 | 34.2 | 32.4
| 216709 | TS-68 с ФОП (серебро) | Доводчик для дверей весом до 90 кг, двухскоростной, фиксация в открытом положении, установочный размер 202х19 мм, габариты 220х55х45 мм, -15...+40 °С, цвет - серебро | ЕВРО/шт | 88.8 | 84.36 | 79.92
| 221920 | TS-68 с ФОП (белый) | Доводчик для дверей весом до 90 кг, двухскоростной, фиксация в открытом положении, установочный размер 202х19 мм, габариты 220х55х45 мм, -15...+40 °С, цвет - белый | ЕВРО/шт | 88.8 | 84.36 | 79.92
| 221921 | TS-68 с ФОП (коричневый) | Доводчик для дверей весом до 90 кг, двухскоростной, фиксация в открытом положении, установочный размер 202х19 мм, габариты 220х55х45 мм, -15...+40 °С, цвет - коричневый | ЕВРО/шт | 88.8 | 84.36 | 79.92
| 209451 | TS-71 без рычага (белый) | Доводчик для дверей весом до 100 кг, цвет белый, габариты (мм) 232х67х45, температурный диапазон (град.С)-10..+40 двухскоростной. (без рычага) | ЕВРО/шт | 55.2 | 52.44 | 49.68
| 211120 | TS-71 без рычага (коричневый) | Доводчик для дверей весом до 100 кг, цвет коричневый, габариты (мм) 232х67х45, температурный диапазон (град.С)-10..+40 двухскоростной. (без рычага) | ЕВРО/шт | 55.2 | 52.44 | 49.68
| 209334 | TS-71 без рычага (серый) | Доводчик для дверей весом до 100 кг, цвет серый, габариты (мм) 232х67х45, температурный диапазон (град.С)-10..+40 двухскоростной. (без рычага) | ЕВРО/шт | 55.2 | 52.44 | 49.68
| 208636 | TS-72 белый (без рычага) | Доводчик для дверей весом до 90 кг (EN 3-4), двухскоростной, габариты 232х68х45 мм, -10..+40 °С, цвет белый (без рычага) | ЕВРО/шт | 67.2 | 63.84 | 60.48
| 70069 | TS-72 коричневый (без рычага) | Доводчик для дверей весом до 90 кг (EN 3-4), двухскоростной, габариты 232х68х45 мм, -10..+40 °С, цвет коричневый (без рычага) | ЕВРО/шт | 67.2 | 63.84 | 60.48
| 209540 | TS-72 серый (без рычага) | Доводчик для дверей весом до 90 кг (EN 3-4), двухскоростной, габариты 232х68х45 мм, -10..+40 °С, цвет серый (без рычага) | ЕВРО/шт | 67.2 | 63.84 | 60.48
| 209879 | TS-73V без рычага (белый) | Доводчик для дверей весом до 120 кг, цвет белый, габариты (мм) 293х60х47,5, температурный диапазон (град.С)-10..+40 двухскоростной. (без рычага) | ЕВРО/шт | 98.4 | 93.48 | 88.56
| 209453 | TS-73V без рычага (коричневый) | Доводчик для дверей весом до 120 кг, цвет коричневый, габариты (мм) 293х60х47,5, температурный диапазон (град.С)-10..+40 двухскоростной. (без рычага) | ЕВРО/шт | 98.4 | 93.48 | 88.56
| 209253 | TS-73V без рычага (серый) | Доводчик для дверей весом до 120 кг, цвет серый, габариты (мм) 293х60х45,5, температурный диапазон (град.С)-10..+40 двухскоростной. (без рычага) | ЕВРО/шт | 98.4 | 93.48 | 88.56
| 70099 | TS-77 EN2 (50кг) (белый) | Доводчик для дверей весом до 50 кг, двухскоростной, установочный размер 165х19 мм, габариты 180х65х43 мм, -15..+40 °С, цвет - белый | ЕВРО/шт | 26.4 | 25.08 | 23.76
| 70098 | TS-77 EN2 (коричневый) | Доводчик для дверей весом до 50 кг, двухскоростной, установочный размер 165х19 мм, габариты 180х65х43 мм, -15..+40 °С, цвет - коричневый | ЕВРО/шт | 26.4 | 25.08 | 23.76
| 70097 | TS-77 EN2 (серый) | Доводчик для дверей весом до 50 кг, двухскоростной, установочный размер 165х19 мм, габариты 180х65х43 мм, -15..+40 °С, цвет - серый | ЕВРО/шт | 26.4 | 25.08 | 23.76
| 230058 | TS-77 EN2 (50кг) (золотой) | Доводчик для дверей весом до 50 кг, двухскоростной, установочный размер 165х19 мм, габариты 180х65х43 мм, -15..+40 °С, цвет - золотой | ЕВРО/шт | 26.4 | 25.08 | 23.76
| 213878 | TS-77 EN3 (70кг) (золотой) | Доводчик для дверей весом до 70 кг, двухскоростной, установочный размер 165х19 мм, габариты 180х65х43 мм, -15..+40 °С, цвет - золотой | ЕВРО/шт | 26.4 | 25.08 | 23.76
| 70102 | TS-77 EN3 (70кг) (белый) | Доводчик для дверей весом до 70 кг, двухскоростной, установочный размер 165х19 мм, габариты 180х65х43 мм, -15..+40 °С, цвет - белый | ЕВРО/шт | 26.4 | 25.08 | 23.76
| 70101 | TS-77 EN3 (70кг) (коричневый) | Доводчик для дверей весом до 70 кг, двухскоростной, установочный размер 165х19 мм, габариты 180х65х43 мм, -15..+40 °С, цвет - коричневый | ЕВРО/шт | 26.4 | 25.08 | 23.76
| 70100 | TS-77 EN3 (70кг) (серый) | Доводчик для дверей весом до 70 кг, двухскоростной, установочный размер 165х19 мм, габариты 180х65х43 мм, -15..+40 °С, цвет - серый | ЕВРО/шт | 26.4 | 25.08 | 23.76
| 70105 | TS-77 EN4 (90кг) (белый) | Доводчик для дверей весом до 90 кг, двухскоростной, установочный размер 165х19 мм, габариты 180х65х43 мм, -15..+40 °С, цвет - белый | ЕВРО/шт | 26.4 | 25.08 | 23.76
| 70104 | TS-77 EN4 (90кг) (коричневый) | Доводчик для дверей весом до 90 кг, двухскоростной, установочный размер 165х19 мм, габариты 180х65х43 мм, -15..+40 °С, цвет - коричневый | ЕВРО/шт | 26.4 | 25.08 | 23.76
| 70103 | TS-77 EN4 (серый) | Доводчик для дверей весом до 90 кг, двухскоростной, установочный размер 165х19 мм, габариты 180х65х43 мм, -15..+40 °С, цвет - серый | ЕВРО/шт | 26.4 | 25.08 | 23.76
| 230061 | TS-77 EN4 (90кг) (золотой) | Доводчик для дверей весом до 90 кг, двухскоростной, установочный размер 165х19 мм, габариты 180х65х43 мм, -15..+40 °С, цвет - золотой | ЕВРО/шт | 26.4 | 25.08 | 23.76
| 209454 | TS-83 без рычага (белый) | Доводчик для дверей весом до 160 кг (EN 3-6), цвет белый, габариты (мм) 245х60х46, температурный диапазон (град.С)-10..+40 двухскоростной. (без рычага) | ЕВРО/шт | 129.6 | 123.12 | 116.64
| 209455 | TS-83 без рычага (коричневый) | Доводчик для дверей весом до 160 кг (EN 3-6), цвет коричневый, габариты (мм) 245х60х46 температурный диапазон (град.С)-10..+40 двухскоростной. (без рычага) | ЕВРО/шт | 129.6 | 123.12 | 116.64
| 209210 | TS-83 без рычага (серый) | Доводчик двухскоростной для дверей весом до 160 кг (EN 3-6), цвет серый, габариты: 245х60х46мм. -15..+40°С. (без рычага) | ЕВРО/шт | 129.6 | 123.12 | 116.64
| 233115 | TS-83 EN 3-6 | Доводчик для дверей весом до 160 кг, габариты (мм) 245х60х46, антикоррозийное исполнение, температурный диапазон (град.С)-15..+40 двухскоростной, в комплекте с рычажной тягой | ЕВРО/шт | 259.2 | 246.24 | 233.28
| 214220 | TS90 Impulse (коричневый) | Доводчик для дверей весом до 65 кг, цвет коричневый, температурный диапазон (град.С)-10..+40 двухскоростной, в комплекте со скользящим каналом. | ЕВРО/шт | 91.2 | 86.64 | 82.08
| 209549 | TS90 Impulse (серый) | Доводчик для дверей весом до 65 кг, цвет серый, температурный диапазон (град.С)-10..+40 двухскоростной, в комплекте со скользящим каналом. | ЕВРО/шт | 91.2 | 86.64 | 82.08
| 204210 | TS90 Impulse (белый) | Доводчик для дверей весом до 65 кг, цвет белый, температурный диапазон (град.С)-10..+40 двухскоростной, в комплекте со скользящим каналом. | ЕВРО/шт | 91.2 | 86.64 | 82.08
| 214222 | TS-92 В без скользящего канала (белый) | Доводчик для дверей весом до 120 кг, цвет белый, температурный диапазон (град.С)-10..+40 двухскоростной, без скользящего канала. | ЕВРО/шт | 159.6 | 151.62 | 143.64
| 214223 | TS-92 В без скользящего канала (коричневый) | Доводчик для дверей весом до 120 кг, цвет коричневый, температурный диапазон (град.С)-10..+40 двухскоростной, без скользящего канала. | ЕВРО/шт | 190.8 | 181.26 | 171.72
| 70025 | TS-92 В без скользящего канала (серый) | Доводчик для дверей весом до 120 кг, цвет серый, температурный диапазон (град.С)-10..+40 двухскоростной, без скользящего канала. | ЕВРО/шт | 144 | 136.8 | 129.6
| 214224 | TS-93 B без скользящего канала (коричневый) | Доводчик для дверей весом до 100 кг, цвет коричневый, температурный диапазон (град.С)-15..+40 двухскоростной, без скользящего канала. | ЕВРО/шт | 298.8 | 283.86 | 268.92
| 70017 | TS-93 В без скользящего канала (серый) | Доводчик для дверей весом до 100 кг, цвет серый, температурный диапазон (град.С)-15..+40 двухскоростной, без скользящего канала. | ЕВРО/шт | 298.8 | 283.86 | 268.92
| 212010 | TS-93 В без скользящего канала (белый) | Доводчик для дверей весом до 100 кг, цвет белый, температурный диапазон (град.С)-15..+40 двухскоростной, без скользящего канала. | ЕВРО/шт | 298.8 | 283.86 | 268.92
| 204885 | Крышка 617 для BTS 75 (нерж. сталь) | Крышка для BTS 75 V, нержавеющая сталь | ЕВРО/шт | 40.5 | 39.49 | 38.48
| 223888 | Пластина для установки TS-92 на стеклянную дверь | Пластина для установки корпуса доводчика TS-92 на стеклянную дверь. | ЕВРО/шт | 43.2 | 41.04 | 38.88
| 209457 | Рычаг складной для TS-71, 72, 73, 83 (белый) | Рычаг складной станд. для TS-71, 72, 73V, 83 белый | ЕВРО/шт | 28.8 | 27.36 | 25.92
| 209456 | Рычаг складной для TS-71, 72, 73, 83 (корич.) | Рычаг складной станд. для TS-71, 72, 73V, 83 корич | ЕВРО/шт | 28.8 | 27.36 | 25.92
| 209211 | Рычаг складной для TS-71, 72, 73, 83 (серый) | Рычаг складной станд. для TS-71, 72, 73V, 83 серый | ЕВРО/шт | 28.8 | 27.36 | 25.92
| 238009 | Рычаг складной ФОП для TS 71-72-73-83 (белый) | Рычаг складной ФОП для TS 71-72-73-83 цвет белый | ЕВРО/шт | 106.8 | 101.46 | 96.12
| 237377 | Рычаг складной ФОП для TS 71-72-73-83 (коричневый) | Рычаг складной ФОП для TS 71-72-73-83 цвет коричневый | ЕВРО/шт | 106.8 | 101.46 | 96.12
| 225007 | Рычаг складной ФОП для TS 71-72-73-83 (серый) | Рычаг складной с фиксатором открытого положения для TS 71-72-73-83. Цвет серый. | ЕВРО/шт | 106.8 | 101.46 | 96.12
| 219778 | Рычаг складной ФОП для TS71, 72 без функции отключения ФОП (серебро) | Рычаг складной ФОП для TS71, 72 без функции отключения ФОП, цвет серебро | ЕВРО/шт | 64.8 | 61.56 | 58.32
| 212014 | Скользящий канал G-N для TS 91, 92, 93 (белый) | Скользящий канал G-N, для доводчиков TS 91, 92, 93 (белый) | ЕВРО/шт | 43.2 | 41.04 | 38.88
| 212013 | Скользящий канал G-N для TS 91, 92, 93 (корич.) | Скользящий канал G-N, для доводчиков TS 91, 92, 93 (коричневый) | ЕВРО/шт | 43.2 | 41.04 | 38.88
| 214225 | Скользящий канал G-N для TS 91, 92, 93 (серый) | Скользящий канал G-N, для доводчиков TS 91, 92, 93 (серый) | ЕВРО/шт | 43.2 | 41.04 | 38.88
24.4 |  | Доводчики «GEZE»
| 256517 | GEZE TS 1500 (белый) | Доводчик EN3/4 для дверей весом до 80 кг, двухскоростной, с рычажной тягой, габариты 177х50х39 мм, цвет - белый. | ЕВРО/шт | 26.16 | 25.94 | 25.72
| 252534 | GEZE TS 1500 (коричневый) | Доводчик EN3/4 для дверей весом до 80 кг, двухскоростной, с рычажной тягой, габариты 177х50х39 мм, цвет - коричневый. | ЕВРО/шт | 26.16 | 25.94 | 25.72
| 252533 | GEZE TS 1500 (серебро) | Доводчик EN3/4 для дверей весом до 80 кг, двухскоростной, с рычажной тягой, габариты 177х50х39 мм, цвет - серебро. | ЕВРО/шт | 26.16 | 25.94 | 25.72
NEW | 331316 | GEZE TS 2000 NV BC EN 2-4 (белый) | Для внутренних и внешних огне- и дымозащитных дверей, масса двери до 80 кг. Ветровой тормоз (Back Check), ширина двери до 1100 мм, угол открытия двери 150˚ Регулировки: скорость закрытия, дохлоп двери, угол демпфирования открытия двери. -35..+40 °С, 226х48х60 мм, цвет - белый. | ЕВРО/шт | 43.79 | 43.43 | 43.06
NEW | 331317 | GEZE TS 2000 NV BC EN 2-4 (коричн.) | Для внутренних и внешних огне- и дымозащитных дверей, масса двери до 80 кг. Ветровой тормоз (Back Check), ширина двери до 1100 мм, угол открытия двери 150˚Регулировки: скорость закрытия, дохлоп двери, угол демпфирования открытия двери. -35..+40 °С, 226х48х60 мм, цвет - коричневый. | ЕВРО/шт | 43.79 | 43.43 | 43.06
NEW | 327975 | GEZE TS 2000 NV BC EN 2-4 (серебро) | Для внутренних и внешних огне- и дымозащитных дверей, масса двери до 80 кг. Ветровой тормоз (Back Check), ширина двери до 1100 мм, угол открытия двери 150˚Регулировки: скорость закрытия, дохлоп двери, угол демпфирования открытия двери. -35..+40 °С, 226х48х60 мм, цвет - серебро. | ЕВРО/шт | 43.79 | 43.43 | 43.06
| 220780 | GEZE TS 2000/4000 (белый) | Стандартная рычажная тяга для доводчиков GEZE TS 2000 и TS 4000, цвет - белый | ЕВРО/шт | 10.93 | 10.84 | 10.75
| 233091 | GEZE TS 2000/4000 (коричневый) | Стандартная рычажная тяга для доводчиков GEZE TS 2000 и TS 4000, цвет - коричневый | ЕВРО/шт | 10.93 | 10.84 | 10.75
| 220781 | GEZE TS 2000/4000 (серебро) | Стандартная рычажная тяга для доводчиков GEZE TS 2000 и TS 4000, цвет - серебро | ЕВРО/шт | 10.93 | 10.84 | 10.75
| 256518 | GEZE TS 3000 V (белый) | Доводчик EN1-4, для дверей весом до 80 кг, двухскоростной, габариты 226х60х47 мм, цвет - белый. Без тяги | ЕВРО/шт | 88.8 | 88.06 | 87.32
| 47740 | GEZE TS 3000 V (коричневый) | Доводчик EN1-4, для дверей весом до 80 кг, двухскоростной, габариты 226х60х47 мм, цвет - коричневый. Без тяги | ЕВРО/шт | 88.8 | 88.06 | 87.32
| 232686 | GEZE TS 3000 V (серебро) | Доводчик EN1-4, для дверей весом до 80 кг, двухскоростной, габариты 226х60х47 мм, цвет - серебро. Без тяги | ЕВРО/шт | 88.8 | 88.06 | 87.32
| 256524 | GEZE TS 3000/5000 скользящий канал (белый) | Скользящий канал для доводчиков GEZE TS 3000 и TS 5000, цвет - белый | ЕВРО/шт | 28.8 | 28.56 | 28.32
| 233749 | GEZE TS 3000/5000 скользящий канал (коричн.) | Скользящий канал для доводчиков GEZE TS 3000 и TS 5000, цвет - коричневый | ЕВРО/шт | 28.8 | 28.56 | 28.32
| 232685 | GEZE TS 3000/5000 скользящий канал (серебро) | Скользящий канал для доводчиков GEZE TS 3000 и TS 5000, цвет - серебро | ЕВРО/шт | 28.8 | 28.56 | 28.32
| 256519 | GEZE TS 4000 (белый) | Доводчик EN1-6, для дверей весом до 120 кг, двухскоростной, демпфирование открывания - "ветровой тормоз", габариты 287х60х46 мм, цвет - белый. Без тяги | ЕВРО/шт | 140.4 | 139.23 | 138.06
| 256521 | GEZE TS 4000 S (белый) | Доводчик EN1-6, для дверей весом до 120 кг, двухскоростной, демпфирование открывания - "ветровой тормоз", задержка закрывания, габариты 287х60х46 мм, цвет - белый. Без тяги | ЕВРО/шт | 151.2 | 149.94 | 148.68
| 243642 | GEZE TS 4000 S (коричневый) | Доводчик EN1-6, для дверей весом до 120 кг, двухскоростной, демпфирование открывания - "ветровой тормоз", задержка закрывания, габариты 287х60х46 мм, цвет - коричневый. Без тяги | ЕВРО/шт | 151.2 | 149.94 | 148.68
| 256520 | GEZE TS 4000 S (серебро) | Доводчик EN1-6, для дверей весом до 120 кг, двухскоростной, демпфирование открывания - "ветровой тормоз", задержка закрывания, габариты 287х60х46 мм, цвет - серебро. Без тяги | ЕВРО/шт | 151.2 | 149.94 | 148.68
NEW | 332540 | GEZE TS 2000/4000 ФОП (белый)(неоткл) | Стандартная тяга с фиксацией TS 2000/4000 (неотключаемая) | ЕВРО/шт | 56.16 | 55.69 | 55.22
NEW | 332541 | GEZE TS 2000/4000 ФОП (коричн)(неоткл) | Стандартная тяга с фиксацией TS 2000/4000 (неотключаемая) | ЕВРО/шт | 56.16 | 55.69 | 55.22
NEW | 332542 | GEZE TS 2000/4000 ФОП (серебро)(неоткл) | Стандартная тяга с фиксацией TS 2000/4000 (неотключаемая) | ЕВРО/шт | 56.16 | 55.69 | 55.22
NEW | 332543 | GEZE TS 2000/4000 ФОП (белый)(отключ) | Стандартная тяга с фиксацией TS 2000/4000 (отключаемая) | ЕВРО/шт | 77.22 | 76.58 | 75.93
NEW | 332544 | GEZE TS 2000/4000 ФОП (коричн)(отключ) | Стандартная тяга с фиксацией TS 2000/4000 (отключаемая) | ЕВРО/шт | 77.22 | 76.58 | 75.93
NEW | 332545 | GEZE TS 2000/4000 ФОП (серебро)(отключ) | Стандартная тяга с фиксацией TS 2000/4000 (отключаемая) | ЕВРО/шт | 77.22 | 76.58 | 75.93
24.5 |  | Доводчики «Smartec»
| 227804 | ST-DC001-SL (серебро) | Доводчик двери c тягой EN 1, 20 кг, 750 мм, 2-х скор., SL - алюм | руб./шт | 1950 | 1950 | 1950
| 227806 | ST-DC002-BR (бронза) | Доводчик двери c тягой EN2, 40 кг, 850 мм, 2-х скоростной, BR - бронза | руб./шт | 2000 | 2000 | 2000
| 227805 | ST-DC002-SL (серебро) | Доводчик двери c тягой EN2, 40 кг, 850 мм, 2-х скоростной, SL - алюм | руб./шт | 2000 | 2000 | 2000
| 227809 | ST-DC003-BR (бронза) | Доводчик двери c тягой EN3, 60 кг, 950 мм, 2-х скоростной, BR - бронза | руб./шт | 2350 | 2350 | 2350
| 227808 | ST-DC003-SL (серебро) | Доводчик двери c тягой EN3, 60 кг, 950 мм, 2-х скоростной, SL - алюм | руб./шт | 2350 | 2350 | 2350
| 227810 | ST-DC003-WT (белый) | Доводчик двери c тягой EN3, 60 кг, 950 мм, 2-х скоростной, WT - белый | руб./шт | 2350 | 2350 | 2350
| 227811 | ST-DC004-SL (серебро) | Доводчик двери c тягой EN4, 80 кг, 1100 мм, 2-х скоростной, SL - алюм | руб./шт | 2800 | 2800 | 2800
| 227813 | ST-DC004-WT (белый) | Доводчик двери c тягой EN4, 80 кг, 1100 мм, 2-х скоростной, WT - белый | руб./шт | 2800 | 2800 | 2800
| 262546 | ST-DC036BCDA-SL | Доводчик двери c тягой EN 3-6, 60-120 кг, 1400 мм, 2-х скоростной, тормоз открывания, задержка закрывания, 248х45х72 мм, SL - серебро | руб./шт | 3900 | 3900 | 3900
| 283874 | ST-DC036DP-SL | Монтажное основание для доводчика ST-DC036, серебряный, 248х89х3 мм | руб./шт | 480 | 480 | 480
| 320034 | ST-DC036SA-BR | Скользящая тяга с фиксацией для ST-DC036BC-BR, бронзовая | руб./шт | 990 | 990 | 990
| 258157 | ST-DC036SA-SL | Скользящая тяга с фиксацией для ST-DC036, серебряная | руб./шт | 990 | 990 | 990
| 227815 | ST-DC036BC-BR (бронза) | Доводчик двери c тягой EN 3-6, 60-120 кг, 1400 мм, 2-х скоростной, тормоз открывания, 248х45х72 мм, BR - бронза | руб./шт | 3600 | 3600 | 3600
| 225414 | ST-DC036ВC-SL (серебро) | Доводчик двери c тягой EN 3-6, 60-120 кг, 1400 мм, 2-х скоростной, тормоз открывания, 248х45х72 мм, SL - алюм | руб./шт | 3600 | 3600 | 3600
| 227816 | ST-DC036BC-WT (белый) | Доводчик двери c тягой EN 3-6, 60-120 кг, 1400 мм, 2-х скоростной, тормоз открывания, 248х45х72 мм, WT - белый | руб./шт | 3600 | 3600 | 3600
| 265242 | ST-DC102-SL | Доводчик двери c тягой EN 2, 30 - 45 кг, 850 мм, 2-х скоростной, SL - алюминий | руб./шт | 1100 | 1100 | 1100
| 265243 | ST-DC103-SL | Доводчик двери c тягой EN 3, 40 - 65 кг, 950 мм, 2-х скоростной, SL - алюминий | руб./шт | 1400 | 1400 | 1400
| 265244 | ST-DC104-SL | Доводчик двери c тягой EN 4, 60 - 85 кг, 1100 мм, 2-х скоростной, SL - алюминий | руб./шт | 1750 | 1750 | 1750
| 265245 | ST-DC236BC-SL | Доводчик двери c тягой EN 3-6, 60 - 120 кг, 1400 мм, 2-х скоростной, тормоз открывания, SL - алюминий | руб./шт | 2100 | 2100 | 2100
24.6 |  | Доводчики «J-Lock»
| 264363 | JDC-E45G (бронза) | Доводчик со скользящей тягой для дверей весом до 45 кг, двухскоростной, габариты 220х55х42 мм, -45…+60°С, цвет-бронза. | руб./шт | 2264 | 2128.15 | 1992.3
| 264365 | JDC-E45G (золото) | Доводчик со скользящей тягой для дверей весом до 45 кг, двухскоростной, габариты 220х55х42 мм, -45…+60°С, цвет-золото. | руб./шт | 2264 | 2128.15 | 1992.3
| 264367 | JDC-E45GB (бронза) | Доводчик со скользящей тягой для дверей весом до 45 кг, двухскоростной, демпфирование открывания - ветровой тормоз, габариты 220х55х42 мм, -45...+60°С, цвет-бронза. | руб./шт | 2179 | 2048.27 | 1917.54
| 264369 | JDC-E45GB (золото) | Доводчик со скользящей тягой для дверей весом до 45 кг, двухскоростной, демпфирование открывания - ветровой тормоз, габариты 220х55х42 мм, -45...+60°С, цвет-золото. | руб./шт | 2179 | 2048.27 | 1917.54
| 264373 | JDC-E65G (золото) | Доводчик со скользящей тягой для дверей весом до 65 кг, двухскоростной, габариты 220х55х42 мм, -45…+60°С, цвет-золото. | руб./шт | 2400 | 2256 | 2112
| 264377 | JDC-E65GB (золото) | Доводчик со скользящей тягой для дверей весом до 65 кг, двухскоростной, демпфирование открывания - ветровой тормоз, габариты 220х55х42 мм, -45...+60°С, цвет-золото. | руб./шт | 2253 | 2117.82 | 1982.64
| 264361 | JDC-S150 (серебро) | Доводчик для дверей весом до 150 кг, двухскоростной, демпфирование открывания - ветровой тормоз, установочный размер 305х19 мм, габариты 325х46,5х52 мм, -45…+60°С, цвет - серебро. | руб./шт | 2915 | 2740.09 | 2565.18
| 242592 | JDC-S45 (серебро) | Доводчик двухскоростной для двери массой до 45 кг, с фиксацией открытого положения, -40….+60 °С, 147х56х36 мм, цвет серебро | руб./шт | 939 | 915.54 | 892.08
| 264359 | JDC-S65 (белый) | Доводчик для дверей весом до 65 кг, двухскоростной, установочный размер 162х19 мм, габариты 178х39х62 мм, -45…+60°С, цвет-белый | руб./шт | 1090 | 1024.61 | 959.22
| 264358 | JDC-S65 (бронза) | Доводчик для дверей весом до 65 кг, двухскоростной, установочный размер 162х19 мм, габариты 178х39х62 мм, -45…+60°С, цвет-бронза | руб./шт | 1090 | 1024.61 | 959.22
| 264360 | JDC-S65 (золото) | Доводчик для дверей весом до 65 кг, двухскоростной, установочный размер 162х19 мм, габариты 178х39х62 мм, -45…+60°С, цвет-золото. | руб./шт | 1090 | 1024.61 | 959.22
| 264357 | JDC-S65 (серебро) | Доводчик для дверей весом до 65 кг, двухскоростной, установочный размер 162х19 мм, габариты 178х39х62 мм, -45…+60°С, цвет-серебро | руб./шт | 1090 | 1024.61 | 959.22
24.7 |  | Доводчики «VIZIT»
| 312551 | VIZIT-DC305S ARCTIC | Доводчик для двери весом до 120 кг с рычагом. Угол открывания двери: до 170°. Эксплуатация: -45°C...+60°C (температура застывания гидравлической жидкости: -60°C). Установочные размеры: 165х19мм. Цвет: серебряный. Средняя наработка на отказ: 1 000 000 циклов. | руб./шт | 1610 | 1531.18 | 1452.36
| 256853 | VIZIT-DC503S ARCTIC | Доводчик для дверей весом до 65 кг, двухскоростной, установочный размер 206х19 мм, температура застывания гидравлической жидкости -51°С, цвет - серебро. Средняя наработка на отказ – 1 000 000 циклов. | руб./шт | 2200 | 2093.72 | 1987.44
| 256854 | VIZIT-DC505S ARCTIC | Доводчик для дверей весом до 120 кг, двухскоростной, установочный размер 230х19 мм, минимальная температура -51°С, цвет - серебро | руб./шт | 2900 | 2760.4 | 2620.8
| 283671 | Рычаг-503 LONG | Рычаг удлиненный для доводчиков VIZIT-DC503S;VIZIT-DC505S | руб./шт | 610 | 578 | 546
24.8 |  | Доводчики «Alarmico»
| 264186 | ALDC-45W (белый) | Доводчик для дверей весом до 45 кг, двухскоростной, установочный размер 132х19 мм, габариты 36×148×56 мм, -45...60°С, цвет - белый | руб./шт | 1319.75 | 1186.32 | 1052.88
| 264187 | ALDC-45S (серебро) | Доводчик для дверей весом до 45 кг, двухскоростной, установочный размер 132х19 мм, габариты 36×148×56 мм, -45...60°С, цвет - серебро | руб./шт | 1319.75 | 1186.32 | 1052.88
| 264188 | ALDC-45G (золото) | Доводчик для дверей весом до 45 кг, двухскоростной, установочный размер 132х19 мм, габариты 36×148×56 мм, -45...60°С, цвет - золото | руб./шт | 1319.75 | 1186.32 | 1052.88
| 264189 | ALDC-65W (белый) | Доводчик для дверей весом до 65 кг, двухскоростной, установочный размер 162х19 мм, габариты 39×178×62 мм, -45...60°С, цвет - белый | руб./шт | 1787.66 | 1606.9 | 1426.14
| 264190 | ALDC-65S (серебро) | Доводчик для дверей весом до 65 кг, двухскоростной, установочный размер 162х19 мм, габариты 39×178×62 мм, -45...60°С, цвет - серебро | руб./шт | 1787.66 | 1606.9 | 1426.14
| 264191 | ALDC-65B (коричневый) | Доводчик для дверей весом до 65 кг, двухскоростной, установочный размер 162х19 мм, габариты 39×178×62 мм, -45...60°С, цвет - коричневый | руб./шт | 1787.66 | 1606.9 | 1426.14
| 264193 | ALDC-85S (серебро) | Доводчик для дверей весом до 85 кг, двухскоростной, установочный размер 188х19 мм, габариты 42×204×71 мм, -45...60°С, цвет - серебро | руб./шт | 1979.01 | 1778.9 | 1578.78
| 264194 | ALDC-85B (коричневый) | Доводчик для дверей весом до 85 кг, двухскоростной, установочный размер 188х19 мм, габариты 42×204×71 мм, -45...60°С, цвет - коричневый | руб./шт | 1979.01 | 1778.9 | 1578.78
| 264196 | ALDC-100S (серебро) | Доводчик для дверей весом до 100 кг, двухскоростной, установочный размер 208х19 мм, габариты 42.5×224×72 мм, -45...60°С, цвет - серебро | руб./шт | 2104.42 | 1891.64 | 1678.86
| 264197 | ALDC-100B (коричневый) | Доводчик для дверей весом до 100 кг, двухскоростной, установочный размер 208х19 мм, габариты 42.5×224×72 мм, -45...60°С, цвет - коричневый | руб./шт | 2104.42 | 1891.64 | 1678.86
| 264199 | ALDC-150S (серебро) | Доводчик для дверей весом до 150 кг, двухскоростной, установочный размер 230х19 мм, габариты 42.5×248×72 мм, -45...60°С, цвет - серебро | руб./шт | 2259.28 | 2030.84 | 1802.4
| 264200 | ALDC-150B (коричневый) | Доводчик для дверей весом до 150 кг, двухскоростной, установочный размер 230х19 мм, габариты 42.5×248×72 мм, -45...60°С, цвет - коричневый | руб./шт | 2259.28 | 2030.84 | 1802.4
| 264201 | ALDC-45SLS (серебро) | Доводчик со скользящей тягой для дверей весом до 45 кг, двухскоростной, габариты 39х207х60 мм, цвет - серебро | руб./шт | 3778.3 | 3396.26 | 3014.22
| 264202 | ALDC-45SLW (белый) | Доводчик со скользящей тягой для дверей весом до 45 кг, двухскоростной, габариты 39х207х60 мм, цвет - белый | руб./шт | 3778.3 | 3396.26 | 3014.22
| 264203 | ALDC-4585SLS (серебро) | Доводчик со скользящей тягой для дверей весом до 85 кг, двухскоростной, габариты 46х235х63 мм, цвет - серебро | руб./шт | 4788 | 4303.86 | 3819.72
| 264204 | ALDC-4585SLW (белый) | Доводчик со скользящей тягой для дверей весом до 85 кг, двухскоростной, габариты 46х235х63 мм, цвет - белый | руб./шт | 4788 | 4303.86 | 3819.72
| 264205 | ALDC-4585SLB (коричневый) | Доводчик со скользящей тягой для дверей весом до 85 кг, двухскоростной, габариты 46х235х63 мм, цвет - коричневый | руб./шт | 4788 | 4303.86 | 3819.72
| 264206 | ALDC-45WHO (белый) | Доводчик для дверей весом до 45 кг, двухскоростной, с фиксацией открытого положения, установочный размер 132х19 мм, габариты 36×148×56 мм, -45...60°С, цвет - белый | руб./шт | 1289.05 | 1158.7 | 1028.34
| 264207 | ALDC-45SHO (серебро) | Доводчик для дверей весом до 45 кг, двухскоростной, с фиксацией открытого положения, установочный размер 132х19 мм, габариты 36×148×56 мм, -45...60°С, цвет - серебро | руб./шт | 1289.05 | 1158.7 | 1028.34
| 264208 | ALDC-85SHO (серебро) | Доводчик для дверей весом до 85 кг, двухскоростной, с фиксацией открытого положения, установочный размер 188х19 мм, габариты 42×204×71 мм, -45...60°С, цвет - серебро | руб./шт | 2071.65 | 1862.18 | 1652.7
| 264209 | ALDC-85BHO (коричневый) | Доводчик для дверей весом до 85 кг, двухскоростной, с фиксацией открытого положения, установочный размер 188х19 мм, габариты 42×204×71 мм, -45...60°С, цвет - коричневый | руб./шт | 2071.65 | 1862.18 | 1652.7
24.9 |  | Доводчики «Locinox»
| 288140 | LION-9005 | Открытие и закрытие на полные 180° с регулировкой по скорости и финальной доводке. Крепления для установки под углом 90° и 180°. Анодированный алюминиевый корпус, неподвергающийся коррозии и царапинам, для створок, открывающихся влево и вправо. Простая и быстрая установка с помощью элементов крепления Quick-Fix. Цвет -черный. | руб./шт | 69990 | 69990 | 69990
| 285962 | LION-ZILV | Открытие и закрытие на полные 180° с регулировкой по скорости и финальной доводке. Крепления для установки под углом 90° и 180°. Анодированный алюминиевый корпус, неподвергающийся коррозии и царапинам, для створок, открывающихся влево и вправо. Простая и быстрая установка с помощью элементов крепления Quick-Fix. Цвет - серебро. | руб./шт | 69990 | 69990 | 69990
| 269701 | MAMMOTH 9005 | Петля-доводчик с гидравлическим демпфером, для створок весом до 150 кг и шириной до 1,5 м, угол открытия до 180°, слабое сопротивление при открытии 16 Нм, регулируемые скорость и сила закрытия, влаго- и морозостойкая, скорость закрытия нечувствительна к перепадам температур, нижний шарнир DINO, крепление с помощью Quick-Fix, цвет-черный | руб./шт | 99990 | 99990 | 99990
| 269700 | MAMMOTH ZILV | Петля-доводчик с гидравлическим демпфером, для створок весом до 150 кг и шириной до 1,5 м, угол открытия до 180°, слабое сопротивление при открытии 16 Нм, регулируемые скорость и сила закрытия, влаго- и морозостойкая, скорость закрытия нечувствительна к перепадам температур, нижний шарнир DINO, крепление с помощью Quick-Fix, цвет-серебро | руб./шт | 99990 | 99990 | 99990
| 269697 | SAMSON-2 | Гидравлический доводчик, для створок весом до 150 кг и шириной до 1,5 м, максимальный угол открытия до 150°, 2-х скоростной, уличное исполнение, протестировано до -30°C, крепление с помощью Quick-Fix | руб./шт | 83190 | 83190 | 83190
| 269699 | TIGER 9005 | Петля-доводчик с регулировкой силы закрытия, для створок весом до 75 кг и шириной до 0,9 м, максимальный угол открытия до 180°, протестировано до -30° C, крепление с помощью Quick-Fix, цвет-черный | руб./шт | 62990 | 62990 | 62990
| 269698 | TIGER ZILV | Петля-доводчик с регулировкой силы закрытия, для створок весом до 75 кг и шириной до 0,9 м, максимальный угол открытия до 180°, протестировано до -30° C, крепление с помощью Quick-Fix, цвет-серебро | руб./шт | 62990 | 62990 | 62990
| 283527 | VERTICLOSE-2-9005 | Доводчик для створок весом до 150 кг и шириной 150 см. Микро-регулировка скорости и финальной доводки, для створок с петлями на 90° и на 180°. Корпус из алюминия с порошковым покрытием, идеально подходит для использования на улице -30...+70 °С. | руб./шт | 94790 | 94790 | 94790
| 283529 | VERTICLOSE-2-WALL-9005 | Доводчик калитки для установки на стену для створок весом до 150 кг и шириной 150 см. Крепление на стену. Микро-регулировка скорости и финальной доводки, для створок с петлями на 90° и на 180°. Корпус из алюминия с порошковым покрытием, идеально подходит для использования на улице -30...+70 °С. Цвет черный. | руб./шт | 102990 | 102990 | 102990
| 283528 | VERTICLOSE-2-WALL-ZILV | Доводчик калитки для установки на стену для створок весом до 150 кг и шириной 150 см. Крепление на стену. Микро-регулировка скорости и финальной доводки, для створок с петлями на 90° и на 180°. Корпус из алюминия с порошковым покрытием, идеально подходит для использования на улице -30...+70 °С. Цвет -серебро. | руб./шт | 102990 | 102990 | 102990
| 280937 | VERTICLOSE-2-ZILV | Микро-регулировка скорости и финальной доводки, для створок с петлями на 90° и на 180°. Корпус из алюминия с порошковым покрытием, идеально подходит для использования на улице. Предварительное натяжение интегрировано для упрощения установки. Сила закрытия присутствует на все 180° открытия. | руб./шт | 94790 | 94790 | 94790
24.10 |  | Доводчики «SPRUT»
| 303674 | SPRUT Door Closer-051GR (8855) | Доводчик дверной, накладной, для дверей весом 25-50 кг и шириной 780-850 мм. Усилие EN2. Регулировка скорости в 2х зонах. Диапазон рабочих температур от -10 до +50, IP54. Габаритные размеры 146х58х38 мм, масса - 0,96 кг. Цвет - серый. | руб./шт | 1570 | 1570 | 1570
| 303675 | SPRUT Door Closer-071GR (8856) | Доводчик дверной, накладной, для дверей весом 40-70 кг и шириной 830-950 мм. Усилие EN3. Регулировка скорости в 2х зонах. Диапазон рабочих температур от -10 до +50, IP54. Габаритные размеры 176х64х40 мм, масса - 1,27 кг. Цвет - серый. | руб./шт | 1830 | 1830 | 1830
| 303600 | SPRUT Door Closer-091GR (8857) | Доводчик дверной, накладной, для дверей весом 60-90 кг и шириной 930-1100 мм. Усилие EN4. Регулировка скорости в 2х зонах. Диапазон рабочих температур от -10 до +50, IP54. Габаритные размеры 186х68х44 мм, масса - 1,6 кг. Цвет - серый. | руб./шт | 2170 | 2170 | 2170
| 303676 | SPRUT Door Closer-121GR (8858) | Доводчик дверной, накладной, для дверей весом 80-120 кг и шириной 1030-1250 мм. Усилие EN4-EN5. Регулировка скорости в 2х зонах. Диапазон рабочих температур от -10 до +50, IP54. Габаритные размеры 224х64х54 мм, масса - 1,8 кг. Цвет - серый. | руб./шт | 3570 | 3570 | 3570
24.11 |  | Доводчики «Falcon Eye»
| 260761 | FE-B2W (Bronze) | Доводчик для дверей весом 25-45кг. Литой алюминиевый корпус, регулируемая скорость закрытия, используется незамерзающее масло, установочный размер 132х19 мм, -42 до +55°С, цвет-бронза. | руб./шт | 2035 | 1852.01 | 1669.02
| 293573 | FE-B2W (Silver) | Доводчик для дверей весом 25-45кг. Литой алюминиевый корпус, регулируемая скорость закрытия, используется незамерзающее масло, установочный размер 132х19 мм, -42 до +55°С, цвет-серебро. | руб./шт | 2035 | 1852.01 | 1669.02
| 293572 | FE-B2W (White) | Доводчик для дверей весом 25-45кг. Литой алюминиевый корпус, регулируемая скорость закрытия, используется незамерзающее масло, установочный размер 132х19 мм, -42 до +55°С, цвет - белый. | руб./шт | 2035 | 1852.01 | 1669.02
| 269122 | FE-B3W (Silver) | Доводчик для дверей весом 45-65кг. Литой алюминиевый корпус, регулируемая скорость закрытия, используется незамерзающее масло, установочный размер 162х19 мм, -42 до +55°С, цвет - серебро. | руб./шт | 2828 | 2573.5 | 2319
| 269123 | FE-B3W (White) | Доводчик для дверей весом 45-65кг. Литой алюминиевый корпус, регулируемая скорость закрытия, используется незамерзающее масло, установочный размер 162х19 мм, -42 до +55°С, цвет - белый. | руб./шт | 2828 | 2573.5 | 2319
| 267156 | FE-B3W (бронза) | Доводчик для дверей весом до 65 кг, двухскоростной, установочный размер 162х19 мм, -42...+55° С, цвет - бронза | руб./шт | 2828 | 2573.5 | 2319
| 293575 | FE-B4W (Bronze) | Доводчик для дверей весом 65-85кг. Литой алюминиевый корпус, регулируемая скорость закрытия, используется незамерзающее масло, установочный размер 188х19 мм, -42 до +55°С, цвет - бронзо. | руб./шт | 3479 | 3166 | 2853
| 259935 | FE-B4W (Silver) | Доводчик для дверей весом 65-85кг. Литой алюминиевый корпус, регулируемая скорость закрытия, используется незамерзающее масло, установочный размер 188х19 мм, -42 до +55°С, цвет - серебро. | руб./шт | 3479 | 3166 | 2853
| 293574 | FE-B4W (White) | Доводчик для дверей весом 65-85кг. Литой алюминиевый корпус, регулируемая скорость закрытия, используется незамерзающее масло, установочный размер 188х19 мм, -42 до +55°С, цвет - белый. | руб./шт | 3479 | 3166 | 2853
| 271141 | FE-B5W (Bronze) | Доводчик для дверей весом 85-120кг. Литой алюминиевый корпус, регулируемая скорость закрытия, используется незамерзающее масло, установочный размер 188х19 мм, -42 до +55°С, цвет - бронза. | руб./шт | 3696 | 3363.51 | 3031.02
| 258616 | FE-B5W (Silver) | Доводчик для дверей весом 85-120кг. Литой алюминиевый корпус, регулируемая скорость закрытия, используется незамерзающее масло, установочный размер 188х19 мм, -42 до +55°С, цвет - серебро. | руб./шт | 3696 | 3363.51 | 3031.02
| 283749 | FE-B5W (White) | Доводчик для дверей весом 85-120кг. Литой алюминиевый корпус, регулируемая скорость закрытия, используется незамерзающее масло, установочный размер 188х19 мм, -42 до +55°С, цвет - белый. | руб./шт | 3696 | 3363.51 | 3031.02
24.12 |  | Доводчики «AccordTec»
| 289185 | ATEC-D206E-SI | Доводчик для дверей массой до 100 кг, 2-х скоростной дверной доводчик, установочный размер: 206х19 мм, габариты: 223х45х67 мм, -45…+45°C, 2,1кг, цвет серебро. | руб./шт | 2751 | 2613.51 | 2476.02
| 289186 | ATEC-D206H-Br | 2-х скоростной дверной доводчик, для дверей массой до 105 кг, установочный размер: 206х19 мм, -45ºС …+45ºС, 223х45х67 мм, 2,1кг, цвет коричневый. | руб./шт | 2918 | 2772.49 | 2626.98
| 289187 | ATEC-D206H-Sl | 2-х скоростной дверной доводчик, для дверей массой до 105 кг, установочный размер: 206х19 мм, -45ºС …+45ºС, 223х45х67 мм, 2,1кг, цвет серебро. | руб./шт | 2918 | 2772.49 | 2626.98
| 289188 | ATEC-D230E-Br | 2-х скоростной дверной доводчик, для дверей массой до 105 кг, установочный размер: 230х19 мм, -45ºС …+45ºС, 248х45х67 мм, 2,3кг, цвет коричневый. | руб./шт | 3250 | 3087.5 | 2925
| 289189 | ATEC-D230E-SI | 2-х скоростной дверной доводчик, для дверей массой до 105 кг, установочный размер: 230х19 мм, -45ºС …+45ºС, 248х45х67 мм, 2,3кг, цвет серебро. | руб./шт | 3250 | 3087.5 | 2925
| 289190 | ATEC-D230H-Br | 2-х скоростной дверной доводчик, для дверей массой до 130 кг, установочный размер: 230х19 мм, -45ºС …+45ºС, 248х45х67 мм, 2,3кг, цвет коричневый. | руб./шт | 3417 | 3246 | 3075
| 289191 | ATEC-D230H-Sl | 2-х скоростной дверной доводчик, для дверей массой до 130 кг, установочный размер: 230х19 мм, -45ºС …+45ºС, 248х45х67 мм, 2,3кг, цвет серебро. | руб./шт | 3417 | 3246 | 3075
24.13 |  | Доводчики «НОРА-М»
| 302541 | ISPARUS 202 (серебро) | Пневматический доводчик предназначен для легких дверей весом до 35 кг. Универсальный, подходит для установки на левые и правые двери. Скорость закрывания регулируется клапаном. Фиксирует двери в открытом положении (ручное включение/отключение). Диапазон рабочей температуры от -30 до +40 градусов. Цвет серебро. Гарантия 1 год. При установке доводчика необходимо самостоятельно подобрать нужный диаметр сверла. Диаметр выбирается в зависимости от плотности древесины. Например, на двери из сосны должно быть сверло тонкое, так как они легко поддаются сверлению. На двери из дуба - наоборот, более широкое. | руб./шт | 752 | 733.21 | 714.42
| 302494 | ISPARUS 410 (белый) | Доводчик для дверей весом 15 - 60 кг. Класс доводчика EN1-3. двухскоростной, с рычажной тягой, установочный размер 126х19 мм, габариты 142х57х37 мм, -40...+60 °С, цвет - белый. | руб./шт | 1556 | 1517.11 | 1478.22
| 302495 | ISPARUS 410 (графит/бронза) | Доводчик для дверей весом 15 - 60 кг. Класс доводчика EN1-3. двухскоростной, с рычажной тягой, установочный размер 126х19 мм, габариты 142х57х37 мм, -40...+60 °С, цвет - бронза. | руб./шт | 1556 | 1517.11 | 1478.22
| 302496 | ISPARUS 410 (золото) | Доводчик для дверей весом 15 - 60 кг. Класс доводчика EN1-3. двухскоростной, с рычажной тягой, установочный размер 126х19 мм, габариты 142х57х37 мм, -40...+60 °С, цвет - золото. | руб./шт | 1556 | 1517.11 | 1478.22
| 302497 | ISPARUS 410 (коричневый) | Доводчик для дверей весом 15 - 60 кг. Класс доводчика EN1-3. двухскоростной, с рычажной тягой, установочный размер 126х19 мм, габариты 142х57х37 мм, -40...+60 °С, цвет - коричневый. | руб./шт | 1556 | 1517.11 | 1478.22
| 302499 | ISPARUS 410 (серебро) | Доводчик для дверей весом 15 - 60 кг. Класс доводчика EN1-3. двухскоростной, с рычажной тягой, установочный размер 126х19 мм, габариты 142х57х37 мм, -40...+60 °С, цвет - серебро. | руб./шт | 1556 | 1517.11 | 1478.22
| 302498 | ISPARUS 410 (серый) | Доводчик для дверей весом 15 - 60 кг. Класс доводчика EN1-3. двухскоростной, с рычажной тягой, установочный размер 126х19 мм, габариты 142х57х37 мм, -40...+60 °С, цвет - серый. | руб./шт | 1556 | 1517.11 | 1478.22
| 302500 | ISPARUS 410 (чёрный) | Доводчик для дверей весом 15 - 60 кг. Класс доводчика EN1-3. двухскоростной, с рычажной тягой, установочный размер 126х19 мм, габариты 142х57х37 мм, -40...+60 °С, цвет - черный. | руб./шт | 1556 | 1517.11 | 1478.22
| 302557 | ISPARUS 410 F (белый) | Доводчик с функцией фиксации двери в открытом положении для дверей весом 15 - 60 кг. Класс доводчика EN1-3. двухскоростной, с рычажной тягой, установочный размер 126х19 мм, габариты 142х57х37 мм, -45...+60 °С, цвет - белый. Функция фиксации срабатывает автоматически при открытии двери на 90 и более градусов. Угол фиксации может меняться в зависимости от места установки доводчика на двери (ближе или дальше от петель). | руб./шт | 1598 | 1558.06 | 1518.12
NEW | 330657 | ISPARUS 410 F (графит) | Доводчик с функцией фиксации двери в открытом положении для дверей весом 15 - 60 кг. Класс доводчика EN1-3. двухскоростной, с рычажной тягой, установочный размер 126х19 мм, габариты 142х57х37 мм, -45...+60 °С, цвет - графит. Функция фиксации срабатывает автоматически при открытии двери на 90 и более градусов. Угол фиксации может меняться в зависимости от места установки доводчика на двери (ближе или дальше от петель). | руб./шт | 1598 | 1558.06 | 1518.12
| 302558 | ISPARUS 410 F (коричневый) | Доводчик с функцией фиксации двери в открытом положении для дверей весом 15 - 60 кг. Класс доводчика EN1-3. двухскоростной, с рычажной тягой, установочный размер 126х19 мм, габариты 142х57х37 мм, -45...+60 °С, цвет - коричневый. Функция фиксации срабатывает автоматически при открытии двери на 90 и более градусов. Угол фиксации может меняться в зависимости от места установки доводчика на двери (ближе или дальше от петель). | руб./шт | 1598 | 1558.06 | 1518.12
| 302560 | ISPARUS 410 F (серебро) | Доводчик с функцией фиксации двери в открытом положении для дверей весом 15 - 60 кг. Класс доводчика EN1-3. двухскоростной, с рычажной тягой, установочный размер 126х19 мм, габариты 142х57х37 мм, -45...+60 °С, цвет - серебро. Функция фиксации срабатывает автоматически при открытии двери на 90 и более градусов. Угол фиксации может меняться в зависимости от места установки доводчика на двери (ближе или дальше от петель). | руб./шт | 1598 | 1558.06 | 1518.12
| 302559 | ISPARUS 410 F (серый) | Доводчик с функцией фиксации двери в открытом положении для дверей весом 15 - 60 кг. Класс доводчика EN1-3. двухскоростной, с рычажной тягой, установочный размер 126х19 мм, габариты 142х57х37 мм, -45...+60 °С, цвет - серый. Функция фиксации срабатывает автоматически при открытии двери на 90 и более градусов. Угол фиксации может меняться в зависимости от места установки доводчика на двери (ближе или дальше от петель). | руб./шт | 1598 | 1558.06 | 1518.12
| 311370 | ISPARUS 420 (белый) | Доводчик для дверей весом 40 - 90 кг, двухскоростной, с рычажной тягой, установочный размер 165х19 мм, габариты 182х62х40 мм, -45...+60 °С, цвет - белый. | руб./шт | 1674 | 1632.15 | 1590.3
NEW | 315191 | ISPARUS 420 (графит) | Доводчик для дверей весом 40 - 90 кг, двухскоростной, с рычажной тягой, установочный размер 165х19 мм, габариты 182х62х40 мм, -45...+60 °С, цвет - графит. | руб./шт | 1674 | 1632.15 | 1590.3
NEW | 330639 | ISPARUS 420 (золото) | Доводчик для дверей весом 40 - 90 кг, двухскоростной, с рычажной тягой, установочный размер 165х19 мм, габариты 182х62х40 мм, -45...+60 °С, цвет - золото. | руб./шт | 1674 | 1632.15 | 1590.3
| 311371 | ISPARUS 420 (коричневый) | Доводчик для дверей весом 40 - 90 кг, двухскоростной, с рычажной тягой, установочный размер 165х19 мм, габариты 182х62х40 мм, -45...+60 °С, цвет - коричневый. | руб./шт | 1674 | 1632.15 | 1590.3
| 311373 | ISPARUS 420 (серебро) | Доводчик для дверей весом 40 - 90 кг, двухскоростной, с рычажной тягой, установочный размер 165х19 мм, габариты 182х62х40 мм, -45...+60 °С, цвет - серебро. | руб./шт | 1674 | 1632.15 | 1590.3
| 311372 | ISPARUS 420 (серый) | Доводчик для дверей весом 40 - 90 кг, двухскоростной, с рычажной тягой, установочный размер 165х19 мм, габариты 182х62х40 мм, -45...+60 °С, цвет - серый. | руб./шт | 1674 | 1632.15 | 1590.3
NEW | 330640 | ISPARUS 420 (черный) | Доводчик для дверей весом 40 - 90 кг, двухскоростной, с рычажной тягой, установочный размер 165х19 мм, габариты 182х62х40 мм, -45...+60 °С, цвет - черный. | руб./шт | 1674 | 1632.15 | 1590.3
| 300940 | ISPARUS 430 (белый) | Доводчик для дверей весом 50 - 110 кг. Класс доводчика EN3-5. двухскоростной, с рычажной тягой, установочный размер 165х19 мм, габариты 182х62х40 мм, -45...+60 °С, цвет - белый. | руб./шт | 1703 | 1660.42 | 1617.84
| 295329 | ISPARUS 430 (графит) | Доводчик для дверей весом 50 - 110 кг. Класс доводчика EN3-5. двухскоростной, с рычажной тягой, установочный размер 165х19 мм, габариты 182х62х40 мм, -45...+60 °С, цвет - бронза | руб./шт | 1703 | 1660.42 | 1617.84
| 302501 | ISPARUS 430 (золото) | Доводчик для дверей весом 50 - 110 кг. Класс доводчика EN3-5. двухскоростной, с рычажной тягой, установочный размер 165х19 мм, габариты 182х62х40 мм, -45...+60 °С, цвет - золото. | руб./шт | 1703 | 1660.42 | 1617.84
| 295330 | ISPARUS 430 (коричневый) | Доводчик для дверей весом 50 - 110 кг. Класс доводчика EN3-5. двухскоростной, с рычажной тягой, установочный размер 165х19 мм, габариты 182х62х40 мм, -45...+60 °С, цвет - коричневый | руб./шт | 1703 | 1660.42 | 1617.84
| 295328 | ISPARUS 430 (серебро) | Доводчик для дверей весом 50 - 110 кг. Класс доводчика EN3-5. двухскоростной, с рычажной тягой, установочный размер 165х19 мм, габариты 182х62х40 мм, -45...+60 °С, цвет - серебро. | руб./шт | 1703 | 1660.42 | 1617.84
| 295327 | ISPARUS 430 (серый) | Доводчик для дверей весом 50 - 110 кг. Класс доводчика EN3-5. двухскоростной, с рычажной тягой, установочный размер 165х19 мм, габариты 182х62х40 мм, -45...+60 °С, цвет - серый. | руб./шт | 1703 | 1660.42 | 1617.84
| 302502 | ISPARUS 430 (чёрный) | Доводчик для дверей весом 50 - 110 кг. Класс доводчика EN3-5. двухскоростной, с рычажной тягой, установочный размер 165х19 мм, габариты 182х62х40 мм, -45...+60 °С, цвет - черный. | руб./шт | 1703 | 1660.42 | 1617.84
| 302561 | ISPARUS 430 F (белый) | Доводчик с функцией фиксации двери в открытом положении для дверей весом 50 - 110 кг. Класс доводчика EN3-5. двухскоростной, с рычажной тягой, установочный размер 165х19 мм, габариты 182х62х40 мм, -45...+60 °С, цвет - белый. Функция фиксации срабатывает автоматически при открытии двери на 90 и более градусов. Угол фиксации может меняться в зависимости от места установки доводчика на двери (ближе или дальше от петель). | руб./шт | 1745 | 1701.37 | 1657.74
| 302562 | ISPARUS 430 F (графит/бронза) | Доводчик с функцией фиксации двери в открытом положении для дверей весом 50 - 110 кг. Класс доводчика EN3-5. двухскоростной, с рычажной тягой, установочный размер 165х19 мм, габариты 182х62х40 мм, -45...+60 °С, цвет - графит/бронза. Функция фиксации срабатывает автоматически при открытии двери на 90 и более градусов. Угол фиксации может меняться в зависимости от места установки доводчика на двери (ближе или дальше от петель). | руб./шт | 1745 | 1701.37 | 1657.74
| 302563 | ISPARUS 430 F (коричневый) | Доводчик с функцией фиксации двери в открытом положении для дверей весом 50 - 110 кг. Класс доводчика EN3-5. двухскоростной, с рычажной тягой, установочный размер 165х19 мм, габариты 182х62х40 мм, -45...+60 °С, цвет - коричневый. Функция фиксации срабатывает автоматически при открытии двери на 90 и более градусов. Угол фиксации может меняться в зависимости от места установки доводчика на двери (ближе или дальше от петель). | руб./шт | 1745 | 1701.37 | 1657.74
| 302565 | ISPARUS 430 F (серебро) | Доводчик с функцией фиксации двери в открытом положении для дверей весом 50 - 110 кг. Класс доводчика EN3-5. двухскоростной, с рычажной тягой, установочный размер 165х19 мм, габариты 182х62х40 мм, -45...+60 °С, цвет - серебро. Функция фиксации срабатывает автоматически при открытии двери на 90 и более градусов. Угол фиксации может меняться в зависимости от места установки доводчика на двери (ближе или дальше от петель). | руб./шт | 1745 | 1701.37 | 1657.74
| 302564 | ISPARUS 430 F (серый) | Доводчик с функцией фиксации двери в открытом положении для дверей весом 50 - 110 кг. Класс доводчика EN3-5. двухскоростной, с рычажной тягой, установочный размер 165х19 мм, габариты 182х62х40 мм, -45...+60 °С, цвет - серый. Функция фиксации срабатывает автоматически при открытии двери на 90 и более градусов. Угол фиксации может меняться в зависимости от места установки доводчика на двери (ближе или дальше от петель). | руб./шт | 1745 | 1701.37 | 1657.74
| 317135 | ISPARUS 430 Slider (белый) | Морозостойкий дверной доводчик со скользящей тягой для дверей весом от 40 до 100 кг, класс доводчика EN2-5, монтажные размеры - 165х19 мм, -45...+60°С, 182х40х62 мм. Цвет-белый. | руб./шт | 2811 | 2740.74 | 2670.48
| 317136 | ISPARUS 430 Slider (графит) | Морозостойкий дверной доводчик со скользящей тягой для дверей весом от 40 до 100 кг, класс доводчика EN2-5, монтажные размеры - 165х19 мм, -45...+60°С, 182х40х62 мм. Цвет-графит. | руб./шт | 2811 | 2740.74 | 2670.48
| 317137 | ISPARUS 430 Slider (коричневый) | Морозостойкий дверной доводчик со скользящей тягой для дверей весом от 40 до 100 кг, класс доводчика EN2-5, монтажные размеры - 165х19 мм, -45...+60°С, 182х40х62 мм. Цвет-коричневый. | руб./шт | 2811 | 2740.74 | 2670.48
| 317139 | ISPARUS 430 Slider (серебро) | Морозостойкий дверной доводчик со скользящей тягой для дверей весом от 40 до 100 кг, класс доводчика EN2-5, монтажные размеры - 165х19 мм, -45...+60°С, 182х40х62 мм. Цвет-серебро. | руб./шт | 2811 | 2740.74 | 2670.48
| 317138 | ISPARUS 430 Slider (серый) | Морозостойкий дверной доводчик со скользящей тягой для дверей весом от 40 до 100 кг, класс доводчика EN2-5, монтажные размеры - 165х19 мм, -45...+60°С, 182х40х62 мм. Цвет-серый. | руб./шт | 2811 | 2740.74 | 2670.48
NEW | 330658 | ISPARUS 430 Slider (черный) | Морозостойкий дверной доводчик со скользящей тягой для дверей весом от 40 до 100 кг, класс доводчика EN2-5, монтажные размеры - 165х19 мм, -45...+60°С, 182х40х62 мм. Цвет-черный. | руб./шт | 2811 | 2740.74 | 2670.48
| 302503 | ISPARUS 440 (белый) | Доводчик для дверей весом 80 - 140 кг. Класс доводчика EN4-6. двухскоростной, с рычажной тягой, установочный размер 165х19 мм, габариты 182х62х42 мм, -45...+60 °С, цвет - белый. | руб./шт | 2282 | 2224.96 | 2167.92
| 302504 | ISPARUS 440 (графит) | Доводчик для дверей весом 80 - 140 кг. Класс доводчика EN4-6. двухскоростной, с рычажной тягой, установочный размер 165х19 мм, габариты 182х62х42 мм, -45...+60°C, цвет - графит. | руб./шт | 2282 | 2224.96 | 2167.92
| 302505 | ISPARUS 440 (золото) | Доводчик для дверей весом 80 - 140 кг. Класс доводчика EN4-6. двухскоростной, с рычажной тягой, установочный размер 165х19 мм, габариты 182х62х42 мм, -45...+60 °С, цвет - золото. | руб./шт | 2282 | 2224.96 | 2167.92
| 302506 | ISPARUS 440 (коричневый) | Доводчик для дверей весом 80 - 140 кг. Класс доводчика EN4-6. двухскоростной, с рычажной тягой, установочный размер 165х19 мм, габариты 182х62х42 мм, -45...+60 °С, цвет - коричневый. | руб./шт | 2282 | 2224.96 | 2167.92
| 300600 | ISPARUS 440 (серебро) | Доводчик для дверей весом 80 - 140 кг. Класс доводчика EN4-6. двухскоростной, с рычажной тягой, установочный размер 165х19 мм, габариты 182х62х42 мм, -45...+60 °С, цвет - серебро. | руб./шт | 2282 | 2224.96 | 2167.92
| 302507 | ISPARUS 440 (серый) | Доводчик для дверей весом 80 - 140 кг. Класс доводчика EN4-6. двухскоростной, с рычажной тягой, установочный размер 165х19 мм, габариты 182х62х42 мм, -45...+60 °С, цвет - серый. | руб./шт | 2282 | 2224.96 | 2167.92
| 302508 | ISPARUS 440 (чёрный) | Доводчик для дверей весом 80 - 140 кг. Класс доводчика EN4-6. двухскоростной, с рычажной тягой, установочный размер 165х19 мм, габариты 182х62х42 мм, -45...+60 °С, цвет - черный. | руб./шт | 2282 | 2224.96 | 2167.92
| 317140 | ISPARUS 440 Slider (белый) | Морозостойкий дверной доводчик со скользящей тягой для дверей весом от 70 до 130 кг, класс доводчика EN4-6, монтажные размеры - 165х19 мм, -45...+60°С, 182х40х62 мм. Цвет-белый. | руб./шт | 3393 | 3308.19 | 3223.38
| 317142 | ISPARUS 440 Slider (коричневый) | Морозостойкий дверной доводчик со скользящей тягой для дверей весом от 70 до 130 кг, класс доводчика EN4-6, монтажные размеры - 165х19 мм, -45...+60°С, 182х40х62 мм. Цвет-коричневый. | руб./шт | 3393 | 3308.19 | 3223.38
| 317141 | ISPARUS 440 Slider (графит) | Морозостойкий дверной доводчик со скользящей тягой для дверей весом от 70 до 130 кг, класс доводчика EN4-6, монтажные размеры - 165х19 мм, -45...+60°С, 182х40х62 мм. Цвет-графит. | руб./шт | 3393 | 3308.19 | 3223.38
| 317144 | ISPARUS 440 Slider (серебро) | Морозостойкий дверной доводчик со скользящей тягой для дверей весом от 70 до 130 кг, класс доводчика EN4-6, монтажные размеры - 165х19 мм, -45...+60°С, 182х40х62 мм. Цвет-серебро. | руб./шт | 3393 | 3308.19 | 3223.38
| 317143 | ISPARUS 440 Slider (серый) | Морозостойкий дверной доводчик со скользящей тягой для дверей весом от 70 до 130 кг, класс доводчика EN4-6, монтажные размеры - 165х19 мм, -45...+60°С, 182х40х62 мм. Цвет-серый. | руб./шт | 3393 | 3308.19 | 3223.38
NEW | 330659 | ISPARUS 440 Slider (черный) | Морозостойкий дверной доводчик со скользящей тягой для дверей весом от 70 до 130 кг, класс доводчика EN4-6, монтажные размеры - 165х19 мм, -45...+60°С, 182х40х62 мм. Цвет-черный. | руб./шт | 3393 | 3308.19 | 3223.38
NEW | 330641 | ISPARUS 450 (белый) | Доводчик для дверей весом 120 - 170 кг. Класс доводчика EN6-7. двухскоростной, с рычажной тягой, установочный размер 190х19 мм, габариты 206х71х44 мм, -45...+60 °С, цвет - белый. | руб./шт | 3482 | 3394.96 | 3307.92
NEW | 330642 | ISPARUS 450 (графит) | Доводчик для дверей весом 120 - 170 кг. Класс доводчика EN6-7. двухскоростной, с рычажной тягой, установочный размер 190х19 мм, габариты 206х71х44 мм, -45...+60 °С, цвет - графит. | руб./шт | 3482 | 3394.96 | 3307.92
NEW | 330643 | ISPARUS 450 (коричневый) | Доводчик для дверей весом 120 - 170 кг. Класс доводчика EN6-7. двухскоростной, с рычажной тягой, установочный размер 190х19 мм, габариты 206х71х44 мм, -45...+60 °С, цвет - коричневый. | руб./шт | 3482 | 3394.96 | 3307.92
NEW | 330645 | ISPARUS 450 (серебро) | Доводчик для дверей весом 120 - 170 кг. Класс доводчика EN6-7. двухскоростной, с рычажной тягой, установочный размер 190х19 мм, габариты 206х71х44 мм, -45...+60 °С, цвет - серебро. | руб./шт | 3482 | 3394.96 | 3307.92
NEW | 330644 | ISPARUS 450 (серый) | Доводчик для дверей весом 120 - 170 кг. Класс доводчика EN6-7. двухскоростной, с рычажной тягой, установочный размер 190х19 мм, габариты 206х71х44 мм, -45...+60 °С, цвет - серый. | руб./шт | 3482 | 3394.96 | 3307.92
NEW | 330646 | ISPARUS 450 (черный) | Доводчик для дверей весом 120 - 170 кг. Класс доводчика EN6-7. двухскоростной, с рычажной тягой, установочный размер 190х19 мм, габариты 206х71х44 мм, -45...+60 °С, цвет - черный. | руб./шт | 3482 | 3394.96 | 3307.92
NEW | 330660 | ISPARUS 450 Slider (белый) | Морозостойкий дверной доводчик со скользящей тягой для дверей весом от 110 до 150 кг, класс доводчика EN5-6, монтажные размеры - 190х19 мм, -45...+60°С, 206х44х71 мм. Цвет-белый. | руб./шт | 4419 | 4308.54 | 4198.08
NEW | 330661 | ISPARUS 450 Slider (графит) | Морозостойкий дверной доводчик со скользящей тягой для дверей весом от 110 до 150 кг, класс доводчика EN5-6, монтажные размеры - 190х19 мм, -45...+60°С, 206х44х71 мм. Цвет - графит. | руб./шт | 4419 | 4308.54 | 4198.08
NEW | 330662 | ISPARUS 450 Slider (коричневый) | Морозостойкий дверной доводчик со скользящей тягой для дверей весом от 110 до 150 кг, класс доводчика EN5-6, монтажные размеры - 190х19 мм, -45...+60°С, 206х44х71 мм. Цвет - коричневый. | руб./шт | 4419 | 4308.54 | 4198.08
NEW | 330664 | ISPARUS 450 Slider (серебро) | Морозостойкий дверной доводчик со скользящей тягой для дверей весом от 110 до 150 кг, класс доводчика EN5-6, монтажные размеры - 190х19 мм, -45...+60°С, 206х44х71 мм. Цвет - серебро. | руб./шт | 4419 | 4308.54 | 4198.08
NEW | 330663 | ISPARUS 450 Slider (серый) | Морозостойкий дверной доводчик со скользящей тягой для дверей весом от 110 до 150 кг, класс доводчика EN5-6, монтажные размеры - 190х19 мм, -45...+60°С, 206х44х71 мм. Цвет - серый. | руб./шт | 4419 | 4308.54 | 4198.08
NEW | 330665 | ISPARUS 450 Slider (черный) | Морозостойкий дверной доводчик со скользящей тягой для дверей весом от 110 до 150 кг, класс доводчика EN5-6, монтажные размеры - 190х19 мм, -45...+60°С, 206х44х71 мм. Цвет - черный. | руб./шт | 4419 | 4308.54 | 4198.08
| 302509 | URBOnization 510 (белый) | • Увеличенный температурный режим работы – от -40 до +60оС; • Широкая модельная линейка для дверей от 15 до 160 кг; • Универсальность установки – на левые и правые двери; Материал корпуса - силумин, поршень и пружина выполнены из высокопрочной стали. Модель 510 может быть установлена на двери от 15 до 60 килограммов. Класс доводчика: EN1-3 | руб./шт | 1532 | 1493.71 | 1455.42
| 302510 | URBOnization 510 (бронза) | • Увеличенный температурный режим работы – от -40 до +60оС; • Широкая модельная линейка для дверей от 15 до 160 кг; • Универсальность установки – на левые и правые двери; Материал корпуса - силумин, поршень и пружина выполнены из высокопрочной стали. Модель 510 может быть установлена на двери от 15 до 60 килограммов. Класс доводчика: EN1-4 | руб./шт | 1532 | 1493.71 | 1455.42
| 302511 | URBOnization 510 (коричневый) | • Увеличенный температурный режим работы – от -40 до +60оС; • Широкая модельная линейка для дверей от 15 до 160 кг; • Универсальность установки – на левые и правые двери; Материал корпуса - силумин, поршень и пружина выполнены из высокопрочной стали. Модель 510 может быть установлена на двери от 15 до 60 килограммов. Класс доводчика: EN1-5 | руб./шт | 1532 | 1493.71 | 1455.42
| 302513 | URBOnization 510 (серебро) | • Увеличенный температурный режим работы – от -40 до +60оС; • Широкая модельная линейка для дверей от 15 до 160 кг; • Универсальность установки – на левые и правые двери; Материал корпуса - силумин, поршень и пружина выполнены из высокопрочной стали. Модель 510 может быть установлена на двери от 15 до 60 килограммов. Класс доводчика: EN1-7 | руб./шт | 1532 | 1493.71 | 1455.42
| 302512 | URBOnization 510 (серый) | • Увеличенный температурный режим работы – от -40 до +60оС; • Широкая модельная линейка для дверей от 15 до 160 кг; • Универсальность установки – на левые и правые двери; Материал корпуса - силумин, поршень и пружина выполнены из высокопрочной стали. Модель 510 может быть установлена на двери от 15 до 60 килограммов. Класс доводчика: EN1-6 | руб./шт | 1532 | 1493.71 | 1455.42
| 302514 | URBOnization 510 (чёрный) | • Увеличенный температурный режим работы – от -40 до +60оС; • Широкая модельная линейка для дверей от 15 до 160 кг; • Универсальность установки – на левые и правые двери; Материал корпуса - силумин, поршень и пружина выполнены из высокопрочной стали. Модель 510 может быть установлена на двери от 15 до 60 килограммов. Класс доводчика: EN1-8 | руб./шт | 1532 | 1493.71 | 1455.42
| 302566 | URBOnization 510 F (белый) | Дверной доводчик 510F с функцией фиксации двери в открытом положении предназначен для установки на межкомнатные и входные двери весом от 15 до 60 кг. Функция фиксации срабатывает автоматически при открытии двери на 90 и более градусов. Угол фиксации может меняться в зависимости от места установки доводчика на двери (ближе или дальше от петель). Доводчик морозостойкий, и работает при температурах от -45 до +60 градусов по Цельсию. | руб./шт | 1572 | 1532.7 | 1493.4
| 302567 | URBOnization 510 F (коричневый) | Дверной доводчик 510F с функцией фиксации двери в открытом положении предназначен для установки на межкомнатные и входные двери весом от 15 до 60 кг. Функция фиксации срабатывает автоматически при открытии двери на 90 и более градусов. Угол фиксации может меняться в зависимости от места установки доводчика на двери (ближе или дальше от петель). Доводчик морозостойкий, и работает при температурах от -45 до +60 градусов по Цельсию. | руб./шт | 1572 | 1532.7 | 1493.4
| 302569 | URBOnization 510 F (серебро) | Дверной доводчик 510F с функцией фиксации двери в открытом положении предназначен для установки на межкомнатные и входные двери весом от 15 до 60 кг. Функция фиксации срабатывает автоматически при открытии двери на 90 и более градусов. Угол фиксации может меняться в зависимости от места установки доводчика на двери (ближе или дальше от петель). Доводчик морозостойкий, и работает при температурах от -45 до +60 градусов по Цельсию. | руб./шт | 1572 | 1532.7 | 1493.4
| 302568 | URBOnization 510 F (серый) | Дверной доводчик 510F с функцией фиксации двери в открытом положении предназначен для установки на межкомнатные и входные двери весом от 15 до 60 кг. Функция фиксации срабатывает автоматически при открытии двери на 90 и более градусов. Угол фиксации может меняться в зависимости от места установки доводчика на двери (ближе или дальше от петель). Доводчик морозостойкий, и работает при температурах от -45 до +60 градусов по Цельсию. | руб./шт | 1572 | 1532.7 | 1493.4
| 302515 | URBOnization 520 (коричневый) | Вес двери, от 25 до 70 кг. Класс доводчика: EN2-3. Температурный режим от -40 °С до +60 °С. | руб./шт | 1869 | 1822.29 | 1775.58
| 302516 | URBOnization 520 (серебро) | Вес двери, от 25 до 70 кг. Класс доводчика: EN2-3. Температурный режим от -40 °С до +60 °С. | руб./шт | 1869 | 1822.29 | 1775.58
| 302517 | URBOnization 520 (чёрный) | Вес двери, от 25 до 70 кг. Класс доводчика: EN2-3. Температурный режим от -40 °С до +60 °С. | руб./шт | 1869 | 1822.29 | 1775.58
| 302518 | URBOnization 520 (белый) | Вес двери, от 25 до 70 кг. Класс доводчика: EN2-3. Температурный режим от -40 °С до +60 °С. | руб./шт | 1869 | 1822.29 | 1775.58
| 302519 | URBOnization 520 (графит/бронза) | Вес двери, от 25 до 70 кг. Класс доводчика: EN2-3. Температурный режим от -40 °С до +60 °С. | руб./шт | 1869 | 1822.29 | 1775.58
| 302520 | URBOnization 520 (серый) | Вес двери, от 25 до 70 кг. Класс доводчика: EN2-3. Температурный режим от -40 °С до +60 °С. | руб./шт | 1869 | 1822.29 | 1775.58
| 302521 | URBOnization 530 (белый) | Вес двери, от 50 до 90 кг. Класс доводчика: EN3-4. Температурный режим от -40 °С до +60 °С. | руб./шт | 1893 | 1845.69 | 1798.38
| 302522 | URBOnization 530 (графит) | Вес двери, от 50 до 90 кг. Класс доводчика: EN3-4. Температурный режим от -40 °С до +60 °С. | руб./шт | 1893 | 1845.69 | 1798.38
| 302523 | URBOnization 530 (коричневый) | Вес двери, от 50 до 90 кг. Класс доводчика: EN3-4. Температурный режим от -40 °С до +60 °С. | руб./шт | 1893 | 1845.69 | 1798.38
| 302525 | URBOnization 530 (серебро) | Вес двери, от 50 до 90 кг. Класс доводчика: EN3-4. Температурный режим от -40 °С до +60 °С. | руб./шт | 1893 | 1845.69 | 1798.38
| 302524 | URBOnization 530 (серый) | Вес двери, от 50 до 90 кг. Класс доводчика: EN3-4. Температурный режим от -40 °С до +60 °С. | руб./шт | 1893 | 1845.69 | 1798.38
| 302526 | URBOnization 530 (чёрный) | Вес двери, от 50 до 90 кг. Класс доводчика: EN3-4. Температурный режим от -40 °С до +60 °С. | руб./шт | 1893 | 1845.69 | 1798.38
| 302570 | URBOnization 530 F (белый) | Дверной доводчик 530F с функцией фиксации двери в открытом положении предназначен для установки на межкомнатные и входные двери весом от 50 до 90 кг. Функция фиксации срабатывает автоматически при открытии двери на 90 и более градусов. Угол фиксации может меняться в зависимости от места установки доводчика на двери (ближе или дальше от петель). Доводчик морозостойкий, и работает при температурах от -45 до +60 градусов по Цельсию. | руб./шт | 2010 | 1959.75 | 1909.5
| 302571 | URBOnization 530 F (коричневый) | Дверной доводчик 530F с функцией фиксации двери в открытом положении предназначен для установки на межкомнатные и входные двери весом от 50 до 90 кг. Функция фиксации срабатывает автоматически при открытии двери на 90 и более градусов. Угол фиксации может меняться в зависимости от места установки доводчика на двери (ближе или дальше от петель). Доводчик морозостойкий, и работает при температурах от -45 до +60 градусов по Цельсию. | руб./шт | 2010 | 1959.75 | 1909.5
| 302573 | URBOnization 530 F (серебро) | Дверной доводчик 530F с функцией фиксации двери в открытом положении предназначен для установки на межкомнатные и входные двери весом от 50 до 90 кг. Функция фиксации срабатывает автоматически при открытии двери на 90 и более градусов. Угол фиксации может меняться в зависимости от места установки доводчика на двери (ближе или дальше от петель). Доводчик морозостойкий, и работает при температурах от -45 до +60 градусов по Цельсию. | руб./шт | 2010 | 1959.75 | 1909.5
| 302572 | URBOnization 530 F (серый) | Дверной доводчик 530F с функцией фиксации двери в открытом положении предназначен для установки на межкомнатные и входные двери весом от 50 до 90 кг. Функция фиксации срабатывает автоматически при открытии двери на 90 и более градусов. Угол фиксации может меняться в зависимости от места установки доводчика на двери (ближе или дальше от петель). Доводчик морозостойкий, и работает при температурах от -45 до +60 градусов по Цельсию. | руб./шт | 2010 | 1959.75 | 1909.5
| 302527 | URBOnization 540 (белый) | Вес двери, от 80 до 120 кг. Класс доводчика: EN5-6. Температурный режим от -40 °С до +60 °С. | руб./шт | 2472 | 2410.2 | 2348.4
| 302528 | URBOnization 540 (бронза) | Вес двери, от 80 до 120 кг. Класс доводчика: EN5-6. Температурный режим от -40 °С до +60 °С. | руб./шт | 2472 | 2410.2 | 2348.4
| 302529 | URBOnization 540 (коричневый) | Вес двери, от 80 до 120 кг. Класс доводчика: EN5-6. Температурный режим от -40 °С до +60 °С. | руб./шт | 2472 | 2410.2 | 2348.4
| 302531 | URBOnization 540 (серебро) | Вес двери, от 80 до 120 кг. Класс доводчика: EN5-6. Температурный режим от -40 °С до +60 °С. | руб./шт | 2472 | 2410.2 | 2348.4
| 302530 | URBOnization 540 (серый) | Вес двери, от 80 до 120 кг. Класс доводчика: EN5-6. Температурный режим от -40 °С до +60 °С. | руб./шт | 2472 | 2410.2 | 2348.4
| 302532 | URBOnization 540 (чёрный) | Вес двери, от 80 до 120 кг. Класс доводчика: EN5-6. Температурный режим от -40 °С до +60 °С. | руб./шт | 2472 | 2410.2 | 2348.4
| 302533 | URBOnization 550 (белый) | Вес двери, от 120 до 160 кг. Класс доводчика: EN6-7. Температурный режим от -40 °С до +60 °С. | руб./шт | 3050 | 2973.76 | 2897.52
| 302534 | URBOnization 550 (графит) | Вес двери, от 120 до 160 кг. Класс доводчика: EN6-7. Температурный режим от -40 °С до +60 °С. | руб./шт | 3050 | 2973.76 | 2897.52
| 302535 | URBOnization 550 (коричневый) | Вес двери, от 120 до 160 кг. Класс доводчика: EN6-7. Температурный режим от -40 °С до +60 °С. | руб./шт | 3050 | 2973.76 | 2897.52
| 302537 | URBOnization 550 (серебро) | Вес двери, от 120 до 160 кг. Класс доводчика: EN6-7. Температурный режим от -40 °С до +60 °С. | руб./шт | 3050 | 2973.76 | 2897.52
| 302536 | URBOnization 550 (серый) | Вес двери, от 120 до 160 кг. Класс доводчика: EN6-7. Температурный режим от -40 °С до +60 °С. | руб./шт | 3050 | 2973.76 | 2897.52
| 302538 | URBOnization 550 (чёрный) | Вес двери, от 120 до 160 кг. Класс доводчика: EN6-7. Температурный режим от -40 °С до +60 °С. | руб./шт | 3050 | 2973.76 | 2897.52
| 302539 | НОРА-М 101 (серебро) | Доводчик пружинный для легких дверей весом до 20 кг. Универсальный, подходит для установки на левые и правые двери. Скорость закрывания регулируется поворотом заглушки, расположенной в нижней части корпуса доводчика. Диапазон рабочей температуры от -35 до +40 градусов. Цвет серебро. | руб./шт | 714 | 696.15 | 678.3
| 302540 | НОРА-М 102 (серебро) | Доводчик пружинный для легких дверей весом до 30 кг. Универсальный, подходит для установки на левые и правые двери. Скорость закрывания регулируется при повороте заглушки, размещенной в нижней части корпуса доводчика. Диапазон рабочей температуры от -35 до + 40 градусов. Цвет серебро. | руб./шт | 807 | 786.84 | 766.68
| 302484 | НОРА-М 4ST (белый) | Универсальный дверной доводчик для дверей левого и правого открывания. Предназначен для установки на межкомнатные и входные двери весом от 25 до 120 кг. Скорость закрывания двери регулируется при установке в двух диапазонах при помощи винтов на корпусе доводчика. Данная модель разработана с учетом эксплуатации в российских условиях. Диапазон рабочей температуры от -30° до +45°С. Класс доводчика: EN2-6 | руб./шт | 3089 | 3011.77 | 2934.54
| 302485 | НОРА-М 4ST (графит) | Универсальный дверной доводчик для дверей левого и правого открывания. Предназначен для установки на межкомнатные и входные двери весом от 25 до 120 кг. Скорость закрывания двери регулируется при установке в двух диапазонах при помощи винтов на корпусе доводчика. Данная модель разработана с учетом эксплуатации в российских условиях. Диапазон рабочей температуры от -30° до +45°С. Класс доводчика: EN2-7 | руб./шт | 3089 | 3011.77 | 2934.54
| 302486 | НОРА-М 4ST (золото) | Универсальный дверной доводчик для дверей левого и правого открывания. Предназначен для установки на межкомнатные и входные двери весом от 25 до 120 кг. Скорость закрывания двери регулируется при установке в двух диапазонах при помощи винтов на корпусе доводчика. Данная модель разработана с учетом эксплуатации в российских условиях. Диапазон рабочей температуры от -30° до +45°С. Класс доводчика: EN2-8 | руб./шт | 3089 | 3011.77 | 2934.54
| 302487 | НОРА-М 4ST (коричневый) | Универсальный дверной доводчик для дверей левого и правого открывания. Предназначен для установки на межкомнатные и входные двери весом от 25 до 120 кг. Скорость закрывания двери регулируется при установке в двух диапазонах при помощи винтов на корпусе доводчика. Данная модель разработана с учетом эксплуатации в российских условиях. Диапазон рабочей температуры от -30° до +45°С. Класс доводчика: EN2-9 | руб./шт | 3089 | 3011.77 | 2934.54
| 302489 | НОРА-М 4ST (серебро) | Универсальный дверной доводчик для дверей левого и правого открывания. Предназначен для установки на межкомнатные и входные двери весом от 25 до 120 кг. Скорость закрывания двери регулируется при установке в двух диапазонах при помощи винтов на корпусе доводчика. Данная модель разработана с учетом эксплуатации в российских условиях. Диапазон рабочей температуры от -30° до +45°С. Класс доводчика: EN2-11 | руб./шт | 3089 | 3011.77 | 2934.54
| 302488 | НОРА-М 4ST (серый) | Универсальный дверной доводчик для дверей левого и правого открывания. Предназначен для установки на межкомнатные и входные двери весом от 25 до 120 кг. Скорость закрывания двери регулируется при установке в двух диапазонах при помощи винтов на корпусе доводчика. Данная модель разработана с учетом эксплуатации в российских условиях. Диапазон рабочей температуры от -30° до +45°С. Класс доводчика: EN2-10 | руб./шт | 3089 | 3011.77 | 2934.54
| 302490 | НОРА-М 740 DA (белый) | Доводчик с задержкой закрывания двери 740 DA предназначен для установки на двери весом от 60 до 110 кг. Доводчик имеет дополнительную настройку, позволяющую регулировать скорость задержки закрывания двери (DA - Delay Action). Данная регулировка позволяет замедлить закрывание двери в диапазоне от 180 до 65 градусов. Время замедления - от 19 секунд (указано минимальное значение времени замедления, актуальное для эксплуатации при средней температуре от +25 градусов, при такой температуре общее время замедления до полного закрывания двери можно настроить до 78 секунд). При уменьшении средней температуры время замедления будет увеличиваться. | руб./шт | 3743 | 3649.42 | 3555.84
| 302491 | НОРА-М 740 DA (графит/бронза) | Доводчик с задержкой закрывания двери 740 DA предназначен для установки на двери весом от 60 до 110 кг. Доводчик имеет дополнительную настройку, позволяющую регулировать скорость задержки закрывания двери (DA - Delay Action). Данная регулировка позволяет замедлить закрывание двери в диапазоне от 180 до 65 градусов. Время замедления - от 19 секунд (указано минимальное значение времени замедления, актуальное для эксплуатации при средней температуре от +25 градусов, при такой температуре общее время замедления до полного закрывания двери можно настроить до 78 секунд). При уменьшении средней температуры время замедления будет увеличиваться. | руб./шт | 3743 | 3649.42 | 3555.84
| 302492 | НОРА-М 740 DA (коричневый) | Доводчик с задержкой закрывания двери 740 DA предназначен для установки на двери весом от 60 до 110 кг. Доводчик имеет дополнительную настройку, позволяющую регулировать скорость задержки закрывания двери (DA - Delay Action). Данная регулировка позволяет замедлить закрывание двери в диапазоне от 180 до 65 градусов. Время замедления - от 19 секунд (указано минимальное значение времени замедления, актуальное для эксплуатации при средней температуре от +25 градусов, при такой температуре общее время замедления до полного закрывания двери можно настроить до 78 секунд). При уменьшении средней температуры время замедления будет увеличиваться. | руб./шт | 3743 | 3649.42 | 3555.84
| 302493 | НОРА-М 740 DA (серебро) | Доводчик с задержкой закрывания двери 740 DA предназначен для установки на двери весом от 60 до 110 кг. Доводчик имеет дополнительную настройку, позволяющую регулировать скорость задержки закрывания двери (DA - Delay Action). Данная регулировка позволяет замедлить закрывание двери в диапазоне от 180 до 65 градусов. Время замедления - от 19 секунд (указано минимальное значение времени замедления, актуальное для эксплуатации при средней температуре от +25 градусов, при такой температуре общее время замедления до полного закрывания двери можно настроить до 78 секунд). При уменьшении средней температуры время замедления будет увеличиваться. | руб./шт | 3743 | 3649.42 | 3555.84
NEW | 330638 | НОРА-М 740 DA (серый) | Доводчик с задержкой закрывания для дверей весом 60 - 110 кг. Класс доводчика EN3-5. двухскоростной, с рычажной тягой, установочный размер 230х19 мм, габариты 248х72х45 мм, -35...+60 °С, цвет - серый. Доводчик имеет дополнительную настройку, позволяющую регулировать скорость задержки закрывания двери (DA - Delay Action). Данная регулировка позволяет замедлить закрывание двери в диапазоне от 180 до 65 градусов. | руб./шт | 3743 | 3649.42 | 3555.84
NEW | 330647 | НОРА-М 820 (белый) | Доводчик в плоском корпусе для дверей весом 40 - 120 кг, двухскоростной, с быстроразъемной рычажной тягой. Класс доводчика EN2-6, установочный размер 60х38 мм, габариты 180х51х39 мм, -45...+60 °С, цвет - белый. | руб./шт | 3474 | 3387.15 | 3300.3
NEW | 330648 | НОРА-М 820 (графит) | Доводчик в плоском корпусе для дверей весом 40 - 120 кг, двухскоростной, с быстроразъемной рычажной тягой. Класс доводчика EN2-6, установочный размер 60х38 мм, габариты 180х51х39 мм, -45...+60 °С, цвет - графит. | руб./шт | 3474 | 3387.15 | 3300.3
NEW | 330649 | НОРА-М 820 (коричневый) | Доводчик в плоском корпусе для дверей весом 40 - 120 кг, двухскоростной, с быстроразъемной рычажной тягой. Класс доводчика EN2-6, установочный размер 60х38 мм, габариты 180х51х39 мм, -45...+60 °С, цвет - коричневый. | руб./шт | 3474 | 3387.15 | 3300.3
NEW | 330650 | НОРА-М 820 (серебро) | Доводчик в плоском корпусе для дверей весом 40 - 120 кг, двухскоростной, с быстроразъемной рычажной тягой. Класс доводчика EN2-6, установочный размер 60х38 мм, габариты 180х51х39 мм, -45...+60 °С, цвет - серебро. | руб./шт | 3474 | 3387.15 | 3300.3
NEW | 330651 | НОРА-М 820 (черный) | Доводчик в плоском корпусе для дверей весом 40 - 120 кг, двухскоростной, с быстроразъемной рычажной тягой. Класс доводчика EN2-6, установочный размер 60х38 мм, габариты 180х51х39 мм, -45...+60 °С, цвет - черный. | руб./шт | 3474 | 3387.15 | 3300.3
| 317155 | НОРА-М 820 Slider (белый) | Морозостойкий дверной доводчик в плоском корпусе со скользящей тягой для дверей весом от 25 до 70 кг, класс доводчика EN2-3, монтажные размеры - 60х38 мм, -45...+60°С, 180х68х39 мм. Цвет-белый. | руб./шт | 3858 | 3761.55 | 3665.1
| 317156 | НОРА-М 820 Slider (графит) | Морозостойкий дверной доводчик в плоском корпусе со скользящей тягой для дверей весом от 25 до 70 кг, класс доводчика EN2-3, монтажные размеры - 60х38 мм, -45...+60°С, 180х68х39 мм. Цвет-графит. | руб./шт | 3858 | 3761.55 | 3665.1
| 317157 | НОРА-М 820 Slider (коричневый) | Морозостойкий дверной доводчик в плоском корпусе со скользящей тягой для дверей весом от 25 до 70 кг, класс доводчика EN2-3, монтажные размеры - 60х38 мм, -45...+60°С, 180х68х39 мм. Цвет-коричневый. | руб./шт | 3858 | 3761.55 | 3665.1
| 317158 | НОРА-М 820 Slider (серебро) | Морозостойкий дверной доводчик в плоском корпусе со скользящей тягой для дверей весом от 25 до 70 кг, класс доводчика EN2-3, монтажные размеры - 60х38 мм, -45...+60°С, 180х68х39 мм. Цвет-серебро. | руб./шт | 3858 | 3761.55 | 3665.1
| 317159 | НОРА-М 820 Slider (черный) | Морозостойкий дверной доводчик в плоском корпусе со скользящей тягой для дверей весом от 25 до 70 кг, класс доводчика EN2-3, монтажные размеры - 60х38 мм, -45...+60°С, 180х68х39 мм. Цвет-черный. | руб./шт | 3858 | 3761.55 | 3665.1
NEW | 330652 | НОРА-М 830 BC (белый) | Доводчик в плоском корпусе для дверей весом 40 - 150 кг, двухскоростной, с быстроразъемной рычажной тягой. Класс доводчика EN2-6, установочный размер 100х39 мм, габариты 206х55х40 мм, -45...+60 °С, цвет - белый. Функция ветрового тормоза (Back Check) ограничивает открытие двери при резком ее распахивании, как от интенсивного ветра, так и от резкого открытия. Данная функция позволяет защитить стены и дверную фурнитуру. Морозостойкий доводчик, с ресурсом наработки более 1 млн циклов. Сертифицирован по ГОСТ Р 56177-2014, ГОСТ 538-214. Диапазон рабочей температуры от -45° до +60°С. Класс доводчика по стандарту EN1154 - EN2-6. | руб./шт | 4844 | 4722.91 | 4601.82
NEW | 330653 | НОРА-М 830 BC (графит) | Доводчик в плоском корпусе для дверей весом 40 - 150 кг, двухскоростной, с быстроразъемной рычажной тягой. Класс доводчика EN2-6, установочный размер 100х39 мм, габариты 206х55х40 мм, -45...+60 °С, цвет - графит. Функция ветрового тормоза (Back Check) ограничивает открытие двери при резком ее распахивании, как от интенсивного ветра, так и от резкого открытия. Данная функция позволяет защитить стены и дверную фурнитуру. Морозостойкий доводчик, с ресурсом наработки более 1 млн циклов. Сертифицирован по ГОСТ Р 56177-2014, ГОСТ 538-214. Диапазон рабочей температуры от -45° до +60°С. Класс доводчика по стандарту EN1154 - EN2-6. | руб./шт | 4844 | 4722.91 | 4601.82
NEW | 330654 | НОРА-М 830 BC (коричневый) | Доводчик в плоском корпусе для дверей весом 40 - 150 кг, двухскоростной, с быстроразъемной рычажной тягой. Класс доводчика EN2-6, установочный размер 100х39 мм, габариты 206х55х40 мм, -45...+60 °С, цвет - коричневый. Функция ветрового тормоза (Back Check) ограничивает открытие двери при резком ее распахивании, как от интенсивного ветра, так и от резкого открытия. Данная функция позволяет защитить стены и дверную фурнитуру. Морозостойкий доводчик, с ресурсом наработки более 1 млн циклов. Сертифицирован по ГОСТ Р 56177-2014, ГОСТ 538-214. Диапазон рабочей температуры от -45° до +60°С. Класс доводчика по стандарту EN1154 - EN2-6. | руб./шт | 4844 | 4722.91 | 4601.82
NEW | 330655 | НОРА-М 830 BC (серебро) | Доводчик в плоском корпусе для дверей весом 40 - 150 кг, двухскоростной, с быстроразъемной рычажной тягой. Класс доводчика EN2-6, установочный размер 100х39 мм, габариты 206х55х40 мм, -45...+60 °С, цвет - серебро. Функция ветрового тормоза (Back Check) ограничивает открытие двери при резком ее распахивании, как от интенсивного ветра, так и от резкого открытия. Данная функция позволяет защитить стены и дверную фурнитуру. Морозостойкий доводчик, с ресурсом наработки более 1 млн циклов. Сертифицирован по ГОСТ Р 56177-2014, ГОСТ 538-214. Диапазон рабочей температуры от -45° до +60°С. Класс доводчика по стандарту EN1154 - EN2-6. | руб./шт | 4844 | 4722.91 | 4601.82
NEW | 330656 | НОРА-М 830 BC (черный) | Доводчик в плоском корпусе для дверей весом 40 - 150 кг, двухскоростной, с быстроразъемной рычажной тягой. Класс доводчика EN2-6, установочный размер 100х39 мм, габариты 206х55х40 мм, -45...+60 °С, цвет - черный. Функция ветрового тормоза (Back Check) ограничивает открытие двери при резком ее распахивании, как от интенсивного ветра, так и от резкого открытия. Данная функция позволяет защитить стены и дверную фурнитуру. Морозостойкий доводчик, с ресурсом наработки более 1 млн циклов. Сертифицирован по ГОСТ Р 56177-2014, ГОСТ 538-214. Диапазон рабочей температуры от -45° до +60°С. Класс доводчика по стандарту EN1154 - EN2-6. | руб./шт | 4844 | 4722.91 | 4601.82
| 317160 | НОРА-М 830 Slider (белый) | Морозостойкий дверной доводчик в плоском корпусе со скользящей тягой для дверей весом от 25 до 80 кг, класс доводчика EN2-4, монтажные размеры - 50х39 мм, -45...+60°С, 206х55х39 мм. Цвет-белый. | руб./шт | 4688 | 4570.81 | 4453.62
| 317161 | НОРА-М 830 Slider (графит) | Морозостойкий дверной доводчик в плоском корпусе со скользящей тягой для дверей весом от 25 до 80 кг, класс доводчика EN2-4, монтажные размеры - 50х39 мм, -45...+60°С, 206х55х39 мм. Цвет-графит. | руб./шт | 4688 | 4570.81 | 4453.62
| 317162 | НОРА-М 830 Slider (коричневый) | Морозостойкий дверной доводчик в плоском корпусе со скользящей тягой для дверей весом от 25 до 80 кг, класс доводчика EN2-4, монтажные размеры - 50х39 мм, -45...+60°С, 206х55х39 мм. Цвет-коричневый. | руб./шт | 4688 | 4570.81 | 4453.62
| 317163 | НОРА-М 830 Slider (серебро) | Морозостойкий дверной доводчик в плоском корпусе со скользящей тягой для дверей весом от 25 до 80 кг, класс доводчика EN2-4, монтажные размеры - 50х39 мм, -45...+60°С, 206х55х39 мм. Цвет-серебро. | руб./шт | 4688 | 4570.81 | 4453.62
| 317164 | НОРА-М 830 Slider (черный) | Морозостойкий дверной доводчик в плоском корпусе со скользящей тягой для дверей весом от 25 до 80 кг, класс доводчика EN2-4, монтажные размеры - 50х39 мм, -45...+60°С, 206х55х39 мм. Цвет-черный. | руб./шт | 4688 | 4570.81 | 4453.62
| 258491 | НОРА-М №2S (белый) | Модель доводчика 2S предназначена для дверей и калиток весом от 25 до 50 кг. Сохранить максимальную продуктивность при небольших размерах позволяет двойная пружина с повышенной плотностью сжатия. Специальное гидравлическое масло обеспечивает работоспособность механизма в различных температурных условиях, от –45 до +60˚С. Устройство имеет регулировку скорости закрытия и довода полотна. | руб./шт | 2069 | 2017.27 | 1965.54
| 302542 | НОРА-М №2S (бронза) | Модель доводчика 2S предназначена для дверей и калиток весом от 25 до 50 кг. Сохранить максимальную продуктивность при небольших размерах позволяет двойная пружина с повышенной плотностью сжатия. Специальное гидравлическое масло обеспечивает работоспособность механизма в различных температурных условиях, от –45 до +60˚С. Устройство имеет регулировку скорости закрытия и довода полотна. | руб./шт | 2069 | 2017.27 | 1965.54
| 258493 | НОРА-М №2S (золото) | Модель доводчика 2S предназначена для дверей и калиток весом от 25 до 50 кг. Сохранить максимальную продуктивность при небольших размерах позволяет двойная пружина с повышенной плотностью сжатия. Специальное гидравлическое масло обеспечивает работоспособность механизма в различных температурных условиях, от –45 до +60˚С. Устройство имеет регулировку скорости закрытия и довода полотна. | руб./шт | 2069 | 2017.27 | 1965.54
| 258492 | НОРА-М №2S (коричневый) | Модель доводчика 2S предназначена для дверей и калиток весом от 25 до 50 кг. Сохранить максимальную продуктивность при небольших размерах позволяет двойная пружина с повышенной плотностью сжатия. Специальное гидравлическое масло обеспечивает работоспособность механизма в различных температурных условиях, от –45 до +60˚С. Устройство имеет регулировку скорости закрытия и довода полотна. | руб./шт | 2069 | 2017.27 | 1965.54
| 258494 | НОРА-М №2S (серебро) | Модель доводчика 2S предназначена для дверей и калиток весом от 25 до 50 кг. Сохранить максимальную продуктивность при небольших размерах позволяет двойная пружина с повышенной плотностью сжатия. Специальное гидравлическое масло обеспечивает работоспособность механизма в различных температурных условиях, от –45 до +60˚С. Устройство имеет регулировку скорости закрытия и довода полотна. | руб./шт | 2069 | 2017.27 | 1965.54
| 302543 | НОРА-М №2S (серый) | Модель доводчика 2S предназначена для дверей и калиток весом от 25 до 50 кг. Сохранить максимальную продуктивность при небольших размерах позволяет двойная пружина с повышенной плотностью сжатия. Специальное гидравлическое масло обеспечивает работоспособность механизма в различных температурных условиях, от –45 до +60˚С. Устройство имеет регулировку скорости закрытия и довода полотна. | руб./шт | 2069 | 2017.27 | 1965.54
| 302544 | НОРА-М №2S (чёрный) | Модель доводчика 2S предназначена для дверей и калиток весом от 25 до 50 кг. Сохранить максимальную продуктивность при небольших размерах позволяет двойная пружина с повышенной плотностью сжатия. Специальное гидравлическое масло обеспечивает работоспособность механизма в различных температурных условиях, от –45 до +60˚С. Устройство имеет регулировку скорости закрытия и довода полотна. | руб./шт | 2069 | 2017.27 | 1965.54
| 258495 | НОРА-М №2S F (белый) | Модель 2S–F представляет собой устойчивый к морозам дверной доводчик. Модель предназначена для установки на лёгкие двери, вес которых составляет от 25 до 50 кг: пластиковые и деревянные. Доводчик оснащён функцией фиксации двери открытой. Доводчик модели 2S-F соответствует классу EN2. | руб./шт | 2165 | 2110.87 | 2056.74
| 258496 | НОРА-М №2S F (бронза) | Модель 2S–F представляет собой устойчивый к морозам дверной доводчик. Модель предназначена для установки на лёгкие двери, вес которых составляет от 25 до 50 кг: пластиковые и деревянные. Доводчик оснащён функцией фиксации двери открытой. Доводчик модели 2S-F соответствует классу EN2. | руб./шт | 2165 | 2110.87 | 2056.74
| 258497 | НОРА-М №2S F (золото) | Модель 2S–F представляет собой устойчивый к морозам дверной доводчик. Модель предназначена для установки на лёгкие двери, вес которых составляет от 25 до 50 кг: пластиковые и деревянные. Доводчик оснащён функцией фиксации двери открытой. Доводчик модели 2S-F соответствует классу EN2. | руб./шт | 2165 | 2110.87 | 2056.74
| 302574 | НОРА-М №2S F (коричневый) | Модель 2S–F представляет собой устойчивый к морозам дверной доводчик. Модель предназначена для установки на лёгкие двери, вес которых составляет от 25 до 50 кг: пластиковые и деревянные. Доводчик оснащён функцией фиксации двери открытой. Доводчик модели 2S-F соответствует классу EN2. | руб./шт | 2165 | 2110.87 | 2056.74
| 258498 | НОРА-М №2S F (серебро) | Модель 2S–F представляет собой устойчивый к морозам дверной доводчик. Модель предназначена для установки на лёгкие двери, вес которых составляет от 25 до 50 кг: пластиковые и деревянные. Доводчик оснащён функцией фиксации двери открытой. Доводчик модели 2S-F соответствует классу EN2. | руб./шт | 2165 | 2110.87 | 2056.74
| 302575 | НОРА-М №2S F (серый) | Модель 2S–F представляет собой устойчивый к морозам дверной доводчик. Модель предназначена для установки на лёгкие двери, вес которых составляет от 25 до 50 кг: пластиковые и деревянные. Доводчик оснащён функцией фиксации двери открытой. Доводчик модели 2S-F соответствует классу EN2. | руб./шт | 2165 | 2110.87 | 2056.74
| 302576 | НОРА-М №2S F (чёрный) | Модель 2S–F представляет собой устойчивый к морозам дверной доводчик. Модель предназначена для установки на лёгкие двери, вес которых составляет от 25 до 50 кг: пластиковые и деревянные. Доводчик оснащён функцией фиксации двери открытой. Доводчик модели 2S-F соответствует классу EN2. | руб./шт | 2165 | 2110.87 | 2056.74
| 317145 | НОРА-М №3S Slider (белый) | Морозостойкий дверной доводчик со скользящей тягой для дверей весом от 40 до 70 кг, класс доводчика EN2-3, монтажные размеры - 168х19 мм, -45...+60°С, 186х44х67 мм. Цвет - белый. | руб./шт | 3063 | 2986.44 | 2909.88
| 317146 | НОРА-М №3S Slider (графит) | Морозостойкий дверной доводчик со скользящей тягой для дверей весом от 40 до 70 кг, класс доводчика EN2-3, монтажные размеры - 168х19 мм, -45...+60°С, 186х44х67 мм. Цвет - графит. | руб./шт | 3063 | 2986.44 | 2909.88
| 317147 | НОРА-М №3S Slider (коричневый) | Морозостойкий дверной доводчик со скользящей тягой для дверей весом от 40 до 70 кг, класс доводчика EN2-3, монтажные размеры - 168х19 мм, -45...+60°С, 186х44х67 мм. Цвет - коричневый. | руб./шт | 3063 | 2986.44 | 2909.88
| 317149 | НОРА-М №3S Slider (серебро) | Морозостойкий дверной доводчик со скользящей тягой для дверей весом от 40 до 70 кг, класс доводчика EN2-3, монтажные размеры - 168х19 мм, -45...+60°С, 186х44х67 мм.Цвет - серебро. | руб./шт | 3063 | 2986.44 | 2909.88
| 317148 | НОРА-М №3S Slider (серый) | Морозостойкий дверной доводчик со скользящей тягой для дверей весом от 40 до 70 кг, класс доводчика EN2-3, монтажные размеры - 168х19 мм, -45...+60°С, 186х44х67 мм. Цвет - серый. | руб./шт | 3063 | 2986.44 | 2909.88
NEW | 330666 | НОРА-М №3S Slider (черный) | Морозостойкий дверной доводчик со скользящей тягой для дверей весом от 40 до 70 кг, класс доводчика EN2-3, монтажные размеры - 168х19 мм, -45...+60°С, 186х44х67 мм. Цвет -черный. | руб./шт | 3063 | 2986.44 | 2909.88
| 258503 | НОРА-М №3S бол. (белый) | Доводчик предназначен для дверей весом 50–80 кг, изготовленных из дерева, пластика, стекла, а также для лёгких металлических дверей. Рекомендуется как для межкомнатных, так и для нетяжёлых входных дверей. Длина рычага этой модели позволяет использовать изделие на дверях с полотном нестандартной ширины. Угол открытия двери может меняться от 90˚ (при ширине дверного полотна 1100 мм и его весе 80 кг) до 180˚ (при ширине 950 мм и весе 60 кг). Доводчики бренда «НОРА-М» разработаны с учётом особенностей использования в российском климате и выдерживают рабочие температуры от –45 до +60˚С. | руб./шт | 2702 | 2634.46 | 2566.92
| 302548 | НОРА-М №3S бол. (графит/бронза) | Доводчик предназначен для дверей весом 50–80 кг, изготовленных из дерева, пластика, стекла, а также для лёгких металлических дверей. Рекомендуется как для межкомнатных, так и для нетяжёлых входных дверей. Длина рычага этой модели позволяет использовать изделие на дверях с полотном нестандартной ширины. Угол открытия двери может меняться от 90˚ (при ширине дверного полотна 1100 мм и его весе 80 кг) до 180˚ (при ширине 950 мм и весе 60 кг). Доводчики бренда «НОРА-М» разработаны с учётом особенностей использования в российском климате и выдерживают рабочие температуры от –45 до +60˚С. | руб./шт | 2702 | 2634.46 | 2566.92
| 258505 | НОРА-М №3S бол. (золото) | Доводчик предназначен для дверей весом 50–80 кг, изготовленных из дерева, пластика, стекла, а также для лёгких металлических дверей. Рекомендуется как для межкомнатных, так и для нетяжёлых входных дверей. Длина рычага этой модели позволяет использовать изделие на дверях с полотном нестандартной ширины. Угол открытия двери может меняться от 90˚ (при ширине дверного полотна 1100 мм и его весе 80 кг) до 180˚ (при ширине 950 мм и весе 60 кг). Доводчики бренда «НОРА-М» разработаны с учётом особенностей использования в российском климате и выдерживают рабочие температуры от –45 до +60˚С. | руб./шт | 2702 | 2634.46 | 2566.92
| 258504 | НОРА-М №3S бол. (коричневый) | Доводчик предназначен для дверей весом 50–80 кг, изготовленных из дерева, пластика, стекла, а также для лёгких металлических дверей. Рекомендуется как для межкомнатных, так и для нетяжёлых входных дверей. Длина рычага этой модели позволяет использовать изделие на дверях с полотном нестандартной ширины. Угол открытия двери может меняться от 90˚ (при ширине дверного полотна 1100 мм и его весе 80 кг) до 180˚ (при ширине 950 мм и весе 60 кг). Доводчики бренда «НОРА-М» разработаны с учётом особенностей использования в российском климате и выдерживают рабочие температуры от –45 до +60˚С. | руб./шт | 2702 | 2634.46 | 2566.92
| 258506 | НОРА-М №3S бол. (серебро) | Доводчик предназначен для дверей весом 50–80 кг, изготовленных из дерева, пластика, стекла, а также для лёгких металлических дверей. Рекомендуется как для межкомнатных, так и для нетяжёлых входных дверей. Длина рычага этой модели позволяет использовать изделие на дверях с полотном нестандартной ширины. Угол открытия двери может меняться от 90˚ (при ширине дверного полотна 1100 мм и его весе 80 кг) до 180˚ (при ширине 950 мм и весе 60 кг). Доводчики бренда «НОРА-М» разработаны с учётом особенностей использования в российском климате и выдерживают рабочие температуры от –45 до +60˚С. | руб./шт | 2702 | 2634.46 | 2566.92
| 302549 | НОРА-М №3S бол. (серый) | Доводчик предназначен для дверей весом 50–80 кг, изготовленных из дерева, пластика, стекла, а также для лёгких металлических дверей. Рекомендуется как для межкомнатных, так и для нетяжёлых входных дверей. Длина рычага этой модели позволяет использовать изделие на дверях с полотном нестандартной ширины. Угол открытия двери может меняться от 90˚ (при ширине дверного полотна 1100 мм и его весе 80 кг) до 180˚ (при ширине 950 мм и весе 60 кг). Доводчики бренда «НОРА-М» разработаны с учётом особенностей использования в российском климате и выдерживают рабочие температуры от –45 до +60˚С. | руб./шт | 2702 | 2634.46 | 2566.92
| 302550 | НОРА-М №3S бол. (чёрный) | Доводчик предназначен для дверей весом 50–80 кг, изготовленных из дерева, пластика, стекла, а также для лёгких металлических дверей. Рекомендуется как для межкомнатных, так и для нетяжёлых входных дверей. Длина рычага этой модели позволяет использовать изделие на дверях с полотном нестандартной ширины. Угол открытия двери может меняться от 90˚ (при ширине дверного полотна 1100 мм и его весе 80 кг) до 180˚ (при ширине 950 мм и весе 60 кг). Доводчики бренда «НОРА-М» разработаны с учётом особенностей использования в российском климате и выдерживают рабочие температуры от –45 до +60˚С. | руб./шт | 2702 | 2634.46 | 2566.92
| 258507 | НОРА-М №3S бол. F (белый) | Для дверей 50–80 кг, сделанных из дерева, стекла, пластика, металла. Прочный силуминовый корпус обеспечивает надёжную защиту механизма от внешних воздействий. Доводчик модели 3S-F бол. соответствует классу EN3-4 Доводчик с фиксацией: при распахивании двери на 90 и более градусов, механизм удерживает полотно двери открытым. | руб./шт | 2821 | 2750.48 | 2679.96
| 258508 | НОРА-М №3S бол. F (бронза) | Для дверей 50–80 кг, сделанных из дерева, стекла, пластика, металла. Прочный силуминовый корпус обеспечивает надёжную защиту механизма от внешних воздействий. Доводчик модели 3S-F бол. соответствует классу EN3-4 Доводчик с фиксацией: при распахивании двери на 90 и более градусов, механизм удерживает полотно двери открытым. | руб./шт | 2821 | 2750.48 | 2679.96
| 258509 | НОРА-М №3S бол. F (золото) | Для дверей 50–80 кг, сделанных из дерева, стекла, пластика, металла. Прочный силуминовый корпус обеспечивает надёжную защиту механизма от внешних воздействий. Доводчик модели 3S-F бол. соответствует классу EN3-4 Доводчик с фиксацией: при распахивании двери на 90 и более градусов, механизм удерживает полотно двери открытым. | руб./шт | 2821 | 2750.48 | 2679.96
| 302577 | НОРА-М №3S бол. F (коричневый) | Для дверей 50–80 кг, сделанных из дерева, стекла, пластика, металла. Прочный силуминовый корпус обеспечивает надёжную защиту механизма от внешних воздействий. Доводчик модели 3S-F бол. соответствует классу EN3-4 Доводчик с фиксацией: при распахивании двери на 90 и более градусов, механизм удерживает полотно двери открытым. | руб./шт | 2821 | 2750.48 | 2679.96
| 258510 | НОРА-М №3S бол. F (серебро) | Для дверей 50–80 кг, сделанных из дерева, стекла, пластика, металла. Прочный силуминовый корпус обеспечивает надёжную защиту механизма от внешних воздействий. Доводчик модели 3S-F бол. соответствует классу EN3-4 Доводчик с фиксацией: при распахивании двери на 90 и более градусов, механизм удерживает полотно двери открытым. | руб./шт | 2821 | 2750.48 | 2679.96
| 302578 | НОРА-М №3S бол. F (серый) | Для дверей 50–80 кг, сделанных из дерева, стекла, пластика, металла. Прочный силуминовый корпус обеспечивает надёжную защиту механизма от внешних воздействий. Доводчик модели 3S-F бол. соответствует классу EN3-4 Доводчик с фиксацией: при распахивании двери на 90 и более градусов, механизм удерживает полотно двери открытым. | руб./шт | 2821 | 2750.48 | 2679.96
| 302579 | НОРА-М №3S бол. F (чёрный) | Для дверей 50–80 кг, сделанных из дерева, стекла, пластика, металла. Прочный силуминовый корпус обеспечивает надёжную защиту механизма от внешних воздействий. Доводчик модели 3S-F бол. соответствует классу EN3-4 Доводчик с фиксацией: при распахивании двери на 90 и более градусов, механизм удерживает полотно двери открытым. | руб./шт | 2821 | 2750.48 | 2679.96
| 258499 | НОРА-М №3S мал. (белый) | Универсальный по типу установки доводчик модели 3S с малым рычагом. Механизм устанавливается на двери весом 50–80 кг, сделанные из дерева, пластика, металла и других материалов. Рекомендуется для дверей, не требующих открывания на 180˚ (например, в тех случаях, когда открывание ограничено стеной). Для увеличения угла открывания двери до 180˚ корпус доводчика крепится на короб двери с противоположной стороны от петель. | руб./шт | 2549 | 2485.27 | 2421.54
| 302545 | НОРА-М №3S мал. (бронза) | Универсальный по типу установки доводчик модели 3S с малым рычагом. Механизм устанавливается на двери весом 50–80 кг, сделанные из дерева, пластика, металла и других материалов. Рекомендуется для дверей, не требующих открывания на 180˚ (например, в тех случаях, когда открывание ограничено стеной). Для увеличения угла открывания двери до 180˚ корпус доводчика крепится на короб двери с противоположной стороны от петель. | руб./шт | 2549 | 2485.27 | 2421.54
| 258501 | НОРА-М №3S мал. (золото) | Универсальный по типу установки доводчик модели 3S с малым рычагом. Механизм устанавливается на двери весом 50–80 кг, сделанные из дерева, пластика, металла и других материалов. Рекомендуется для дверей, не требующих открывания на 180˚ (например, в тех случаях, когда открывание ограничено стеной). Для увеличения угла открывания двери до 180˚ корпус доводчика крепится на короб двери с противоположной стороны от петель. | руб./шт | 2549 | 2485.27 | 2421.54
| 258500 | НОРА-М №3S мал. (коричневый) | Универсальный по типу установки доводчик модели 3S с малым рычагом. Механизм устанавливается на двери весом 50–80 кг, сделанные из дерева, пластика, металла и других материалов. Рекомендуется для дверей, не требующих открывания на 180˚ (например, в тех случаях, когда открывание ограничено стеной). Для увеличения угла открывания двери до 180˚ корпус доводчика крепится на короб двери с противоположной стороны от петель. | руб./шт | 2549 | 2485.27 | 2421.54
| 258502 | НОРА-М №3S мал. (серебро) | Универсальный по типу установки доводчик модели 3S с малым рычагом. Механизм устанавливается на двери весом 50–80 кг, сделанные из дерева, пластика, металла и других материалов. Рекомендуется для дверей, не требующих открывания на 180˚ (например, в тех случаях, когда открывание ограничено стеной). Для увеличения угла открывания двери до 180˚ корпус доводчика крепится на короб двери с противоположной стороны от петель. | руб./шт | 2549 | 2485.27 | 2421.54
| 302546 | НОРА-М №3S мал. (серый) | Универсальный по типу установки доводчик модели 3S с малым рычагом. Механизм устанавливается на двери весом 50–80 кг, сделанные из дерева, пластика, металла и других материалов. Рекомендуется для дверей, не требующих открывания на 180˚ (например, в тех случаях, когда открывание ограничено стеной). Для увеличения угла открывания двери до 180˚ корпус доводчика крепится на короб двери с противоположной стороны от петель. | руб./шт | 2549 | 2485.27 | 2421.54
| 302547 | НОРА-М №3S мал. (чёрный) | Универсальный по типу установки доводчик модели 3S с малым рычагом. Механизм устанавливается на двери весом 50–80 кг, сделанные из дерева, пластика, металла и других материалов. Рекомендуется для дверей, не требующих открывания на 180˚ (например, в тех случаях, когда открывание ограничено стеной). Для увеличения угла открывания двери до 180˚ корпус доводчика крепится на короб двери с противоположной стороны от петель. | руб./шт | 2549 | 2485.27 | 2421.54
| 258511 | НОРА-М №4S (белый) | Универсальный дверной доводчик уличный морозостойкий, предназначен для дверей левого и правого открывания. Устанавливается на тяжёлые входные двери весом от 80 до 120 кг. Данная модель разработана с учетом особенностей эксплуатации в российских условиях. Диапазон рабочих температур от –45° до +60°C. Прочный силуминовый корпус имеет высокие антикоррозийные свойства. Эти характеристики позволяют использовать модель 4S как доводчик на металлическую дверь. Скорость закрывания двери регулируется при установке в двух диапазонах при помощи винтов на корпусе доводчика. Доводчик модели 4S соответствует классу EN5-6 | руб./шт | 3295 | 3212.63 | 3130.26
| 302551 | НОРА-М №4S (графит) | Универсальный дверной доводчик уличный морозостойкий, предназначен для дверей левого и правого открывания. Устанавливается на тяжёлые входные двери весом от 80 до 120 кг. Данная модель разработана с учетом особенностей эксплуатации в российских условиях. Диапазон рабочих температур от –45° до +60°C. Прочный силуминовый корпус имеет высокие антикоррозийные свойства. Эти характеристики позволяют использовать модель 4S как доводчик на металлическую дверь. Скорость закрывания двери регулируется при установке в двух диапазонах при помощи винтов на корпусе доводчика. Доводчик модели 4S соответствует классу EN5-7 | руб./шт | 3295 | 3212.63 | 3130.26
| 258513 | НОРА-М №4S (золото) | Универсальный дверной доводчик уличный морозостойкий, предназначен для дверей левого и правого открывания. Устанавливается на тяжёлые входные двери весом от 80 до 120 кг. Данная модель разработана с учетом особенностей эксплуатации в российских условиях. Диапазон рабочих температур от –45° до +60°C. Прочный силуминовый корпус имеет высокие антикоррозийные свойства. Эти характеристики позволяют использовать модель 4S как доводчик на металлическую дверь. Скорость закрывания двери регулируется при установке в двух диапазонах при помощи винтов на корпусе доводчика. Доводчик модели 4S соответствует классу EN5-8 | руб./шт | 3295 | 3212.63 | 3130.26
| 258512 | НОРА-М №4S (коричневый) | Универсальный дверной доводчик уличный морозостойкий, предназначен для дверей левого и правого открывания. Устанавливается на тяжёлые входные двери весом от 80 до 120 кг. Данная модель разработана с учетом особенностей эксплуатации в российских условиях. Диапазон рабочих температур от –45° до +60°C. Прочный силуминовый корпус имеет высокие антикоррозийные свойства. Эти характеристики позволяют использовать модель 4S как доводчик на металлическую дверь. Скорость закрывания двери регулируется при установке в двух диапазонах при помощи винтов на корпусе доводчика. Доводчик модели 4S соответствует классу EN5-9 | руб./шт | 3295 | 3212.63 | 3130.26
| 239491 | НОРА-М №4S (серебро) | Универсальный дверной доводчик уличный морозостойкий, предназначен для дверей левого и правого открывания. Устанавливается на тяжёлые входные двери весом от 80 до 120 кг. Данная модель разработана с учетом особенностей эксплуатации в российских условиях. Диапазон рабочих температур от –45° до +60°C. Прочный силуминовый корпус имеет высокие антикоррозийные свойства. Эти характеристики позволяют использовать модель 4S как доводчик на металлическую дверь. Скорость закрывания двери регулируется при установке в двух диапазонах при помощи винтов на корпусе доводчика. Доводчик модели 4S соответствует классу EN5-11 | руб./шт | 3295 | 3212.63 | 3130.26
| 302552 | НОРА-М №4S (серый) | Универсальный дверной доводчик уличный морозостойкий, предназначен для дверей левого и правого открывания. Устанавливается на тяжёлые входные двери весом от 80 до 120 кг. Данная модель разработана с учетом особенностей эксплуатации в российских условиях. Диапазон рабочих температур от –45° до +60°C. Прочный силуминовый корпус имеет высокие антикоррозийные свойства. Эти характеристики позволяют использовать модель 4S как доводчик на металлическую дверь. Скорость закрывания двери регулируется при установке в двух диапазонах при помощи винтов на корпусе доводчика. Доводчик модели 4S соответствует классу EN5-10 | руб./шт | 3295 | 3212.63 | 3130.26
| 302553 | НОРА-М №4S (чёрный) | Универсальный дверной доводчик уличный морозостойкий, предназначен для дверей левого и правого открывания. Устанавливается на тяжёлые входные двери весом от 80 до 120 кг. Данная модель разработана с учетом особенностей эксплуатации в российских условиях. Диапазон рабочих температур от –45° до +60°C. Прочный силуминовый корпус имеет высокие антикоррозийные свойства. Эти характеристики позволяют использовать модель 4S как доводчик на металлическую дверь. Скорость закрывания двери регулируется при установке в двух диапазонах при помощи винтов на корпусе доводчика. Доводчик модели 4S соответствует классу EN5-12 | руб./шт | 3295 | 3212.63 | 3130.26
| 317150 | НОРА-М №4S Slider (белый) | Морозостойкий дверной доводчик со скользящей тягой для дверей весом от 70 до 110 кг, класс доводчика EN4-5, монтажные размеры - 206х19 мм, -45...+60°С, 223х44х72 мм. В комплекте: шаблон для установки, 2 вида крепежа, для установки на деревянные/пластиковые, либо на металлические двери. Цвет-белый. Угол открытия доводчика зависит от места его установки, и от того, есть ли перепад между дверью и коробом. Если дверь и короб находятся в одной плоскости, то максимальный угол открытия будет 135 градусов. Если короб выступает за дверь, то угол открывания увеличится. В тех случаях, когда дверь выступает за короб, угол открывания уменьшится. | руб./шт | 3623 | 3532.42 | 3441.84
| 317151 | НОРА-М №4S Slider (графит) | Морозостойкий дверной доводчик со скользящей тягой для дверей весом от 70 до 110 кг, класс доводчика EN4-5, монтажные размеры - 206х19 мм, -45...+60°С, 223х44х72 мм. В комплекте: шаблон для установки, 2 вида крепежа, для установки на деревянные/пластиковые, либо на металлические двери. Цвет-графит. | руб./шт | 3623 | 3532.42 | 3441.84
| 317152 | НОРА-М №4S Slider (коричневый) | Морозостойкий дверной доводчик со скользящей тягой для дверей весом от 70 до 110 кг, класс доводчика EN4-5, монтажные размеры - 206х19 мм, -45...+60°С, 223х44х72 мм. В комплекте: шаблон для установки, 2 вида крепежа, для установки на деревянные/пластиковые, либо на металлические двери. Цвет-коричневый. | руб./шт | 3623 | 3532.42 | 3441.84
| 317154 | НОРА-М №4S Slider (серебро) | Морозостойкий дверной доводчик со скользящей тягой для дверей весом от 70 до 110 кг, класс доводчика EN4-5, монтажные размеры - 206х19 мм, -45...+60°С, 223х44х72 мм. В комплекте: шаблон для установки, 2 вида крепежа, для установки на деревянные/пластиковые, либо на металлические двери. Цвет-серебро. | руб./шт | 3623 | 3532.42 | 3441.84
| 317153 | НОРА-М №4S Slider (серый) | Морозостойкий дверной доводчик со скользящей тягой для дверей весом от 70 до 110 кг, класс доводчика EN4-5, монтажные размеры - 206х19 мм, -45...+60°С, 223х44х72 мм. В комплекте: шаблон для установки, 2 вида крепежа, для установки на деревянные/пластиковые, либо на металлические двери. Цвет-серый. | руб./шт | 3623 | 3532.42 | 3441.84
NEW | 330667 | НОРА-М №4S Slider (черный) | Морозостойкий дверной доводчик со скользящей тягой для дверей весом от 70 до 110 кг, класс доводчика EN4-5, монтажные размеры - 206х19 мм, -45...+60°С, 223х44х72 мм. В комплекте: шаблон для установки, 2 вида крепежа, для установки на деревянные/пластиковые, либо на металлические двери. Цвет-черный. Угол открытия доводчика зависит от места его установки, и от того, есть ли перепад между дверью и коробом. Если дверь и короб находятся в одной плоскости, то максимальный угол открытия будет 135 градусов. Если короб выступает за дверь, то угол открывания увеличится. В тех случаях, когда дверь выступает за короб, угол открывания уменьшится. | руб./шт | 3623 | 3532.42 | 3441.84
| 258514 | НОРА-М №5S (белый) | Модель 5S – доводчик дверной морозостойкий, предназначен для установки на входные металлические и другие тяжёлые двери (весом от 120 до 160 кг). Скорость закрывания двери при установке может быть отрегулирована в диапазонах от 180˚ до 18˚ и от 18˚ до 0˚ при помощи винтов на корпусе доводчика. Доводчик изготовлен в соответствии с российскими и европейскими стандартами. В частности, имеет сертификат соответствия ГОСТ и сертификат пожарной безопасности. Рекомендован для установки на противопожарные и противодымные двери. Доводчики торговой марки «НОРА-М» предназначены для эксплуатации при температуре от –45˚ до +60˚С. Доводчик модели 5S соответствует классу EN6-7 | руб./шт | 4122 | 4018.95 | 3915.9
| 302554 | НОРА-М №5S (графит) | Модель 5S – доводчик дверной морозостойкий, предназначен для установки на входные металлические и другие тяжёлые двери (весом от 120 до 160 кг). Скорость закрывания двери при установке может быть отрегулирована в диапазонах от 180˚ до 18˚ и от 18˚ до 0˚ при помощи винтов на корпусе доводчика. Доводчик изготовлен в соответствии с российскими и европейскими стандартами. В частности, имеет сертификат соответствия ГОСТ и сертификат пожарной безопасности. Рекомендован для установки на противопожарные и противодымные двери. Доводчики торговой марки «НОРА-М» предназначены для эксплуатации при температуре от –45˚ до +60˚С. Доводчик модели 5S соответствует классу EN6-8 | руб./шт | 4122 | 4018.95 | 3915.9
| 258516 | НОРА-М №5S (золото) | Модель 5S – доводчик дверной морозостойкий, предназначен для установки на входные металлические и другие тяжёлые двери (весом от 120 до 160 кг). Скорость закрывания двери при установке может быть отрегулирована в диапазонах от 180˚ до 18˚ и от 18˚ до 0˚ при помощи винтов на корпусе доводчика. Доводчик изготовлен в соответствии с российскими и европейскими стандартами. В частности, имеет сертификат соответствия ГОСТ и сертификат пожарной безопасности. Рекомендован для установки на противопожарные и противодымные двери. Доводчики торговой марки «НОРА-М» предназначены для эксплуатации при температуре от –45˚ до +60˚С. Доводчик модели 5S соответствует классу EN6-9 | руб./шт | 4122 | 4018.95 | 3915.9
| 258515 | НОРА-М №5S (коричневый) | Модель 5S – доводчик дверной морозостойкий, предназначен для установки на входные металлические и другие тяжёлые двери (весом от 120 до 160 кг). Скорость закрывания двери при установке может быть отрегулирована в диапазонах от 180˚ до 18˚ и от 18˚ до 0˚ при помощи винтов на корпусе доводчика. Доводчик изготовлен в соответствии с российскими и европейскими стандартами. В частности, имеет сертификат соответствия ГОСТ и сертификат пожарной безопасности. Рекомендован для установки на противопожарные и противодымные двери. Доводчики торговой марки «НОРА-М» предназначены для эксплуатации при температуре от –45˚ до +60˚С. Доводчик модели 5S соответствует классу EN6-10 | руб./шт | 4122 | 4018.95 | 3915.9
| 258517 | НОРА-М №5S (серебро) | Модель 5S – доводчик дверной морозостойкий, предназначен для установки на входные металлические и другие тяжёлые двери (весом от 120 до 160 кг). Скорость закрывания двери при установке может быть отрегулирована в диапазонах от 180˚ до 18˚ и от 18˚ до 0˚ при помощи винтов на корпусе доводчика. Доводчик изготовлен в соответствии с российскими и европейскими стандартами. В частности, имеет сертификат соответствия ГОСТ и сертификат пожарной безопасности. Рекомендован для установки на противопожарные и противодымные двери. Доводчики торговой марки «НОРА-М» предназначены для эксплуатации при температуре от –45˚ до +60˚С. Доводчик модели 5S соответствует классу EN6-12 | руб./шт | 4122 | 4018.95 | 3915.9
| 302555 | НОРА-М №5S (серый) | Модель 5S – доводчик дверной морозостойкий, предназначен для установки на входные металлические и другие тяжёлые двери (весом от 120 до 160 кг). Скорость закрывания двери при установке может быть отрегулирована в диапазонах от 180˚ до 18˚ и от 18˚ до 0˚ при помощи винтов на корпусе доводчика. Доводчик изготовлен в соответствии с российскими и европейскими стандартами. В частности, имеет сертификат соответствия ГОСТ и сертификат пожарной безопасности. Рекомендован для установки на противопожарные и противодымные двери. Доводчики торговой марки «НОРА-М» предназначены для эксплуатации при температуре от –45˚ до +60˚С. Доводчик модели 5S соответствует классу EN6-11 | руб./шт | 4122 | 4018.95 | 3915.9
| 302556 | НОРА-М №5S (чёрный) | Модель 5S – доводчик дверной морозостойкий, предназначен для установки на входные металлические и другие тяжёлые двери (весом от 120 до 160 кг). Скорость закрывания двери при установке может быть отрегулирована в диапазонах от 180˚ до 18˚ и от 18˚ до 0˚ при помощи винтов на корпусе доводчика. Доводчик изготовлен в соответствии с российскими и европейскими стандартами. В частности, имеет сертификат соответствия ГОСТ и сертификат пожарной безопасности. Рекомендован для установки на противопожарные и противодымные двери. Доводчики торговой марки «НОРА-М» предназначены для эксплуатации при температуре от –45˚ до +60˚С. Доводчик модели 5S соответствует классу EN6-13 | руб./шт | 4122 | 4018.95 | 3915.9
25 |  | Кнопки выхода
25.1 |  | Кнопки выхода «ELTIS»
| 284277 | ELTIS B-101/нерж.полир. | Кнопка "выход" накладная, пьезоэлектрическая; встроенная индикация, U-пит. 18 В, U-коммут. ≤24 В, I-коммут. ≤ 0.2 А; IP68, t-раб. -40…+75 °С, габ.размеры 46х92х23 мм | руб./шт | 2470 | 2470 | 2470
| 226958 | ELTIS В-21 | Накладное исполнение. Индикация питания. 16...21 В, Коммутируемое напряжение, 25В, 96х46х25 мм, 0.12 кг. | руб./шт | 795 | 795 | 795
| 243095 | ELTIS В-72 | Накладное исполнение, с индикацией, встроенная плата аварийного открывания замка, 12…21 В, 0,1А, 46х92х24 мм. | руб./шт | 1287 | 1287 | 1287
25.2 |  | Кнопки выхода «Smartec»
| 322864 | ST-ER001BR-GN | Монтажная коробка для совместной установки устройств разблокировки серии ST-ER105D-GN и кнопок выхода серии ST-EX*44**; накладной монтаж. Габ.размеры: 192х99х38мм. | руб./шт | 674 | 674 | 674
| 264496 | ST-ER100A | Модуль звукового оповещения для ST-ER100SM, 87/93 дБ, батарейка CR123A входит в комплект,-20...+70 °С | руб./шт | 2296 | 2296 | 2296
| 264495 | ST-ER100SM | Защитный кожух для устройств разблокировки серии ST-ER***, поликарбонат, IP54 (IP65 при дополнительной герметизации), накладной/врезной монтаж, -50...+70 °С, 195х118х73 мм | руб./шт | 2624 | 2624 | 2624
| 308154 | ST-ER105D-GN | Устройство разблокировки двери с восстанавливаемой вставкой, защитная прозрачная крышка, 2 группы контактов НР/НЗ. Коммутируемая мощность: 2 А, 12–24 В DC; 97 х 92 х 61 мм. Восстановление кнопки с помощью ключа, идущего в комплекте. | руб./шт | 750 | 750 | 750
| 258158 | ST-ER114D-GN | Устройство разблокировки двери со стеклянной вставкой, защитная прозрачная крышка, 2 группы контактов НР/НЗ. Разрушаемое стекло, которое после активирования для осуществления эвакуации должно заменяться | руб./шт | 615 | 615 | 615
| 258159 | ST-ER114G | Стеклянная вставка для ST-ER114 | руб./шт | 100 | 100 | 100
| 288188 | ST-ER114K | Ключ тестирования для ST-ER114 | руб./шт | 82 | 82 | 82
| 221657 | ST-ER115 | Устройство разблокировки двери с восстанавливаемой вставкой, защитная прозрачная крышка, 2 группы контактов НР/НЗ. Коммутируемая мощность: 3 А, 12 − 48 В DC; 3 А, 125 − 220 В AC; 88 х 88 х 55 мм. Ключ идет в комплекте. | руб./шт | 1038 | 1038 | 1038
| 255933 | ST-ER115K | Ключ восстановления для ST-ER114, ST-ER115 и ST-ER115SL-GN, пластик, 56х12х12 мм | руб./шт | 82 | 82 | 82
| 250336 | ST-ER115SL-GN | Устройство разблокировки двери с восстанавливаемой вставкой, защитная прозрачная крышка, 1 группа контактов НР/НЗ, СИД индикация, зеленый корпус | руб./шт | 1275 | 1275 | 1275
| 221658 | ST-ER115С | Защитная прозрачная крышка для ST-ER114, ST-ER115, ST-ER115SL-GN | руб./шт | 164 | 164 | 164
| 288189 | ST-ER116C | Защитная прозрачная крышка для ST-ER116 | руб./шт | 164 | 164 | 164
| 283811 | ST-ER116K | Ключ восстановления для ST-ER116 | руб./шт | 82 | 82 | 82
| 256011 | ST-ER116TLS-GN | Устройство разблокировки двери с восстанавливаемой кнопкой активации, световая/звуковая индикация, защитная прозрачная крышка, 3 группы контактов НР/НЗ, 12/24 В, 75/41 мА, IP40, -20…+60°C, 90х93х45 мм | руб./шт | 2924 | 2924 | 2924
| 281189 | ST-ER125D-GN | Устройство разблокировки двери с восстанавливаемой вставкой с ключом в комплекте, защитная прозрачная крышка, 2 группы контактов НР/НЗ, усилие активации 25 Н, коммутирующая способность 3 А/30 В DC/250 В AC, IP24, -30…+60 °С, 88х88х60 мм. | руб./шт | 1021 | 1021 | 1021
| 281191 | ST-ER125K | Ключ восстановления для ST-ER125 | руб./шт | 82 | 82 | 82
| 281190 | ST-ER126DMLS-GN | Устройство разблокировки двери с восстанавливаемой кнопкой активации, световая/звуковая индикация, мониторинг положения защитной крышки, 3 группы контактов НР/НЗ, IP40, -20…+60 °С, 90х93х40 мм | руб./шт | 3772 | 3772 | 3772
| 221660 | ST-ES120 | Переключатель с ключом Keyswitch, врезной, 2 группы контактов НР/НЗ, высокий уровень секретности | руб./шт | 6200 | 6200 | 6200
| 221659 | ST-ES120SM | Переключатель с ключом Keyswitch, накладной, 2 группы контактов НР/НЗ, высокий уровень секретности. IP55; -30...+55°С без конденсации. | руб./шт | 6200 | 6200 | 6200
| 221646 | ST-EX010L | Кнопка металлическая с подсветкой, врезная, НР контакты, размер: 90х28 мм | руб./шт | 370 | 370 | 370
| 221647 | ST-EX010SM | Кнопка металлическая, накладная, НР контакты, размер: 83х32х25 мм | руб./шт | 472 | 472 | 472
| 221651 | ST-EX011SM | Кнопка пластиковая, накладная, НЗ/НР контакты, размер: 76х23х14 мм | руб./шт | 71 | 71 | 71
| 270678 | ST-EX012LSM | Кнопка металлическая, 2-х цветный СИД индикатор, накладная, НР контакты, размер: 60х29х25 мм | руб./шт | 634 | 634 | 634
| 276445 | ST-EX012SM | Кнопка металлическая, накладная, НР контакты, IP40, алюминиевый сплав, размер: 60х29х25 мм | руб./шт | 520 | 520 | 520
NEW | 331769 | ST-EX014BR-BK | Адаптер для накладного монтажа врезных кнопок ST-EX144 / ST-EX144L / ST-EX244 / ST-EX344LW; размер: 92х92х50 мм; корпус: пластик; цвет: черный. | руб./шт | 490 | 490 | 490
NEW | 331770 | ST-EX014BR-GN | Адаптер для накладного монтажа врезных кнопок ST-EX144 / ST-EX144L / ST-EX244 / ST-EX344LW; размер: 92х92х50 мм; корпус: пластик; цвет: зелёный. | руб./шт | 490 | 490 | 490
| 286045 | ST-EX020LSM-BK | Кнопка выхода сенсорная, накладная, пластик, НЗ/НР контакты, IP54, -20...+45°C, 12/24 В(DC), 50 мА, 86х50х20 мм, черная | руб./шт | 540 | 540 | 540
| 286044 | ST-EX020LSM-WT | Кнопка выхода сенсорная, накладная, пластик, НЗ/НР контакты, IP54, -20...+45°C, 12/24 В(DC), 50 мА, 86х50х20 мм, белая | руб./шт | 540 | 540 | 540
| 312779 | ST-EX043BR | Адаптер металлический, для накладного монтажа кнопки выхода серии ST-EX 143/343; размер: 35х90х28 мм. | руб./шт | 598 | 598 | 598
| 322861 | ST-EX044BR | Адаптер металлический, для накладного монтажа кнопки выхода. Габ.размер: 86х86х27мм. | руб./шт | 674 | 674 | 674
| 221650 | ST-EX111 | Кнопка пластиковая, врезная, НЗ/НР контакты, размер: 86х86 мм | руб./шт | 141 | 141 | 141
| 221652 | ST-EX120IR | Кнопка ИК-бесконтактная, врезная, металл. корпус, НЗ/НР контакты, 115х70х40 мм, -20…+55 °С | руб./шт | 630 | 630 | 630
| 227798 | ST-EX121IR | Кнопка ИК-бесконтактная, врезная, металл. корпус, НЗ/НР контакты, 90х90х40 мм, -20…+55°C | руб./шт | 630 | 630 | 630
| 309627 | ST-EX141 | Кнопка из цинкового сплава, накладная, НР контакты, IP40, 80х32х25 мм. | руб./шт | 592 | 592 | 592
| 312770 | ST-EX141L | Кнопка металлическая; накладная; 2-х цветный индикатор; НР контакты; размер: 80х32х26 мм. | руб./шт | 631 | 631 | 631
| 319513 | ST-EX142 | Накладная кнопка выхода из цинкового сплава без индикации, НР контакты, размер: 83х32х25 мм | руб./шт | 459 | 459 | 459
| 309626 | ST-EX142L | Накладная кнопка выхода из цинкового сплава с индикацией, НР контакты, 12 В DC, 83х32х25 мм. | руб./шт | 732 | 732 | 732
| 312776 | ST-EX143 | Кнопка металлическая; врезная; НР контакты; размер: 35х90 мм. | руб./шт | 598 | 598 | 598
| 312777 | ST-EX143L | Кнопка металлическая с индикацией; врезная; НР контакты; размер: 35х90 мм. | руб./шт | 755 | 755 | 755
| 322858 | ST-EX144 | Кнопка механическая, врезная; НО контакты (3А/36В DC). IP40. Габ.размер: 86х86х27мм. Основание: нерж.сталь. | руб./шт | 674 | 674 | 674
| 322859 | ST-EX144L | Кнопка механическая, врезная, с LED индикацией (12В DC); НО контакты (3А/36В DC). IP40. Габ.размер: 86х86х27мм. Основание: нерж.сталь. | руб./шт | 834 | 834 | 834
| 312771 | ST-EX241 | Кнопка металлическая; накладная; НР контакты; размер: 80х32х32 мм. | руб./шт | 803 | 803 | 803
| 312772 | ST-EX241L | Кнопка металлическая; накладная; 2-х цветный индикатор; НР контакты; размер: 80х32х32 мм. | руб./шт | 874 | 874 | 874
| 317606 | ST-EX243 | Кнопка врезная "грибок"; НЗ/НР контакты; корпус: нержав.сталь; IP40; размер: 90х35х50 мм. Для накладного монтаж использовать адаптор ST-EX043BR. | руб./шт | 968 | 968 | 968
| 322860 | ST-EX244 | Кнопка врезная, типа "грибок"; НО/НЗ контакты (3А/30В DC). IP40. -20…+55°С Габ.размер: 86х86х44мм. Основание: нерж.сталь. | руб./шт | 858 | 858 | 858
| 309629 | ST-EX310L-BK | Кнопка ИК-бесконтактная, накладная, черная, СИД индикатор, НЗ/НР контакты, 12/24 В DC, пластик, 86х55х14 мм. | руб./шт | 1298 | 1298 | 1298
| 309628 | ST-EX310L-WT | Кнопка ИК-бесконтактная, накладная, белая, СИД индикатор, НЗ/НР контакты, 12/24 В DC, пластик, 86х55х14 мм. | руб./шт | 1298 | 1298 | 1298
| 312773 | ST-EX341LW | Кнопка ИК-бесконтактная; металлическая; накладная; 2-х цветный индикатор; НЗ/НР контакты; IP68; -35...+55°С; размер: 80х32х23 мм. | руб./шт | 1698 | 1698 | 1698
| 312778 | ST-EX343LW | Кнопка ИК-бесконтактная с индикацией; металлическая; врезная; НЗ/НР контакты; IP68; -35...+55°С; размер: 35х90 мм. | руб./шт | 1966 | 1966 | 1966
| 321494 | ST-EX344LW | Кнопка врезная; ИК; бесконтактная; расстояние срабатывания 5-20см; контакты: НЗ/НР (2А/30В DC). Питание: DC 12В; 50мА. IP68. -20…+55°С. Габ.размер: 86х86х27мм. Основание: нерж.сталь. | руб./шт | 1886 | 1886 | 1886
| 312775 | ST-EX410L-BK | Кнопка сенсорная; накладная; НЗ/НР контакты; размер: 86х55х12 мм. Цвет: чёрный. | руб./шт | 891 | 891 | 891
| 312774 | ST-EX410L-WT | Кнопка сенсорная; накладная; НЗ/НР контакты; размер: 86х55х12 мм. Цвет: белый. | руб./шт | 891 | 891 | 891
25.3 |  | Кнопки выхода «Олевс»
| 245621 | EXITka (белая) | Накладная, металлическая, с индикацией, 41х53х11 мм, цвет белый | руб./шт | 400 | 400 | 400
| 245620 | EXITka (черная) | Накладная, металлическая, с индикацией, 41х53х11 мм, цвет черный | руб./шт | 400 | 400 | 400
| 220974 | EXITka (никель) | Накладная, металлическая, с индикацией, 41х53х11 мм, цвет никель | руб./шт | 400 | 400 | 400
| 243236 | ЦИКЛОП (серая кожа) | Накладная, металлическая, с индикацией, 40х80х25 мм, цвет серая кожа | руб./шт | 480 | 480 | 480
| 248734 | ЦИКЛОП (белый) | Накладная, металлическая, с индикацией, 40х80х25 мм, цвет белый | руб./шт | 480 | 480 | 480
| 234701 | ЦИКЛОП (серебряный антик) | Накладная, металлическая, с индикацией, 40х80х25 мм, цвет серебряный антик | руб./шт | 480 | 480 | 480
| 256600 | ЦИКЛОП (серый металлик) | Накладная, металлическая, с индикацией, 40х80х25 мм, цвет серый металлик | руб./шт | 480 | 480 | 480
| 243235 | ЦИКЛОП (чёрный) | Накладная, металлическая, с индикацией, 40х80х25 мм, цвет черный антик | руб./шт | 480 | 480 | 480
| 252797 | ЦИКЛОП ИК (белый) | Накладная, металлическая, с индикацией, 40х80х25 мм, цвет белый | руб./шт | 1150 | 1150 | 1150
| 252798 | ЦИКЛОП ИК (медный антик) | Накладная, металлическая, с индикацией, 40х80х25 мм, цвет медный антик | руб./шт | 1150 | 1150 | 1150
| 252799 | ЦИКЛОП ИК (серебряный антик) | Накладная, металлическая, с индикацией, 40х80х25 мм, цвет серебряный антик | руб./шт | 1150 | 1150 | 1150
| 252800 | ЦИКЛОП ИК (черный) | Накладная, металлическая, с индикацией, 40х80х25 мм, цвет черный | руб./шт | 1150 | 1150 | 1150
| 217649 | ЦИКЛОП (медный антик) | Накладная, металлическая, с индикацией, 40х80х25 мм, цвет медный антик | руб./шт | 480 | 480 | 480
| 268691 | PUSHka (Медный антик) | Подсветка из двух светодиодов. При смене полярности питания цвет подсветки меняется с зелёного на красный. Контакты нормально-разомкнутые (НО); 0.1 А при напряжении 12 В;Скрытая или открытая проводка; Накладной антивандальный металлический корпус из цинкового сплава; Медный антик, ø40 х 20 мм. | руб./шт | 440 | 440 | 440
| 268692 | PUSHka (Серебряный антик) | Подсветка из двух светодиодов. При смене полярности питания цвет подсветки меняется с зелёного на красный. Контакты нормально-разомкнутые (НО); 0.1 А при напряжении 12 В;Скрытая или открытая проводка; Накладной антивандальный металлический корпус из цинкового сплава; Серебряный антик, ø40 х 20 мм. | руб./шт | 440 | 440 | 440
| 268693 | PUSHka (никель) | Подсветка из двух светодиодов. При смене полярности питания цвет подсветки меняется с зелёного на красный. Контакты нормально-разомкнутые (НО); 0.1 А при напряжении 12 В;Скрытая или открытая проводка; Накладной антивандальный металлический корпус из цинкового сплава; Цвет - никель, ø40 х 20 мм. | руб./шт | 440 | 440 | 440
| 268694 | PUSHka (черный) | Подсветка из двух светодиодов. При смене полярности питания цвет подсветки меняется с зелёного на красный. Контакты нормально-разомкнутые (НО); 0.1 А при напряжении 12 В;Скрытая или открытая проводка; Накладной антивандальный металлический корпус из цинкового сплава; Цвет - черный, ø40 х 20 мм. | руб./шт | 440 | 440 | 440
| 268695 | PUSHka (белый) | Подсветка из двух светодиодов. При смене полярности питания цвет подсветки меняется с зелёного на красный. Контакты нормально-разомкнутые (НО); 0.1 А при напряжении 12 В;Скрытая или открытая проводка; Накладной антивандальный металлический корпус из цинкового сплава; Цвет - белый, ø40 х 20 мм. | руб./шт | 440 | 440 | 440
25.4 |  | Кнопки выхода «AccordTec»
| 294710 | AT-H01-P | Кнопка "ВЫХОД" накладная, пластик,тип контактов: нормально-открытый/нормально-закрытый, ток коммутации 3 А, 76х23х14 мм | руб./шт | 83 | 79 | 75
| 294711 | AT-H02P LED | Сенсорная кнопка выхода с адаптивной корректировкой ёмкости под изменение температуры и влажности, НО и НЗ контакты, врезная. DC 9...12 В, 30 мА, ток коммутации 1 А, -30...+60 °С, 86х8х18 мм | руб./шт | 798 | 758.01 | 718.02
| 294712 | AT-H03P LED | Сенсорная кнопка выхода с адаптивной корректировкой ёмкости под изменение температуры и влажности, НО и НЗ контакты, врезная. DC 9...12 В, 30 мА, ток коммутации 1 А, -30...+60 °С, 39х20х90 мм | руб./шт | 798 | 758.01 | 718.02
| 294713 | AT-H200-GN | Устройство разблокировки с восстанавливаемой вставкой, возврат в рабочее состояние осуществляется с помощью специального ключа. Устройство имеет защитную пластиковую крышку с отверстием для установки пломбы, корпус: поликарбонат. 2 группы контактов НР/НЗ, 30 В, 2 А, -30...+70 °С, IP24, 87,5х87,5х24,5/56,5 мм (с монтажной коробкой) | руб./шт | 745 | 695.51 | 646.02
| 328303 | AT-H300M LED Gray | Кнопка выхода металлическая накладная c LED подсветкой. Выходные контакты НР/НЗ, IP 67, – 20...+55°С, 12 В,3 А, 36В, 75х47x25 мм, цвет серый; 142 г. | руб./шт | 1210 | 1149.5 | 1089
| 328304 | Козырек защитный к AT-H300M Gray | Козырек защитный AT-H300M предназначен для защиты кнопки выхода AT-H300M от внешних осадков при монтаже с уличной стороны. Цвет серый. Габаритные размеры: 52 х 77 х 39 мм | руб./шт | 650 | 617.5 | 585
| 294715 | AT-H801А LED | Кнопка "Выход" врезная c LED подсветкой (синяя), НР контакты, 3…15 В, 10 мА, -20…+55 °С, 92х29х25 мм | руб./шт | 326 | 309.49 | 292.98
| 219360 | AT-H805A | Кнопка выхода металлическая накладная; Габариты 82х32х25 мм; тип контактов НР | руб./шт | 583 | 554 | 525
| 266978 | AT-H805A LED | Кнопка выхода металлическая, с подсветкой, накладная, НО, 82х32 мм, цвет-серебро | руб./шт | 718 | 682.49 | 646.98
| 297896 | AT-H810P | Бесконтактная накладная кнопка выхода с регулировкой дальности срабатывания 7...15 см и задержки на выключение, НО/НЗ, питание 12/24 В. Коммутация 2 А, 24 В. Материал: пластик. Дежурная индикация синяя, при срабатывании - зеленая. -20...+55 °С, 80х32х23 мм | руб./шт | 1244 | 1182.01 | 1120.02
| 297897 | AT-H810P-W | Бесконтактная накладная кнопка выхода с регулировкой дальности срабатывания 7...15 см и задержки на выключение, НО/НЗ, питание 12/24 В. Коммутация 2 А, 24 В. Материал: пластик. Дежурная индикация синяя, при срабатывании - зеленая. Герметизированная плата. -20...+55 °С, 80х32х23 мм | руб./шт | 1496 | 1421.5 | 1347
| 328305 | AT-HSB1 LED Gray | Кнопка выхода металлическая накладная c LED подсветкой. Выходные контакты НР/НЗ, IP 67, 12 В,3 А, 36В, цвет серый, – 20...+55°С, 60х27,5x26,5 мм, 66 г. | руб./шт | 1285 | 1220.99 | 1156.98
25.5 |  | Кнопки выхода «Даксис»
| 204393 | КН-04 | Накладная, металлическая, 37 мм (D) х12мм | руб./шт | 609 | 594 | 579
| 228216 | КН-04К | Накладная, металлическая, 37мм (D) х12мм, покраска корпуса порошковой эмалью | руб./шт | 621 | 605.49 | 589.98
| 204394 | КН-05 | Накладная, металлическая с индикацией, 37мм (D) х12мм | руб./шт | 682 | 665 | 648
| 228217 | КН-05К | Накладная, металлическая с индикацией, 37мм (D) х12мм, покраска корпуса порошковой эмалью | руб./шт | 694 | 676.49 | 658.98
25.6 |  | Кнопки выхода «Soca»
| 248305 | SW-80AG | Кнопка выхода, врезная с подсветкой (зеленый), металл, НО/НЗ контакты, 85х85х33 мм | руб./шт | 920 | 901.6 | 883.2
| 246962 | SI-20 | Бесконтактная ИК кнопка выхода, врезная, с подсветкой, влагозащищенное исполнение, плата задержки, корпус нержавеющая сталь, НЗ/НО контакты, 12 В, ток коммутации до 1 А, IP54, -20...+60 °С, 115х39х26 мм | руб./шт | 1600 | 1568 | 1536
| 246015 | SI-25 | Бесконтактная ИК кнопка выхода, врезная, с подсветкой, влагозащищенное исполнение, плата задержки, корпус нержавеющая сталь, НЗ/НО контакты, 12 В, ток коммутации до 1 А, IP54, -20...+60 °С, 115х39х26 мм | руб./шт | 2200 | 2156 | 2112
| 251788 | SI-60 | Бесконтактная ИК кнопка выхода, врезная, с подсветкой, влагозащищенное исполнение, плата задержки, корпус нержавеющая сталь, НЗ/НО контакты, 12 В, ток коммутации до 1 А, IP54, -20...+60 °С, 115х70х26 мм | руб./шт | 1600 | 1568 | 1536
| 266367 | SI-65 | Бесконтактная ИК кнопка выхода, врезная, металлический корпус. НЗ/НР контакты. Встроенное встроенная плата задержки. Встроенная подсветка. 115х70х26 мм | руб./шт | 2200 | 2156 | 2112
| 251789 | SI-68 | Бесконтактная ИК кнопка выхода, врезная, с подсветкой, влагозащищенное исполнение, плата задержки, корпус нержавеющая сталь, НЗ/НО контакты, 12 В, ток коммутации до 1 А, IP54, -20...+60 °С, 115х70х26 мм | руб./шт | 2200 | 2156 | 2112
25.7 |  | Кнопки выхода «SLINEX»
| 254937 | DR-01 | Кнопка выхода накладная, пластик, контакты Н.О./ Н.З., 76х23х14мм. | руб./шт | 70.2 | 70.2 | 70.2
| 254938 | DR-02 | Кнопка выхода накладная, металлическая, контакты Н.О., -40 - +50℃, IP44, 80х30х24мм. | руб./шт | 370 | 370 | 370
| 289177 | DR-02L | Кнопка выхода накладная, металлическая, с подсветкой, контакты Н.О., максимальное коммутируемое напряжение - 36В, 3А, -40 - +55℃, IP44, 80х30х25 мм. | руб./шт | 530 | 530 | 530
| 254939 | DR-03 | Кнопка выхода накладная, сенсорная, пластиковая, 12В, контакты Н.О./ Н.З., -40 - +50℃, IP44, 86х50х20мм. | руб./шт | 720 | 720 | 720
| 270656 | DR-03i | Кнопка выхода накладная, сенсорная, пластиковая, 12В, контакты Н.О./ Н.З., -40 - +50℃, IP44, 86х50х20мм, белая | руб./шт | 720 | 720 | 720
| 303722 | DR-04 | Кнопка выхода врезная, бесконтактная (с ИК датчиком), металлическая, с подсветкой, Н.О./Н.З., 12В, 40мА, -30...+55℃, IP44, 115х70х30 мм, вес - 0,11 кг. | руб./шт | 570 | 570 | 570
25.8 |  | Кнопки выхода «Hikvision»
| 266457 | DS-K7P01 | Механическая кнопка выхода, врезная, НЗ/НР контакты, 3A/DC36В макс.; размер 86×86×28.9мм; алюминий. | руб./шт | 1490 | 1415.5 | 1341
| 266458 | DS-K7P02 | Механическая кнопка выхода, врезная, НЗ/НР контакты, 3A/DC36В макс.; размер 90×35×28.9мм; алюминий. | руб./шт | 1490 | 1415.5 | 1341
| 283489 | DS-K7P03/T | Бесконтактная кнопка выхода 1 A/DC 30 В, 0.5 A/AC 125 В макс.; размер 86×86×25.7 мм; панель - алюминиевый сплав | руб./шт | 2690 | 2555.5 | 2421
| 283490 | DS-K7P04/T | Бесконтактная кнопка выхода 1 A/DC 30 В, 0.5 A/AC 125 В макс.; размер 90×35×37.7 мм; панель - алюминиевый сплав | руб./шт | 2590 | 2460.5 | 2331
| 266461 | DS-K7P05 | Механическая кнопка выхода, врезная, НЗ/НР контакты, 3A/DC36В макс.; размер 86×50×44мм; металл. | руб./шт | 2890 | 2745.5 | 2601
| 266462 | DS-K7P06 | Механическая кнопка выхода, врезная, НЗ/НР контакты, 3A/DC36В макс.; размер 87.7×87.7×44мм; металл. | руб./шт | 2890 | 2745.5 | 2601
| 266463 | DS-K7PEB | Кнопка аварийного выхода, накладная, 3 A/ DC 36 В макс.; размер 86×86×50мм; пожароустойчивый материал. Цвет-зеленый. | руб./шт | 2690 | 2555.5 | 2421
25.9 |  | Кнопки выхода «Alarmico»
| 287760 | AL-EXB1 | Кнопка пластиковая, накладная, НР/НЗ контакты, 3А/36В (DC), 76х23х14 мм. | руб./шт | 86.38 | 77.66 | 68.94
| 287761 | AL-EXB2 | Кнопка выхода врезная пластиковая, тип контактов НО, 3А/36В (DC), 100 000 циклов, 86×86×20 мм. | руб./шт | 292.92 | 263.31 | 233.7
| 287762 | AL-EXB3 | Кнопка выхода врезная из нержавеющей стали, НО контакты, 3А/36В (DC), 500 000 циклов, 91×28×20 мм. | руб./шт | 692.52 | 622.5 | 552.48
| 287763 | AL-EXB4 | Кнопка выхода врезная из нержавеющей стали, тип контактов НО; 3А/36В (DC), 500 000 циклов, 88×88×20 мм. | руб./шт | 831.02 | 746.98 | 662.94
| 244772 | AL-EXB5 | Кнопка выхода накладная алюминиевая, тип контактов НО, 3А/36 В (DC), 500 000 циклов, 83×32×25 мм. | руб./шт | 872.72 | 784.48 | 696.24
| 287764 | AL-EXB6B | ИК-кнопка выхода из нержавеющей стали с индикацией, бесконтактное срабатывание до 10 см, тип контактов НО/НЗ, 3А/36В (DC), 86×86×29 мм. | руб./шт | 1359.38 | 1221.94 | 1084.5
| 287765 | AL-EXB6 | ИК-кнопка выхода из нержавеющей стали с индикацией, бесконтактное срабатывание до 10 см, тип контактов НО/НЗ, 3А/36В (DC), 115×70×29 мм. | руб./шт | 1787.14 | 1606.43 | 1425.72
| 287766 | AL-KSW2 | Переключатель с ключом и встроенной LED-индикацией, НО/НЗ контакты, тамперный контакт, пылевлагозащищенный корпус, LED 12В DC, ресурс 500 000 циклов, 3А/36В (DC) 86x86x20 мм. | руб./шт | 1366.34 | 1228.18 | 1090.02
25.10 |  | Кнопки выхода «Eff-Eff/JUNG»
| 292721 | 333 A | Кнопка разблокировки накладная с винтовыми зажимами для проводов до 2,5 мм², 10A/ 250V, 61х61х16,5 мм. Вставка с пиктограммой приобретается отдельно. | EUR/шт | 30.3 | 29.7 | 29.09
| 292722 | 33 T | Вставка с символом "ключ". | EUR/шт | 2.6 | 2.55 | 2.5
| 292723 | 33 K | Вставка с символом "звонок". | EUR/шт | 2.45 | 2.16 | 1.86
| 292724 | 33 L | Вставка с символом "освещение". | EUR/шт | 2.45 | 2.16 | 1.86
| 292725 | 33 NR | Вставка прозрачная, цвет красный. | EUR/шт | 2.45 | 2.16 | 1.86
| 292726 | 33 GN | Вставка прозрачная, цвет зеленый. | EUR/шт | 2.45 | 2.16 | 1.86
| 292727 | 33 O | Вставка прозрачная, цвет оранжевый. | EUR/шт | 2.45 | 2.16 | 1.86
| 292728 | 33 KLAR | Вставка прозрачная, цвет прозрачный. | EUR/шт | 2.45 | 2.16 | 1.86
25.11 |  | Кнопки выхода «JSB-Systems»
| 310867 | 30.0 Off-(On) черный | Кнопка накладная, контакты нормально разомкнутые (НР), материал: анодированный алюминиевый сплав. Светодиодная подсветка контура кнопки и надписи "EXIT" желтого цвета, U-подсв. 12 В, U-комм. 36 В, I-комм. 2 А, габ.размеры Ø39x17 мм. | руб./шт | 585 | 555.75 | 526.5
| 312754 | 30.0.Off-(On) серый металлик | Кнопка накладная, контакты нормально разомкнутые (НР), материал: анодированный алюминиевый сплав. Светодиодная подсветка контура кнопки и надписи "EXIT" зеленого цвета, U-подсв. 12 В, U-комм. 36 В, I-комм. 2 А, габ.размеры Ø39x17 мм. | руб./шт | 585 | 555.75 | 526.5
| 305578 | JSBo 25.1 (черный) | Кнопка накладная, контакты нормально разомкнутые (НР), алюминиевый сплав, светодиодная подсветка; U-подсв. 12 В, I-комм. 0.1 А, габ.размеры Ø34x11 мм. Цвет - черный. | руб./шт | 390 | 370.5 | 351
| 319345 | JSBo 13.0 хром | Кнопка врезная, контакты нормально разомкнутые (НР), алюминиевый сплав, светодиодная подсветка; U-подсв. 12 В, I-потр. 10 мА, U-комм. 12 В, I-комм. 0.1 А, t-раб. - 30...+ 60°С, габ.размеры Ø19x11 мм. Цвет - металлик | руб./шт | 445 | 422.75 | 400.5
| 325988 | JSBo 25.0 (зеленый) | Кнопка накладная, контакты нормально разомкнутые (НР), алюминиевый сплав, светодиодная подсветка; U-подсв. 12 В, I-комм. 0.1 А, габ.размеры Ø34x11 мм. Цвет - зеленый. | руб./шт | 342 | 324.9 | 307.8
| 319336 | JSBo 25.0 (золотой) | Кнопка накладная, контакты нормально разомкнутые (НР), алюминиевый сплав, светодиодная подсветка; U-подсв. 12 В, I-комм. 0.1 А, габ.размеры Ø34x11 мм. Цвет - золотой. | руб./шт | 342 | 324.9 | 307.8
| 319337 | JSBo 25.0 (коричневый) | Кнопка накладная, контакты нормально разомкнутые (НР), алюминиевый сплав, светодиодная подсветка; U-подсв. 12 В, I-комм. 0.1 А, габ.размеры Ø34x11 мм. Цвет - коричневый. | руб./шт | 342 | 324.9 | 307.8
| 319338 | JSBo 25.0 (черный) | Кнопка накладная, контакты нормально разомкнутые (НР), алюминиевый сплав, светодиодная подсветка; U-подсв. 12 В, I-комм. 0.1 А, габ.размеры Ø34x11 мм. Цвет - черный. | руб./шт | 342 | 324.9 | 307.8
| 328423 | JSBo 25.1 (зелёный) | Кнопка накладная, контакты нормально разомкнутые (НР), алюминиевый сплав, светодиодная подсветка; U-подсв. 12 В, I-комм. 0.1 А, габ.размеры D34х11 мм. Цвет - зеленый. | руб./шт | 390 | 370.5 | 351
| 317812 | JSBo 25.1 (коричневый) | Кнопка накладная, контакты нормально разомкнутые (НР), алюминиевый сплав, светодиодная подсветка; U-подсв. 12 В, I-комм. 0.1 А, габ.размеры Ø34x11 мм. Цвет - коричневый. | руб./шт | 390 | 370.5 | 351
| 323652 | JSBo 25.1 (красный) | Кнопка накладная, контакты нормально разомкнутые (НР), алюминиевый сплав, светодиодная подсветка; U-подсв. 12 В, I-комм. 0.1 А, габ.размеры Ø34x11 мм. Цвет - красный. | руб./шт | 390 | 370.5 | 351
| 309228 | JSBo 37.0 (зелёный) | Кнопка накладная сенсорная, контакты нормально разомкнутые (НР), светодиодная подсветка; U-пит. 12 В, I-потр. 10 мА, U-комм. ≤36 В, I-комм. 0.1 А, IP54, t-раб. -30 до +50°C, габ. размеры Ø40х15 мм; монт.пластина - нерж.сталь, корпус - алюминиевый сплав. Цвет - зеленый. | руб./шт | 985 | 935.75 | 886.5
| 309229 | JSBo 37.0 (серый) | Кнопка накладная сенсорная, контакты нормально разомкнутые (НР), светодиодная подсветка; U-пит. 12 В, I-потр. 10 мА, U-комм. ≤36 В, I-комм. 0.1 А, IP54, t-раб. -30 до +50°C, габ. размеры Ø40х15 мм; монт.пластина - нерж.сталь, корпус - алюминиевый сплав. Цвет - серый. | руб./шт | 985 | 935.75 | 886.5
| 309230 | JSBo 37.0 (чёрный) | Кнопка накладная сенсорная, контакты нормально разомкнутые (НР), светодиодная подсветка; U-пит. 12 В, I-потр. 10 мА, U-комм. ≤36 В, I-комм. 0.1 А, IP54, t-раб. -30 до +50°C, габ. размеры Ø40х15 мм; монт.пластина - нерж.сталь, корпус - алюминиевый сплав. Цвет - черный. | руб./шт | 985 | 935.75 | 886.5
| 310876 | JSBo Kn46.0 off-(on) | Кнопка накладная, контакты нормально разомкнутые (НР), материал: алюминиевый сплав с лакокрасочным покрытием; светодиодная подсветка контура кнопки и надписи "EXIT", U-подсв. 12 В, U-комм. 12 В, I-комм. 2 А, габ.размеры 70х29х15 мм. | руб./шт | 575 | 546.25 | 517.5
| 310309 | JSBo 25.0 (серый) | Кнопка накладная, контакты нормально разомкнутые (НР), алюминиевый сплав, светодиодная подсветка; U-подсв. 12 В, I-комм. 0.1 А, габ.размеры Ø34x11 мм. Цвет - серый. | руб./шт | 342 | 324.9 | 307.8
| 317193 | JSBo 25.1 (серый) | Кнопка накладная, контакты нормально разомкнутые (НР), алюминиевый сплав, светодиодная подсветка; U-подсв. 12 В, I-комм. 0.1 А, габ.размеры Ø34x11 мм. Цвет - серый. | руб./шт | 390 | 370.5 | 351
| 329602 | JSBo 25.0 (красный) | Кнопка накладная, контакты нормально разомкнутые (НР), алюминиевый сплав, светодиодная подсветка; U-подсв. 12 В, I-комм. 0.1 А, габ.размеры Ø34x11 мм. Цвет - красный. | руб./шт | 342 | 324.9 | 307.8
| 329604 | 20.x серый | Защитный козырек, предназначен для уличной установки кнопок выхода серии JSB-Kn2х. Цвет серый. Габаритные размеры 42х37х25 мм. | руб./шт | 240 | 228 | 216
25.12 |  | Кнопки выхода «SPACE TECHNOLOGY»
| 323891 | ST-EXB-M01 | Кнопка выхода механическая; тип контактов: COM/NO (не более DC 36В/3A). –20...+55°С. IР65. Габ.размеры: 28х90х20мм. Корпус: металл. Врезной монтаж. | руб./шт | 235 | 200 | 165
| 315539 | ST-EXB-M02 | Механическая кнопка выхода, коммутация ток/напряжение (макс.): 3А/ DC36V, NO/NC/COM, накладная -20 …+55°C, IP54, ПЛАСТИК, 23x76x14 мм, (версия 2). | руб./шт | 110 | 93.49 | 76.98
| 323890 | ST-EXB-M03 | Кнопка выхода механическая; тип контактов: COM/NO (не более DC 36В/3A). –20...+55°С. IР54. Габ.размеры: 86х86х20мм. Корпус: пластик. Врезной монтаж. | руб./шт | 180 | 153 | 126
| 315540 | ST-EXB-M04 | Механическая кнопка выхода, коммутация ток/напряжение (макс.): 3А/ DC36V, NO/COM, накладная -20 …+55°C, IP65, МЕТАЛЛ, 30х80х25 мм. | руб./шт | 666 | 566.01 | 466.02
| 323889 | ST-EXB-NT01 | Кнопка выхода бесконтактная (ИК); дистанция реагирования: 10-15 см. Питание: DC 12В; не более 20mA. Реле COM/NO/NC (не более 12В/1,5A). –20...+60°С. IР54. Габ.размеры: 92х92х16мм. Корпус: пластик. Накладной монтаж. | руб./шт | 1420 | 1207.01 | 994.02
| 315541 | ST-EXB-NT02 | Бесконтактная кнопка выхода, коммутация ток/напряжение (макс.): 3А/ DC36V, DC12…24V, NO/NC/COM, врезная, -10 …+55°C, IP54, МЕТАЛЛ, 115х70х29 мм. | руб./шт | 870 | 739.5 | 609
| 315542 | ST-EXB-S01 | Сенсорная кнопка выхода, коммутация ток/напряжение (макс.): 3А/ DC36V, DC12…24V, NO/NC/COM, накладная, -10 …+55°C, IP54, ПЛАСТИК, 86х50x14 мм. | руб./шт | 950 | 807.49 | 664.98
25.13 |  | Кнопки выхода «CARDDEX»
| 319295 | EX 01 | Кнопка выхода, накладная, 3А, 36В, тип контактов NO/NC, материал - пластик, 86х13х86 мм. | руб./шт | 480 | 480 | 480
| 319296 | EX 01 (10 шт) | Кнопка выхода, накладная, 3А, 36В, тип контактов NO/NC, материал - пластик, 86х13х86 мм. | руб./компл | 4100 | 4100 | 4100
| 319297 | EX 03 | Кнопка выхода, накладная, 3А, 36В, тип контактов NO/NC, материал - пластик, 23х14х76 мм. | руб./шт | 210 | 210 | 210
25.14 |  | Кнопки выхода различных производителей
| 309854 | ACT-B02 | Механическая кнопка выхода; НО/НЗ; ток коммутации макс. 3A (DC 36В); -10…+55°C; размеры 90×35×28.9мм; панель: алюминиевый сплав, кнопка: металл. | руб./шт | 1290 | 1290 | 1290
| 293286 | BR-SH45 BLACK | Кронштейн для накладного монтажа кнопок выхода SH-45, 114×70×38 мм. Цвет - чёрный. | руб./шт | 4059 | 4059 | 4059
| 293287 | BR-SH45 SILVER | Кронштейн для накладного монтажа кнопок выхода SH-45, 114×70×38 мм. Цвет - серебро. | руб./шт | 4059 | 4059 | 4059
| 329889 | CP-Z3 (мод. Touch) (темный) | Кнопка бесконтактная, мгновенное срабатывание, НР, светодиодная индикация (СИД), 9-24В, 0,025 А, дальность срабатывания: 1-3 см; -40°C +50°C, 45х25 мм. | руб./шт | 1200 | 1140 | 1080
| 293039 | EXIT 1000 | Cенсорная кнопка управления выходом. Корпус выполнен из ударопрочного поликарбоната, НР,12-20В, -40...+50°С, 47х75х12 мм. | руб./шт | 1090 | 1036.4 | 982.8
| 202011 | EXIT 300М | Накладная, пластик, 24В, -10…+50°С, 75х47х22 мм | руб./шт | 910 | 864.5 | 819
| 240662 | EXIT 500 | Кнопка управления выходом и аварийным разблокированием электромагнитного замка. Ресурс - не менее 500 000 циклов срабатываний. Встроенная подсветка. | руб./шт | 1090 | 1036.4 | 982.8
| 249807 | FE-100 (медь) | Кнопка выхода накладная вандалозащищенная Контакты нормально-разомкнутые (НО); Максимальный коммутируемый ток 0.1 А при напряжении 12 В; Накладной металлический корпус; Размер 40х80х25 мм | руб./шт | 675 | 614.49 | 553.98
| 249808 | FE-100 (Антик) | Кнопка вызывная накладная вандалозащищенная Контакты нормально-разомкнутые (НО); Максимальный коммутируемый ток 0.1 А при напряжении 12 В; Накладной металлический корпус; Размер 40х80х25 мм | руб./шт | 675 | 614.49 | 553.98
| 277054 | J2000-DF-Exit-Sensor (серая) | Влагозащищенная, морозоустойчивая сенсорная кнопка выхода, 4 - 20 В DC. ABS пластик. -40 +50°С, влажность до 98%, диаметр 41 см. | руб./шт | 1045 | 1045 | 1045
| 72175 | SS-075 | Накладная, пластик, контакты н.о.-н.з., 76х23х14 мм | руб./шт | 77 | 73.51 | 70.02
| 237527 | PROX-Touch | PROX-Touch кнопка сенсорная, накладная, пластиковая, светло-серая, -40…+50°С, 80х30х20 мм | руб./шт | 889 | 889 | 889
| 72248 | SB 1 | Накладная, металлическая, 60х25х29 мм | руб./шт | 1043 | 1013.5 | 984
| 72249 | SB 2 | Накладная, металлическая, с индикацией; IP26. 60х25х27 мм | руб./шт | 1170 | 1137 | 1104
| 241755 | SB 2 mini | Кнопка малая, накладная с индикацией; дюраль, порошковая покраска; 50х22х20 мм | руб./шт | 863 | 838.51 | 814.02
| 244377 | SB 3, врезная | Кнопка вызова врезная вандалозащищенная, Uкоммут.48В, Iкоммут.2А,; 60х25х27мм, темно-серый | руб./шт | 660 | 641.49 | 622.98
| 287102 | SH-45R BLACK | Ресурс работы: более 50 миллионов нажатий, IP68, 12 В. Допустимая влажность 10-90%, от -40...+60 °C, 70×114×19,5 мм. Дополнительно: возможность изменение цвета подсветки, триггерный режим, накладка из нержавеющей стали. | руб./шт | 8712 | 8712 | 8712
| 264119 | SH-45R SILVER | Ресурс работы: более 50 миллионов нажатий, IP68, 12 В. Допустимая влажность 10%-90%, от -40 до +60 °C. 70×114×19,5 мм. Дополнительно: возможность изменение цвета подсветки, триггерный режим, накладка из нержавеющей стали. | руб./шт | 8712 | 8712 | 8712
| 287104 | SH-45TR BLACK | Бесконтактная кнопка выхода. Питание: +12 В. Ресурс работы: более 100 миллионов нажатий. Степень защиты: IP68. Допустимая влажность: 10-94%. Температурный режим: -27…+60 °C. Расстояние срабатывания: 0-150 мм. Дополнительно: возможность изменения (переключения) цвета подсветки, триггерный режим, пластина из нержавеющей стали (AISI 316). Цвет - черный. | руб./шт | 8712 | 8712 | 8712
| 287103 | SH-45TR SILVER | Бесконтактная кнопка выхода. Питание: +12 В. Ресурс работы: более 100 миллионов нажатий. Степень защиты: IP68. Допустимая влажность: 10-94%. Температурный режим: -27…+60 °C. Расстояние срабатывания: 0-150 мм. Дополнительно: возможность изменения (переключения) цвета подсветки, триггерный режим, пластина из нержавеющей стали (AISI 316). Цвет - серебро. | руб./шт | 8712 | 8712 | 8712
| 276686 | SPRUT Exit Button-81M (975) | Кнопка выхода врезная, НР контакты, металл, -10...+50 °С, 93х29х25 мм | руб./шт | 195 | 195 | 195
| 276687 | SPRUT Exit Button-82P (976) | Кнопка выхода накладная, НР/НЗ контакты, пластик, -10...+50 °С, 86х86х23 мм | руб./шт | 230 | 230 | 230
| 292129 | SPRUT Exit Button-85M (8808) | Кнопка выхода, накладная, НР, металл, -10...+50 °С, 80х30х24 мм | руб./шт | 670 | 670 | 670
| 292131 | SPRUT Exit Button-87P-NT (8810) | Кнопка выхода сенсорная, накладная, НР/НЗ, пластик, подсветка, -10...+50 °С, 86х56х25 мм. | руб./шт | 840 | 840 | 840
| 301239 | ВК200 вариант B, приводной элемент "Выступающий" | Кнопка управления магнитогерконовая накладная, НР, U-коммут. ≤ 100 В, I-коммут. ≤ 0,5 А; встр.индикатор U-пит. 12…24 В, I-потр. 6 мА; IP66/68, t-раб. -60...+60 °С, габ.размеры Ø50 х 42 мм. С радиальным выводом кабеля в металлорукаве типа МРПИ-6 (1м), выступающий приводной элемент. | руб./шт | 11640.2 | 11640.2 | 11640.2
| 303612 | ВК200 вариант B, приводной элемент "В уровень с корпусом" | Кнопка управления магнитогерконовая накладная, НР, U-коммут. ≤ 100 В, I-коммут. ≤ 0,5 А; встр.индикатор U-пит. 12…24 В, I-потр. 6 мА; IP66/68, t-раб. -60...+60 °С, габ.размеры Ø50 х 42 мм. С радиальным выводом кабеля в металлорукаве типа МРПИ-6 (1м), приводной элемент в уровень с корпусом. | руб./шт | 11640.2 | 11640.2 | 11640.2
| 303611 | ВК200 вариант B, приводной элемент "Вдавленный" | Кнопка управления магнитогерконовая накладная, НР, U-коммут. ≤ 100 В, I-коммут. ≤ 0,5 А; встр.индикатор U-пит. 12…24 В, I-потр. 6 мА; IP66/68, t-раб. -60...+60 °С, габ.размеры Ø50 х 42 мм. С радиальным выводом кабеля в металлорукаве типа МРПИ-6 (1м), вдавленный приводной элемент. | руб./шт | 11640.2 | 11640.2 | 11640.2
| 301238 | ВК200 вариант А, приводной элемент "Выступающий" | Кнопка управления магнитогерконовая врезная, НР, U-коммут. ≤ 100 В, I-коммут. ≤ 0,5 А; встр.индикатор U-пит. 12…24 В, I-потр. 6 мА; IP66/68, t-раб. -60...+60 °С, габ.размеры Ø50 х 42 мм. С выводом кабеля в металлорукаве типа МРПИ-6 (1м) через отверстие в основании корпуса (осевой) - для скрытой прокладки, выступающий приводной элемент. | руб./шт | 11640.2 | 11640.2 | 11640.2
| 303614 | ВК200 вариант А, приводной элемент "В уровень с корпусом" | Кнопка управления магнитогерконовая врезная, НР, U-коммут. ≤ 100 В, I-коммут. ≤ 0,5 А; встр.индикатор U-пит. 12…24 В, I-потр. 6 мА; IP66/68, t-раб. -60...+60 °С, габ.размеры Ø50 х 42 мм. С выводом кабеля в металлорукаве типа МРПИ-6 (1м) через отверстие в основании корпуса (осевой) - для скрытой прокладки, приводной элемент в уровень с корпусом. | руб./шт | 11640.2 | 11640.2 | 11640.2
| 303613 | ВК200 вариант А, приводной элемент "Вдавленный" | Кнопка управления магнитогерконовая врезная, НР, U-коммут. ≤ 100 В, I-коммут. ≤ 0,5 А; встр.индикатор U-пит. 12…24 В, I-потр. 6 мА; IP66/68, t-раб. -60...+60 °С, габ.размеры Ø50 х 42 мм. С выводом кабеля в металлорукаве типа МРПИ-6 (1м) через отверстие в основании корпуса (осевой) - для скрытой прокладки, вдавленный приводной элемент. | руб./шт | 11640.2 | 11640.2 | 11640.2
NEW | 333988 | ВК200 вариант К, приводной элемент "В уровень с корпусом" | Кнопка управления магнитогерконовая врезная, НР, U-коммут. ≤ 100 В, I-коммут. ≤ 0,5 А; встр.индикатор U-пит. 12…24 В, I-потр. 6 мА; IP66/68, t-раб. -60...+60 °С, габ.размеры Ø34 х 47 мм. Врезной монтаж с приводным элементом в уровень с корпусом, с выводом кабеля через отверстие в основании корпуса (осевой). | руб./шт | 11640.2 | 11640.2 | 11640.2
NEW | 333989 | ВК200 вариант К, приводной элемент "Вдавленный" | Кнопка управления магнитогерконовая врезная, НР, U-коммут. ≤ 100 В, I-коммут. ≤ 0,5 А; встр.индикатор U-пит. 12…24 В, I-потр. 6 мА; IP66/68, t-раб. -60...+60 °С, габ.размеры Ø34 х 47 мм. Врезной монтаж с вдавленным приводным элементом, с выводом кабеля через отверстие в основании корпуса (осевой). | руб./шт | 11640.2 | 11640.2 | 11640.2
NEW | 333987 | ВК200 вариант К, приводной элемент "Выступающий" | Кнопка управления магнитогерконовая врезная, НР, U-коммут. ≤ 100 В, I-коммут. ≤ 0,5 А; встр.индикатор U-пит. 12…24 В, I-потр. 6 мА; IP66/68, t-раб. -60...+60 °С, габ.размеры Ø34 х 47 мм. Врезной монтаж с выступающим приводным элементом, с выводом кабеля через отверстие в основании корпуса (осевой). | руб./шт | 11640.2 | 11640.2 | 11640.2
| 330000 | Выход "Грибок" - NO/NC (металл) 53мм | Кнопка выхода, накладная, тип контактов: NO/NC, ток коммутации 3А, до 36В постоянный ток, корпус - сплав цинка, кнопка - сталь. Цвет - серебро, -40...+60 °С, IP44, 53х53х45 мм, 160 гр. | руб./шт | 1307 | 1209.01 | 1111.02
| 317106 | Выход - NO (металл) с подсветкой | Металлическая кнопка с подсветкой, накладная; тип контактов: нормально открытый (НО), питание подсветки – DC 12/24 В, ток коммутации 3А, до 36В DC, панель - сплав цинка, кнопка - нержавеющая сталь, -40...+55 °С, 80х30х22мм. | руб./шт | 762 | 705 | 648
| 330005 | Выход – NO (металл) черная | Кнопка выхода, накладная, тип контактов: NO, ток коммутации 3А, до 36В постоянный ток, панель - сплав цинка, кнопка - нержавеющая сталь. Цвет - черный, -40...+60 °С, IP44, 80х30х25мм, 80 гр. | руб./шт | 644 | 595.51 | 547.02
| 317103 | Выход - NO (металл)_V.1 | Металлическая кнопка, накладная; тип контактов: нормально открытый (НО), ток коммутации 3А, до 36В DC, панель - сплав цинка, кнопка - нержавеющая сталь, -40...+55 °С, 80х30х22мм. | руб./шт | 644 | 595.51 | 547.02
| 330004 | Выход - NO/NC (металл) бесконтактная | Бесконтактная кнопка выхода, врезная, тип контактов: NO/NC, ток коммутации до 3А, до 30 В, постоянный ток, корпус - сплав цинка, наличник - пластик. DC 12/24 В, 0.05 А, -40...+60 °С IP44, 86х86х28 мм, 150 гр. | руб./шт | 780 | 721.5 | 663
| 317105 | Выход - NO/NC (металл) с подсветкой | Металлическая кнопка с подсветкой, накладная; тип контактов: нормально открытый (НО)/ нормально закрытый(НЗ), питание подсветки – DC 12/24 В, ток коммутации 3А, до 36В DC, панель - сплав цинка, кнопка - нержавеющая сталь, -40...+55 °С, 80х30х22мм. | руб./шт | 1003 | 928.01 | 853.02
| 330006 | Выход – NO/NC (металл) черная | Кнопка выхода, накладная, тип контактов: NO/NC, ток коммутации 3А, до 36В постоянный ток, панель - сплав цинка, кнопка - нержавеющая сталь. Цвет - черный, -40...+60 °С, IP44, 80х30х25мм, 80 гр. | руб./шт | 845 | 781.51 | 718.02
| 317104 | Выход - NO/NC (металл)_V.1 | Металлическая кнопка, накладная; тип контактов: нормально открытый (НО)/ нормально закрытый(НЗ), ток коммутации 3А, до 36В DC, панель - сплав цинка, кнопка - нержавеющая сталь, -40...+55 °С, 80х30х22мм. | руб./шт | 953 | 881.5 | 810
| 329758 | Выход - NO/NC врезная (металл) | Кнопка металлическая, врезная, тип контактов: НО / НЗ, ток коммутации 3А, IP44, напряжение коммутации до 36В DC, панель и кнопка-нержавеющая сталь, -40 ...+60°С, 90х28х40мм, 30 гр. | руб./шт | 925 | 855.5 | 786
| 329759 | Выход - NO/NC врезная (металл) с подсветкой | Кнопка металлическая, врезная с подсветкой, тип контактов: НО / НЗ, цвет подсветки синий, 12/24 В DC , ток коммутации 3А, IP44, напряжение коммутации до 36В DC, панель и кнопка-нержавеющая сталь, -40 ...+60°С, 90х28х40мм, 30 гр. | руб./шт | 953 | 881.5 | 810
| 317101 | Выход - NO/NC_V.1 (сенсор) | Сенсорная кнопка, накладная; тип контактов: нормально открытый(НО) / нормально закрытый(НЗ), ток потребления До 2.5А, 12В DC, пластик, -20...+55 °С, 86х50х20мм. | руб./шт | 754 | 697.49 | 640.98
| 273736 | Выход (пластик) | Кнопка накладная, тип контактов: нормально открытый / нормально закрытый, ток коммутации 3А, до 36В DC, 70х20х14 мм, 20 гр. Пластик. | руб./шт | 139 | 128.51 | 118.02
| 317102 | Выход (пластик) (85 мм) | Пластиковая кнопка, накладная, тип контактов: нормально открытый(НО), напряжение питания до 36В DC; ток коммутации 3А, -20...+55 °С, 85х85х30 мм. | руб./шт | 189 | 174.99 | 160.98
| 237955 | Цифрал КОДсП-2 ЦФРЛ.468312.003 | Кнопка открывания двери, металлическая, с подсветкой (световод вокруг кнопки). Цвет - бронза | руб./шт | 549 | 531 | 513
| 263546 | Магия-1 (белый) | Накладная, пластиковая, с индикацией, бесконтактного типа, выход открытый коллектор (цвет белый), -20...+50 °С, 85х45х20 мм | руб./шт | 918 | 906.54 | 895.08
| 263547 | Магия-1 (бежевый) | Накладная, пластиковая, с индикацией, бесконтактного типа, выход открытый коллектор (цвет коричневый), -20...+50 °С, 85х45х20 мм | руб./шт | 918 | 906.54 | 895.08
| 263548 | Магия-1 (серый) | Накладная, пластиковая, с индикацией, бесконтактного типа, выход открытый коллектор (цвет серый), -20...+50 °С, 85х45х20 мм | руб./шт | 918 | 906.54 | 895.08
| 263549 | Магия-1 (слоновая кость) | Накладная, пластиковая, с индикацией, бесконтактного типа, выход открытый коллектор (цвет слоновая кость), -20...+50 °С, 85х45х20 мм | руб./шт | 918 | 906.54 | 895.08
| 263550 | Магия-1 (черный) | Накладная, пластиковая, с индикацией, бесконтактного типа, выход открытый коллектор (цвет черный), -20...+50 °С, 85х45х20 мм | руб./шт | 918 | 906.54 | 895.08
| 263551 | Магия-2 (белый) | Накладная, пластиковая, с индикацией, бесконтактного типа, реле , НЗ и НР контакты, (цвет белый), -20...+50 °С, 85х45х20 мм | руб./шт | 993.6 | 981.18 | 968.76
| 263552 | Магия-2 (бежевый) | Накладная, пластиковая, с индикацией, бесконтактного типа, выход реле, НЗ и НР контакты, (цвет коричневый), -20...+50 °С, 85х45х20 мм | руб./шт | 993.6 | 981.18 | 968.76
| 263553 | Магия-2 (серый) | Накладная, пластиковая, с индикацией, бесконтактного типа, выход реле, НЗ и НР контакты, (цвет серый), -20...+50 °С, 85х45х20 мм | руб./шт | 993.6 | 981.18 | 968.76
| 263554 | Магия-2 (слоновая кость) | Накладная, пластиковая, с индикацией, бесконтактного типа, выход реле, НЗ и НР контакты, (цвет слоновая кость), -20...+50 °С, 85х45х20 мм | руб./шт | 993.6 | 981.18 | 968.76
| 263555 | Магия-2 (черный) | Накладная, пластиковая, с индикацией, бесконтактного типа, выход реле, НЗ и НР контакты, (цвет черный), -20...+50 °С, 85х45х20 мм | руб./шт | 993.6 | 981.18 | 968.76
| 263556 | Магия-3 (белый) | Накладная, пластиковая, с динамической индикацией, бесконтактного типа, выход открытый коллектор, звуковое сопровождение, установка времени активности ключа от 0,5 до 15 сек., (цвет белый), -20...+50 °С, 85х45х20 мм | руб./шт | 1062 | 1048.74 | 1035.48
| 263557 | Магия-3 (бежевый) | Накладная, пластиковая, с динамической индикацией, бесконтактного типа, выход открытый коллектор, звуковое сопровождение, установка времени активности ключа от 0,5 до 15 сек.(цвет коричневый), -20...+50 °С, 85х45х20 мм | руб./шт | 1062 | 1048.74 | 1035.48
| 263558 | Магия-3 (серый) | Накладная, пластиковая, с динамической индикацией, бесконтактного типа, выход открытый коллектор, звуковое сопровождение, установка времени активности ключа от 0,5 до 15 сек. (цвет серый), -20...+50 °С, 85х45х20 мм | руб./шт | 1062 | 1048.74 | 1035.48
| 263559 | Магия-3 (слоновая кость) | Накладная, пластиковая, с динамической индикацией, бесконтактного типа, выход открытый коллектор, звуковое сопровождение, установка времени активности ключа от 0,5 до 15 сек. (цвет слоновая кость), -20...+50 °С, 85х45х20 мм | руб./шт | 1062 | 1048.74 | 1035.48
| 263560 | Магия-3 (черный) | Накладная, пластиковая, с динамической индикацией, бесконтактного типа, выход открытый коллектор, звуковое сопровождение, установка времени активности ключа от 0,5 до 15 сек. (цвет черный), -20...+50 °С, 85х45х20 мм | руб./шт | 1062 | 1048.74 | 1035.48
| 238815 | Цифрал КОДсП-4 ЦФРЛ.468312.011 | Накладная, металлическая, с подсветкой (световод вокруг кнопки), с функцией кнопки аварийного выхода. | руб./шт | 715 | 698 | 681
NEW | 333828 | Защитный козырек ЗК-21 | Защитный козырек для установки считывателей, кнопок звонков, габаритный размер 92х111х73 мм, установочные размеры не более 70х108 мм, вес 0,16 кг. | руб./шт | 556 | 505.49 | 454.98
26 |  | Источники электропитания
26.1 |  | Источники электропитания «Телеинформсвязь»
| 63063 | БП-1А | 12 В стабилизированный, ток 0,7 А круглосуточно, трансформаторный, пластиковый корпус, t-раб.+5...+40°С | руб./шт | 1395 | 1356 | 1317
| 63089 | БП-1А-М | 12 В стабилизированный, ток 1 А круглосуточно, трансформаторный, пластиковый корпус, t-раб.+5...+40°С, 125х75х60 мм | руб./шт | 1448 | 1407.01 | 1366.02
| 63086 | БП-3А | 12 В стабилизированный, ток 1,4 А круглосуточно, трансформаторный, пластиковый корпус, t-раб.+5...+40°С, 125х75х60 мм | руб./шт | 1733 | 1684 | 1635
| 227766 | БП-3А-Г (3А-У) | 12 В стабилизированный, ток 3 А круглосуточно, импульсный, уличный, пластиковый корпус, IP56, t-раб.-30...+40°С, 130х85х50 мм | руб./шт | 1755 | 1706.01 | 1657.02
| 63112 | БП-5А | 12 В стабилизированный, ток 5 А круглосуточно, трансформаторный, металлический корпус, t-раб.+5...+40°С, 200х125х90 мм | руб./шт | 5964 | 5796.99 | 5629.98
| 237095 | БП-5А-Г | 12 В стабилизированный, ток 5 А круглосуточно, импульсный, уличный, пластиковый корпус, IP56, t-раб.-25...+40°С, 180х120х90 мм | руб./шт | 3480 | 3382.5 | 3285
| 63113 | БП-6А | 24 В стабилизированный, ток 2,5 А круглосуточно, трансформаторный, регулировка выходного напряжения, металлический корпус, t-раб.+5...+40°C, 200х120х90 мм | руб./шт | 5745 | 5583.99 | 5422.98
| 237096 | БП-12/2А | 12 В стабилизированный, ток 2,0 А круглосуточно, импульсный, пластиковый корпус, t-раб.+5...+40°C, 135х85х65 мм | руб./шт | 1755 | 1706.01 | 1657.02
| 218898 | БП-12/3А | 12 В стабилизированный, ток 3,0 А круглосуточно, импульсный, пластиковый корпус, t-раб.+5...+40°C, 125х85х65 мм | руб./шт | 1898 | 1844.5 | 1791
| 237102 | БП-12/5А | 12 В стабилизированный, ток 5,0 А круглосуточно, импульсный, пластиковый корпус, t-раб.+5...+40°C, 135х85х65 мм | руб./шт | 2453 | 2383.99 | 2314.98
| 63007 | БП-24-2 | 24 В переменного напряжения, ток 1,5 А круглосуточно, пластиковый корпус, t-раб.+5...+40°С, 125х75х60 мм | руб./шт | 1793 | 1742.5 | 1692
| 63102 | БП-24-5 | 24 В переменного напряжения, 4 А круглосуточно, металлический корпус, t-раб.+5...+40°С, 150х85х80 мм | руб./шт | 3750 | 3645 | 3540
26.2 |  | Источники электропитания «AccordTec»
| 256448 | AT-12/10 КВАНТ | Источник вторичного питания стабилизированный, U-вх. ̴110...240 В, U-вых. =11,9...14.7 В (регулируется), I-ном. 1,0 А, I-макс. 1,3 А, защита от КЗ и перегрузки, t-раб. 0...+40 °С, подключение сетевого кабеля и нагрузки - клеммные колодки "под винт", пласт.корпус | руб./шт | 414 | 393 | 372
| 217230 | AT-12/15 DIN | Источник вторичного питания стабилизированный, U-вх. ̴110...240 В, U-вых. =11,5...14 В ±5% В (регулируется), I-ном. 1,5 А, I-макс. 2 А, защита от КЗ и перегрузки, IP67, t-раб. +10...+40 °С, габ.размеры 94х78х67 мм, пласт.корпус на DIN-рейку | руб./шт | 1050 | 997.5 | 945
| 256449 | AT-12/25 КВАНТ | Источник вторичного питания стабилизированный, U-вх. ̴110...240 В, U-вых. =11...13.5 В (регулируется), I-ном. 2.5 А, I-макс. 2.9 А, встроенная защита от КЗ и перегрузки, t-раб. 0...+40 °С, подключение сетевого кабеля и нагрузки - клеммные колодки "под винт", пласт.корпус | руб./шт | 611 | 580.51 | 550.02
| 220962 | AT-12/30 DIN | Источник вторичного питания стабилизированный, U-вх. ̴110...240 В, U-вых. =11,5...14 В ±5% В (регулируется), I-ном. 3 А, I-макс. 3.5 А, защита от КЗ и перегрузки, IP67, t-раб. +10...+40 °С, габ.размеры 94х78х67 мм, пласт.корпус на DIN-рейку | руб./шт | 1442 | 1369.99 | 1297.98
| 255814 | AT-12/30-2 (белый) | Источник вторичного питания стабилизированный, U-вх. ̴100...240 В, U-вых. =12,0 ± 0,2 В, I-ном. 3 А, I-макс. 3.5 А, защита от КЗ и перегрузки, t-раб. -15...+50 °С, выходной штекер 5.5 х 2.1 мм, габ.размеры 84x45x65 мм, цвет белый | руб./шт | 1098 | 1043.01 | 988.02
| 255815 | AT-12/30-2 (черный) | Источник вторичного питания стабилизированный, U-вх. ̴100...240 В, U-вых. =12,0 ± 0,2 В, I-ном. 3 А, I-макс. 3.5 А, защита от КЗ и перегрузки, t-раб. -15...+50 °С, выходной штекер 5.5 х 2.1 мм, габ.размеры 84x45x65 мм, цвет черный | руб./шт | 1098 | 1043.01 | 988.02
| 237256 | CCTV-8 | Устройство защитное коммутационное на 8 каналов, U-вх. 9...28 В, I-вых. задается перемычками 1 А на 8 каналов, 2 А на 4 канала; свет.индикация на каждый канал; t-раб. +10...+40°С, габ.размеры 110х50х11 мм | руб./шт | 670 | 636.5 | 603
| 241817 | AT-12/10 | Источник вторичного питания стабилизированный, U-вх. ̴110...240 В, U-вых. =12 В, I-ном. 1,0 А, I-макс. 1,5 А, защита от КЗ и перегрузки, t-раб. -10...+40 °С, габ.размеры 64x35x27 мм, пласт.корпус | руб./шт | 311 | 295.51 | 280.02
| 241818 | AT-12/10W | Источник вторичного питания стабилизированный, U-вх. ̴110...250 В, U-вых. =12 В, I-ном. 1,0 А, I-макс. 1,5 А, защита от КЗ и перегрузки, IP67, t-раб. -25...+40 °С, габ.размеры 56x39x26 мм, пласт.корпус | руб./шт | 641 | 609.01 | 577.02
| 211536 | AT-12/15 | Источник вторичного питания стабилизированный, U-вх. ̴110...240 В, U-вых. =11...13,5В ± 5% В (регулируется), I-ном. 1,5 А, I-макс. 2 А, защита от КЗ и перегрузки, t-раб. -15...+50 °С, габ.размеры 127х76х60 мм, пласт.корпус | руб./шт | 1002 | 951.99 | 901.98
| 241819 | AT-12/15W | Источник вторичного питания стабилизированный, U-вх. ̴110...250 В, U-вых. =12 В, I-ном. 1,5 А, I-макс. 2 А, защита от КЗ и перегрузки, IP67, t-раб. -25...+40 °С, габ.размеры 64х47,5х28 мм, пласт.корпус | руб./шт | 846 | 804 | 762
| 211537 | AT-12/30 (черный) | Источник вторичного питания стабилизированный, U-вх. ̴110...240 В, U-вых. =11...13,5 В ± 5% В (регулируется), I-ном. 3 А, I-макс. 3.5 А, защита от КЗ и перегрузки, t-раб. -15...+50 °С, габ.размеры 127х76х60 мм, пласт.корпус | руб./шт | 593 | 562.99 | 532.98
| 255457 | AT-12/30 (белый) | Источник вторичного питания стабилизированный, U-вх. ̴110...240 В, U-вых. =11...13,5 В ± 5% В (регулируется), I-ном. 3 А, I-макс. 3.5 А, защита от КЗ и перегрузки, t-раб. -15...+50 °С, габ.размеры 127х76х60 мм, пласт.корпус | руб./шт | 593 | 562.99 | 532.98
| 241820 | AT-12/30W | Источник вторичного питания стабилизированный, U-вх. ̴110...250 В, U-вых. =12 В, I-ном. 3 А, I-макс. 3.5 А, защита от КЗ и перегрузки, IP67, t-раб. -25...+40 °С, габ.размеры 135х49х33 мм, пласт.корпус | руб./шт | 1515 | 1439.49 | 1363.98
| 223243 | AT-12/50 (черный) | Источник вторичного питания стабилизированный, U-вх. ̴110...240 В, U-вых. =11...13,5 В ± 5% В (регулируется), I-ном. 5 А, I-макс. 5.5 А, защита от КЗ и перегрузки, t-раб. -15...+50 °С, габ.размеры 127х76х60 мм, пласт.корпус | руб./шт | 1037 | 985 | 933
| 259914 | AT-12/50 (белый) | Источник вторичного питания стабилизированный, U-вх. ̴110...240 В, U-вых. =11...13,5 В ± 5% В (регулируется), I-ном. 5 А, I-макс. 5.5 А, защита от КЗ и перегрузки, t-раб. -15...+50 °С, габ.размеры 127х76х60 мм, пласт.корпус | руб./шт | 1037 | 985 | 933
| 221981 | AT-24/30 | Источник вторичного питания стабилизированный, U-вх. ̴110...240 В, U-вых. =23,8...27 ± 5% В (регулируется), I-ном. 3 А, I-макс. 3.5 А, защита от КЗ и перегрузки, t-раб. -15...+50 °С, габ.размеры 127х76х60 мм, пласт.корпус | руб./шт | 1405 | 1334.51 | 1264.02
26.3 |  | Источники электропитания «Smartec»
| 232794 | ST-AC030PS | Б.б.п. 12 VDC/3 A; 220 VAC; 110х80х37 мм, бескорпусной, установка в корпус контроллеров ST-NCxxxB | руб./шт | 3940 | 3940 | 3940
| 268327 | ST-PS100RB | Модуль реле контроля наличия сети 220 В и состояния аккумуляторной батареи для работы с источниками питания ST-PS103, ST-PS105, ST-PS103B, ST-PS105D, ST-PS110F, 2 релейных выхода с перекидными контактами (220 В/1 А), 65х60х20 мм | руб./шт | 430 | 430 | 430
| 294807 | ST-PS100TB | Модуль расширения для блока питания на реле с регулируемым таймером задержки | руб./шт | 378 | 378 | 378
| 268328 | ST-PS104FB | Модуль коммутации с защитой на 4 канала, U-нагр.12 В, I-нагр.1 А (на канал), 65х60х20 мм | руб./шт | 365 | 365 | 365
| 268329 | ST-PS104FBR | Модуль реле контроля наличия сети 220 В и состояния аккумуляторной батареи для работы с источниками питания ST-PS103, ST-PS105, ST-PS103B, ST-PS105D, ST-PS110F, 2 релейных выхода с перекидными контактами (220 В/1 А), 4 выходных канала 12 В с защитой и индикацией работы, U-нагр.12 В, I-нагр.1 А (на канал), 65х98х20 мм | руб./шт | 643 | 643 | 643
| 276318 | ST-PS105C-BK | Блок бесперебойного питания выходное напряжение 12 В/5 A; входное напряжение 190-260 В; корпус 195х265х75 мм (место для аккумулятора 10 А·ч) | руб./шт | 3100 | 3100 | 3100
| 276398 | ST-PS105D-BK | Блок бесперебойного питания выходное напряжение 12 В/5 A; входное напряжение 190-260 В; корпус 195х265х90 мм (место для аккумулятора 17 А·ч) | руб./шт | 3300 | 3300 | 3300
NEW | 331778 | ST-PS108BPS-WT | Резервированный источник питания; U-вх.190…265 В, U-вых. 13.8 В, I-ном.8 А; под АКБ 12 В 7 А·ч; защита от перегрузок по току и КЗ, защита от глубокого разряда,световая индикация режимов работы; IP21, t-раб.-15…+50°С, 195×228×77 мм. Пластиковый корпус. | руб./шт | 3800 | 3800 | 3800
| 268330 | ST-PS108FB | Модуль коммутации с защитой на 8 каналов, светодиодная индикация, U-нагр.12 В, I-нагр.1 А (на канал), 65х98х20 мм | руб./шт | 520 | 520 | 520
| 279065 | ST-PS110F-BK | Резервированный источник питания; U-вх.190…260 В, U-вых. 13.0…13.5 В, I-ном.10 А; под АКБ 12 В 17 А·ч; электронная защита от короткого замыкания, защита аккумулятора от глубокого разряда; 285х395х90 мм | руб./шт | 6600 | 6600 | 6600
| 292427 | ST-PS200RB | Модуль реле контроля наличия сети 220 В и состояния аккумуляторной батареи для работы с источниками питания Smartec 24В, 2 релейных выхода с перекидными контактами (220 В/1 А), 65х60х20 мм | руб./шт | 365 | 365 | 365
27 |  | Досмотровое оборудование
27.1 |  | Инспекционные зеркала
| 292735 | SP-004 | Досмотровое зеркало 8,5х5,3 см. с выдвижной штангой и светодиодной подсветкой (2 диода), питание 2хCR-2032. | руб./шт | 2835 | 2787.75 | 2740.5
| 292736 | SP-005 | Досмотровое зеркало диаметром 8 см, с выдвижной штангой и светодиодной подсветкой (3 диода), питание 2хCR-2032. | руб./шт | 4500 | 4425 | 4350
| 292737 | SP-010 | Досмотровое подкатное зеркало диаметром 30 см., со светодиодным фонарем, поставляется в сумке. | руб./шт | 14850 | 14602.5 | 14355
| 292738 | SP-011 (D 20) | Досмотровое зеркало диаметром 20 см, с выдвижной штангой и фонарем, питание 3хAAA. | руб./шт | 11850 | 11652.51 | 11455.02
| 314038 | SP-011 (D 16) | Зеркало досмотровое с подсветкой, диаметр 16 см. Вес 410 грамм. Длина штанги в выдвинутом положении 152 см, а в сложенном 50 см. Поворотный механизм зеркала на 360 градусов относительно штанги. Угол наклона зеркала не менее 270 град. Питание осуществляется от одной батарейки CR-2032. | руб./шт | 8712 | 8343.51 | 7975.02
| 288468 | ZK-M3 | Зеркало для осмотра днища транспорта, 300 мм, светодиодная подсветка. | руб./шт | 8120 | 8120 | 8120
| 259388 | ДУ-101 | Предназначено для визуального контроля труднодоступных мест, скрытых полостей и предметов. Угол поворота зеркала - 180 град, - 20 +60 С°, зеркало - 160 мм длинна штанги - от 700 до 2000 мм, Количество светодиодов - 9. | руб./шт | 5890 | 5759 | 5628
| 259389 | ДУ-104 | Предназначено для визуального контроля труднодоступных мест, скрытых полостей и предметов. Угол поворота зеркала - 180 град, - 20 +60 С°, зеркало - 100х60 мм, диаметры: 100, 160 и 220 мм, длинна штанги - от 700 до 2000 мм, Количество светодиодов - 9. | руб./шт | 8190 | 7729.41 | 7268.82
| 296103 | ДУ-203 | Предназначено для визуального контроля труднодоступных мест, скрытых полостей и предметов. Угол поворота зеркала - 180 град, - 20 +60 С°, зеркало прямоугольное - 100х150 мм, диаметры: 100, 160 и 220 мм, длинна штанги - от 400 до 675 мм, вес — 0,245 кг. | руб./шт | 3790 | 3689 | 3588
27.2 |  | Металлодетекторы
27.2.1 |  | Металлодетекторы ручные
27.2.1.1 |  | SPHINX
| 226077 | ВМ-612 | Ручной, вероятность обнаружения 99%, режим точного определения местонахождения объекта, инверсия чувствительности, виброзуммер (для скрытого досмотра или досмотра в шумных местах), питание аккумулятор/батарея "крона" 9 В, -37...+70 °С, Обнаружение ПМ - 13 см, рабочая частота - 100 кГц; в комплекте: прибор, инструкция, батарея, 432x55x31 мм | руб./шт | 9990 | 9603.51 | 9217.02
| 204117 | ВМ-612 ПРО | Ручной, вероятность обнаружения 99%, режим точного определения местонахождения объекта, инверсия чувствительности, виброзуммер (для скрытого досмотра или досмотра в шумных местах), питание аккумулятор/батарея "крона" 9 В, -37...+70 °C, в комплекте: прибор, инструкция, аккумулятор 9 В, блок питания 220 В, крепление на ремень, 432х55х31 мм, 0,32 кг | руб./шт | 11990 | 11513.5 | 11037
| 228221 | ВМ-611 Вихрь | Ручной, вероятность обнаружения 98%.Полная автоматическая настройка. Чувствительность:Пистолет типа «ПМ» - 200 мм; Штык нож - 150 мм; Звуковая, световая, бесшумная индикация Время непрерывной работы — 400 часов, питание аккумулятор/батарея "крона" 9 В, -15`С...50`C, 415Х80Х30 мм. | руб./шт | 9990 | 9603.51 | 9217.02
| 226371 | ВМ-611 ВихрьПРО | Ручной, вероятность обнаружения 98%.Полная автоматическая настройка. Чувствительность:Пистолет типа «ПМ» - 200 мм; Штык нож - 150 мм; Звуковая, световая, бесшумная индикация Время непрерывной работы — 400 часов, питание аккумулятор/батарея "крона" 9 В, -15`С...50`C, в комплекте АКБ, зарядное устройство с креплением на стену, крепление на ремень, 420х80х30мм, 0,3кг | руб./шт | 12490 | 12023.51 | 11557.02
| 279998 | ВМ-611 Вихрь Т | Ручной, два независимых уровня чувствительности, ручная коррекция чувствительности, функция защиты от рядом работающих радиостанций и термокомпенсация (коррекция чувствительности в реальном времени в зависимости от температуры окружающей среды). Чувствительность: Пистолет типа «ПМ» - 250 мм. Звуковая и световая индикация. Время непрерывной работы — до 400 часов (при использовании Li-ion батареи), питание аккумулятор/батарея "крона" 9 В, -37...+70°C, 422х83х38 мм | руб./шт | 12990 | 12468.51 | 11947.02
| 259387 | ВМ-901 ПРО | Определение местоположения и глубины залегания подземных коммуникаций, обнаружение люка -1,2м; Высокая чувствительность; Автоматическая настройка; Ударопрочная конструкция; 9В; 0,9 кг, 280х50мм; | руб./шт | 19990 | 19413.5 | 18837
| 226372 | ВМ-911 ПРО | Определение местоположения и глубины залегания подземных коммуникаций; Высокая чувствительность, обнаружение люка -1м; Автоматическая настройка; Ударопрочная конструкция; Питание — 9В Масса — 0,9 кг; Габаритные размеры — 280х50; | руб./шт | 15990 | 15463.5 | 14937
| 248607 | ВМ-611Х | Ручной, дальность обнаружения пистолета ПМ - 16 см, напряжение питания 9 В (АКБ), 6 мА, время непрерывной работы не менее 200 часов, широкая зона захвата, регулировка чувствительности, -15...50 °С, 420х80х30 мм. | руб./шт | 8490 | 8138.49 | 7786.98
| 237123 | ВМ-611Х ПРО | Ручной, дальность обнаружения пистолета ПМ - 16 см, напряжение питания 9 В (АКБ), 6 мА, время непрерывной работы не менее 200 часов, широкая зона захвата, регулировка чувствительности, -15...50 °С, 420х80х30 мм, в комплекте зарядное устройство, АКБ, крепление на ремень | руб./шт | 10990 | 10558.49 | 10126.98
| 259386 | ВМ-611РД-2.0 | Ручной досмотровый детектор радиоактивных и металлических предметов, предназначен для одновременного обнаружения радиоактивных и ядерных материалов по их гамма-излучению, напряжение питания 9 В (АКБ), 6 мА, время непрерывной работы не менее 120 часов, широкая зона захвата, регулировка чувствительности, -15...50°C, 420х80х30 мм, в комплекте зарядное устройство, АКБ, крепление на ремень. | руб./шт | 59990 | 54714.25 | 49438.5
| 249156 | ВМ-611 Вихрь С | Ручной, один уровень чувствительности, ручная коррекция чувствительности, функция защиты от рядом работающих радиостанций и термокомпенсация (коррекция чувствительности в реальном времени в зависимости от температуры окружающей среды). Чувствительность: Пистолет типа «ПМ» - 230 мм. Звуковая и световая индикация. Время непрерывной работы — до 400 часов (при использовании Li-ion батареи), питание аккумулятор/батарея "крона" 9 В, -25...+50°C, 422х83х38 мм | руб./шт | 15690 | 15118.5 | 14547
| 296102 | ВМ-311 ПРО | Ручной, дальность обнаружения пистолета ПМ - 130 мм, напряжение питания 9 В (АКБ), 6 мА, время непрерывной работы не менее 85 часов, широкая зона захвата, регулировка чувствительности, -20...50 °С, 210х45х41 мм. | руб./шт | 13990 | 13488.5 | 12987
| 296101 | ВМ-311 | Ручной, дальность обнаружения пистолета ПМ - 130 мм, напряжение питания 9 В (АКБ), 6 мА, время непрерывной работы не менее 85 часов, широкая зона захвата, регулировка чувствительности, -20...50 °С, 210х45х41 мм. | руб./шт | 9990 | 9603.51 | 9217.02
27.2.1.2 |  | GARRETT
| 225342 | Super Scanner V | Ручной металлодетектор, имеет световую, звуковую, вибрационную индикацию., габарит - 420х83х41мм, время непрерывной работы от 9 В батареи - до 80 часов; раб температура -37 до +70 C; | USD/шт | 220 | 213.13 | 206.25
| 72666 | Super Scanner | Ручной металлодетектор в виде "дубинки позволяет обнаруживать черные и цветные металлы. Имеет звуковую и световую индикацию, кнопку оперативного снижения чувствительности", габарит - 420х83х41мм, время непрерывной работы от 9 В батареи - до 80 часов | USD/шт | 190 | 180.5 | 171
| 201285 | SuperWand | Ручной металлодетектор с равномерной чувствительностью относительно оси детектора; помимо звуковой и световой индикации наличия металла имеет бесшумный виброрежим; размеры: 483х83х321 мм; вес - 0,45 кг; время работы от 9 В батареи - до 80 часов | USD/шт | 250 | 237.5 | 225
| 202734 | THD | Ручной портативный металлодетектор, световая и вибрационная индикация, встроенная подсветка, в комплекте чехол для ношения | USD/шт | 250 | 245.5 | 241
27.2.1.3 |  | ИРА-ПРОМ
| 263393 | Блокпост РД-150 | Ручной, высокая чувствительность. Автоматическая настройка чувствительности. Чувствительность: Пистолет типа «ПМ» - 250 мм; Штык нож - 200 мм. Время работы: 80 часов. 415х85х40 мм. Элемент питания типа "крона" (6F-22) приобретается отдельно (в комплекте его НЕТ). | руб./шт | 8400 | 7650 | 6900
| 256667 | Блокпост РД-300 | Ручной, высокая чувствительность. Автоматическая настройка чувствительности. Чувствительность: Пистолет типа «ПМ» - 200 мм; Штык нож - 130 мм; Встроенный стабилизатор напряжения обеспечивает работоспособность прибора при изменении напряжения батареи от 7 до 11 В. Время работы: 40 часов. Зарядное устройство в комплекте, внешнее. | руб./шт | 12000 | 11175 | 10350
| 285450 | БЛОКПОСТ РД-700 | Ручной металлодетектор с максимальной дальностью детектирования запрещенных предметов из металла и сплавов. Время работы (в режиме звукового сигнала) 20 часов, (в режиме вибросигнала) - 8 часов, напряжение: 3,7 В, 1200 мАч, -20...+55 °C, 320х70х40 мм. | руб./шт | 13100 | 12242.5 | 11385
| 315858 | Блокпост РД 1000 Т | Ручной металлодетектор с датчиком для измерения температуры тела. Селективность магнитные и немагнитные металлы; световое и звуковое оповещение сигнала тревоги; диапазон определяемой температуры 32.0…42.9 ℃, +5...+ 55°C, 410х80х45 мм, 0, 342 кг. | руб./шт | 25400 | 23740 | 22080
| 326177 | Блокпост РД-2000 Б | Ручной металлодетектор с датчиком для измерения температуры тела от +28.0℃ до +42.0℃; погрешность ± 0,1°C; чёрные/цветные магнитные и немагнитные металлы; световая и звуковая индикации; режим бесшумной тревоги (вибрация); память последних 32 событий; дисплей 2х цветный (красный - тревога; зелёный - норма); эксплуатация 0...+55°С; 410×75×35 мм. | руб./шт | 57400 | 53654.99 | 49909.98
27.2.1.4 |  | Аурикс
| 276072 | UltraScan Super Scanner PRO | Ручной металлодетектор, световая, звуковая и вибрационная индикация. Питание 9 В батарейка "Крона", время работы до 80 часов, -5...+55 °С, 83х41,3х42 мм, 409 гр. Комплектация: Ручной металлоискатель, элемент питания Крона 9 В, поясной держатель, инструкция | руб./шт | 8850 | 8702.49 | 8554.98
27.2.1.5 |  | Альфа
| 285425 | АЛЬФА 09 | Ручной, напряжение питания 9 В, 4 мА, время непрерывной работы не менее 300 часов, световая и звуковая индикация, -15...50°C, 420х80х30 мм, 0,3 кг | руб./шт | 7188 | 6468 | 5748
27.2.1.6 |  | ZKTeco
| 288457 | ZK-D100S | Металлодетектор ручной со встроенным аккумулятором, питание 7-12 В (элемент питания типа "КРОНА"), до 40 час, без зарядного устройства. БАТАРЕЙКИ В КОМПЛЕКТ НЕ ВХОДЯТ! | руб./шт | 2780 | 2780 | 2780
| 288458 | ZK-D180 | Металлодетектор ручной с индикатором обнаружения на корпусе, определяющим размеры обнаруженных объектов и визуализацию в разных цветах (от зеленого до красного), с зарядным устройством, до 40 час при полной зарядке. | руб./шт | 7000 | 7000 | 7000
| 288459 | ZK-D300 | Металлодетектор ручной со световой, звуковой индикацией + вибрация, определяющим размеры обнаруженных объектов и визуализацию в разных цветах, заряд через USB разъем, до 100 час при полной зарядке | руб./шт | 8960 | 8960 | 8960
27.2.1.7 |  | Nokta Makro
| 330084 | NMS20 | Ручной металлодетектор повышенной чувствительности. Световая, звуковая, вибрационная индикация тревоги, регулировка чувствительности, индикатор уровня сигнала, режим устранения влияния арматуры в полу при досмотре обуви, автоматическое выключение при неиспользовании, разъем для подключения наушников. Класс защиты IP67. - 40...+ 70°C, 2 аккумулятора AA Ni-MH 2700 мА/ч, 82x445x48 мм. Комплектация: металлодетектор, два аккумулятора, зарядная док-станция, универсальный сетевой блок питания с кабелем, тестовый образец, ремешок для руки, поясная кобура для ношения, клипсы крепления док-станции, руководство по эксплуатации. | USD/компл | 315 | 299.25 | 283.5
| 330085 | NMS30 | Ручной металлодетектор высокой чувствительности. Световая, звуковая, вибрационная индикация тревоги, регулировка чувствительности, индикатор уровня сигнала, режим устранения влияния арматуры в полу при досмотре обуви, автоматическое выключение при неиспользовании, разъем для подключения наушников. Класс защиты IP67. - 40...+ 70°C, 2 аккумулятора AA Ni-MH 2700 мА/ч, 128x405x48 мм. Комплектация: металлодетектор, два аккумулятора, зарядная док-станция, универсальный сетевой блок питания с кабелем, тестовый образец, ремешок для руки, поясная кобура для ношения, клипсы крепления док-станции, руководство по эксплуатации. | USD/компл | 370 | 351.5 | 333
| 330086 | ULTRA SCANNER | Ручной металлодетектор. Световая, звуковая или вибрационная индикация тревоги, индикатор уровня сигнала, регулировка уровня чувствительности (5 уровней), индикатор разряда батареи, кнопка оперативного снижения чувствительности, разъем для подключения наушников. - 20...+ 60°C, 6-10,5В, 400x85x30 мм. Комплектация: металлодетектор, поясная кобура для ношения, батарея 9 В, типа Крона, руководство по эксплуатации. | USD/шт | 130 | 123.5 | 117
| 330087 | ULTRA SCANNER PRO | Ручной металлодетектор. Световая, звуковая или вибрационная индикация тревоги, индикатор уровня сигнала, регулировка уровня чувствительности (5 уровней), индикатор разряда батареи, кнопка оперативного снижения чувствительности, разъем для подключения наушников. - 20...+ 60°C, 6-10,5В, 400x85x30 мм. Комплектация: металлодетектор, поясная кобура для ношения, наушник, аккумуляторная батарея 9 Вольт, зарядное устройство, руководство по эксплуатации, сумка для переноски и хранения комплекта. | USD/шт | 170 | 161.5 | 153
27.2.2 |  | Металлодетекторы стационарные
27.2.2.1 |  | СКИЗЭЛ
| 310310 | Фракталь-800 | Металлодетектор стационарный арочный, пассивный; ширина прохода 800 мм, высота прохода 2095 мм, 1 зона, 2 канала по 20 уровней чувствительности (максимальный уровень - обнаружение мелких предметов соразмерных лезвию бритвы, патрону АКМ и т.п.); звуковая и световая индикация; релейный выход (оптореле) НЗ/НР, U-коммут.80 В, I-коммут.100 мА; U-пит.12 В, I-потр.600 мА; IP40, t-раб.-10...+50°С, 2255х1000х305 мм, не более 28 кг | руб./шт | 263160 | 263160 | 263160
| 305563 | Фракталь-720 | Металлодетектор стационарный арочный, пассивный; ширина прохода 720 мм, высота прохода 2000 мм, 1 зона, два канала, многоступенчатая настройка чувствительности (максимальный уровень - обнаружение мелких предметов соразмерных лезвию бритвы, патрону АКМ и т.п.); звуковая и световая индикация; U-пит.12 В, I-потр.350 мА; IP40, t-раб.-10...+50°С, 2215х830х750 мм, не более 16 кг | руб./компл | 73690 | 73690 | 73690
| 317507 | Фракталь-С | Встраиваемый металлодетектор, 1 зонный, ширина прохода до 1100 мм. Принцип действия - магнитометрический. Ничего не излучает, безопасен для беременных женщин и детей, не создаёт помех кардиостимуляторам и другим приборам поддержки и контроля здоровья. Вывод сигнала "Тревога"на силовое реле и сухие контакты, 12В DC, IP40, -10...+50°C. | руб./шт | 120000 | 120000 | 120000
27.2.2.2 |  | GARRETT
| 289193 | MZ 6100 | Многозонный арочный металлодетектор высокой надежности. 20 зон обнаружения и индикации. Импульсная, цифровая мультичастотная технология. 15 стандартных программ. Cветовые регуляторы проходов. Счетчик проходов. Русифицированное меню. Производство США. | USD/шт | 4500 | 4439 | 4378
| 330088 | PARAGON | 66 зонный арочный металлодетектор высокой надежности. Класс защиты IP65. 200 уровней чувствительности, 23 программы, ширина прохода : 760 мм. Импульсная, цифровая мультичастотная технология c двухсторонним обнаружением. Функция Ambirscan - позволяет использовать различные настройки чувствительности для входи и выхода. Функция распознавания мобильных телефонов Quik Q. 23+ стандартные программы. Встроенное считывания карт NFC для оперативного изменения настроек детектора. Лидарные датчики ToF для контроля направления движения и подсчета проходов. Встроенный блок бесперебойного питания 1 А/ч обеспечивает работу без питания около 30 мин. Цвет-угольно серый. 100-240В, 50/60Гц, 40Вт, -20..+60 °C, 900х2210х580 мм. | USD/шт | 9300 | 8835 | 8370
| 201286 | PD-6500I | Габариты прохода 2,0х0,76х0,5 (м), микропроцесс. контроль, ЖКИ – светодиодная световая и звуковая индикация, индикация стороны проноса, счетчик проходов, 20 настр. программ, совместная работа нескольких арок, возможность подключения ДУ, самодиагностика, 31-зонная, технология Pinpoint Detection | USD/шт | 6000 | 5886 | 5772
| 330089 | PD-6500i с опцией Quick Q | 33 зонный арочный металлодетектор высокой надежности. Импульсная, цифровая мультичастотная технология. IP55, ширина прохода 760 мм, 23 стандартные программы. Cветовые табло «СТОЙТЕ / ИДИТЕ». Счетчик проходов. Русифицированное меню. Широкий набор функций настройки, диагностики, управления внешними устройствами. 100-240В, 50/60Гц, 45Вт, -20..+60 °C, 890х2230х590 мм. Функция распознавания мобильных телефонов Quik Q. Функция Quick-Q позволяют игнорировать мобильные телефоны, но при этом обнаруживать широко распространённое оружие и СВУ. | USD/шт | 6400 | 6080 | 5760
| 288074 | PD-6500i (Россия) | 33-зонный арочный металлодетектор, влагозащищенное, всепогодное исполнение; IP55; габариты прохода 2,0х0,76х0,5 (м), микропроцесс. контроль, ЖКИ - светодиодная световая и звуковая индикация, счетчик проходов, 23 стандартные программы для различных условий работы, совместная работа нескольких арок, возможность подключения ДУ, индикация стороны прохода, самодиагностика. использование на улице только под навесом!!! ОПЦИЯ!!! СЕРТИФИКАТ ДЛЯ ТРАНСПОРТНОЙ БЕЗОПАСНОСТИ выдаётся при совместной покупке с модулем компьютерного интерфейса CMA (ONVIF). | USD/шт | 6000 | 5886 | 5772
27.2.2.3 |  | Дополнительное оборудование GARRETT
| 220393 | CMA (1168310) | Модуль компьютерного интерфейса CMA для PD-6500i (мониторинг, управление,групповое управление, диагностика, анализ статистики), CS-5000 и MT-5500 (мониторинг,управление). Обеспечивает подключение металлодетектора по TCP/IP. Программное обеспечение в комплекте. | USD/шт | 350 | 344 | 338
| 297670 | CMA (ONVIF) (1171510) | Модуль компьютерного интерфейса CMA для PD-6500i и MZ-6100, для передачи данных о работе металлодетектора по протоколу ONVIF в формате XML. | USD/шт | 700 | 688 | 676
| 330090 | IC Module (1171600) | Модуль компьютерного интерфейса для PARAGON, PD-6500i, MZ-6100, (мониторинг, управление,групповое управление, диагностика, анализ статистики). Обеспечивает подключение металлодетектора по TCP/IP (проводное/,беспроводное). Программное обеспечение в комплекте. | USD/шт | 700 | 665 | 630
| 289195 | БП для MZ 6100 | Блок бесперебойного питания для MZ 6100. Обеспечивает питание металлодетектора от аккумуляторных батарей в течении 10 часов. (Литий-ионные аккумуляторы 14 Ач) | USD/шт | 600 | 589.5 | 579
| 330093 | БП для MZ 6100 (1171300) | Блок бесперебойного питания для MZ 6100. Обеспечивает питание металлодетектора от аккумуляторных батарей в течении 1 часа. (Литий-ионные аккумуляторы 1,5 А/ч) | USD/шт | 165 | 156.75 | 148.5
| 330092 | БП для PARAGON | Блок бесперебойного питания для PARAGON. Обеспечивает питание металлодетектора от аккумуляторных батарей в течении 10 часов. (Литий-ионные аккумуляторы 14 А/ч) | USD/шт | 550 | 522.5 | 495
| 218423 | БП для PD-6500i (свинцовые гелиевые) | Блок бесперебойного питания для PD-6500i. Обеспечивает питание металлодетектора от аккумуляторных батарей в течении 10 часов.(свинцовые гелиевые аккумуляторы в комплекте) | USD/шт | 370 | 363.5 | 357
| 289200 | ДТГ-06 | Досмотровая тумба ДТГ-06 предназначена для оснащения досмотровых пунктов совместно с арочными металлодетекторами, и используется для размещения на ней различных личных бытовых предметов (телефонов, ключей, монет и т.п.) лиц проходящих досмотр. | руб./шт | 13900 | 13636.01 | 13372.02
| 289199 | Инфракрасный ПДУ для MZ 6100 | Инфракрасный пульт дистанционного управления для MZ 6100 | USD/шт | 100 | 98.5 | 97
| 330091 | Инфракрасный ПДУ для PARAGON | Инфракрасный пульт дистанционного управления для PARAGON | USD/шт | 100 | 95 | 90
| 301935 | Комплект роликовых опор (1169101) | Комплект роликовых опор для мобильного перемещения арочного металлодетектора (для PARAGON, PD-6500i, MZ 6100) | USD/компл | 650 | 617.5 | 585
| 289201 | Крышка защитная (9884900) | Защитная верхняя крышка для PD-6500i. Для дополнительной защиты от осадков. Может применяться как отдельно, так и с защитным чехлом 1627030 | USD/шт | 110 | 108 | 106
| 289196 | Модуль реле (1171200) | Модуль реле управления внешними устройствами для MZ 6100 | USD/шт | 320 | 314.5 | 309
| 289197 | ПДУ для MZ-6100 | Выносной пульт дистанционного управления для MZ-6100 с индикацией зон и кабелем длинной 15 метров. | USD/шт | 490 | 481.5 | 473
| 218424 | ПДУ для PD-6500i | Выносной пульт дистанционного управления для PD-6500i с индикацией зон и кабелем длинной 15 метров. | USD/шт | 600 | 589.5 | 579
27.2.2.4 |  | ИРА-ПРОМ
| 326784 | PC V 1800 (18/12/6) | 18/12/6 зонный металлодетектор, 400 уровней чувствительности, селективность магнитные и немагнитные металлы, счетчик проходов, Наличие светодиодов в антенных панелях, IP54, 2 сухих контакта, пульт ДУ, пропускная способность, 60 чел/мин, экраны детектирования с обеих сторон металлодетектора, 110 -240 В, 12 Вт, -20...+50 °С, внешние габариты 2204x910x479 мм, габариты прохода 2010х760 мм, 35,7кг. | руб./шт | 292200 | 270875.01 | 249550.02
| 326785 | PC V 3300 (33/22/11) | 33/22/11 зонный металлодетектор, 400 уровней чувствительности, селективность магнитные и немагнитные металлы, счетчик проходов, наличие светодиодов в антенных панелях, IP54, 2 сухих контакта, пульт ДУ, пропускная способность, 60 чел/мин, экраны детектирования с обеих сторон металлодетектора, 110 -240 В, 12 Вт, -20...+50 °С, внешние габариты 2204x910x579 мм, габариты прохода 2010х760 мм, 47кг. | руб./шт | 365100 | 350507.49 | 335914.98
| 326787 | PC V 4800 (48/32/16) | 48/32/16 зонный металлодетектор, 400 уровней чувствительности, селективность магнитные и немагнитные металлы, счетчик проходов, наличие светодиодов в антенных панелях, IP54, 2 сухих контакта, пульт ДУ, пропускная способность, 60 чел/мин, экраны детектирования с обеих сторон металлодетектора, 110 -240 В, 15 Вт, -20...+50 °С, внешние габариты 2204x910x629 мм, габариты прохода 2010х760 мм, 69кг. | руб./шт | 526700 | 505654.99 | 484609.98
| 326786 | PC V 6300 (63/42/21) | 63/42/21 зонный металлодетектор, 400 уровней чувствительности, селективность магнитные и немагнитные металлы, счетчик проходов, наличие светодиодов в антенных панелях, IP54, 2 сухих контакта, пульт ДУ, пропускная способность, 60 чел/мин, экраны детектирования с обеих сторон металлодетектора, 110 -240 В, 15 Вт, -20...+50 °С, внешние габариты 2204x910x629 мм, габариты прохода 2010х760 мм, 63кг. | руб./шт | 469200 | 456204.99 | 443209.98
| 326783 | PC V 900 (9/6/3) | 9/6/3 зонный металлодетектор, 255 уровней чувствительности, селективность магнитные и немагнитные металлы, счетчик проходов, наличие светодиодов в антенных панелях, IP54, 2 сухих контакта, пульт ДУ, пропускная способность, 60 чел/мин, экраны детектирования с обеих сторон металлодетектора, 110 -240 В, 12 Вт, -20...+50 °С, внешние габариты 2204x910x419 мм, габариты прохода 2010х760 мм, 28,7кг. | руб./шт | 197800 | 189059.99 | 180319.98
| 326788 | PC V 9300 (93/62/316) | 93/62/31 зонный металлодетектор, 400 уровней чувствительности, селективность магнитные и немагнитные металлы, счетчик проходов, наличие светодиодов в антенных панелях, IP54, 2 сухих контакта, пульт ДУ, пропускная способность, 60 чел/мин, экраны детектирования с обеих сторон металлодетектора, 110 -240 В, 15 Вт, -20...+50 °С, внешние габариты 2204x910x629 мм, габариты прохода 2010х760 мм, 69кг. | руб./шт | 650200 | 632207.51 | 614215.02
| 326790 | PC Vx 1800 (18/12/6) IP65 | 18/12/6 зонный металлодетектор, IP65, 400 уровней чувствительности, селективность магнитные и немагнитные металлы, счетчик проходов, Наличие светодиодов в антенных панелях, 2 сухих контакта, пульт ДУ, пропускная способность, 60 чел/мин, экраны детектирования с обеих сторон металлодетектора, 110 -240 В, 12 Вт, -20...+50 °С, внешние габариты 2204x910x479 мм, габариты прохода 2010х760 мм, 35,7кг. | руб./шт | 324400 | 311987.51 | 299575.02
| 326791 | PC Vx 3300 (33/22/11) IP65 | 33/22/11 зонный металлодетектор, IP65, 400 уровней чувствительности, селективность магнитные и немагнитные металлы, счетчик проходов, наличие светодиодов в антенных панелях, 2 сухих контакта, пульт ДУ, пропускная способность, 60 чел/мин, экраны детектирования с обеих сторон металлодетектора, 110 -240 В, 12 Вт, -20...+50 °С, внешние габариты 2204x910x579 мм, габариты прохода 2010х760 мм, 47кг. | руб./шт | 418900 | 402190.01 | 385480.02
| 326793 | PC Vx 4800 (48/32/16) IP65 | 48/32/16 зонный металлодетектор, IP65, 400 уровней чувствительности, селективность магнитные и немагнитные металлы, счетчик проходов, наличие светодиодов в антенных панелях, 2 сухих контакта, пульт ДУ, пропускная способность, 60 чел/мин, экраны детектирования с обеих сторон металлодетектора, 110 -240 В, 15 Вт, -20...+50 °С, внешние габариты 2204x910x629 мм, габариты прохода 2010х760 мм, 69кг. | руб./шт | 607500 | 583200 | 558900
| 326792 | PC Vx 6300 (63/42/21) IP65 | 63/42/21 зонный металлодетектор, IP65, 400 уровней чувствительности, селективность магнитные и немагнитные металлы, счетчик проходов, наличие светодиодов в антенных панелях, 2 сухих контакта, пульт ДУ, пропускная способность, 60 чел/мин, экраны детектирования с обеих сторон металлодетектора, 110 -240 В, 15 Вт, -20...+50 °С, внешние габариты 2204x910x629 мм, габариты прохода 2010х760 мм, 63кг. | руб./шт | 525200 | 519855.01 | 514510.02
| 326789 | PC Vx 900 (9/6/3) IP65 | 9/6/3 зонный металлодетектор, IP65, 255 уровней чувствительности, селективность магнитные и немагнитные металлы, счетчик проходов, наличие светодиодов в антенных панелях, 2 сухих контакта, пульт ДУ, пропускная способность, 60 чел/мин, экраны детектирования с обеих сторон металлодетектора, 110 -240 В, 12 Вт, -20...+50 °С, внешние габариты 2204x910x419 мм, габариты прохода 2010х760 мм, 28,7кг. | руб./шт | 277000 | 259135.01 | 241270.02
| 326794 | PC Vx 9300 (93/62/31) IP65 | 93/62/31 зонный металлодетектор, IP65, 400 уровней чувствительности, селективность магнитные и немагнитные металлы, счетчик проходов, наличие светодиодов в антенных панелях, 2 сухих контакта, пульт ДУ, пропускная способность, 60 чел/мин, экраны детектирования с обеих сторон металлодетектора, 110 -240 В, 15 Вт, -20...+50 °С, внешние габариты 2204x910x629 мм, габариты прохода 2010х760 мм, 69кг. | руб./шт | 699700 | 692607.5 | 685515
| 326176 | PC Z 1800 M K с Delta 100 | Арочный металлодетектор c тепловизионной системой измерения температуры тела "Delta 100"; диапазон определения температуры +27...+40°C (погрешность ± 0,3°C); дальность до 10м; 18/12/6 зон; проход 750 мм; 60 чел/мин; уровни чувствительности – 100 общих/400 каждой зоны; обнаружение металла от 10г; магнитные и немагнитные металлы; световая и звуковая индикации; счетчик проходов (отдельно вход/выход); параллельная эксплуатация – до 50 устройств на расстоянии от 50см; повышенная помехоустойчивость; выход реле (работает при тревоге); сигнал о проходе от встроенных фотоэлементов (для управления системой СКУД); хранение событий на SD-карте (включая запись фото/видео); пульт ДУ; подключение к ПК; пылевлагозащищенное покрытие корпуса. AC 110-240 В (не более 12 Вт). -20...+50°C. 2230х850х460 мм. Кабель питания – 5м. | руб./шт | 786500 | 735030.01 | 683560.02
| 326174 | PC Z 600 M с Delta 100 | Арочный металлодетектор c тепловизионной системой измерения температуры тела "Delta 100"; диапазон определения температуры +27...+40°C (погрешность ± 0,3°C); дальность до 10м; 6 зон; проход 750 мм; 60 чел/мин; уровни чувствительности – 100 общих/400 каждой зоны; обнаружение металла от 10г; магнитные и немагнитные металлы; световая и звуковая индикации; счетчик проходов (отдельно вход/выход); параллельная эксплуатация – до 50 устройств на расстоянии от 50 см; повышенная помехоустойчивость; выход реле (работает при тревоге); сигнал о проходе от встроенных фотоэлементов (для управления системой СКУД); хранение событий на SD-карте (включая запись фото/видео); пульт ДУ; пылевлагозащищенное покрытие корпуса. AC 110-240 В (не более 12 Вт). -20...+45°C. 2230х850х460 мм. Кабель питания – 5м. | руб./шт | 560600 | 536347.51 | 512095.02
| 326175 | PC Z 600 MК с Delta 100 | Арочный металлодетектор c тепловизионной системой измерения температуры тела "Delta 100"; диапазон определения температуры +27...+40°C (погрешность ± 0,3°C); дальность до 10м; 6 зон; проход 750 мм; 60 чел/мин; уровни чувствительности – 100 общих/400 каждой зоны; обнаружение металла от 10г; магнитные и немагнитные металлы; световая и звуковая индикации; счетчик проходов (отдельно вход/выход); параллельная эксплуатация – до 50 устройств на расстоянии от 50 см; повышенная помехоустойчивость; выход реле (работает при тревоге); сигнал о проходе от встроенных фотоэлементов (для управления системой СКУД); хранение событий на SD-карте (включая запись фото/видео); пульт ДУ; подключение к ПК; пылевлагозащищенное покрытие корпуса. AC 110-240 В (не более 12 Вт). -20...+45°C. 2230х850х460 мм. Кабель питания – 5м. | руб./шт | 635300 | 599629.99 | 563959.98
| 292307 | БЛОКПОСТ M Z 6 M K | 6 зонная моно панель, ширина прохода 700мм, 200 уровней чувствительности, селективность магнитные и немагнитные металлы, счетчик проходов, выход сухой контакт, Световая и звуковая индикации, параллельная эксплуатация, повышенная помехоустойчивость. "Сухие контакты" на плате управления. Счетчик проходов, пропускная способность - 100 чел/мин. подключение к ПК, SD CARD, -20...+55 °С, 110-240 В, 10 Вт, 2185x430x75, 21 кг. | руб./шт | 244100 | 223480 | 202860
| 326173 | Блокпост М Х 6 М К | Сборно–разборная монопанель; 6/5/3/2 зон; ширина детектирования 700 мм (с каждой стороны); 100 чел/мин; уровни чувствительности - 100 общих/200 каждой зоны; магнитные и немагнитные металлы; световая и звуковая индикации; счетчик проходов; параллельная эксплуатация - до 16 устройств на расстоянии не менее 100 см; повышенная помехоустойчивость; выход реле (работает при тревоге); хранение событий на SD-карте; подключение к ПК; пульт ДУ; пылевлагозащищенное покрытие корпуса. AC 110–240 В (не более 10 Вт). –20...+85°C. 2250х430х111 мм. | руб./шт | 335500 | 313627.49 | 291754.98
| 263394 | Блокпост РС X 100 | 1-зонный арочный металлодетектор. Сверхпрочный с уровнем пыле влагозащиты IP-65. Оснащен новейшей функцией - регистратором событий с SD-card. Наличие «сухих контактов», а также три способа подключения к сети (справа, слева, сверху). Настройка и управление осуществляется с помощью пульта, безвредно для человека, 2230х1130х300 мм. | руб./шт | 229900 | 214885.01 | 199870.02
| 263397 | Блокпост РС X 1200 MK | Всепогодное исполнение; 12 зон; проход 720 мм; 60 чел/мин; уровни чувствительности – 100 общих/400 каждой зоны; обнаружение металла от 10г; магнитные и немагнитные металлы; световая и звуковая индикации; счетчик проходов; параллельная эксплуатация – до 50 устройств на расстоянии от 50 см; повышенная помехоустойчивость; выход реле (работает при тревоге); хранение событий на SD-карте; подключение к ПК; пульт ДУ. AC 220 В (не более 12 Вт). –20...+60°C. IP65. 2230х1130х490 мм. Кабель питания – 5м. | руб./шт | 508700 | 475552.51 | 442405.02
| 263398 | Блокпост РС X 1800 MK (18/12/6) | 18/12/6-зонный арочный металлодетектор. Сверхпрочный с уровнем пылевлагозащиты IP-65. Оснащен новейшей функцией - регистратором событий с SD-card. Наличие «сухих контактов», а также три способа подключения к сети (справа, слева, сверху).Безвредны для человека, 2230х1130х300 мм. | руб./шт | 505200 | 492069.99 | 478939.98
| 263399 | Блокпост РС X 3300 MK | 33-зонный арочный металлодетектор. Сверхпрочный с уровнем пылевлагозащиты IP-65. Оснащен новейшей функцией - регистратором событий с SD-card. Наличие «сухих контактов», а также три способа подключения к сети (справа, слева, сверху). Безвредны для человека, 2200х900х300 мм. | руб./шт | 702400 | 656582.51 | 610765.02
| 263395 | Блокпост РС X 400 MK (4/2) | 4/2-зонный арочный металлодетектор. Сверхпрочный с уровнем пылевлагозащиты IP-65. Оснащен новейшей функцией - регистратором событий с SD-card. Наличие «сухих контактов», счетчика проходов, а также три способа подключения к сети (справа, слева, сверху). Безвреден для человеческого организма. обладает возможностью использования до 8 единиц при параллельной эксплуатации на расстоянии от 5 см друг от друга, 2230х1130х300 мм. | руб./шт | 282200 | 252649.99 | 223099.98
| 263396 | Блокпост РС X 600 MK | 6-зонный арочный металлодетектор. Сверхпрочный с уровнем пылевлагозащиты IP-65. Оснащен новейшей функцией - регистратором событий с SD-card. Наличие «сухих контактов», а также три способа подключения к сети (справа, слева, сверху). Безвредны для человека. 2230х1130х300 мм. | руб./шт | 459000 | 429082.5 | 399165
| 279319 | Блокпост РС Z 1 | 1-зонный арочный металлодетектор, ширина прохода 750 мм. Счетчик проходов, наличие светодиодов в антенных панелях, -20С - +55°С, 110-240 В/50 Гц, 2160х840х280 мм,22кг | руб./шт | 90300 | 80972.49 | 71644.98
| 263400 | Блокпост РС Z 100 | 1-зонный арочный металлодетектор. Абсолютно новый мощный микропроцессор помогает легко обнаружить и провести дискриминацию металла. Подсчет количества проходящих людей (на вход и на выход), высокая степень безопасности, универсальная применимость, высокая чувствительность, широкий диапазон детектирования, нечувствительность к помехам, 2200х930х480 мм. | руб./шт | 113800 | 106407.5 | 99015
| 263404 | Блокпост РС Z 1200 MK | 12/6 зон; проход 750 мм; 60 чел/мин; уровни чувствительности – 100 общих/400 каждой зоны; обнаружение металла от 10г; магнитные и немагнитные металлы; световая и звуковая индикации; счетчик проходов; параллельная эксплуатация – до 50 устройств на расстоянии от 50 см; повышенная помехоустойчивость; выход реле (работает при тревоге); хранение событий на SD-карте; подключение к ПК; пульт ДУ. AC 220 В (не более 12 Вт). –22...+55°C. 2230х850х460 мм. Кабель питания – 5м. | руб./шт | 428900 | 400922.5 | 372945
| 263405 | Блокпост РС Z 1800 MK (18/12/6) | 18/12/6-зонный арочный металлодетектор. Подсчет количества проходящих людей (на вход и на выход) через металлодетектор, высокая степень безопасности, универсальная применимость, высокая чувствительность, широкий диапазон детектирования, нечувствительность к помехам, 2200х930х480 мм. | руб./шт | 425700 | 381095.01 | 336490.02
| 279320 | Блокпост РС Z 3 | 3-зонный арочный металлодетектор, ширина прохода 750 мм. Счетчик проходов, наличие светодиодов в антенных панелях, регулировка чувствительности каждой зоны -20С - +55°С, 110-240 В/50 Гц, 2160х840х280 мм, 22кг. | руб./шт | 101000 | 94429.99 | 87859.98
| 263406 | Блокпост РС Z 3300 MK | 33-зонный арочный металлодетектор. Металлодетектор очень прост в использовании и в настройке. Абсолютно новый мощный микропроцессор помогает легко обнаружить и провести дискриминацию металла. Для подсчета количества проходящих людей (на вход и на выход) через металлодетектор используется уникальная технология передачи инфракрасного сигнала за счет использования инновационных приемо-передающих ИК-датчиков. Доступный интерфейс блока управления, высокая степень безопасности, универсальная применимость, высокая чувствительность, широкий диапазон детектирования, нечувствительность к помехам, возможность эксплуатации в течение 24 часов в интеллектуальном режиме с выдачей одновременно звуковых и световых сигналов тревоги. 2200х930х480 мм. | руб./шт | 633200 | 591910 | 550620
| 263401 | Блокпост РС Z 400 MK (4/2) | 4/2-зонный арочный металлодетектор. Металлодетектор очень прост в использовании и в настройке. Абсолютно новый мощный микропроцессор помогает легко обнаружить и провести дискриминацию металла. Подсчет количества проходящих людей (на вход и на выход), высокая степень безопасности, универсальная применимость, высокая чувствительность, широкий диапазон детектирования, нечувствительность к помехам, 2200х930х480 мм. | руб./шт | 153500 | 143507.5 | 133515
| 251779 | Блокпост РС Z 600 | 6-ти зонный металлодетектор, 200 уровней чувствительности, селективность магнитные и немагнитные металлы, счетчик проходов, выход сухой контакт, три способа подключения к сети (справа, слева, сверху), экраны детектирования с обеих сторон металлодетектора, 85 -264 В, 12 Вт, -20...+85 °С, внешние габариты 2200х810х580 мм, габариты прохода 2000х700х500 мм | руб./шт | 159900 | 149467.5 | 139035
| 263403 | Блокпост РС Z 600 MK | 6-зонный арочный металлодетектор. Подсчет количества проходящих людей (на вход и на выход), высокая степень безопасности, универсальная применимость, высокая чувствительность, широкий диапазон детектирования, нечувствительность к помехам, 2230х850х460 мм. | руб./шт | 274500 | 245752.5 | 217005
| 292306 | Блокпост РС И 18 | 18/12/6 зонный арочный металлодетектор со встроенным термодатчиком. Термодатчик: дальность измерения - 3-5 см, погрешность измерения ± 0,3°С, диапазон определяемой температуры 0 - +40 °C. Ширина прохода - 750 мм. Звуковая и световая индикации, параллельная эксплуатация, повышенная помехоустойчивость. Пульт ДУ, "сухие контакты" на плате управления, подключение к ПК, SD CARD. Счетчик проходов, пропускная способность - 60 чел/мин, -20 - +55°С, 2230х850х460 мм | руб./шт | 537300 | 496925.01 | 456550.02
| 292305 | Блокпост РС И 6 | 6 зонный арочный металлодетектор со встроенным термодатчиком. Термодатчик: дальность измерения - 3-5 см, погрешность измерения ± 0,3°С, диапазон определяемой температуры 0 - +40 °C. Ширина прохода - 750 мм. Звуковая и световая индикации, параллельная эксплуатация, повышенная помехоустойчивость. Пульт ДУ, "сухие контакты" на плате управления, подключение к ПК, SD CARD. Счетчик проходов, пропускная способность - 60 чел/мин, -20 - +55°С, 2230х850х460 мм | руб./шт | 499200 | 461257.5 | 423315
| 326796 | РС 1800 МК ИМПУЛЬС | 18/12/6 зонный металлодетектор, IP55, 584 уровней чувствительности, селективность магнитные и немагнитные металлы, повышенная помехоустойчивость, счетчик проходов, наличие светодиодов в антенных панелях, сухие контакты, пульт ДУ, пропускная способность, 60 чел/мин, автоматический подсчет сигналов тревоги, возможность синхронизации до 20 металлодетекторов, находящихся на расстоянии от 10 см друг от друга, экраны детектирования с обеих сторон металлодетектора, 110 -240 В, 12 Вт, -25...+70 °С, внешние габариты 2200x880x690 мм, габариты прохода 2000х760х590 мм, 65кг. | руб./шт | 435900 | 405975 | 376050
| 326797 | РС 4400 МК ИМПУЛЬС | 33/22/11 зонный металлодетектор, IP55, 584 уровней чувствительности, селективность магнитные и немагнитные металлы, повышенная помехоустойчивость, счетчик проходов, наличие светодиодов в антенных панелях, сухие контакты, пульт ДУ, пропускная способность, 60 чел/мин, автоматический подсчет сигналов тревоги, возможность синхронизации до 20 металлодетекторов, находящихся на расстоянии от 10 см друг от друга, экраны детектирования с обеих сторон металлодетектора, 110 -240 В, 12 Вт, -25...+70 °С, внешние габариты 2200x880x690 мм, габариты прохода 2000х760х590 мм, 65кг. | руб./шт | 587200 | 549359.99 | 511519.98
| 326795 | РС 600 МК ИМПУЛЬС | 6 зонный металлодетектор, IP55, 584 уровней чувствительности, селективность магнитные и немагнитные металлы, повышенная помехоустойчивость, счетчик проходов, наличие светодиодов в антенных панелях, сухие контакты, пульт ДУ, пропускная способность, 60 чел/мин, автоматический подсчет сигналов тревоги, возможность синхронизации до 20 металлодетекторов, находящихся на расстоянии от 10 см друг от друга, экраны детектирования с обеих сторон металлодетектора, 110 -240 В, 12 Вт, -25...+70 °С, внешние габариты 2200x880x690 мм, габариты прохода 2000х760х590 мм, 65кг. | руб./шт | 343200 | 327827.49 | 312454.98
| 326798 | РС 6300 МК ИМПУЛЬС | 63/42/21 зонный металлодетектор, IP55, 584 уровней чувствительности, селективность магнитные и немагнитные металлы, повышенная помехоустойчивость, счетчик проходов, наличие светодиодов в антенных панелях, сухие контакты, пульт ДУ, пропускная способность, 60 чел/мин, автоматический подсчет сигналов тревоги, возможность синхронизации до 20 металлодетекторов, находящихся на расстоянии от 10 см друг от друга, экраны детектирования с обеих сторон металлодетектора, 110 -240 В, 12 Вт, -25...+70 °С, внешние габариты 2200x880x690 мм, габариты прохода 2000х760х590 мм, 65кг. | руб./шт | 648200 | 609127.51 | 570055.02
| 280780 | Блокпост РС В 18 | 18 зонный сверхчувствительный арочный металлодетектор, ширина прохода - 700 мм, световая и звуковая индикация, способность обнаружения рамкой детектора даже самых мелких металлических предметов весом от 1 гр. Устройство одинаково хорошо определяет магнитные и немагнитные металлы, -20С - +55°C, 110-240 В/50 Гц, 2185х855х470 мм. | руб./шт | 604600 | 553517.51 | 502435.02
| 236520 | Блокпост РС-0300 М | Блокпост РС-0300 - 3 зоны обнаружения, 300 уровней чувствительности, модульная быстросборная конструкция, 40 часов автономной работы, ЖК-дисплей и клавиатура управления, ведение статистики по проходам и тревогам, функция самодиагностики и автокалибровки, IP55, -20...+70°С, 2250х970х580 мм, 35 кг | руб./шт | 575800 | 540382.49 | 504964.98
| 256666 | РС 3300М ИМПУЛЬС | 33-зонный арочный металлодетектор. Высокая помехоустойчивость к внешним устройствам, обладающим сильными электромагнитными полями. Доступный интерфейс блока управления с LCD-монитором, высокая чувствительность, широкий диапазон детектирования, возможность эксплуатации в течение 24 часов в интеллектуальном режиме с выдачей одновременно звуковых и световых сигналов тревоги, безвредно для человека, 2000х760х580. | руб./шт | 453600 | 440700 | 427800
27.2.2.5 |  | Дополнительное оборудование ИРА-ПРОМ
| 292308 | Блокпост КОННЕКТ | ПО для металлодетекторов БЛОКПОСТ с функциями: настройки, контроля состояния работы, учёта количества проходов/тревог, регистрации событий в реальном времени. | руб./шт | 16000 | 14957.51 | 13915.02
| 326178 | БЛОКПОСТ КОННЕКТ с видеоаналитикой | ПО для металлодетекторов БЛОКПОСТ с функциями: настройки, контроль состояния работы, учёта количества проходов/тревог, регистрации событий в реальном времени, видеоаналитика посетителей проходящих через металлодетектор. | руб./шт | 19000 | 18355.01 | 17710.02
| 288084 | Защитная крышка арочных металлодетекторов серии Z | Защитная крышка для арочных металлодетекторов БЛОКПОСТ серии Z (1055х480х80 мм). Диапазон рабочих температур - от -37 до +50 C. Крепление к антенным панелям с помощью штатных болтов. Предохраняет блок управления от образования наледи, прямого попадания воды (дождь, брызги). | руб./шт | 41300 | 38590 | 35880
| 318010 | Защитная крышка арочных металлодетекторов серии Х | Защитная крышка для арочных металлодетекторов БЛОКПОСТ серии Z (1066х390х212 мм). Диапазон рабочих температур - от -37 до +50 C. Крепление к антенным панелям с помощью штатных болтов. Предохраняет блок управления от образования наледи, прямого попадания воды (дождь, брызги). | руб./шт | 37500 | 35079.99 | 32659.98
| 292150 | Тумба досмотровая БЛОКПОСТ 600х300х752 мм | Тумба досмотровая из ЛДСП; 600х300х752 мм. | руб./шт | 22300 | 21730.01 | 21160.02
| 318009 | Чехол для арочного металлодетектора серии PC X | Пылевлагозащитный чехол для арочных металлодетекторов БЛОКПОСТ сери PC X. Материал - Oxford 600D / ПВХ плёнка. Водонепроницаемость, износостойкость, отсутствие деформации, стойкость к загрязнениям, защита от механических повреждений, термостойкость - от -50 до +100 °С | руб./шт | 29700 | 27960 | 26220
| 288083 | Чехол для арочного металлодетектора серии PC Z | Пылевлагозащитный чехол для арочных металлодетекторов БЛОКПОСТ сери PC Z. Материал - Oxford 600D / ПВХ плёнка. Водонепроницаемость, износостойкость, отсутствие деформации, стойкость к загрязнениям, защита от механических повреждений, термостойкость - от -50 до +100 °С | руб./шт | 27000 | 25460.01 | 23920.02
| 326799 | Чехол для монопанели | Пылевлагозащитный чехол для монопанели. Материал - Oxford 600D / ПВХ плёнка. Водонепроницаемость, износостойкость, отсутствие деформации, стойкость к загрязнениям, защита от механических повреждений, термостойкость - от -50 до +100 °С | руб./шт | 22500 | 21197.49 | 19894.98
27.2.2.6 |  | Аурикс
| 276067 | UltraScan A600 | Арочный металлодетектор 6 зон обнаружения, 500 уровней чувствительности, ширина прохода 760 мм, счетчики проходов и тревог, светодиодная индикация на головном блоке, Селективность - черные и цветные металлы. 220 В, 35 Вт, -20...+50 °С, 2230х800х500 мм, 62 кг | руб./шт | 174081.6 | 166718.31 | 159355.02
| 292731 | UltraScan A600 (1000мм) с термодатчиком | Арочный металлодетектор 6 зон обнаружения, 100 уровней чувствительности, ширина прохода 1000 мм, счетчики проходов и тревог, с термодатчиком (измерение температуры на запястье за 0,5 сек.), светодиодная индикация на головном блоке, Селективность - черные и цветные металлы. 220 В, 35 Вт, -20...+50 °С, 2230х1100х500 мм, 62 кг | руб./шт | 296208 | 283679.01 | 271150.02
| 269487 | UltraScan A600 (проход 1000мм) | Арочный металлодетектор 6 зон обнаружения, 100 уровней чувствительности, ширина прохода 1000 мм, счетчики проходов и тревог, светодиодная индикация на головном блоке, Селективность - черные и цветные металлы. 220 В, 35 Вт, -20...+50 °С, 2230х1100х500 мм, 62 кг | руб./шт | 229521.6 | 219813.3 | 210105
| 292729 | UltraScan A600 с термодатчиком | Арочный металлодетектор 6 зон обнаружения, 500 уровней чувствительности, ширина прохода 760 мм, счетчики проходов и тревог, с термодатчиком (измерение температуры на запястье за 0,5 сек.), светодиодная индикация на головном блоке, Селективность - черные и цветные металлы. 220 В, 35 Вт, -20...+50 °С, 2230х800х500 мм, 62 кг | руб./шт | 246945.6 | 236500.29 | 226054.98
| 276068 | UltraScan B1000 | Арочный металлодетектор 6 зон обнаружения, 100 уровней чувствительности, ширина прохода 800 мм, счетчики проходов и тревог, светодиодная индикация по бокам, Селективность - черные и цветные металлы. 220 В, 35 Вт, -20...+50 °С, 2230х800х500 мм, 62 кг | руб./шт | 229521.6 | 219813.3 | 210105
| 276069 | UltraScan C1800 | Арочный металлодетектор 18 зон обнаружения, 100 уровней чувствительности, ширина прохода 700 мм, счетчики проходов и тревог, светодиодная индикация по бокам. Селективность - черные и цветные металлы. 220 В, 35 Вт, -20...+50 °С, 2230х800х500 мм, 62 кг | руб./шт | 296208 | 283679.01 | 271150.02
| 292732 | UltraScan C1800 серия T | Арочный металлодетектор 18 зон обнаружения, 100 уровней чувствительности, ширина прохода 700 мм, счетчики проходов и тревог, со встроенным термодатчиком (измерение температуры на запястье за 0,5 сек.), светодиодная индикация по бокам. Селективность - черные и цветные металлы. 220 В, 35 Вт, -20...+50 °С, 2230х800х500 мм, 62 кг | руб./шт | 348321.6 | 333588.3 | 318855
| 276070 | UltraScan E3300 | Арочный металлодетектор 33 зоны обнаружения, 200 уровней чувствительности, ширина прохода 760 мм, счетчики проходов и тревог, светодиодная индикация по бокам. Селективность - черные и цветные металлы. 220 В, 50 Вт, -20...+50 °С, 2270х880х600 мм, 90 кг | руб./шт | 341985.6 | 327520.29 | 313054.98
| 292730 | UltraScan M600 | Моноблочный металлодетектор, 5 зон обнаружения, 250 уровней чувствительности, ширина прохода до 700 мм, счетчик проходов, счетчик тревоги, русифицированное меню, светодиодная индикация с двух сторон. 110...240 В, 35 Вт, -20...+45, 2000х400х120 мм, 55 кг | руб./шт | 221601.6 | 212228.31 | 202855.02
| 276071 | UltraScan S1000 | Арочный металлодетектор 1 зона обнаружения, 100 уровней чувствительности, ширина прохода 800 мм, счетчики проходов и тревог, светодиодная индикация на головном блоке. Селективность - черные и цветные металлы. 220 В, 35 Вт, -20...+50 °С, 2230х800х400 мм, 50 кг | руб./шт | 104850 | 103102.5 | 101355
27.2.2.7 |  | Дополнительное оборудование Аурикс
| 292734 | ARS_1 | Тумба для выкладки личных вещей с бортиками и покрытием из ткани, 500x400x900 мм, 12 кг | руб./шт | 15750 | 15487.5 | 15225
27.2.2.8 |  | ZKTeco
NEW | 331276 | AMD-1800 | Арочный металлодетектор, ширина прохода 720 мм, 18 зон детектирования, 100 уровней чувст-ти, 3.5 ЖК дисплей, подсчет количества людей и срабатываний тревоги, материал огнестойкий и влагостойкий ПВХ, -20°C - 55°C, 520×816×2218 мм, 52 кг. | руб./шт | 99560 | 99560 | 99560
| 315795 | AMD-1800 (1000мм) | Арочный металлодетектор, ширина прохода 1000 мм, 18 зон детектирования, 100 уровней чувствительности, 3.5 ЖК дисплей, подсчет количества людей и срабатываний тревоги, материал огнестойкий и влагостойкий ПВХ, -20C - 55°C, 520×1101×2218 мм. | руб./шт | 113770 | 113770 | 113770
| 315784 | AMD-1800 (800мм) | Арочный металлодетектор, ширина прохода 800 мм, 18 зон детектирования, 100 уровней чувствительности, 3.5 ЖК дисплей, подсчет количества людей и срабатываний тревоги, материал огнестойкий и влагостойкий ПВХ, 220 В, 1,5 А, -20C - 55°C, 520×901×2218 мм, 52 кг. | руб./шт | 113770 | 113770 | 113770
| 298923 | AMD-600 | Арочный металлодетектор, 6 зон детектирования, 256 уровней чувствительности, ширина прохода 720 мм, 3,5" ЖК дисплей, счетчик тревог и проходов, материал: огне и влагостойкий ПВХ, AC 100...240 В, 18 Вт, -20…+55 °C, 520х816х2218 мм, 52 кг. | руб./шт | 80000 | 80000 | 80000
| 315794 | AMD-600 (1000мм) | Арочный металлодетектор, ширина прохода 1000 мм, 6 зон детектирования, 100 уровней чувствительности, 3.5 ЖК дисплей, подсчет количества людей и срабатываний тревоги, материал огнестойкий и влагостойкий ПВХ, -20C - 55°C, 520×1101×2218 мм. | руб./шт | 99200 | 99200 | 99200
| 315783 | AMD-600 (800мм) | Арочный металлодетектор, ширина прохода 800 мм, 6 зон детектирования, 100 уровней чувствительности, 3.5 ЖК дисплей, подсчет количества людей и срабатываний тревоги, материал огнестойкий и влагостойкий ПВХ, -20C - 55°C, 520×901×2218 мм. | руб./шт | 92800 | 92800 | 92800
| 300702 | ZK-D1065 | 6 зон детектирования; 100 уровней чувствительности; обнаружение магнитных металлов; звуковое и световое отображение тревоги; подсчет количества людей и срабатываний тревоги; дисплей 3,5" TFT. Высота прохода 2000мм, ширина прохода 710мм. ~ 100-240В., 12Вт. -20℃...+55℃. | руб./шт | 80000 | 80000 | 80000
NEW | 330604 | ZK-D1065 (1000мм) | 6 зон детектирования; 100 уровней чувствительности; обнаружение магнитных металлов; звуковое и световое отображение тревоги; подсчет количества людей и срабатываний тревоги; дисплей 3,5" TFT. Высота прохода 2000мм, ширина прохода 1000мм. ~ 100-240В., 12Вт. -20℃...+55℃. | руб./шт | 99200 | 99200 | 99200
| 292362 | ZK-D3180S (TD) | Арочный металлодетектор, 18 зон детектирования, датчик измерения температуры, 256 уровней чувствительности, звуковая тревога, 5,7" LCD дисплей, две светодиодные полосы, подсчет количества людей и срабатываний тревоги. | руб./шт | 201600 | 201600 | 201600
27.2.2.9 |  | Smartec
| 304758 | ST-MD006 | Металлодетектор арочный, 6 зон, ширина прохода - 715 мм, 100 уровней чувствительности, световая и звуковая индикация, счетчики проходов и тревог, питание 220 В (AC), -20 - +60°С, 2220 х 815 х 520 мм. | руб./шт | 65000 | 65000 | 65000
| 329645 | ST-MD006L | Металлодетектор арочный, 6 зон, ширина прохода - 715 мм, 100 уровней чувствительности, световая и звуковая индикация, счетчики проходов и тревог, питание 220 В (AC), -20 - +60°С, 2220х815х520 мм. Световая индикация в стойках панели. | руб./шт | 69000 | 69000 | 69000
| 304759 | ST-MD018 | Металлодетектор арочный, 18 зон, 256 уровней чувствительности, ширина прохода - 715 мм, световая и звуковая индикация, счетчики проходов и тревог, релейный выход, питание 220 В (AC), -20 - +60°С, 2220 х 815 х 520 мм. | руб./шт | 72000 | 72000 | 72000
| 329646 | ST-MD018L | Металлодетектор арочный, 18 зон, 256 уровней чувствительности, ширина прохода - 715 мм, дисплей 3,5”, световая и звуковая индикация, счетчики проходов и тревог, релейный выход, питание 220 В (AC), -20 - +60°С, 2220х815х520 мм. Световая индикация в стойках панели. | руб./шт | 76000 | 76000 | 76000
| 329647 | ST-MD318L | Металлодетектор арочный, 18 зон, 256 уровней чувствительности, ширина прохода - 700 мм, расстояние до 15 см, дисплей 5,7”, световая и звуковая индикация, счетчики проходов и тревог, релейный выход, питание 220 В (AC), -20 - +50°С, 2220х835х580 мм. | руб./шт | 110000 | 110000 | 110000
| 304760 | ST-MD318LT | Металлодетектор арочный, 18 зон, 256 уровней чувствительности, ширина прохода - 700 мм, измерение температуры, расстояние до 15 см, световая и звуковая индикация, счетчики проходов и тревог, релейный выход, питание 220 В (AC), -20 - +50°С, 2220 х 835 х 580 мм. | руб./шт | 165000 | 165000 | 165000
27.2.2.10 |  | Hikvision
| 321454 | NP-SG106 | 6-зонный металлодетектор, цифровой индикатор; регулировка чувствительности; 11 рабочих частот с автонастройкой для работы в группах; звуковой сигнал; обнаружение магнитных и немагнитных металлов; безопасен для кардиостимуляторов; подсчёт посетителей; AC220В; 15Вт; -25...+55°C; IP44; 2200х830х500мм; пластик PVC. | руб./шт | 104990 | 99740.5 | 94491
| 321455 | NP-SG112L | 12-зонный металлодетектор, LCD экран для настройки и отображения тревог; регулировка чувствительности; 11 рабочих частот с автонастройкой для работы в группах; звуковой сигнал; обнаружение магнитных и немагнитных металлов; безопасен для кардиостимуляторов; подсчёт посетителей; AC220В; 15Вт; -25...+55°C; IP44; 2200х830х500мм; пластик PVC. | руб./шт | 169490 | 161015.5 | 152541
27.2.2.11 |  | НПП "Локаторная техника"
| 235411 | Паутина-Н2-2 (серый) (баз. компл) | Металлодетектор из двух панелей без соединительной перекладины, ширина прохода - 1600-2000 мм, 1 зона обнаружения, 50 заводских програм обнаружения, световая и звуковая сигнализация, управление настройками при помощи ПДУ. | руб./шт | 275700 | 270186 | 264672
| 291238 | Паутина-Н2-1 (серый) (баз. компл) | Металлодетектор из двух панелей без соединительной перекладины, ширина прохода - 800-1400 мм, 1 зона обнаружения, 50 заводских програм обнаружения, световая и звуковая сигнализация, управление настройками при помощи ПДУ. | руб./шт | 275700 | 270186 | 264672
27.3 |  | Металлоискатели
| 292739 | КОНДОР | Комплект КОНДОР - фонарь, металлоискатель, 3 досмотровых зеркала. Металлодетектор: -15...+50°C, питание-батарея 9 В "Крона", дальность обнаружения металлических объектов: игла швейная - 4 см, монета 1 руб - 6 см, пистолет ПМ - 25 см, 50 часов непрерывной работы, 410х80х30 мм, 300 гр. Досмотровое зеркало: 8х5,5 см, выдвижная штанга 17...80 см, регулируемый угол крепление зеркала, питание 2xCR2032. Досмотровое круглое сферическое зеркало D 5 см, выдвижная штанга 17...40 см, регулируемый угол крепление зеркала, питание 2xCR2032. Досмотровое круглое сферическое зеркало D 3 см, выдвижная штанга 10...40 см, регулируемый угол крепление зеркала. Светодиодный фонарь с аккумулятором и встроенным зарядным устройством от сети 220 В. | руб./компл | 19350 | 19027.5 | 18705
| 292740 | КОНДОР МАКСИ | Комплект КОНДОР МАКСИ - Фонарь (11 светодиодов, 2 режима работы, зарядка от сети 220 В), Металлоискатель (звуковой и вибро режимы, поясной чехол в комплекте, питание Крона 9 В), Дозиметр (измерение уровня радиации и ее накопленную дозу с выводом результатов на цветной ЖК-дисплей в цифровом и графическом виде, высокоточный счетчик Гейгера-Мюллера профессионального типа, тревожный аудиосигнал при превышении заданного уровня излучения), Дальномер (ультразвуковое измерение, функция складывания и умножения полученных результатов, питание Крона 9 В), Зеркало телескопическое досмотровое с подсветкой (8х5 см, телескопическая штанга 28...87 см, крепление зеркала фиксируется под любым углом), Зеркало круглое (D5 см, телескопическая штанга 22...40 см, крепление зеркала фиксируется под любым углом), многофункциональных нож, телескопический магнит 22...80 см, лазерный уровень. | руб./шт | 44850 | 44102.49 | 43354.98
27.4 |  | Прочее оборудование
| 271575 | Стол досмотровый 500х400х950 мм (белый) | Стол (тумба) для досмотра предметов личного пользования при проходе через металлодетектор. Изготовлена без использования металлических крепежных элементов. Мягкое покрытие, удобные борта, 500х400х950 мм. Материал - ДСП, цвет - белый, вес 12 кг. | руб./шт | 9500 | 9500 | 9500
28 |  | Контроль периметра
28.1 |  | Альтоника
| 211410 | RS-201RD | Выносной приемник повышенной чувствительности для RS-201PN, выход RS-232C, -20 +40С, 10-15В, 110х110х38 | руб./шт | 19820 | 19820 | 19820
| 327166 | RS-201TG | Жезл РИФ ПАТРУЛЬ, чтение меток ТМ DALLAS 1990, в режиме реального времени с возможностью передачи извещения « тревога», 4 частоты в пределах полосы 433,92 МГц, аккумулятор типа 18650 (3400 mAh-3.6V) или аналогичный (в комплекте), -30...+50°С, 180х38х28 мм | руб./шт | 5720 | 5720 | 5720
| 327167 | RS-201PG | Блок обработки РИФ ПАТРУЛЬ, мониторинг в режиме реального времени с возможностью передачи извещений «ТРЕВОГА» и «НЕИСПРАВНОСТЬ» на пост и дублированием извещений на удаленный пульт централизованного наблюдения и GSM пульт. 255 меток маршрута, 8 жезлов и маршрутов в системе, RS-232 (2 шт.), USB, 4 реле (1А, 24В/0,5А-125В), 10…15 В, 350 мА, -10...+50°С, 220х150х40 мм. | руб./шт | 12520 | 12520 | 12520
28.2 |  | Smartec
| 250344 | ST-PT050EM | Проксимити метка для крепления на стену EmMarin | руб./шт | 275 | 275 | 275
| 250345 | ST-PT051EM | Проксимити метка для крепления на стену EmMarin люминесцентная | руб./шт | 325 | 325 | 325
| 252244 | ST-CT055EM | Жезл контроля маршрутов, поддержка EM меток. | руб./шт | 14000 | 14000 | 14000
| 252757 | ST-CT058EM | Жезл контроля маршрутов с дисплеем, фонариком, поддержка EM и BT меток. | руб./шт | 14500 | 14500 | 14500
| 252758 | ST-CE058EM | Док-станция для жезла контроля маршрутов ST-CT058EM, USB. Жезл в комплект не входит. | руб./шт | 7950 | 7950 | 7950
Расчеты производятся в рублях. Курс пересчета у.е. и ЕВРО в рубли равен ЦБ+3%
Условные обозначения:
| NEW | - позиции, включенные в прайс-лист в течение последнего месяца

## Дф
ПРАЙС-ЛИСТ № 4
Действителен с 28.03.2024
Домофоны и переговорные устройства
№ | Код | Наименование | Описание | Вал./ Ед. изм. | Цены
[5 empty] | 1 | 2 | 3
1 |  | Интерфоны, интеркомы
1.1 |  | Косом
| 51108 | KIC-300S | Абонентская панель, 2-х пр.ЛС (связь и питание), 180х113х36 мм. Для работы с KIC- 301/-304/-308. DC 6 B (от базы) | руб./шт | 1760 | 1760 | 1760
1.2 |  | Commax
| 212271 | CM-800 | Удаленная станция для СМ-801, соединение 2-х проводное до 300 м при D 0,65 мм, 254х155х53 мм. РАБОТАЕТ ТОЛЬКО С CM-801! | руб./шт | 1506 | 1430.49 | 1354.98
| 215276 | CM-800L | Абонентский пульт связи для PI-10LN/20LN/30LN | руб./шт | 1847 | 1755.01 | 1663.02
| 212272 | CM-800S | Удаленная станция для СМ-810, соединение 2-х проводное до 300 м при D 0,65 мм, 254х155х53 мм РАБОТАЕТ ТОЛЬКО С CM-810! | руб./шт | 1824 | 1732.5 | 1641
| 212273 | CM-801 | Главная станция для СМ-800, соединение 2-х проводное до 300 м при D 0,65мм, питание 12 В/200мА 254х155х53 мм. РАБОТАЕТ ТОЛЬКО С CM-800! | руб./шт | 2419 | 2297.99 | 2176.98
| 212276 | CM-810 | Мастер станция на 10 абонентов, соединение 2-х проводное до каждой доп. станции, до 300 м при D 0,65 мм, питание 12В/200мА, 254х155х53 мм/ РАБОТАЕТ ТОЛЬКО с CM-800S! | руб./шт | 10707 | 10171.5 | 9636
| 212274 | CM-810M | На 10 абонентов CM-810M, связь «каждый с каждым», соединение 3+N (N до 11), до 300м при D 0,65мм, питание 12В/250мА, 254х155х53 мм. РАБОТАЕТ ТОЛЬКО С CM-810M! | руб./шт | 8942 | 8494.99 | 8047.98
| 228536 | DR-DW2N | Внешнее вызывное переговорное устройство для TP-6RC/12RC; реле открытия замка; металлический корпус; врезной монтаж. | руб./шт | 3506 | 3331 | 3156
| 204212 | PI-10LN | Центральный пульт громкой связи на 10 абонентских станций; связь "директор-подчиненный" (индивидуальный/групповой/общий); индикация вызова абонента; 2х проводная линия связи с каждым абонентом; удалённость до 2 000м . Питание: AC 110-240В. Габ.размеры: 277×235×107мм. Работает с абонентскими пультами CM-800L! | руб./шт | 32474 | 30850.51 | 29227.02
| 212034 | PI-20LN | Центральный пульт громкой связи на 20 абонентских станций; связь "директор-подчиненный" (индивидуальный/групповой/общий); индикация вызова абонента; 2х проводная линия связи с каждым абонентом; удалённость до 2 000м . Питание: AC 110-240В. Габ.размеры: 277×235×107мм. Работает с абонентскими пультами CM-800L! | руб./шт | 41181 | 39122.01 | 37063.02
| 226010 | PI-30LN | Центральный пульт громкой связи на 30 абонентских станций; связь "директор-подчиненный" (индивидуальный/групповой/общий); индикация вызова абонента; 2х проводная линия связи с каждым абонентом; удалённость до 2 000м . Питание: AC 110-240В. Габ.размеры: 277×235×107мм. Работает с абонентскими пультами CM-800L! | руб./шт | 49417 | 46946 | 44475
| 232517 | PI-50LN | Центральный пульт громкой связи на 50 абонентских станций; связь "директор-подчиненный" (индивидуальный/групповой/общий); индикация вызова абонента; 2х проводная линия связи с каждым абонентом; удалённость до 2 000м . Питание: AC 110-240В. Габ.размеры: 277×235×107мм. Работает с абонентскими пультами CM-800L! | руб./шт | 66125 | 62818.51 | 59512.02
| 220735 | TP-12RC | Переговорное устройство до 12 абонентов, раздельный и общий вызов, связь"каждый с каждым", длина до 100 м, питание 12В, 250 мА, 4-х проводная линия, подключение DR-DW2N. Допускается совместная работа трубок TP-6RC и TP-12RC! | руб./шт | 4189 | 3979.49 | 3769.98
| 222833 | TP-12RM | Центральная станция с трубкой на 12 абонентов для организации связи "директор-подчиненный". ЛС-2-х пр к каждому абоненту (ТР-S). В качестве абонентских используются трубки Commax TP-S. На трубке есть светодиодная индикация вызывающего абонента, DC 24 B, 170 мА, 1000 м/D 0.65 мм, 208х116х67 мм. | руб./шт | 6636 | 6303.99 | 5971.98
| 238519 | TP-1L | Дуплексное переговорное устройство, комплект из 2 трубок; DC 6 В (для каждой трубки), или 4 батарейки типа АА; дистанция связи: 2 км, коммутация: 2х0,65 мм. Блок питания и батарейки приобретаются отдельно. | руб./уп | 4848 | 4605.51 | 4363.02
| 301144 | TP-1L/БП | Дуплексное переговорное устройство; комплект из 2-х трубок; связь до 2 км. Каждая трубка питается от 6В (БП 2шт в комплекте) или от 4-х батареек типа АА. | руб./уп | 7202 | 6841.9 | 6481.8
| 224143 | TP-6RC | Переговорное устройство до 6 абонентов, раздельный и общий вызов, связь"каждый с каждым", удалённость до 500 м, питание 12В, 250 мА, 4-х проводная линия, подключение DR-DW2N. Допускается совместная работа трубок TP-6RC и TP-12RC! | руб./шт | 3812 | 3621.49 | 3430.98
| 233500 | TP-90RN | Переговорное устройство с трубкой до 90 абонентов; связь "каждый с каждым"; конфиденциальная связь; полный дуплекс; вызов: индивидуальный/групповой/общий; функция громкого оповещение абонентов; определение номера звонящего; соединение по общей 10 проводной линии до 1км . Питание: DC 24В; 120мА. Габ.размеры: 116х208х67мм. Цвет: белый. | руб./шт | 6871 | 6527.51 | 6184.02
| 51049 | WI-2B | Интерком, 2 абонента, ЛС - сеть АС 220 В (300 м), 1 канал.-230 кГц, 2 канал - 260 кГц, 143х146х40 мм | руб./уп | 6283 | 5969 | 5655
| 51054 | WI-4C (2 шт.) | Аналог WI-2B, 4 абонента (1- 230, 2 - 260, 3 -290, 4 - 320 кГц), 182х140х43 мм, 2 устройства в комплекте | руб./уп | 7718 | 7332.49 | 6946.98
| 266306 | БПС-3-06030 | Сетевой адаптер, входное напряжение100-240 В, выходное напряжение 6 В, 0.3 А, 50х40х18 мм (размеры без вилки). Подходит для Commax TP-1L. | руб./шт | 1080 | 1031.4 | 982.8
2 |  | Переговорные устройства
2.1 |  | STELBERRY
| 277379 | D-120 | Абонентский пульт с кнопкой "Вызов" для переговорных устройств S-740 и S-760 с регулировками чувствительности и громкости. | руб./шт | 11768 | 11768 | 11768
| 247794 | D-600 NEW | Дуплекс, Новое сенсорное управление, лин. вых, антивандальная панель, уголок, подсветка микр, 89/78 дБ, применен интерфейс RS-485. Возможность подключения активных колонок, -40°C...+50°C, 12 В, 280 мА, блок питания в комплекте | руб./шт | 22965 | 22965 | 22965
| 247795 | D-700 NEW | Дуплекс, Новое сенсорное управление, лин. вых, антивандальная панель, уголок, подсветка микр, 89/78 дБ, применен интерфейс RS-485. Возможность подключения активных колонок, -40°C...+50°C, 12 В, 280 мА, блок питания в комплекте | руб./шт | 22965 | 22965 | 22965
| 252794 | MX-300 | 4-канальный цифровой аудиомикшер с сенсорным управлением для смешивания аудиосигналов с микрофонов. На выходе присутствует смешанный сигнал с 4-х каналов, усиление каждого аудиоканала регулируется индивидуально. Уровень входного/выходного аудиосигнала 0...1 В, частота пропускания 20...30 000 Гц, диапазон регулировки усиления -70...+20 дБ (2 дБ), питание (в т.ч. для подключенных микрофонов) 12...16 В, 50 мА, 100х60х6 мм | руб./шт | 7233 | 7233 | 7233
| 287903 | MX-305 | 4-канальный цифровой аудиомикшер начального уровня с выходом для подключения наушников, сенсорным управлением для смешивания аудиосигналов с микрофонов. На выходе присутствует смешанный сигнал с 4-х каналов, усиление каждого аудиоканала регулируется индивидуально. Питание активных микрофонов через микшер. Уровень входного/выходного аудиосигнала 0...1 В, частота пропускания 20...30 000 Гц, диапазон регулировки усиления -70...+20 дБ (шаг 2 дБ), питание (в т.ч. для подключенных микрофонов) 10,5...16 В, 50 мА, -10°...+50 °С, 100х60х9 мм | руб./шт | 8278 | 8278 | 8278
| 252795 | MX-310 | Полупрофессиональный 4-канальный цифровой аудиомикшер с сенсорным управлением для смешивания аудиосигналов с микрофонов. Позволяет регулировать каждый аудиоканал индивидуально, отключая при регулировке остальные каналы. Уровень входного/выходного аудиосигнала 0...1 В, частота пропускания 20...30 000 Гц, диапазон регулировки усиления -70...+20 дБ (2 дБ), питание (в т.ч. для подключенных микрофонов) 12...16 В, 50 мА, 100х60х6 мм | руб./шт | 8129 | 8129 | 8129
| 287904 | MX-315 | Полупрофессиональный 4-канальный цифровой аудиомикшер с выходом для подключения наушников, сенсорным управлением для смешивания аудиосигналов с микрофонов. Позволяет регулировать каждый аудиоканал индивидуально, отключая при регулировке остальные каналы. Питание активных микрофонов через микшер. Уровень входного/выходного аудиосигнала 0...1 В, частота пропускания 20...30 000 Гц, диапазон регулировки усиления -70...+20 дБ (шаг 2 дБ), питание (в т.ч. для подключенных микрофонов) 10,5...16 В, 50 мА, -10°...+50 °С, 100х60х9 мм | руб./шт | 9174 | 9174 | 9174
| 252796 | MX-320 | Профессиональный 4-канальный цифровой аудиомикшер с сенсорным управлением и для смешивания аудиосигналов с микрофонов. Позволяет подавать на выход любую комбинацию каналов. Регулировка любого из каналов, при отключенных остальных, позволяет более точно настроить каждый из аудиоканалов. Уровень входного/выходного аудиосигнала 0...1 В, частота пропускания 20...30 000 Гц, диапазон регулировки усиления -70...+20 дБ (2 дБ), питание (в т.ч. для подключенных микрофонов) 12...16 В, 50 мА, 100х60х6 мм | руб./шт | 8378 | 8378 | 8378
| 287905 | MX-325 | Профессиональный 4-канальный цифровой аудиомикшер с выходом для подключения наушников, сенсорным управлением и для смешивания аудиосигналов с микрофонов. Позволяет подавать на выход любую комбинацию каналов. Регулировка любого из каналов, при отключенных остальных, позволяет более точно настроить каждый из аудиоканалов. Питание активных микрофонов через микшер. Уровень входного/выходного аудиосигнала 0...1 В, частота пропускания 20...30 000 Гц, диапазон регулировки усиления -70...+20 дБ (шаг 2 дБ), питание (в т.ч. для подключенных микрофонов) 10,5...16 В, 35 мА, -10°...+50 °С, 100х60х9 мм | руб./шт | 9423 | 9423 | 9423
| 264830 | S-002 | Запасная гарнитура для переговорных устройств Stelberry S-402 и Stelberry S-412 | руб./шт | 1019 | 1019 | 1019
| 259075 | S-005 | Универсальный металлический защитный козырёк с резиновой прокладкой. Для панелей S-100, S-120, S-130. | руб./шт | 1528 | 1528 | 1528
| 236113 | S-100 | Абонентская панель для переговорных устройств серии S-400 и S-500 | руб./шт | 4388 | 4388 | 4388
| 284977 | S-105 | Абонентская панель с защитным козырьком без вызова в комплекте с угловым креплением. Режим "симплекс", дальность до 300 м, 50 мА, 4-проводная; -40 ..+50°C, 45×110×20 мм.Для моделей Stelberry S-400, S-401, S-402, S-410, S-411, S-412, S-500, S-510. Класс защиты IP-64. | руб./шт | 6327 | 6327 | 6327
| 241608 | S-120 | Абонентская панель для многоканальных систем STELBERRY S-640 или STELBERRY S-660 | руб./шт | 5210 | 5210 | 5210
| 294224 | S-122 | Жёлтая абонентская панель с кнопкой "Вызов". режим "симплекс", дальность до 300 м, 50 мА, 4-проводная; -40 ..+50°C, 45×110×20 мм.. Для моделей Stelberry S-420, S-425, S-520, S-525, S-640, S-645, S-660, S-665. | руб./шт | 6492 | 6492 | 6492
| 262021 | S-125 | Аналог S-120 + козырек. Антивандальная абонентская панель с защитным козырьком и кнопкой "Вызов", IP64. Для многоканальных устройств оперативно-диспетчерской связи Stelberry S-640 и S-660. | руб./шт | 7198 | 7198 | 7198
| 242277 | S-130 | Абонентская панель для S-740, S-760, антивандальное исполнение, кнопка вызова, встроенное реле управления замком, уголок в комплекте. | руб./шт | 6490 | 6490 | 6490
| 294225 | S-132 | Жёлтая абонентская панель с кнопкой "Вызов" и встроенным реле, режим "симплекс", дальность до 1000 м, 60 мА, 4-проводная; -40 ..+50°C, 45×110×20 мм. Предназначена для моделей Stelberry S-740 и Stelberry S-760. | руб./шт | 7792 | 7792 | 7792
| 264416 | S-135 | Аналог S-130 + козырек. Антивандальная абонентская панель с защитным козырьком, кнопкой "Вызов" и встроенным реле, IP64. для переговорных устройств оперативно-диспетчерской связи Stelberry S-740 и Stelberry S-760. | руб./шт | 8719 | 8719 | 8719
| 224008 | S-400 | Дуплекс. Пластиковый пульт; тактильные кнопки управления с подсветкой; лин. вых; 16 уровней регулировки громкости; 16 уровней регулировки чувствительности; 1Вт/89 Дб; DC 12В; 280 мА; +10...+35°С. Антивандальная панель; угловое крепление; линия связи 4-х проводная (до 300м); 1Вт/78 Дб; IP52 (без защитного козырька); -40...+50°C, . Блок питания в комплекте!!! | руб./шт | 11078 | 11078 | 11078
| 235244 | S-401 | Дуплекс, с подключаемыми наушниками. Сенсорное управление, лин. вых, антивандальная панель, уголок, подсветка микрофона, 89/78 дБ, -40...+50°C, 12 В, 280 мА, блок питания в комплекте. | руб./шт | 15103 | 15103 | 15103
| 235245 | S-402 | Дуплекс, с гарнитурой клиент-кассир. Сенсорное управление, лин. вых, антивандальная панель, уголок, подсветка микрофона, 89/78 дБ, -40...+50°C, 12 В, 280 мА, блок питания в комплекте. | руб./шт | 15481 | 15481 | 15481
| 235246 | S-410 | Дуплекс, с режимом "симплекс". Сенсорное управление, лин. вых, антивандальная панель, уголок, подсветка микрофона, 89/78 дБ, -40...+50°C, 12 В, 280 мА, блок питания в комплекте. | руб./шт | 14840 | 14840 | 14840
| 235247 | S-411 | Дуплекс, с режимом "симплекс" и наушниками. Сенсорное управление, лин. вых, антивандальная панель, уголок, подсветка микрофона, 89/78 дБ, -40...+50°C, 12 В, 280 мА, блок питания в комплекте. | руб./шт | 16944 | 16944 | 16944
| 235248 | S-412 | Дуплекс, с режимом "симплекс" и гарнитурой. Сенсорное управление, лин. вых, антивандальная панель, уголок, подсветка микрофона, 89/78 дБ, -40...+50°C, 12 В, 280 мА, блок питания в комплекте. | руб./шт | 17322 | 17322 | 17322
| 236094 | S-420 | Дуплекс, с кнопкой вызова кассира и режимом "симплекс". Сенсорное управление, лин. вых, антивандальная панель, уголок, подсветка микрофона, 89/78 дБ, -40...+50°C, 12 В, 280 мА, блок питания в комплекте. | руб./шт | 15909 | 15909 | 15909
| 243448 | S-425 | Дуплексное переговорное устройство "клиент-кассир" с возможностью переключения на режим «Симплекс» и абонентской панелью с функцией "Вызов" для применения в системе записи переговоров и возможностью установки метки конфликтных ситуаций. | руб./шт | 30437 | 30437 | 30437
| 267722 | S-430 | Дуплексное переговорное устройство "клиент-кассир" с вызовом, управлением встроенного в панель клиента реле (открытие замка), возможностью переключения в режим «Симплекс» и выходом для записи переговоров. В комплекте идёт пульт кассира, панель абонента с вызовом и реле и блок питания. | руб./шт | 18604 | 18604 | 18604
| 224209 | S-500 | Дуплекс, с функцией громкого оповещения. Сенсорное управление, лин. вых, антивандальная панель, уголок, подсветка микр, 89/78 дБ, Возможность подключения активных колонок, усилителя, -40°C...+50°C, 12 В, 280 мА, блок питания в комплекте. | руб./шт | 15639 | 15639 | 15639
| 266958 | S-505 | Переговорное устройство клиент-кассир для АЗС с системой громкого оповещения, встроенный усилитель, линейный выход для записи переговоров, дуплекс, сенсорное управление, подсветка микрофона. В комплекте: пульт кассира, антивандальная панель клиента, угловое крепление панели, рупорный громкоговоритель 15 Вт с кабелем 15 м, блок питания. 12 В, 1250 мА, -40...+50 °C, пульт кассира 120х140х40 мм, панель клиента 45х110х20 мм | руб./шт | 37248 | 37248 | 37248
| 235249 | S-510 | Дуплекс, с функцией громкого оповещения и режимом "симплекс". Сенсорное управление, лин. вых, антивандальная панель, уголок, подсветка микр, 89/78 дБ, -40°C...+50°C, 12 В, 280 мА, блок питания в комплекте. | руб./шт | 18419 | 18419 | 18419
| 266959 | S-515 | Переговорное устройство клиент-кассир для АЗС с системой громкого оповещения, встроенный усилитель, линейный выход для записи переговоров, дуплекс с ручным переключением в СИМПЛЕКС, сенсорное управление, подсветка микрофона. в комплекте: пульт кассира, антивандальная панель клиента, угловое крепление панели, рупорный громкоговоритель 15 Вт с кабелем 15 м, блок питания. 12 В, 1250 мА, -40...+50 °C, пульт кассира 120х140х40 мм, панель клиента 45х110х20 мм | руб./шт | 38970 | 38970 | 38970
| 236111 | S-520 | Дуплекс, с функцией громкого оповещения, вызова кассира и режимом "симплекс". Сенсорное управление, лин. вых, антивандальная панель, уголок, подсветка микрофона, 89/78 дБ, -40°C...+50°C, 12 В, 280 мА, блок питания в комплекте. | руб./шт | 19596 | 19596 | 19596
| 266960 | S-525 | Переговорное устройство клиент-кассир для АЗС с системой громкого оповещения, встроенный усилитель, линейный выход для записи переговоров, дуплекс с ручным переключением в СИМПЛЕКС, сенсорное управление, подсветка микрофона. В комплекте: пульт кассира, антивандальная панель клиента с КНОПКОЙ ВЫЗОВА, угловое крепление панели, рупорный громкоговоритель 15 Вт с кабелем 15 м, блок питания. 12 В, 1250 мА, -40...+50 °C, пульт кассира 120х140х40 мм, панель клиента 45х110х20 мм | руб./шт | 39976 | 39976 | 39976
| 239455 | S-640 | 4+1-канальное переговорное устройство "клиент-кассир" с функциями диспетчерской связи, громкого оповещения и режимом «Симплекс» и абонентской панелью с функцией "Вызов" | руб./шт | 30275 | 30275 | 30275
| 266961 | S-645 | Переговорное 4+1-канальное устройство клиент-кассир для АЗС с системой громкого оповещения, встроенный усилитель, линейный выход для записи переговоров, дуплекс с ручным переключением в СИМПЛЕКС, сенсорное управление, подсветка микрофона. в комплекте: пульт кассира, антивандальная панель клиента с КНОПКОЙ ВЫЗОВА, угловое крепление панели, рупорный громкоговоритель 15 Вт с кабелем 15 м, блок питания. 12 В, 1250 мА, -40...+50 °C, пульт кассира 120х140х40 мм, панель клиента 45х110х20 мм, коммутатор 130х75х30 мм | руб./шт | 50940 | 50940 | 50940
| 239456 | S-660 | 6+1-канальное переговорное устройство "клиент-кассир" с функциями диспетчерской связи, громкого оповещения и режимом «Симплекс» и абонентской панелью с функцией "Вызов" | руб./шт | 31916 | 31916 | 31916
| 266962 | S-665 | Переговорное 6+1-канальное устройство клиент-кассир для АЗС с системой громкого оповещения, встроенный усилитель, линейный выход для записи переговоров, дуплекс с ручным переключением в СИМПЛЕКС, сенсорное управление, подсветка микрофона. в комплекте: пульт кассира, антивандальная панель клиента с КНОПКОЙ ВЫЗОВА, угловое крепление панели, рупорный громкоговоритель 15 Вт с кабелем 15 м, блок питания. 12 В, 1250 мА, -40...+50 °C, пульт кассира 120х140х40 мм, панель клиента 45х110х20 мм, коммутатор 130х75х30 мм | руб./шт | 52509 | 52509 | 52509
| 242275 | S-740 | 4-канальное селекторное переговорное устройство, функция диспетчерской связи, громкого оповещения и режим «Симплекс», удаленность абонентских панелей от пульта до 1000 м, индивидуальная регулировка громкости и чувствительности по каждому каналу, реле управления замком в абонентской панели. | руб./шт | 34804 | 34804 | 34804
| 242276 | S-760 | 6-канальное селекторное переговорное устройство, функция диспетчерской связи, громкого оповещения и режим «Симплекс», удаленность абонентских панелей от пульта до 1000 м, индивидуальная регулировка громкости и чувствительности по каждому каналу, реле управления замком в абонентской панели | руб./шт | 36730 | 36730 | 36730
| 260279 | SX-400/1 | Комплект "клиент-кассир" с системой записи переговоров, 2400 часов на MicroSD карту, сенсорное управление, линейный выход, антивандальная панель, уголок, подсветка микрофона, в комплекте: 2-канальный аудиорегистратор Sprut SR-500/2 + 1 переговорное устройство STELBERRY S-400 + комплект для коммутации + блоки питания | руб./шт | 87783 | 87783 | 87783
| 260280 | SX-400/2 | Комплект "клиент-кассир" с системой записи переговоров, 2400 часов на MicroSD карту, сенсорное управление, линейный выход, антивандальная панель, уголок, подсветка микрофона, в комплекте: 2-канальный аудиорегистратор Sprut SR-500/2 + 2 переговорных устройства STELBERRY S-400 + комплект для коммутации + блоки питания | руб./шт | 100815 | 100815 | 100815
| 260281 | SX-400/3 | Комплект "клиент-кассир" с системой записи переговоров, 2400 часов на MicroSD карту, сенсорное управление, линейный выход, антивандальная панель, уголок, подсветка микрофона, в комплекте: 4-канальный аудиорегистратор Sprut SR-500/4 + 3 переговорных устройства STELBERRY S-400 + комплект для коммутации + блоки питания | руб./шт | 113848 | 113848 | 113848
| 260282 | SX-400/4 | Комплект "клиент-кассир" с системой записи переговоров, 2400 часов на MicroSD карту, сенсорное управление, линейный выход, антивандальная панель, уголок, подсветка микрофона, в комплекте: 4-канальный аудиорегистратор Sprut SR-500/4 + 4 переговорных устройства STELBERRY S-400 + комплект для коммутации + блоки питания | руб./шт | 126880 | 126880 | 126880
| 260283 | SX-401/1 | Комплект "клиент-кассир" с подключаемыми наушниками и системой записи переговоров, 2400 часов на MicroSD карту, сенсорное управление, линейный выход, антивандальная панель, уголок, подсветка микрофона, в комплекте: 2-канальный аудиорегистратор Sprut SR-500/2 + 1 переговорное устройство STELBERRY S-400 + комплект для коммутации + блоки питания | руб./шт | 89853 | 89853 | 89853
| 260284 | SX-401/2 | Комплект "клиент-кассир" с подключаемыми наушниками и системой записи переговоров, 2400 часов на MicroSD карту, сенсорное управление, линейный выход, антивандальная панель, уголок, подсветка микрофона, в комплекте: 2-канальный аудиорегистратор Sprut SR-500/2 + 2 переговорных устройства STELBERRY S-400 + комплект для коммутации + блоки питания | руб./шт | 104957 | 104957 | 104957
| 260285 | SX-401/3 | Комплект "клиент-кассир" с подключаемыми наушниками и системой записи переговоров, 2400 часов на MicroSD карту, сенсорное управление, линейный выход, антивандальная панель, уголок, подсветка микрофона, в комплекте: 4-канальный аудиорегистратор Sprut SR-500/4 + 3 переговорных устройства STELBERRY S-400 + комплект для коммутации + блоки питания | руб./шт | 120060 | 120060 | 120060
| 260286 | SX-401/4 | Комплект "клиент-кассир" с подключаемыми наушниками и системой записи переговоров, 2400 часов на MicroSD карту, сенсорное управление, линейный выход, антивандальная панель, уголок, подсветка микрофона, в комплекте: 4-канальный аудиорегистратор Sprut SR-500/4 + 4 переговорных устройства STELBERRY S-400 + комплект для коммутации + блоки питания | руб./шт | 135163 | 135163 | 135163
| 260287 | SX-402/1 | Комплект "клиент-кассир" с подключаемой гарнитурой и системой записи переговоров, 2400 часов на MicroSD карту, сенсорное управление, линейный выход, антивандальная панель, уголок, подсветка микрофона, в комплекте: 2-канальный аудиорегистратор Sprut SR-500/2 + 1 переговорное устройство STELBERRY S-400 + комплект для коммутации + блоки питания | руб./шт | 90231 | 90231 | 90231
| 260288 | SX-402/2 | Комплект "клиент-кассир" с подключаемой гарнитурой и системой записи переговоров, 2400 часов на MicroSD карту, сенсорное управление, линейный выход, антивандальная панель, уголок, подсветка микрофона, в комплекте: 2-канальный аудиорегистратор Sprut SR-500/2 + 2 переговорных устройства STELBERRY S-400 + комплект для коммутации + блоки питания | руб./шт | 105713 | 105713 | 105713
| 260289 | SX-402/3 | Комплект "клиент-кассир" с подключаемой гарнитурой и системой записи переговоров, 2400 часов на MicroSD карту, сенсорное управление, линейный выход, антивандальная панель, уголок, подсветка микрофона, в комплекте: 4-канальный аудиорегистратор Sprut SR-500/4 + 3 переговорных устройства STELBERRY S-400 + комплект для коммутации + блоки питания | руб./шт | 121194 | 121194 | 121194
| 260290 | SX-402/4 | Комплект "клиент-кассир" с подключаемой гарнитурой и системой записи переговоров, 2400 часов на MicroSD карту, сенсорное управление, линейный выход, антивандальная панель, уголок, подсветка микрофона, в комплекте: 4-канальный аудиорегистратор Sprut SR-500/4 + 4 переговорных устройства STELBERRY S-400 + комплект для коммутации + блоки питания | руб./шт | 136675 | 136675 | 136675
| 260291 | SX-410/1 | Комплект "клиент-кассир" с режимом "симплекс" и системой записи переговоров, 2400 часов на MicroSD карту, сенсорное управление, линейный выход, антивандальная панель, уголок, подсветка микрофона, в комплекте: 2-канальный аудиорегистратор Sprut SR-500/2 + 1 переговорное устройство STELBERRY S-400 + комплект для коммутации + блоки питания | руб./шт | 89590 | 89590 | 89590
| 260292 | SX-410/2 | Комплект "клиент-кассир" с режимом "симплекс" и системой записи переговоров, 2400 часов на MicroSD карту, сенсорное управление, линейный выход, антивандальная панель, уголок, подсветка микрофона, в комплекте: 2-канальный аудиорегистратор Sprut SR-500/2 + 2 переговорных устройства STELBERRY S-400 + комплект для коммутации + блоки питания | руб./шт | 104431 | 104431 | 104431
| 260293 | SX-410/3 | Комплект "клиент-кассир" с режимом "симплекс" и системой записи переговоров, 2400 часов на MicroSD карту, сенсорное управление, линейный выход, антивандальная панель, уголок, подсветка микрофона, в комплекте: 4-канальный аудиорегистратор Sprut SR-500/4 + 3 переговорных устройства STELBERRY S-400 + комплект для коммутации + блоки питания | руб./шт | 119271 | 119271 | 119271
| 260294 | SX-410/4 | Комплект "клиент-кассир" с режимом "симплекс" и системой записи переговоров, 2400 часов на MicroSD карту, сенсорное управление, линейный выход, антивандальная панель, уголок, подсветка микрофона, в комплекте: 4-канальный аудиорегистратор Sprut SR-500/4 + 4 переговорных устройства STELBERRY S-400 + комплект для коммутации + блоки питания | руб./шт | 134112 | 134112 | 134112
| 260295 | SX-411/1 | Комплект "клиент-кассир" с режимом "симплекс", наушниками и системой записи переговоров, 2400 часов на MicroSD карту, сенсорное управление, линейный выход, антивандальная панель, уголок, подсветка микрофона, в комплекте: 2-канальный аудиорегистратор Sprut SR-500/2 + 1 переговорное устройство STELBERRY S-400 + комплект для коммутации + блоки питания | руб./шт | 91694 | 91694 | 91694
| 260296 | SX-411/2 | Комплект "клиент-кассир" с режимом "симплекс", наушниками и системой записи переговоров, 2400 часов на MicroSD карту, сенсорное управление, линейный выход, антивандальная панель, уголок, подсветка микрофона, в комплекте: 2-канальный аудиорегистратор Sprut SR-500/2 + 2 переговорных устройства STELBERRY S-400 + комплект для коммутации + блоки питания | руб./шт | 108638 | 108638 | 108638
| 260297 | SX-411/3 | Комплект "клиент-кассир" с режимом "симплекс", наушниками и системой записи переговоров, 2400 часов на MicroSD карту, сенсорное управление, линейный выход, антивандальная панель, уголок, подсветка микрофона, в комплекте: 4-канальный аудиорегистратор Sprut SR-500/4 + 3 переговорных устройства STELBERRY S-400 + комплект для коммутации + блоки питания | руб./шт | 125582 | 125582 | 125582
| 260298 | SX-411/4 | Комплект "клиент-кассир" с режимом "симплекс", наушниками и системой записи переговоров, 2400 часов на MicroSD карту, сенсорное управление, линейный выход, антивандальная панель, уголок, подсветка микрофона, в комплекте: 4-канальный аудиорегистратор Sprut SR-500/4 + 4 переговорных устройства STELBERRY S-400 + комплект для коммутации + блоки питания | руб./шт | 142526 | 142526 | 142526
| 260299 | SX-412/1 | Комплект "клиент-кассир" с режимом "симплекс", гарнитурой и системой записи переговоров, 2400 часов на MicroSD карту, сенсорное управление, линейный выход, антивандальная панель, уголок, подсветка микрофона, в комплекте: 2-канальный аудиорегистратор Sprut SR-500/2 + 1 переговорное устройство STELBERRY S-400 + комплект для коммутации + блоки питания | руб./шт | 92072 | 92072 | 92072
| 260300 | SX-412/2 | Комплект "клиент-кассир" с режимом "симплекс", гарнитурой и системой записи переговоров, 2400 часов на MicroSD карту, сенсорное управление, линейный выход, антивандальная панель, уголок, подсветка микрофона, в комплекте: 2-канальный аудиорегистратор Sprut SR-500/2 + 2 переговорных устройства STELBERRY S-400 + комплект для коммутации + блоки питания | руб./шт | 109394 | 109394 | 109394
| 260301 | SX-412/3 | Комплект "клиент-кассир" с режимом "симплекс", гарнитурой и системой записи переговоров, 2400 часов на MicroSD карту, сенсорное управление, линейный выход, антивандальная панель, уголок, подсветка микрофона, в комплекте: 4-канальный аудиорегистратор Sprut SR-500/4 + 3 переговорных устройства STELBERRY S-400 + комплект для коммутации + блоки питания | руб./шт | 126716 | 126716 | 126716
| 260302 | SX-412/4 | Комплект "клиент-кассир" с режимом "симплекс", гарнитурой и системой записи переговоров, 2400 часов на MicroSD карту, сенсорное управление, линейный выход, антивандальная панель, уголок, подсветка микрофона, в комплекте: 4-канальный аудиорегистратор Sprut SR-500/4 + 4 переговорных устройства STELBERRY S-400 + комплект для коммутации + блоки питания | руб./шт | 144038 | 144038 | 144038
| 260303 | SX-420/1 | Комплект "клиент-кассир" с вызовом, режимом "симплекс" и системой записи переговоров, 2400 часов на MicroSD карту, сенсорное управление, линейный выход, антивандальная панель, уголок, подсветка микрофона, в комплекте: 2-канальный аудиорегистратор Sprut SR-500/2 + 1 переговорное устройство STELBERRY S-400 + комплект для коммутации + блоки питания | руб./шт | 90659 | 90659 | 90659
| 260304 | SX-420/2 | Комплект "клиент-кассир" с вызовом, режимом "симплекс" и системой записи переговоров, 2400 часов на MicroSD карту, сенсорное управление, линейный выход, антивандальная панель, уголок, подсветка микрофона, в комплекте: 2-канальный аудиорегистратор Sprut SR-500/2 + 2 переговорных устройства STELBERRY S-400 + комплект для коммутации + блоки питания | руб./шт | 106567 | 106567 | 106567
| 260305 | SX-420/3 | Комплект "клиент-кассир" с вызовом, режимом "симплекс" и системой записи переговоров, 2400 часов на MicroSD карту, сенсорное управление, линейный выход, антивандальная панель, уголок, подсветка микрофона, в комплекте: 4-канальный аудиорегистратор Sprut SR-500/4 + 3 переговорных устройства STELBERRY S-400 + комплект для коммутации + блоки питания | руб./шт | 122476 | 122476 | 122476
| 260306 | SX-420/4 | Комплект "клиент-кассир" с вызовом, режимом "симплекс" и системой записи переговоров, 2400 часов на MicroSD карту, сенсорное управление, линейный выход, антивандальная панель, уголок, подсветка микрофона, в комплекте: 4-канальный аудиорегистратор Sprut SR-500/4 + 4 переговорных устройства STELBERRY S-400 + комплект для коммутации + блоки питания | руб./шт | 138385 | 138385 | 138385
| 260307 | SX-425/1 | Комплект "клиент-кассир" с меткой конфликтных ситуаций и системой записи переговоров, 2400 часов на MicroSD карту, сенсорное управление, линейный выход, антивандальная панель, уголок, подсветка микрофона, в комплекте: 2-канальный аудиорегистратор Sprut SR-500/2 + 1 переговорное устройство STELBERRY S-425 + комплект для коммутации + блоки питания | руб./шт | 105187 | 105187 | 105187
| 260308 | SX-425/2 | Комплект "клиент-кассир" с меткой конфликтных ситуаций и системой записи переговоров, 2400 часов на MicroSD карту, сенсорное управление, линейный выход, антивандальная панель, уголок, подсветка микрофона, в комплекте: 2-канальный аудиорегистратор Sprut SR-500/2 + 2 переговорных устройства STELBERRY S-425 + комплект для коммутации + блоки питания | руб./шт | 135624 | 135624 | 135624
| 260309 | SX-425/3 | Комплект "клиент-кассир" с меткой конфликтных ситуаций и системой записи переговоров, 2400 часов на MicroSD карту, сенсорное управление, линейный выход, антивандальная панель, уголок, подсветка микрофона, в комплекте: 4-канальный аудиорегистратор Sprut SR-500/4 + 3 переговорных устройства STELBERRY S-425 + комплект для коммутации + блоки питания | руб./шт | 166060 | 166060 | 166060
| 260310 | SX-425/4 | Комплект "клиент-кассир" с меткой конфликтных ситуаций и системой записи переговоров, 2400 часов на MicroSD карту, сенсорное управление, линейный выход, антивандальная панель, уголок, подсветка микрофона, в комплекте: 4-канальный аудиорегистратор Sprut SR-500/4 + 4 переговорных устройства STELBERRY S-425 + комплект для коммутации + блоки питания | руб./шт | 196497 | 196497 | 196497
| 260311 | SX-500/1 | Комплект "клиент-кассир" с функцией речевого оповещения и системой записи переговоров, 2400 часов на MicroSD карту, сенсорное управление, линейный выход, антивандальная панель, уголок, подсветка микрофона, в комплекте: 2-канальный аудиорегистратор Sprut SR-500/2 + 1 переговорное устройство STELBERRY S-400 + комплект для коммутации + блоки питания | руб./шт | 90389 | 90389 | 90389
| 260312 | SX-500/2 | Комплект "клиент-кассир" с функцией речевого оповещения и системой записи переговоров, 2400 часов на MicroSD карту, сенсорное управление, линейный выход, антивандальная панель, уголок, подсветка микрофона, в комплекте: 2-канальный аудиорегистратор Sprut SR-500/2 + 2 переговорных устройства STELBERRY S-400 + комплект для коммутации + блоки питания | руб./шт | 106028 | 106028 | 106028
| 260313 | SX-500/3 | Комплект "клиент-кассир" с функцией речевого оповещения и системой записи переговоров, 2400 часов на MicroSD карту, сенсорное управление, линейный выход, антивандальная панель, уголок, подсветка микрофона, в комплекте: 4-канальный аудиорегистратор Sprut SR-500/4 + 3 переговорных устройства STELBERRY S-400 + комплект для коммутации + блоки питания | руб./шт | 121668 | 121668 | 121668
| 260314 | SX-500/4 | Комплект "клиент-кассир" с функцией речевого оповещения и системой записи переговоров, 2400 часов на MicroSD карту, сенсорное управление, линейный выход, антивандальная панель, уголок, подсветка микрофона, в комплекте: 4-канальный аудиорегистратор Sprut SR-500/4 + 4 переговорных устройства STELBERRY S-500 + комплект для коммутации + блоки питания | руб./шт | 137307 | 137307 | 137307
| 260315 | SX-510/1 | Комплект "клиент-кассир" с режимом "симплекс", функцией речевого оповещения и системой записи переговоров, 2400 часов на MicroSD карту, сенсорное управление, линейный выход, антивандальная панель, уголок, подсветка микрофона, в комплекте: 2-канальный аудиорегистратор Sprut SR-500/2 + 1 переговорное устройство STELBERRY S-400 + комплект для коммутации + блоки питания | руб./шт | 93169 | 93169 | 93169
| 260316 | SX-510/2 | Комплект "клиент-кассир" с режимом "симплекс", функцией речевого оповещения и системой записи переговоров, 2400 часов на MicroSD карту, сенсорное управление, линейный выход, антивандальная панель, уголок, подсветка микрофона, в комплекте: 2-канальный аудиорегистратор Sprut SR-500/2 + 2 переговорных устройства STELBERRY S-400 + комплект для коммутации + блоки питания | руб./шт | 111588 | 111588 | 111588
| 260317 | SX-510/3 | Комплект "клиент-кассир" с режимом "симплекс", функцией речевого оповещения и системой записи переговоров, 2400 часов на MicroSD карту, сенсорное управление, линейный выход, антивандальная панель, уголок, подсветка микрофона, в комплекте: 4-канальный аудиорегистратор Sprut SR-500/4 + 3 переговорных устройства STELBERRY S-400 + комплект для коммутации + блоки питания | руб./шт | 130007 | 130007 | 130007
| 260318 | SX-510/4 | Комплект "клиент-кассир" с режимом "симплекс", функцией речевого оповещения и системой записи переговоров, 2400 часов на MicroSD карту, сенсорное управление, линейный выход, антивандальная панель, уголок, подсветка микрофона, в комплекте: 4-канальный аудиорегистратор Sprut SR-500/4 + 4 переговорных устройства STELBERRY S-400 + комплект для коммутации + блоки питания | руб./шт | 148426 | 148426 | 148426
| 260319 | SX-520/1 | Комплект "клиент-кассир" с режимом "симплекс", вызовом, функцией речевого оповещения и системой записи переговоров, 2400 часов на MicroSD карту, сенсорное управление, линейный выход, антивандальная панель, уголок, подсветка микрофона, в комплекте: 2-канальный аудиорегистратор Sprut SR-500/2 + 1 переговорное устройство STELBERRY S-400 + комплект для коммутации + блоки питания | руб./шт | 94346 | 94346 | 94346
| 260320 | SX-520/2 | Комплект "клиент-кассир" с режимом "симплекс", вызовом, функцией речевого оповещения и системой записи переговоров, 2400 часов на MicroSD карту, сенсорное управление, линейный выход, антивандальная панель, уголок, подсветка микрофона, в комплекте: 2-канальный аудиорегистратор Sprut SR-500/2 + 2 переговорных устройства STELBERRY S-400 + комплект для коммутации + блоки питания | руб./шт | 113942 | 113942 | 113942
| 260321 | SX-520/3 | Комплект "клиент-кассир" с режимом "симплекс", вызовом, функцией речевого оповещения и системой записи переговоров, 2400 часов на MicroSD карту, сенсорное управление, линейный выход, антивандальная панель, уголок, подсветка микрофона, в комплекте: 4-канальный аудиорегистратор Sprut SR-500/4 + 3 переговорных устройства STELBERRY S-400 + комплект для коммутации + блоки питания | руб./шт | 133538 | 133538 | 133538
| 260322 | SX-520/4 | Комплект "клиент-кассир" с режимом "симплекс", вызовом, функцией речевого оповещения и системой записи переговоров, 2400 часов на MicroSD карту, сенсорное управление, линейный выход, антивандальная панель, уголок, подсветка микрофона, в комплекте: 4-канальный аудиорегистратор Sprut SR-500/4 + 4 переговорных устройства STELBERRY S-400 + комплект для коммутации + блоки питания | руб./шт | 153134 | 153134 | 153134
2.2 |  | КомКом Electronics
| 231914 | Digital Duplex DD-205T HF Long | Digital Duplex 205Т Long. Модификация с удлиненной (55 см.) стойкой микрофона. Переговорное устройство клиент-кассир; цифровой детектор фона DAD; 2 аудиопроцессора MOTOROLA; блок питания в комплекте; антивандальная панель абонента Топаз; угловое крепление 45°; 3-х проводная схема подключения; максимальная длина линии 300 м; -45°С … +50°С | руб./шт | 10296 | 9978.99 | 9661.98
| 231915 | Digital Duplex DD-205Г HF Long | Digital Duplex 205Г Long. Модификация с удлиненной (55 см.) стойкой микрофона. Переговорное устройство клиент-кассир. Цифровой детектор фона DAD; 2 аудиопроцессора MOTOROLA; блок питания в комплекте; антивандальная панель абонента Глория; динамик повышенной громкости; 3-х проводная схема подключения; максимальная длина линии 300 м; -45°С … +50°С | руб./шт | 10153 | 9840.5 | 9528
| 231916 | Digital Duplex DD-215Г HF Long | Digital Duplex 215Г Long. Модификация с удлиненной (55 см.) стойкой микрофона. Переговорное устройство клиент-кассир; функция вызова оператора; цифровой детектор фона DAD; 2 аудиопроцессора MOTOROLA; блок питания в комплекте; антивандальная панель абонента Глория; динамик повышенной громкости; 3-х проводная схема подключения; максимальная длина линии 300 м; -45°С … +50°С | руб./шт | 11154 | 10810.5 | 10467
| 231917 | Digital Duplex DD-215Т HF Long | Digital Duplex 215Т Long. Модификация с удлиненной (55 см.) стойкой микрофона. Переговорное устройство клиент-кассир; функция вызова оператора; цифровой детектор фона DAD; 2 аудиопроцессора MOTOROLA; блок питания в комплекте; антивандальная панель абонента Топаз; динамик повышенной громкости; 3-х проводная схема подключения; максимальная длина линии 300 м; -45°С … +50°С | руб./шт | 11297 | 10948.99 | 10600.98
| 234918 | Digital Duplex DD-205T HF | Переговорное устройство клиент-кассир, возможность подключения гарнитуры; 3-х проводная ЛС (до 300 м); цифровой детектор фона DAD; 2 аудиопроцессора MOTOROLA; блок питания, уголок 45° в комплекте; -45°C…+50°C | руб./шт | 9867 | 9563.01 | 9259.02
| 234919 | Digital Duplex DD-205Г HF | Переговорное устройство клиент-кассир, возможность подключения гарнитуры; динамик повышенной громкости; 3-х проводная ЛС (до 300 м); цифровой детектор фона DAD; 2 аудиопроцессора MOTOROLA; блок питания в комплекте; -45°C…+50°C в комплекте | руб./шт | 9724 | 9424.49 | 9124.98
| 234920 | Digital Duplex DD-215Г HF | Переговорное устройство клиент-кассир, возможность подключения гарнитуры; функция вызова оператора; динамик повышенной громкости; 3-х проводная ЛС (до 300 м); цифровой детектор фона DAD; 2 аудиопроцессора MOTOROLA; блок питания в комплекте; -45°C…+50°C | руб./шт | 11154 | 10810.5 | 10467
| 234921 | Digital Duplex DD-215Т HF | Переговорное устройство клиент-кассир, возможность подключения гарнитуры; функция вызова оператора; динамик повышенной громкости; 3-х проводная ЛС (до 300 м); цифровой детектор фона DAD; 2 аудиопроцессора MOTOROLA; блок питания в комплекте; -45°C…+50°C | руб./шт | 11297 | 10948.99 | 10600.98
2.3 |  | Commax
| 247940 | DP-ML | Телефонная трубка для многоквартирных аудиодомофонов Commax серии UM, АМ. НЕ РАБОТАЕТ С 2-Х ПРОВОДНЫМИ АУДИОПАНЕЛЯМИ! | руб./шт | 2000 | 1900 | 1800
| 253957 | HF-8CM/HF-4D/19W | Комплект дуплексной связи «клиент-кассир» с вынесенным микрофоном «кассира», 4-х проводная линия, DC 15-24В. Блок питания в комплекте. | руб./шт | 8024 | 7623.01 | 7222.02
| 241426 | TP-S | абонентская тлф. трубка для станции серии CLS и ТР-12 RМ, питание с линии | руб./шт | 1835 | 1743.49 | 1651.98
| 247941 | WI-3SN | Пульт громкой связи по сети 220В/50Гц (ЧМ по фазе), на 3 частотных канала, в комплекте 2 шт. | руб./шт | 7013 | 6661.99 | 6310.98
| 212275 | HF-8CM/HF-4D | Комплект дуплексной связи «клиент-кассир» с вынесенным микрофоном «кассира», 4-х проводная линия, DC 15-24 В., 150 мА. Блок питания ОТДЕЛЬНО! | руб./шт | 5389 | 5119.49 | 4849.98
2.4 |  | Аргут
| 325868 | BT-23 (RU52147) | Bluetooth-гарнитура с функцией активного шумоподавления, Bluetooth V5.1; встроенная АКБ, время работы 8-10 часов в режиме разговора и 400 часов в режиме ожидания; в комплекте провод для зарядки гарнитуры от USB-розетки и три сменные амбушюры размеров S, M и L. | руб./шт | 2200 | 2144.99 | 2089.98
| 325867 | Аргут А-23 с функцией Bluetooth (RU51040) | Радиостанция портативная аналоговая; рабочий диапазон частот 400...470 МГц (UHF), 5Вт, 16 каналов, шаг сетки 12.5 и 25.0; функция Bluetooth, FM-радиоприемник, голосовая активация через гарнитуру (VOX), приемник прямого преобразования; разъем антенны SMA(f); аккумулятор Li-ion 7.4 В 2300 мА·ч; IPX4, IP54, t-раб.-25...+60°С, 59x223x41мм (с антенной). В комплекте: приёмопередатчик, аккумуляторная батарея, антенна портативная UHF, зарядная база, адаптер питания, клипса для крепления, кистевой ремешок, руководство пользователя и гарантийный талон. | руб./шт | 8940 | 8716.5 | 8493
| 293181 | Аргут А-24 (RU51002) | Радиостанция портативная с встроенным противоударным LED-дисплеем аналоговая; рабочий диапазон частот 400...470МГц (UHF), 8Вт, 99 каналов, шаг сетки 12.5 и 25.0; приемник прямого преобразования; разъем антенны SMA(f); аккумулятор Li-ion 7.4В 2600мА·ч; IP54, t-раб.-25...+60°С, 59x264x46мм (с антенной). В комплекте: приёмопередатчик, аккумуляторная батарея, антенна портативная UHF, зарядная база, адаптер питания, клипса для крепления, кистевой ремешок, руководство пользователя и гарантийный талон. | руб./шт | 9500 | 9262.51 | 9025.02
| 293183 | Аргут А-36 (RU51004) | Радиостанция портативная с ЖК-дисплеем и клавиатурой аналоговая; рабочий диапазон частот 300...339МГц (речной диапазон РФ), 4Вт, 199 каналов, шаг сетки 12.5 и 25.0; приемник супергетеродинного типа; разъем антенны SMA(f); аккумулятор Li-ion 7.4В 1500мА·ч; IP54, t-раб.-30...+60°С, 62x268x37мм (с антенной). В комплекте: приёмопередатчик, аккумуляторная батарея, антенна портативная UHF, зарядная база, адаптер питания, клипса для крепления, кистевой ремешок, руководство пользователя и гарантийный талон. | руб./шт | 13050 | 12723.75 | 12397.5
| 293184 | Аргут А-41 (RU51005) | Радиостанция портативная с ЖК-дисплеем и клавиатурой аналоговая двухдиапазонная; рабочий диапазон частот 136...174МГц (VHF) и 400...520МГц (UHF), 5Вт, 199 каналов, шаг сетки 12.5 и 25.0; приемник прямого преобразования; разъем антенны SMA(f); аккумулятор Li-ion 7.4В 1500мА·ч; IP66, t-раб.-30...+60°С, 62x301x35мм (с антенной). В комплекте: приёмопередатчик, аккумуляторная батарея, антенна портативная VHF/UHF, зарядная база, адаптер питания, клипса для крепления, кистевой ремешок, руководство пользователя и гарантийный талон. | руб./шт | 11160 | 10881 | 10602
| 293185 | Аргут А-43 (RU51006) | Радиостанция портативная аналоговая; рабочий диапазон частот 400...480МГц (UHF), 5Вт, 16 каналов, шаг сетки 12.5 и 25.0; голосовая активация через гарнитуру (VOX), сканирование каналов; приемник прямого преобразования; разъем антенны SMA(f); аккумулятор Li-pol 7.4В 1800мА·ч; IP54, t-раб.-30...+60°С, 58x202x34мм (с антенной). В комплекте: приёмопередатчик, аккумуляторная батарея, антенна портативная UHF, зарядная база, адаптер питания, клипса для крепления, кистевой ремешок, руководство пользователя и гарантийный талон. | руб./шт | 7830 | 7634.25 | 7438.5
| 293186 | Аргут А-54 (RU51007) | Радиостанция портативная с ЖК-дисплеем и клавиатурой аналоговая; рабочий диапазон частот 400...480МГц (UHF), 5Вт, 199 каналов, шаг сетки 12.5 и 25.0; приемник супергетеродинного типа; разъем антенны SMA(f); аккумулятор Li-ion 7.4В 2600мА·ч; IP66, t-раб.-30...+60°С, 66x257x48мм (с антенной). В комплекте: приёмопередатчик, аккумуляторная батарея, антенна портативная UHF, зарядная база, адаптер питания, клипса для крепления, кистевой ремешок, руководство пользователя и гарантийный талон. | руб./шт | 13500 | 13162.5 | 12825
| 293187 | Аргут А-55 (RU51008) | Радиостанция портативная аналоговая; рабочий диапазон частот 400...470МГц (UHF), 5Вт, 16 каналов, шаг сетки 12.5 и 25.0; приемник прямого преобразования; разъем антенны SMA(f); аккумулятор Li-ion 7.4В 2600мА·ч; IP54, t-раб.-25...+60°С, 61x220x43мм (с антенной). В комплекте: приёмопередатчик, аккумуляторная батарея, антенна портативная UHF, зарядная база, адаптер питания, клипса для крепления, кистевой ремешок, руководство пользователя и гарантийный талон. | руб./шт | 6030 | 5879.25 | 5728.5
| 293209 | Аргут А-701 UHF (RU51020) | Радиостанция мобильная с дисплеем цифровая DMR; рабочий диапазон частот 400...470МГц (UHF), 39Вт, 3000 каналов (250 зон радиосвязи, не менее 16 каналов в каждой зоне), шаг сетки 12.5 и 25.0; приемник супергетеродинного типа; конфигурируется с помощью ПК или меню; разъем антенны UHF(f); U-пит.13.8В; t-раб.-25...+55°С, 144x51x192мм. В комплекте: приёмопередатчик, тангента с кронштейном, блок питания, антенна стационарная, кабель RG-213(или аналог) 30м с комплектом разъемов, кабель питания, кронштейн крепления с винтами, руководство пользователя. Сертифицирована для транспортной безопасности. | руб./шт | 76500 | 74587.5 | 72675
| 293208 | Аргут А-701 VHF (RU51019) | Радиостанция мобильная с дисплеем цифровая DMR; рабочий диапазон частот 136...174МГц (VHF), 51Вт, 3000 каналов (250 зон радиосвязи, не менее 16 каналов в каждой зоне), шаг сетки 12.5 и 25.0; приемник супергетеродинного типа; конфигурируется с помощью ПК или меню; разъем антенны UHF(f); U-пит.13.8В; t-раб.-25...+55°С, 144x51x192мм. В комплекте: приёмопередатчик, тангента с кронштейном, блок питания, антенна стационарная, кабель RG-213(или аналог) 30м с комплектом разъемов, кабель питания, кронштейн крепления с винтами, руководство пользователя. Сертифицирована для транспортной безопасности. | руб./шт | 76500 | 74587.5 | 72675
| 293205 | Аргут А-703 UHF (RU51022) | Радиостанция мобильная с дисплеем цифровая DMR; рабочий диапазон частот 400...470МГц (UHF), 38Вт, 3000 каналов (260 зон радиосвязи, не менее 16 каналов в каждой зоне), шаг сетки 12.5 и 25.0; приемник супергетеродинного типа; конфигурируется с помощью ПК или меню; разъем антенны UHF(f); U-пит.13.8В; t-раб.-25...+55°С, 144x51x192мм. В комплекте: приёмопередатчик, тангента с кронштейном, кабель питания, руководство пользователя, возимая антенна на магнитном основании. Сертифицирована для транспортной безопасности. | руб./шт | 38900 | 37927.51 | 36955.02
| 293204 | Аргут А-703 VHF (RU51021) | Радиостанция мобильная с дисплеем цифровая DMR; рабочий диапазон частот 136...174МГц (VHF), 40Вт, 3000 каналов (260 зон радиосвязи, не менее 16 каналов в каждой зоне), шаг сетки 12.5 и 25.0; приемник супергетеродинного типа; конфигурируется с помощью ПК или меню; разъем антенны UHF(f); U-пит.13.8В; t-раб.-25...+55°С, 144x51x192мм. В комплекте: приёмопередатчик, тангента с кронштейном, кабель питания, руководство пользователя, возимая антенна на магнитном основании. Сертифицирована для транспортной безопасности. | руб./шт | 38900 | 37927.51 | 36955.02
| 293196 | Аргут А-73 UHF (RU51010) | Радиостанция портативная цифровая DMR; рабочий диапазон частот 400...480МГц (UHF), 5Вт, 32 каналов, шаг сетки 12.5 и 25.0; приемник супергетеродинного типа; разъем антенны SMA(f); аккумулятор Li-pol 7.4В 2000мА·ч; IP54, t-раб.-30...+60°С, 61x211x35мм (с антенной). В комплекте: приёмопередатчик, аккумуляторная батарея, антенна портативная UHF, антенна малогабаритная, зарядная база, адаптер питания, клипса для крепления, кистевой ремешок, руководство пользователя. | руб./шт | 19170 | 18690.75 | 18211.5
| 293195 | Аргут А-73 VHF (RU51009) | Радиостанция портативная цифровая DMR; рабочий диапазон частот 136...174МГц (VHF), 5Вт, 32 каналов, шаг сетки 12.5 и 25.0; приемник супергетеродинного типа; разъем антенны SMA(f); аккумулятор Li-pol 7.4В 2000мА·ч; IP54, t-раб.-30...+60°С, 61x211x35мм (с антенной). В комплекте: приёмопередатчик, аккумуляторная батарея, антенна портативная VHF, антенна малогабаритная, зарядная база, адаптер питания, клипса для крепления, кистевой ремешок, руководство пользователя. | руб./шт | 19170 | 18690.75 | 18211.5
| 293202 | Аргут А-907 (RU51023) | Радиостанция мобильная с дисплеем аналоговая; рабочий диапазон частот 400...470МГц (UHF), 45Вт, 200 каналов, шаг сетки 12.5 и 25.0; приемник супергетеродинного типа; поддержка CTCSS/DCSС; разъем антенны UHF(f); U-пит.13.8В; t-раб.-25...+60°С, 161x44x170мм. В комплекте: приёмопередатчик, тангента с кронштейном, кабель питания, руководство пользователя. | руб./шт | 25900 | 25252.49 | 24604.98
| 293201 | Аргут РК-201М (RU51024) | Радиостанция мобильная с дисплеем аналоговая; рабочий диапазон частот 140...174МГц (VHF), 50Вт, 128 каналов, шаг сетки 12.5 и 25.0; приемник супергетеродинного типа; интерфейс для подключения RoIP радиошлюза, программирование через ПК или меню; разъем антенны UHF(f); U-пит.13.8В; t-раб.-25...+55°С, 169x46x178мм. В комплекте: приёмопередатчик, тангента с кронштейном, кабель питания, руководство пользователя. | руб./шт | 25920 | 25272 | 24624
| 293197 | Аргут РК-301М VHF (RU51029) | Радиостанция портативная цифровая DMR; рабочий диапазон частот 146...174МГц (VHF), 5Вт, 256 каналов (16 зон радиосвязи), шаг сетки 12.5 и 25.0; приемник прямого преобразования; без функции роуминга, тональный набор (DTMF); разъем антенны SMA(f); аккумулятор Li-pol 7.4В 2000мА·ч; IP66, t-раб.-25...+50°С, 66x259x45мм (с антенной). В комплекте: приёмопередатчик, аккумуляторная батарея, антенна портативная VHF, зарядная база двухпозиционная, адаптер питания, клипса для крепления, кистевой ремешок, руководство пользователя. Сертифицированная для транспортной безопасности. | руб./шт | 19170 | 18690.75 | 18211.5
| 293189 | Аргут РК-301Н VHF (RU51017) | Радиостанция портативная аналоговая; рабочий диапазон частот 136...174МГц (VHF), 5Вт, 16 каналов, шаг сетки 12.5 и 25.0; приемник прямого преобразования; тональный набор (DTMF), виброзвонок; разъем антенны SMA(f); аккумулятор Li-ion 7.4В 2300мА·ч; IP54, t-раб.-30...+60°С, 59x268x42мм (с антенной). В комплекте: приёмопередатчик, аккумуляторная батарея, антенна портативная VHF, зарядная база, адаптер питания, клипса для крепления, кистевой ремешок, руководство пользователя и гарантийный талон. | руб./шт | 11250 | 10968.75 | 10687.5
| 293210 | ГРИФОН G-3 (FN61001) | Радиостанция портативная аналоговая; рабочий диапазон частот 400...470МГц (UHF), 5Вт, 16 каналов, шаг сетки 12.5 и 25.0; приемник прямого преобразования; разъем антенны SMA(m); аккумулятор Li-ion 7.4В 1850мА·ч; t-раб.-20...+50°С, 62x261x36мм (с антенной). В комплекте: приёмопередатчик, аккумуляторная батарея, антенна портативная UHF, зарядная база, адаптер питания, клипса для крепления, кистевой ремешок, руководство пользователя. | руб./шт | 4500 | 4387.5 | 4275
| 293212 | ГРИФОН G-34 (FN61003) | Радиостанция портативная аналоговая; рабочий диапазон частот 400...470МГц (UHF), 10Вт, 16 каналов, шаг сетки 12.5 и 25.0; приемник прямого преобразования; разъем антенны SMA(m); аккумулятор Li-ion 7.4В 2200мА·ч; t-раб.-20...+50°С, 62x246x42мм (с антенной). В комплекте: приёмопередатчик, аккумуляторная батарея, антенна портативная UHF, зарядная база, адаптер питания, клипса для крепления, кистевой ремешок, руководство пользователя. | руб./шт | 8010 | 7809.75 | 7609.5
| 293213 | ГРИФОН G-44 (FN61004) | Радиостанция портативная аналоговая; рабочий диапазон частот 400...470МГц (UHF), 2Вт, 16 каналов, шаг сетки 12.5 и 25.0; приемник прямого преобразования; разъем антенны SMA(m); аккумулятор Li-ion 3.7В 1500мА·ч; t-раб.-20...+50°С, 59x212x37мм (с антенной). В комплекте: приёмопередатчик, аккумуляторная батарея, антенна портативная UHF, зарядная база, адаптер питания, клипса для крепления, кистевой ремешок, руководство пользователя. | руб./шт | 2880 | 2808 | 2736
| 293211 | ГРИФОН G-6 (FN61002) | Радиостанция портативная с дисплеем и клавиатурой двухдиапазонная аналоговая; рабочий диапазон частот 136...174МГц (VHF) и 400...470МГц (UHF), 5Вт, 128 каналов, шаг сетки 12.5 и 25.0; приемник прямого преобразования; FM-приемник (65...108МГц); разъем антенны SMA(m); аккумулятор Li-ion 7.4В 1800мА·ч; t-раб.-20...+60°С, 63x275x39мм (с антенной). В комплекте: приёмопередатчик, аккумуляторная батарея, антенна портативная VHF и UHF, зарядная база, адаптер питания, клипса для крепления, кистевой ремешок, руководство пользователя. | руб./шт | 4770 | 4650.75 | 4531.5
| 293225 | Кистевой ремешок (RU52093) | Кистевой ремешок для ношения портативных радиостанций Аргут и ГРИФОН | руб./шт | 180 | 175.5 | 171
| 293224 | Клипса для крепления | Клипса для крепления портативных радиостанций Аргут и ГРИФОН. При заказе необходимо уточнять модель радиостанции. | руб./шт | 680 | 663.01 | 646.02
| 293214 | Чехол Аргут А-23 (RU52002) | Чехол из износостойкого материала с плечевым ремнём | руб./шт | 770 | 750.76 | 731.52
| 293215 | Чехол Аргут А-24 (RU52003) | Чехол из износостойкого материала с плечевым ремнём | руб./шт | 770 | 750.76 | 731.52
| 293216 | Чехол Аргут А-25 (RU52004) | Чехол из износостойкого материала с плечевым ремнём | руб./шт | 770 | 750.76 | 731.52
| 293217 | Чехол Аргут А-36 (RU52005) | Чехол из износостойкого материала с плечевым ремнём | руб./шт | 770 | 750.76 | 731.52
| 293218 | Чехол Аргут А-41 (RU52006) | Чехол из износостойкого материала с плечевым ремнём | руб./шт | 770 | 750.76 | 731.52
| 293219 | Чехол Аргут А-43 (RU52007) | Чехол из износостойкого материала с плечевым ремнём | руб./шт | 770 | 750.76 | 731.52
| 293223 | Чехол Аргут А-45 (RU52105) | Чехол из износостойкого материала с кистевым ремешком | руб./шт | 770 | 750.76 | 731.52
| 293220 | Чехол Аргут А-54 (RU52008) | Чехол из износостойкого материала с плечевым ремнём | руб./шт | 770 | 750.76 | 731.52
| 293221 | Чехол Аргут А-73 (RU52009) | Чехол из износостойкого материала с плечевым ремнём | руб./шт | 770 | 750.76 | 731.52
| 293222 | Чехол Аргут А-74 (RU52010) | Чехол из износостойкого материала с плечевым ремнём | руб./шт | 770 | 750.76 | 731.52
2.5 |  | SLINEX
| 298986 | AM-30 | Переговорное устройство "клиент-кассир". Цвет: черный. Рабочее напряжение: DC 12 В. Рабочий ток: 200 мА. Размер пульта управления: 122×105×38 мм. Размеры абонентского модуля: 65×20 мм. Материал корпуса: пластик. Рабочая температура: -10...+60 °C. Комплектация: Переговорная станция, Абонентский модуль, Блок питания, Руководство пользователя. | руб./шт | 5150 | 5150 | 5150
| 298987 | AM-40 | Переговорное устройство "клиент-кассир". Цифровая функция шумоподавления. Отдельный выход для подключения внешнего записывающего устройства. Антивандальное исполнение. Материал корпуса: металл. Цвет: черный. Рабочее напряжение: DC 12 В. Рабочий ток: 300 мА. Размер пульта управления: 130×110×38 мм. Размеры подстанции: 70×19 мм. Рабочая температура: -10...+60 °C. Комплектация: Базовый блок, внешнее разговорное устройство, блок питания, руководство пользователя. | руб./шт | 6780 | 6780 | 6780
3 |  | Аудиодомофоны малоабонентные
3.1 |  | Абонентские устройства
3.1.1 |  | Commax
| 222901 | DP-2S | Трубка переговорная с кнопкой управления замком, АС 220 В. 2-х проводная | руб./шт | 3177 | 3018 | 2859
| 222922 | DP-4VHP | Дополнительная 4-х проводная трубка для домофонов DPV-4..., CDV-..., вызов и разговор "трубка-монитор", открытие замка | руб./шт | 2353.2 | 2235.54 | 2117.88
| 229882 | DP-SS | телефонная трубка для многоквартирных аудиодомофонов Commax. НЕ РАБОТАЕТ С 2-Х ПРОВОДНЫМИ АУДИОПАНЕЛЯМИ! | руб./шт | 1459 | 1385.99 | 1312.98
| 212556 | CDT-180 | Беспроводная трубка с функцией телефона, стандарта DECT, для видеодомофонов CDV-72BE, CAV-72B, CDV-1020AQ | руб./шт | 16237.08 | 15425.22 | 14613.36
3.2 |  | Вызывные панели
3.2.1 |  | Activision
| 222265 | AVC-105 | Вызывная панель аудиодомофона, накладная, 2-х проводная, питание от аудиотрубки, -30…+55°C; 122х40х24 мм, цвет медь | руб./шт | 1810 | 1737.5 | 1665
| 242451 | AVC-105 | Вызывная панель аудиодомофона, накладная, 2-х проводная, питание от аудиотрубки, -30…+55°C; 122х40х24 мм, цвет серебро | руб./шт | 1810 | 1737.5 | 1665
| 242452 | AVC-105 | Вызывная панель аудиодомофона, накладная, 2-х проводная, питание от аудиотрубки, -30…+55°C, 122х40х24 мм, цвет черный | руб./шт | 1709 | 1640.5 | 1572
| 62546 | AVC-109 | Вызывная панель аудиодомофона, накладная, 2-х проводная, питание от аудиотрубки, -30…+55°C, 75х35х17 мм, цвет медь | руб./шт | 1288 | 1236.5 | 1185
| 218190 | AVC-109 | Вызывная панель аудиодомофона, накладная, 2-х проводная, питание от аудиотрубки, -30…+55°C, 75х35х17 мм, цвет серебро | руб./шт | 1288 | 1236.5 | 1185
3.2.2 |  | JSBo
| 317593 | 05.2.0.0.0 (корич.) | 2-хпроводная антивандальная универсальная аудиопанель. Защитный козырек в комплекте. Размеры накладной (без козырька): 43х123х22 мм. Цвет: коричневый. | руб./шт | 1533 | 1456.35 | 1379.7
| 317594 | 05.2.0.0.0 (серый металлик) | 2-хпроводная антивандальная универсальная аудиопанель. Защитный козырек в комплекте. Размеры накладной (без козырька): 43х123х22 мм. Цвет: серый металлик. | руб./шт | 1533 | 1456.35 | 1379.7
| 317595 | 05.2.0.0.0 (чёрный) | 2-хпроводная антивандальная универсальная аудиопанель. Защитный козырек в комплекте. Размеры накладной (без козырька): 43х123х22 мм. Цвет: черный. | руб./шт | 1533 | 1456.35 | 1379.7
3.2.3 |  | Commax
| 51037 | DR-201D | Вызывная панель для аудио домофона; 2-х проводное подключение; пластиковый корпус; накладной монтаж. -10…+40℃. Габ.размеры: 140х96х42мм. | руб./шт | 1200 | 1140 | 1080
| 227884 | DR-2GN | Вызывная панель для аудио домофона; антивандальная; 2-х проводное подключение; металлический корпус; накладной монтаж. -10…+40℃. Габ.размеры: 120х87,5х18мм. Цвет: серебро. | руб./шт | 2283 | 2168.49 | 2053.98
| 287914 | DR-2L | Вызывная панель для аудио домофона; 2-х проводное подключение; пластиковый корпус; накладной монтаж. -10…+40℃. Габ.размеры: 174х123х30мм. Цвет: бежевый. | руб./шт | 1670 | 1586.5 | 1503
| 229932 | DR-2PN | Вызывная панель для аудио домофона; антивандальная; 2-х проводное подключение; металлический корпус; накладной монтаж. -10…+40℃. Габ.размеры: 120х40х20мм. Цвет: серебро. | руб./шт | 2871 | 2727.51 | 2584.02
| 321617 | DR-2UM | Вызывная панель аудиодомофона на 2 абонента; врезное исполнение; металлические кнопки. Эксплуатация -40...+40°С. Габ.размеры: 315х130х10мм. Цвет: серебристый (алюминиевый корпус). Работает с аб.трубками DP-SS. | руб./шт | 6001 | 5701.01 | 5401.02
| 288258 | DR-4UM | Вызывная панель аудиодомофона на 4 абонента; врезное исполнение; металлические кнопки. Эксплуатация -40...+40°С. Габ.размеры: 315х130х10мм. Цвет: серебристый (алюминиевый корпус). Работает с аб.трубками DP-SS. | руб./шт | 6801 | 6461.01 | 6121.02
| 246804 | DR-6UM | Вызывная панель аудиодомофона на 6 абонентов; врезное исполнение; металлические кнопки. Эксплуатация -40...+40°С. Габ.размеры: 315х130х10мм. Цвет: серебристый (алюминиевый корпус). Работает с аб.трубками DP-SS. | руб./шт | 7483 | 7109 | 6735
| 284091 | DR-8US | Панель расширения на 8 абонентов для DR-2UM/DR-4UM/DR-6UM/DR-8UM; врезная; металлические кнопки. Габ.размеры: 315х130х10мм. Цвет: серебристый (алюминиевый корпус). | руб./шт | 6730 | 6393.5 | 6057
4 |  | Домофоны цифровые
4.1 |  | Оборудование Laskomex
| 310414 | F-8 Wt | Универсальная квартирная переговорная трубка для домофона PRO F-8 предназначена для использования в составе координатных и цифровых домофонных систем. Координатные: Визит, Элтис, Цифрал, Метаком и другие. Цифровые: Laskomex, Маршал, Райкман, Proel, Keyman, Олевс и другие. Регулировка громкости вызова. | руб./шт | 1400 | 1400 | 1400
| 217856 | LM-8D (белый) | Трубка переговорная, 2-х пров.ЛС, Работает с "Rainmann CD -2000, Энергия АО-3000, Raikman CD-1803, Keyman и др" | руб./шт | 1500 | 1500 | 1500
| 251715 | LM-8d Sb | Переговорная трубка LM-8d серебристого цвета для любых цифровых домофонов Laskomex, Маршал, Райкманн, Проел, и др. Дуплексная связь, выключатель сигнала вызова. | руб./шт | 3000 | 3000 | 3000
| 310419 | LM-8d-1015 (бежевая) | Переговорная трубка LM-8d бежевого цвета для любых цифровых домофонов Laskomex, Маршал, Райкманн, Проел, и др.м. Дуплексная связь, выключатель сигнала вызова. | руб./шт | 2500 | 2500 | 2500
| 310415 | LM-8d-1019 (бежево-серая) | Переговорная трубка LM-8d бежево-серого цвета для любых цифровых домофонов Laskomex, Маршал, Райкманн, Проел, и др. Дуплексная связь, выключатель сигнала вызова. | руб./шт | 2500 | 2500 | 2500
| 310420 | LM-8d-7043 (графит) | Переговорная трубка LM-8d графитового цвета для любых цифровых домофонов Laskomex, Маршал, Райкманн, Проел, и др. Дуплексная связь, выключатель сигнала вызова. | руб./шт | 2500 | 2500 | 2500
| 310421 | LM-8d-8017 (коричневая) | Переговорная трубка LM-8d коричневого цвета для любых цифровых домофонов Laskomex, Маршал, Райкманн, Проел, и др. Дуплексная связь, выключатель сигнала вызова. | руб./шт | 2500 | 2500 | 2500
| 310422 | LM-8d-9004 (черная) | Переговорная трубка LM-8d черного цвета для любых цифровых домофонов Laskomex, Маршал, Райкманн, Проел, и др. Дуплексная связь, выключатель сигнала вызова. | руб./шт | 2500 | 2500 | 2500
| 310416 | LM-8k Wt | Программируемая по номеру квартиры переговорная Трубка LM- 8k Wt с капсюлем 120 Ом и с выключателем для цифровых домофонов. Дуплексная связь, выключатель сигнала вызова. | руб./шт | 2500 | 2500 | 2500
| 310430 | LY-8d-7043 (графит) | Переговорная трубка LY-8d темно-серого цвета для цифровых домофонов Laskomex и др. Дуплексная связь, выключатель сигнала вызова. | руб./шт | 3000 | 3000 | 3000
| 51151 | АО-3000ТМ "Энергия" (CP+EC-2502) с БП | Аналог CD-2000, улучш. конструкция, укрепл. корпус, контактор ТМ, бесконтактное наборное поле, подсветка клавиатуры. БП EDEL - AC 12 В, 0.8 А. Работает с трубками LF-8, LM-8M/8S, LD 8 | руб./компл | 30450 | 30450 | 30450
| 277331 | E-1260(Pl/Wt/Gd) | Монитор видеодомофона TFT, цветной, 7 дюймов, 800x480, сенсорные кнопки. Подключение любого подъездного домофона, цифрового или координатного, 2-х вызывных панелей или видеокамер. Совместимость с большинством моделей отечественных вызывных панелей. 100-240 В, 135х210х19 мм. Цвет корпуса: белый с золотой пластиковой рамкой. Регулировка громкости переговоров с этажной вызывной панелью. | руб./шт | 8600 | 8600 | 8600
| 278755 | E-1260(M/Bk/Gd/L) | Монитор видеодомофона TFT, цветной, 7 дюймов, 800x480, сенсорные кнопки. Подключение любого подъездного домофона, цифрового или координатного, 2-х вызывных панелей или видеокамер. Совместимость с большинством моделей отечественных вызывных панелей. 100-240 В, 135х210х19 мм. Цвет корпуса: черный с золотой алюминиевой рамкой и золотой полосой. Регулировка громкости переговоров с этажной вызывной панелью. | руб./шт | 9500 | 9500 | 9500
| 278756 | E-1260(M/Bk/Si/L) | Монитор видеодомофона TFT, цветной, 7 дюймов, 800x480, сенсорные кнопки. Подключение любого подъездного домофона, цифрового или координатного, 2-х вызывных панелей или видеокамер. Совместимость с большинством моделей отечественных вызывных панелей. 100-240 В, 135х210х19 мм. Цвет корпуса: черный с серебристой полосой и серебристой алюминиевой рамкой. Регулировка громкости переговоров с этажной вызывной панелью. | руб./шт | 9500 | 9500 | 9500
| 278757 | E-1260(M/Wt/Gd/L) | Монитор видеодомофона TFT, цветной, 7 дюймов, 800x480, сенсорные кнопки. Подключение любого подъездного домофона, цифрового или координатного, 2-х вызывных панелей или видеокамер. Совместимость с большинством моделей отечественных вызывных панелей. 100-240 В, 135х210х19 мм. Цвет корпуса: белый с золотой алюминиевой рамкой и золотой полосой. Регулировка громкости переговоров с этажной вызывной панелью. | руб./шт | 9500 | 9500 | 9500
| 310431 | E-1260(M/Bk/Gd) | Монитор видеодомофона TFT, цветной, 7 дюймов, 800x480, сенсорные кнопки. Подключение любого подъездного домофона, цифрового или координатного, 2-х вызывных панелей или видеокамер. Совместимость с большинством моделей отечественных вызывных панелей. 100-240 В, 135х210х19 мм. Цвет корпуса: черный с золотой алюминиевой рамкой. Регулировка громкости переговоров с этажной вызывной панелью. | руб./шт | 9500 | 9500 | 9500
| 310432 | E-1260(M/Wt/Gd) | Монитор видеодомофона TFT, цветной, 7 дюймов, 800x480, сенсорные кнопки. Подключение любого подъездного домофона, цифрового или координатного, 2-х вызывных панелей или видеокамер. Совместимость с большинством моделей отечественных вызывных панелей. 100-240 В, 135х210х19 мм. Цвет корпуса: белый с золотой алюминиевой рамкой. Регулировка громкости переговоров с этажной вызывной панелью. | руб./шт | 9500 | 9500 | 9500
| 310433 | E-1260(M/Wt/Si/L) | Монитор видеодомофона TFT, цветной, 7 дюймов, 800x480, сенсорные кнопки. Подключение любого подъездного домофона, цифрового или координатного, 2-х вызывных панелей или видеокамер. Совместимость с большинством моделей отечественных вызывных панелей. 100-240 В, 135х210х19 мм. Цвет корпуса: белый с серебристой полосой и серебристой алюминиевой рамкой. Регулировка громкости переговоров с этажной вызывной панелью. | руб./шт | 9500 | 9500 | 9500
4.2 |  | Оборудование Олевс
| 244227 | PRO-TM (серебряный антик) | Многоабонентский аудио блок вызова с цифровой адресацией, моноблок (блок вызова + блок электроники), до 255 абонентов, считыватель Touch Memory, до 1000 ключей, защита контактора от разряда высокого напряжения, трёхразрядная индикация, кнопочная клавиатура с подсветкой, встроенная схема размагничивания электромагнитного замка, врезной, 15 В, 0,3 А, 210х180х35 мм, -30...+40°C, серебряный антик | руб./шт | 11400 | 11400 | 11400
| 244228 | PRO-EM | Многоабонентский аудио блок вызова с цифровой адресацией, моноблок (блок вызова + блок электроники), до 255 абонентов, считыватель EM-Marin, до 1000 ключей, трёхразрядная индикация, кнопочная клавиатура с подсветкой, встроенная схема размагничивания электромагнитного замка, врезной, 15 В, 0,3 А, 210х180х35 мм, -30...+40°C, серебряный антик. | руб./шт | 11400 | 11400 | 11400
| 247269 | RS-25-15 | Источник питания стабилизированный; U-вх. перем. 88...264 В, U-вых. 13,5...16,5 В регул.), I-вых. 1,7 А; защита от КЗ, перегрузки, высокого напряжения, охлаждение за счет циркуляции воздуха, свет.индик. вкл. питания; t-раб. -20...+70°С, габ.размеры 78х51х28 мм. Монтаж на DIN - рейку | руб./шт | 1157 | 1157 | 1157
| 305372 | PROV-TM (медный антик) | Многоабонентский аудио блок вызова с цифровой адресацией, до 255 абонентов (999 при работе с БКЗ-3А). Вводимые номера: от 1 до 999. Работа с идентификаторами DS1990A, функции *АНТИКЛОН* и *АВТОСБОР*, память ключей: 2044 (4092 или 8188 при замене микросхемы памяти). Постоянная светодиодная подсветка клавиатуры. Встроенная плата снятия остаточной намагниченности. U-пит.пост. 15 В, I-потр. 0,3 А (без учёта эл.магн. замка). t-раб. -30…+40°С, габ.размеры 220х110х32 мм. Цвет корпуса: медный антик (порошковое покрытие). | руб./шт | 10000 | 10000 | 10000
| 305374 | PROV-EM (серебряный антик) | Многоабонентский аудио блок вызова с цифровой адресацией, до 255 абонентов (999 при работе с БКЗ-3А). Вводимые номера: от 1 до 999. Работа с идентификаторами EM-Marine, функции *АНТИКЛОН* и *АВТОСБОР*, память ключей: 2044 (4092 или 8188 при замене микросхемы памяти). Постоянная светодиодная подсветка клавиатуры. Встроенная плата снятия остаточной намагниченности. U-пит.пост. 15 В, I-потр. 0,3 А (без учёта эл.магн. замка). t-раб. -30…+40°С, габ.размеры 220х110х32 мм. Цвет корпуса: серебряный антик (порошковое покрытие). | руб./шт | 10000 | 10000 | 10000
| 305375 | PROV-EM (медный антик) | Многоабонентский аудио блок вызова с цифровой адресацией, до 255 абонентов (999 при работе с БКЗ-3А). Вводимые номера: от 1 до 999. Работа с идентификаторами EM-Marine, функции *АНТИКЛОН* и *АВТОСБОР*, память ключей: 2044 (4092 или 8188 при замене микросхемы памяти). Постоянная светодиодная подсветка клавиатуры. Встроенная плата снятия остаточной намагниченности. U-пит.пост. 15 В, I-потр. 0,3 А (без учёта эл.магн. замка). t-раб. -30…+40°С, габ.размеры 220х110х32 мм. Цвет корпуса: медный антик (порошковое покрытие). | руб./шт | 10000 | 10000 | 10000
| 305376 | PROV-EM (чёрный) | Многоабонентский аудио блок вызова с цифровой адресацией, до 255 абонентов (999 при работе с БКЗ-3А). Вводимые номера: от 1 до 999. Работа с идентификаторами EM-Marine. Функции *АНТИКЛОН* (запрет клонированных карт и брелоков на базе заготовок Temic (чипы Т5557 \ Т5567 \ АТА5577) и заготовок EM-Marine (чипы ЕМ4205 \ ЕМ4305) и их аналогов.) и *АВТОСБОР* (автом. добавл. ключа в память в процессе работы), память ключей: 2044 (4092 или 8188 при замене микросхемы памяти). Постоянная светодиодная подсветка клавиатуры. Встроенная плата снятия остаточной намагниченности. U-пит.пост. 15 В, I-потр. 0,3 А (без учёта эл.магн. замка). t-раб. -30…+40°С, габ.размеры 220х110х32 мм. Цвет корпуса: чёрный (порошковое покрытие). | руб./шт | 10000 | 10000 | 10000
4.3 |  | Оборудование Falcon Eye
| 247793 | FE-12D | FE-12D цифровая аудиотрубка для подъездного аудиодомофона с 2-х проводной схемой подключения. Трубка предназначена для использования с домофонами Laskomex, Marshal, Proel, Raikman, Rainman, Filman, Keyman.Номер квартиры вызываемой с панели подъездного домофона устанавливается внутри трубки с помощью перемычек, двоичным кодом (1.2.4.8.16.32.64.128) путем установки перемычек и получения суммы равной номеру квартиры. | руб./шт | 1327 | 1141.01 | 955.02
4.4 |  | Оборудование AccordTec
| 295505 | AT-36/2 WH | Блок питания для многоквартирного домофона 36 В. Цвет корпуса: белый. Совместим с многоквартирной системой Accordtec. | руб./шт | 9984 | 9485.01 | 8986.02
| 295502 | AT-VD600 GR | Вызывная панель многоквартирного домофона с металлическими кнопками, CVBS, угол обзора 110°, антивандальная, Led-подсветка, врезная, вход по коду или карте, поддержка 2048 карт пользователей, 18...36 В, CAT-5. Цвет корпуса: серый. Совместима с CVBS мониторами. IP54, -30...+60 °С. Габаритные размеры корпуса: 370х145х34 мм. Габаритные размеры врезной коробки: 351х126х35 мм | руб./шт | 31257 | 29694 | 28131
| 295506 | AT-VD621 WH | Аналоговый коммутатор вызывных панелей. Белый. Совместим с многоквартирной системой Accordtec. | руб./шт | 9463 | 8990 | 8517
| 313338 | AT-VD622 WH | Аналоговый коммутатор для деления стояка на два канала. Для использования в угловых подъездах домов типа: П-33М, П-44 и других с двумя стояками в подъезде. Монтаж на стену или DIN рейку. DC 18-36В; 20мА. -30...+60°C. Габаритные размеры: 145х90х40мм. Цвет: белый. Совместим с многоквартирной системой Accordtec. | руб./шт | 9461 | 8988.01 | 8515.02
| 295508 | AT-VD631 BL | Адаптер подключения монитора домофона RJ-45/CVBS. Чёрный. Совместим с многоквартирной системой Accordtec. | руб./шт | 811 | 770 | 729
| 295509 | AT-VD632 BL | Адаптер подключения монитора домофона RJ-45/AHD. Чёрный. Совместим с многоквартирной системой Accordtec. | руб./шт | 1415 | 1344.01 | 1273.02
| 295504 | AT-VD650 GR | Пульт консьержа, LCD дисплей 7", управление замком, календарь, будильник, просмотр подключенных вызывных панелей и камер, адресный интерком, детектор движения, фоторамка, управление пользовательскими картами (2048 шт.), CAT-5/4-х проводный, 36 В/15 В. Цвет корпуса: серый. Совместим с многоквартирной системой Accordtec. | руб./шт | 43628 | 41446.99 | 39265.98
5 |  | Видеодомофоны малоабонентные
5.1 |  | Мониторы видеодомофонов
5.1.1 |  | Сommax
| 247928 | CDV-43K (белый) | 4,3", TFT LCD,PAL/NTSC, накладное крепление, подключение 1 вызывного блоков, 2-x мониторов и 2-х трубок DP-4VHP, вызов и связь "трубка-монитор", AC 110-240 В, цвет белый | руб./шт | 9601 | 9121.01 | 8641.02
| 268812 | CDV-43K/VZ | CDV43K, дополнительно вызов аудио/видео (при наличии камеры) от координатного подъездного домофона + 3-х вызывных блоков, AC 110-240В, 167х157х42 мм, цвет - белый | руб./шт | 13501 | 12826.01 | 12151.02
| 267219 | CDV-43K/XL | CDV-43K, дополнительно вызов аудио/видео (при наличии камеры) от цифрового подъездного домофона + 3-х вызывных блоков, AC 110-240В, 167х157х42 мм, белый | руб./шт | 13501 | 12826.01 | 12151.02
| 250988 | CDV-43K2 (белый) | 4,3" TFT LCD, PAL/NTSC, накладное крепление, до 2-х вызывных панелей, до 2-х мониторов в параллель, подключение аудиотрубки DP-4VHP, 110-240 В, 0...+40 °С, 168х159х25 мм, цвет - белый. | руб./шт | 10331 | 9814 | 9297
| 256785 | CDV-43KM | 4,3", TFT LCD, PAL/NTSC, накладное крепление, подключение 1-го вызывного блока и трубки DP-4VHP, запись фото и видеоклипов на микро SD карту, вызов и связь "трубка-монитор", AC 110-240 В, цвет белый | руб./шт | 11272 | 10708.49 | 10144.98
| 256786 | CDV-43KM/VIZIT | 4,3", TFT LCD, PAL/NTSC, накладное крепление, встроенный модуль сопряжения с координатным подъездным домофоном, подключение 3-х вызывных блоков и доп. камеры, запись фото и видеоклипов на SD карту, AC 110-240 В, цвет белый | руб./шт | 15172 | 14413.49 | 13654.98
| 256787 | CDV-43KM/XL | 4,3", TFT LCD, PAL/NTSC, накладное крепление, встроенный модуль сопряжения с цифровым подъездным домофоном, подключение 3-х вызывных блоков и доп. камеры, запись фото и видеоклипов на SD карту, AC 110-240 В, цвет белый | руб./шт | 15172 | 14413.49 | 13654.98
| 268806 | CDV-43M Metalo (белый) | 4,3", TFT LCD, PAL/NTSC, накладное крепление, подключение 2-х вызывных блоков и трубки DP-4VHP, вызов и связь "трубка-монитор", AC 110-240 В, 180х180х28 мм, белый | руб./шт | 11272 | 10708.49 | 10144.98
| 268804 | CDV-43MH Metalo (белый) | 4,3", TFT LCD, PAL/NTSC, накладное крепление, подключение 2-х вызывных блоков и трубки DP-4VHP, вызов и связь "трубка-монитор", AC 100-240 В, 10 Вт, 0...+40 °С, 180х230х41 мм, белый | руб./шт | 12731 | 12094.51 | 11458.02
| 268802 | CDV-43MH Mirror (белый) | 4,3", TFT LCD, PAL/NTSC, накладное крепление, подключение 2-х вызывных блоков и трубки DP-4VHP, вызов и связь "трубка-монитор", AC 100-240 В, 10 Вт, 0...+40 °С, 180х230х41 мм, белый | руб./шт | 12731 | 12094.51 | 11458.02
| 268803 | CDV-43MH Mirror (серебро) | 4,3", TFT LCD, PAL/NTSC, накладное крепление, подключение 2-х вызывных блоков и трубки DP-4VHP, вызов и связь "трубка-монитор", AC 100-240 В, 10 Вт, 0...+40 °С, 180х230х41 мм, серебро | руб./шт | 12731 | 12094.51 | 11458.02
| 268814 | CDV-43MH/VZ Mirror (белый) | CDV-43MH, дополнительно вызов аудио/видео (при наличии камеры) от координатного подъездного домофона + 3-х вызывных блоков и 1-й камера наблюдения, 180х230х41 мм, белый | руб./шт | 16631 | 15799.51 | 14968.02
| 268815 | CDV-43MH/VZ Mirror (серебро) | CDV-43MH, дополнительно вызов аудио/видео (при наличии камеры) от координатного подъездного домофона + 3-х вызывных блоков и 1-й камера наблюдения, 180х230х41 мм, серебро | руб./шт | 16631 | 15799.51 | 14968.02
| 268809 | CDV-43MH/XL Mirror (белый) | CDV-43MH, дополнительно вызов аудио/видео (при наличии камеры) от цифрового подъездного домофона + 3-х вызывных блоков и 1-й камера наблюдения, 180х230х41 мм, белый | руб./шт | 16631 | 15799.51 | 14968.02
| 268810 | CDV-43MH/XL Mirror (серебро) | CDV-43MH, дополнительно вызов аудио/видео (при наличии камеры) от цифрового подъездного домофона + 3-х вызывных блоков и 1-й камера наблюдения, 180х230х41 мм, серебро | руб./шт | 17101 | 16246.01 | 15391.02
| 270967 | CDV-704MA (белый) | 7.0" AHD, Сенсорный LCD, Разрешение 1024х600, подключение 2-х вызывных панелей DRC-40KHD, 2-х видеокамер 1,3 MP, дополнительно возможно подключение до 3-х мониторов, интерком до 4-х мониторов в системе, автоматическая запись видео и фото при вызове, запись по детектору движения, память MicroSD, 100-240 В, 50/60 Гц, 15 Вт, 0...+40 °С, 244х180х18 мм, белый | руб./шт | 24003 | 22802.49 | 21601.98
| 270968 | CDV-704MA (синий) | 7.0" AHD, Сенсорный LCD, Разрешение 1024х600, подключение 2-х вызывных панелей DRC-40KHD, 2-х видеокамер 1,3 MP, дополнительно возможно подключение до 3-х мониторов, интерком до 4-х мониторов в системе, автоматическая запись видео и фото при вызове, запись по детектору движения, память MicroSD, 100-240 В, 50/60 Гц, 15 Вт, 0...+40 °С, 244х180х18 мм, синий | руб./шт | 24003 | 22802.49 | 21601.98
| 250990 | CDV-70H2 (белый) | 7" TFT LCD, PAL/NTSC, накладное крепление, без трубки, до 2-х вызывных панелей, до 2-х мониторов в параллель, подключение аудиотрубки DP-4VHP, 110-240 В, 0...+40 °C, 180х179,6х28 мм, цвет белый. | руб./шт | 15131 | 14374.51 | 13618.02
| 251036 | CDV-70H2 (синий) | 7" TFT LCD, PAL/NTSC, накладное крепление, без трубки, до 2-х вызывных панелей, до 2-х мониторов в параллель, подключение аудиотрубки DP-4VHP, 110-240 В, 0...+40 °C, 180х179,6х28 мм, цвет синий. | руб./шт | 15131 | 14374.51 | 13618.02
| 264806 | CDV-70H2/VZ (белый) | 7" TFT LCD, PAL/NTSC, накладное крепление, без трубки, вызов аудио/видео (при наличии камеры) от координатного подъездного домофона + 3 вызывных блока, подключение аудиотрубки DP-4VHP, 110-240 В, 0...+40 °C, 180х179,6х28 мм, цвет белый. | руб./шт | 19031 | 18079.51 | 17128.02
| 270670 | CDV-70H2/XL (белый) | 7" TFT LCD, PAL/NTSC, накладное крепление, без трубки, вызов аудио/видео (при наличии камеры) от цифрового подъездного домофона + 3 вызывных блока, подключение аудиотрубки DP-4VHP, 110-240 В, 0...+40 °C, 180х179,6х28 мм, цвет белый. | руб./шт | 19031 | 18079.51 | 17128.02
| 236020 | CDV-70K (белый) | 7.0", TFT LCD, PAL/NTSC, подключение 2х вызывных блоков и трубки DP-4VHP, вызов и связь "трубка-монитор", накладное исполнение, AC 110-240 В, цвет белый | руб./шт | 18237 | 17325.51 | 16414.02
| 239056 | CDV-70KM (темно-синий) | 7.0", TFT LCD,PAL/NTSC, память на SD карте (до 16Gb), подключение 2х вызывных блоков , 2х камер наблюдения , запись авто/ручная,запись видеоклипов со звуком до 60 секунд. подключение трубки DP-4VHP, вызов и связь "трубка-монитор", накладное исполнение, AC 110-240 В, цвет темно-синий | руб./шт | 28944 | 27497.01 | 26050.02
| 239629 | CDV-70KM/VIZIT (белый) | Вызов аудио/видео (при наличии камеры) от координатного подъездного домофона + 3 вызывных блока, AC 110-240В, накладное исполнение | руб./шт | 32844 | 31202.01 | 29560.02
| 239630 | CDV-70KM/XL (белый) | Вызов аудио/видео (при наличии камеры) от цифрового подъездного домофона + 3 вызывных блока, меню, AC 110-240В, накладное исполнение | руб./шт | 32844 | 31202.01 | 29560.02
| 268821 | CDV-70MH Metalo (белый) | 7,0", TFT LCD, PAL/NTSC, подключение 2-х вызывных блоков и трубки DP-4VHP, вызов и связь "трубка-монитор", накладное исполнение, AC 110-240 В, 180х293х34 мм, белый | руб./шт | 18731 | 17794.51 | 16858.02
| 268819 | CDV-70MH Mirror (белый) | 7,0", TFT LCD, PAL/NTSC, подключение 2-х вызывных блоков и трубки DP-4VHP, вызов и связь "трубка-монитор", накладное исполнение, AC 110-240 В, 180х293х34 мм, белый | руб./шт | 18731 | 17794.51 | 16858.02
| 268820 | CDV-70MH Mirror (серебро) | 7,0", TFT LCD, PAL/NTSC, подключение 2-х вызывных блоков и трубки DP-4VHP, вызов и связь "трубка-монитор", накладное исполнение, AC 110-240 В, 180х293х34 мм, серебро | руб./шт | 18731 | 17794.51 | 16858.02
| 268823 | CDV-70MH/VZ Mirror (белый) | CDV-70MH, дополнительно вызов аудио/видео (при наличии камеры) от координатного подъездного домофона + 3-х вызывных блоков и 1-й камера наблюдения, 180х244х23 мм, белый | руб./шт | 22631 | 21499.51 | 20368.02
| 268822 | CDV-70MH/VZ Mirror (серебро) | CDV-70MH, дополнительно вызов аудио/видео (при наличии камеры) от координатного подъездного домофона + 3-х вызывных блоков и 1-й камера наблюдения, 180х244х23 мм, серебро | руб./шт | 22631 | 21499.51 | 20368.02
| 268831 | CDV-70MH/XL Mirror (белый) | CDV-70MH, дополнительно вызов аудио/видео (при наличии камеры) от цифрового подъездного домофона + 3-х вызывных блоков и 1-й камера наблюдения, 180х293х34 мм, белый | руб./шт | 22631 | 21499.51 | 20368.02
| 268832 | CDV-70MH/XL Mirror (серебро) | CDV-70MH, дополнительно вызов аудио/видео (при наличии камеры) от цифрового подъездного домофона + 3-х вызывных блоков и 1-й камера наблюдения, 180х293х34 мм, серебро | руб./шт | 22631 | 21499.51 | 20368.02
| 268828 | CDV-70N (белый) | 7,0", TFT LCD, PAL/NTSC, подключение 1-го вызывного блока и трубки DP-4VHP, вызов и связь "трубка-монитор", накладное исполнение, AC 110-240 В, 179,6х229,5х28 мм, белый | руб./шт | 14166 | 13458 | 12750
| 268829 | CDV-70N (синий) | 7,0", TFT LCD, PAL/NTSC, подключение 1-го вызывного блока и трубки DP-4VHP, вызов и связь "трубка-монитор", накладное исполнение, AC 110-240 В, 179,6х229,5х28 мм, синий | руб./шт | 14166 | 13458 | 12750
| 250989 | CDV-70N2 (белый) | 7" TFT LCD, PAL/NTSC, накладное крепление, до 2-х вызывных панелей, до 2-х мониторов в параллель, подключение аудиотрубки DP-4VHP, 110-240 В, 0...+40 °C, 179,6х229,5х28 мм, цвет белый. | руб./шт | 15131 | 14374.51 | 13618.02
| 251035 | CDV-70N2 (синий) | 7" TFT LCD, PAL/NTSC, накладное крепление, до 2-х вызывных панелей, до 2-х мониторов в параллель, подключение аудиотрубки DP-4VHP, 110-240 В, 0...+40 °C, 179,6х229,5х28 мм, цвет тёмно-синий. | руб./шт | 15131 | 14374.51 | 13618.02
| 268830 | CDV-70NM | 7,0", TFT LCD, PAL/NTSC, подключение 1-го блока вызова, память микро SD и трубки DP-4VHP, вызов и связь "трубка-монитор", накладное исполнение, AC 110-240 В, 180х230х28 мм, белый | руб./шт | 16355 | 15537.01 | 14719.02
| 313832 | CDV-70NM/4 (белый) | Цветной 7" TFT LCD монитор с трубкой; PAL/NTSC; до 4х вызывных панелей; возможно параллельное подключение мониторов к вызывной панели; подключение доп.трубки DP-4VHP (вызов и связь "трубка-монитор"). Поддержка карт micro SD до 16 Гб. Питание: AC 110-240 В. Эксплуатация: 0…40°C. Габаритные размеры: 180х230х28 мм. Цвет: белый. | руб./шт | 23500 | 22325 | 21150
| 312552 | CDV-70QT (серебро) | Экран: 7", TFT LCD 1024х600, AHD 2 МП; подключение 2-х вызывных панелей, 2-х видеокамер и трубки DP-4VHP; встроенный модуль Wi-Fi 2.4 ГГц; переадресация вызова на смартфон (до 4-х штук), приложение для iOS и Android; запись фото или видео на MicroSD до 128Gb (принудительно и по детекции движения), охранные функции (подключение геркона), меню на русском языке. Питание: AC 110-240В. 0...+40°С. Размеры: 184х171х22. Цвет корпуса: серый. | руб./шт | 47064 | 44710.8 | 42357.6
| 228252 | CDV-70U (темно-синий) | 7.0", TFT LCD, PAL/NTSC, без трубки (Hands Free), подключение 2х вызывных блоков и трубки DP-4VHP, вызов и связь "трубка-монитор", накладное исполнение, AC 110-240В, цвет - темно-синий | руб./шт | 17000 | 16150 | 15300
| 268835 | CDV-72UM (синий) | 7,0", TFT LCD, PAL/NTSC, без трубки, подключение 2-х вызывных панелей, 2 камер CCTV, трубки DP-4VHP, выбор записи по детектору движения для 2 -х DRC-40KA и 2-x CCTV камер, (запись только по одному каналу). Память на SD карте (до 16 Gb) запись фото или видеороликов, меню на русском языке, вызов и связь "трубка-монитор", AC 110-240 В, 178х276х31 мм, накладное исполнение, синий | руб./шт | 17000 | 16150 | 15300
| 239955 | CMV-43A | 4,3" TFT LCD, PAL/NTSC, накладное крепление, подключение 2-х вызывных блоков и доп. трубки DP-4VHP, трубка-монитор, AC 110-240В, цвет: белый. | руб./шт | 12731 | 12094.51 | 11458.02
| 247930 | CMV-43A/VIZIT | CMV43A, вызов аудио/видео (при наличии камеры) от координатного подъездного домофона + 3-х вызывных блоков и 1-й камера наблюдения, AC 110-240В, цвет - серебро | руб./шт | 16631 | 15799.51 | 14968.02
| 247931 | CMV-43A/XL | CMV43A, вызов аудио/видео (при наличии камеры) от координатного подъездного домофона + 3-х вызывных блоков и 1-й камера наблюдения, AC 110-240В, цвет - серебро | руб./шт | 16631 | 15799.51 | 14968.02
| 268817 | CMV-70MX (синий) | 7,0" видеомонитор , подключение 2-х вызывных панелей и трубки DP-4VHP, встроенный модуль Wi-Fi, переадресация вызова на смартфон (возможно до 4-х штук), ( iOS, Android); память облачный сервер, запись фото или видео (принудительно), меню на русском языке, AC 110-240 В, 181х245х32 мм | руб./шт | 47064 | 44710.8 | 42357.6
| 278483 | CMV-70MX (белый) | 7,0" видеомонитор , подключение 2-х вызывных панелей и трубки DP-4VHP, встроенный модуль Wi-Fi, переадресация вызова на смартфон (возможно до 4-х штук), ( iOS, Android); память облачный сервер, запись фото или видео (принудительно), меню на русском языке, AC 110-240 В, 181х245х32 мм | руб./шт | 47064 | 44710.8 | 42357.6
| 246579 | CMV-70S (белый) | 7" TFT LCD, PAL/NTSC, накладное крепление, до 2-х вызывных панелей, дополнительная аудиотрубка DP-4VHP, вызов и связь "трубка-монитор", возможно использование в многоквартирной системе MODUM, 110-240 В, цвет белый | руб./шт | 21155 | 20097.49 | 19039.98
| 246580 | CMV-70S (синий) | 7" TFT LCD, PAL/NTSC, накладное крепление, до 2-х вызывных панелей, дополнительная аудиотрубка DP-4VHP, вызов и связь "трубка-монитор", возможно использование в многоквартирной системе MODUM, 110-240 В, цвет синий | руб./шт | 21155 | 20097.49 | 19039.98
| 282521 | CDV-43M/VZ (белый) | Монитор домофона, 4,3" TFT LCD; PAL/NTSC; до 3-х вызывных блоков + 1 видеокамера; подключение трубки DP-4VHP (вызов и связь "трубка-монитор"). AC 110-240В. Габ.размер: 180х180х28мм. Цвет корпуса: белый. Имеет встроенный модуль сопряжения для подключения к подъездной системе координатного типа (Cyfral, Eltis, Vizit, Техком, Маршал, Метаком). | руб./шт | 15172 | 14413.49 | 13654.98
| 282607 | CDV-70NM/XL (белый) | Цветной монитор с трубкой; экран 7,0" TFT LCD (800x480); сенсорные кнопки; PAL/NTSC; до 3-х вызывных панелей; подключение аудиотрубки DP-4VHP (вызов и связь "трубка-монитор"). Запись фото/видео при вызове или по детектору движения на MicroSD. AC 100-240В. Габ.размер: 230х180х28мм. Цвет: белый. Имеет встроенный модуль сопряжения для подключения к подъездной системе цифрового типа (производства Raikmann, Raimann, Fiman, Keyman, Proel, Маршал, Laskomex). | руб./шт | 20255 | 19242.01 | 18229.02
| 290676 | CDV-1024MA (темное серебро) | Сенсорный экран 10.1" TFT LCD (1024х600); AHD 2Mp; до 2-х вызывных панелей (DRC-40KHD; DRC-4CPHD; DRC-4CPHD2); 2-х видеокамер; до 3-х дополнит. мониторов; интерком с CDV-1024MA. Запись фото/видео при вызове или по детектору движения на MicroSD (до 256Гб); встроенная память на 50 фото; охранные функции. AC 100-240В. Габ.размер: 308х213х23мм. Цвет: тёмное серебро; металлический корпус. | руб./шт | 33604 | 31923.5 | 30243
| 295568 | CDV-70MF/VZ (темно-серый) | Сенсорный экран 7" TFT LCD (1024х600); AHD 2 МП; без трубки (Hands Free); до 3-х вызывных панелей; запись фото/видео принудительно или по детекции движения на MicroSD (до 256Gb) только 1-го канала на выбор. Питание: AC 110-240В. 0...+40°С. Габ.размеры: 244х180х23мм. Металлический корпус, цвет тёмно серый. Имеет встроенный модуль сопряжения для подключения к подъездной системе координатного типа (Cyfral, Eltis, Vizit, Техком, Маршал, Метаком). | руб./шт | 30302.3 | 28787.65 | 27273
| 298289 | CDV-70MF (белый) | Сенсорный экран 7" TFT LCD (1024х600); AHD 2 МП; без трубки (Hands Free); до 2-х вызывных панелей, до 2-х видеокамер; подключение трубки DP-4VHP (вызов и связь "трубка-монитор"); запись фото/видео принудительно или по детекции движения на MicroSD (до 256Gb); охранные функции (подключение геркона); функция PIP (картинка в картинке); управление ДВУМЯ РЕЛЕ замка от одной вызывной панели (DRC-4CPN3, DRC-4CPHD,DRC-4CPHD2). Питание: AC 110-240В. 0...+40°С. Габ.размеры: 244х180х23мм. Металлический корпус, цвет белый. | руб./шт | 26403 | 25083 | 23763
| 301944 | CDV-70H2 (золото) Black Smog | Сенсорный экран 7.0" TFT LCD (800x480); без трубки (Hands Free); PAL/NTSC; до 2-х вызывных панелей; 2-х видеокамер; доп.трубку DP-4VHP (вызов и связь "трубка-монитор"). Возможно параллельное подключение 2х мониторов. AC 100-240В. Габ.размер: 180х179,6х28мм. Цвет: золото (Black Smog). | руб./шт | 15602 | 14821.99 | 14041.98
| 301949 | CDV-70HM2 (белый) | 7.0" TFT LCD (800x480); без трубки (Hands Free); сенсорные кнопки; PAL/NTSC; до 2-х вызывных панелей; до 2-х мониторов в параллель, подключение аудиотрубки DP-4VHP (вызов и связь "трубка-монитор"). Запись фото/видео на MicroSD (до 32Гб). AC 100-240В. Габ.размер: 180х179,6х28мм. Цвет: белый (Black Smog). | руб./шт | 16684 | 15850.01 | 15016.02
| 306615 | CDV-70H2/VZ (серебро) Black Smog | Сенсорный экран 7.0" TFT LCD (800x480); без трубки (Hands Free); PAL/NTSC; до 3-х вызывных панелей; доп.трубку DP-4VHP (вызов и связь "трубка-монитор"). AC 100-240В. Габ.размер: 180х180х28мм. Цвет: серебро Black Smog. Имеет встроенный модуль сопряжения для подключения к подъездной системе координатного типа (Cyfral, Eltis, Vizit, Техком, Маршал, Метаком). | руб./шт | 19502 | 18526.99 | 17551.98
| 311139 | CDV-70HM2/XL (белый) | 7.0" TFT LCD (800x480); сенсорные кнопки; без трубки (Hands Free); PAL/NTSC; до 3-х вызывных панелей; доп.трубку DP-4VHP (вызов и связь "трубка-монитор"). Запись фото/видео при вызове или по детектору движения на MicroSD (до 32Гб). AC 100-240В. Габ.размер: 180х180х28мм. Цвет: белый. Имеет встроенный модуль сопряжения для подключения к подъездной системе цифрового типа (производства Raikmann, Raimann, Fiman, Keyman, Proel, Маршал, Laskomex). | руб./шт | 20584 | 19555.01 | 18526.02
| 319339 | CDV-70Y/VZ (черный) | 7.0" TFT LCD (800x480); без трубки (Hands Free); сенсорные кнопки; PAL/NTSC; до 3-х вызывных панелей + 1 видеокамера; подключение аудиотрубки DP-4VHP (вызов и связь "трубка-монитор"). AC 100-240В. Габ.размер: 264х184х22мм. Цвет: чёрный. Имеет встроенный модуль сопряжения для подключения к подъездной системе координатного типа (Cyfral, Eltis, Vizit, Техком, Маршал, Метаком). | руб./шт | 21784 | 20695.01 | 19606.02
| 321544 | CDV-43Y (белый) | Монитор домофона, 4,3" TFT LCD; PAL/NTSC; до 2-х вызывных блоков и трубки DP-4VHP (вызов и связь "трубка-монитор"). AC 110-240В. Габ.размер: 184х171х24мм. Цвет корпуса: белый. | руб./шт | 13201 | 12541.01 | 11881.02
| 321545 | CDV-43Y (черный) | Монитор домофона, 4,3" TFT LCD; PAL/NTSC; до 2-х вызывных блоков и трубки DP-4VHP (вызов и связь "трубка-монитор"). AC 110-240В. Габ.размер: 184х171х24мм. Цвет корпуса: чёрный. | руб./шт | 13201 | 12541.01 | 11881.02
| 321546 | CDV-70QT (золото) | Экран: 7", TFT LCD (1024х600), AHD 2 МП; подключение 2-х вызывных панелей, 2-х видеокамер и трубки DP-4VHP; встроенный модуль Wi-Fi (2.4 ГГц); переадресация вызова на смартфон (до 4-х штук), приложение для iOS и Android; запись фото/видео принудительно или по детекции движения на MicroSD (до 128Gb), охранные функции (подключение геркона). Питание: AC 110-240В. 0...+40°С. Габ.размеры: 184х171х22мм. Цвет корпуса: золотой. | руб./шт | 47064 | 44710.8 | 42357.6
| 321547 | CDV-704MF (белый) | Сенсорный экран 7.0" TFT LCD (1024х600); AHD 2Mp; до 2-х вызывных панелей (DRC-40KHD; DRC-4CPHD); 2-х видеокамер; до 3-х дополнит. мониторов; интерком только с CDV-704MF/CDV-1024MA. Запись фото/видео при вызове или по детектору движения на MicroSD (до 256Гб); охранные функции. AC 100-240В. Габ.размер: 244х180х23мм. Цвет: белый; металлический корпус. | руб./шт | 26403 | 25083 | 23763
| 321548 | CDV-704MF (темное серебро) | Сенсорный экран 7.0" TFT LCD (1024х600); AHD 2Mp; до 2-х вызывных панелей (DRC-40KHD; DRC-4CPHD); 2-х видеокамер; до 3-х дополнит. мониторов; интерком только с CDV-704MF/CDV-1024MA. Запись фото/видео при вызове или по детектору движения на MicroSD (до 256Гб); охранные функции. AC 100-240В. Габ.размер: 244х180х23мм. Цвет: тёмное серебро; металлический корпус. | руб./шт | 26403 | 25083 | 23763
| 321549 | CDV-704MF (темное серебро) Black Smog | Сенсорный экран 7.0" TFT LCD (1024х600); AHD 2Mp; до 2-х вызывных панелей (DRC-40KHD; DRC-4CPHD); 2-х видеокамер; до 3-х дополнит. мониторов; интерком только с CDV-704MF/CDV-1024MA. Запись фото/видео при вызове или по детектору движения на MicroSD (до 256Гб); охранные функции. AC 100-240В. Габ.размер: 244х180х23мм. Цвет: серый (Black Smog); металлический корпус. | руб./шт | 26403 | 25083 | 23763
| 321550 | CDV-1024MA (белый) | Сенсорный экран 10.1" TFT LCD (1024х600); AHD 2Mp; до 2-х вызывных панелей (DRC-40KHD; DRC-4CPHD; DRC-4CPHD2); 2-х видеокамер; до 3-х дополнит. мониторов; интерком с CDV-1024MA. Запись фото/видео при вызове или по детектору движения на MicroSD (до 256Гб); встроенная память на 50 фото; охранные функции. AC 100-240В. Габ.размер: 308х213х23мм. Цвет: белый; металлический корпус. | руб./шт | 33604 | 31923.5 | 30243
| 321551 | CDV-1024MA (темное серебро) Black Smog | Сенсорный экран 10.1" TFT LCD (1024х600); AHD 2Mp; до 2-х вызывных панелей (DRC-40KHD; DRC-4CPHD; DRC-4CPHD2); 2-х видеокамер; до 3-х дополнит. мониторов; интерком с CDV-1024MA. Запись фото/видео при вызове или по детектору движения на MicroSD (до 256Гб); встроенная память на 50 фото; охранные функции. AC 100-240В. Габ.размер: 308х213х23мм. Цвет: тёмное серебро (Black Smog); металлический корпус. | руб./шт | 33604 | 31923.5 | 30243
| 321552 | CDV-1024MA (светлое серебро) Black Smog | Сенсорный экран 10.1" TFT LCD (1024х600); AHD 2Mp; до 2-х вызывных панелей (DRC-40KHD; DRC-4CPHD; DRC-4CPHD2); 2-х видеокамер; до 3-х дополнит. мониторов; интерком с CDV-1024MA. Запись фото/видео при вызове или по детектору движения на MicroSD (до 256Гб); встроенная память на 50 фото; охранные функции. AC 100-240В. Габ.размер: 308х213х23мм. Цвет: светлое серебро (Black Smog); металлический корпус. | руб./шт | 33604 | 31923.5 | 30243
| 321553 | CDV-70H2 (белый) Black Smog | Сенсорный экран 7.0" TFT LCD (800x480); без трубки (Hands Free); PAL/NTSC; до 2-х вызывных панелей; 2-х видеокамер; доп.трубку DP-4VHP (вызов и связь "трубка-монитор"). Возможно параллельное подключение 2х мониторов. AC 100-240В. Габ.размер: 180х179,6х28мм. Цвет: белый (Black Smog). | руб./шт | 15602 | 14821.99 | 14041.98
| 321554 | CDV-70H2 (серебро) Black Smog | Сенсорный экран 7.0" TFT LCD (800x480); без трубки (Hands Free); PAL/NTSC; до 2-х вызывных панелей; 2-х видеокамер; доп.трубку DP-4VHP (вызов и связь "трубка-монитор"). Возможно параллельное подключение 2х мониторов. AC 100-240В. Габ.размер: 180х179,6х28мм. Цвет: серебро (Black Smog). | руб./шт | 15602 | 14821.99 | 14041.98
| 321556 | CDV-70Y (белый) | 7.0" TFT LCD (800x480); без трубки (Hands Free); сенсорные кнопки; PAL/NTSC; до 2-х вызывных панелей; подключение аудиотрубки DP-4VHP (вызов и связь "трубка-монитор"). AC 100-240В. Габ.размер: 264х184х22мм. Цвет: белый. | руб./шт | 17884 | 16990.01 | 16096.02
| 321557 | CDV-70Y (черный) | 7.0" TFT LCD (800x480); без трубки (Hands Free); сенсорные кнопки; PAL/NTSC; до 2-х вызывных панелей; подключение аудиотрубки DP-4VHP (вызов и связь "трубка-монитор"). AC 100-240В. Габ.размер: 264х184х22мм. Цвет: чёрный. | руб./шт | 17884 | 16990.01 | 16096.02
| 321558 | CDV-70MF (темно-серый) | Сенсорный экран 7" TFT LCD (1024х600); AHD 2 МП; без трубки (Hands Free); до 2-х вызывных панелей, до 2-х видеокамер; подключение трубки DP-4VHP (вызов и связь "трубка-монитор"); запись фото/видео принудительно или по детекции движения на MicroSD (до 256Gb); охранные функции (подключение геркона); функция PIP (картинка в картинке); управление ДВУМЯ РЕЛЕ замка от одной вызывной панели (DRC-4CPN3, DRC-4CPHD,DRC-4CPHD2). Питание: AC 110-240В. 0...+40°С. Габ.размеры: 244х180х23мм. Металлический корпус, цвет тёмно серый. | руб./шт | 26403 | 25083 | 23763
| 321559 | CDV-43Y/VZ (белый) | Монитор домофона, 4,3" TFT LCD; PAL/NTSC; до 3-х вызывных блоков и трубки DP-4VHP (вызов и связь "трубка-монитор"). AC 110-240В. Габ.размер: 184х171х24мм. Цвет корпуса: белый. Имеет встроенный модуль сопряжения для подключения к подъездной системе координатного типа (Cyfral, Eltis, Vizit, Техком, Маршал, Метаком). | руб./шт | 17101 | 16246.01 | 15391.02
| 321560 | CDV-43Y/VZ (черный) | Монитор домофона, 4,3" TFT LCD; PAL/NTSC; до 3-х вызывных блоков и трубки DP-4VHP (вызов и связь "трубка-монитор"). AC 110-240В. Габ.размер: 184х171х24мм. Цвет корпуса: чёрный. Имеет встроенный модуль сопряжения для подключения к подъездной системе координатного типа (Cyfral, Eltis, Vizit, Техком, Маршал, Метаком). | руб./шт | 17101 | 16246.01 | 15391.02
| 321561 | CDV-70KM/VZ (синий) | Цветной монитор с трубкой; экран 7,0" TFT LCD (800x480); сенсорные кнопки; PAL/NTSC; до 3-х вызывных панелей; подключение аудиотрубки DP-4VHP (вызов и связь "трубка-монитор"). Запись фото/видео при вызове или по детектору движения на MicroSD (до 16Гб). AC 100-240В. Габ.размер: 311х168х32мм. Цвет: синий. Имеет встроенный модуль сопряжения для подключения к подъездной системе координатного типа (Cyfral, Eltis, Vizit, Техком, Маршал, Метаком). | руб./шт | 32844 | 31202.01 | 29560.02
| 321562 | CDV-70Y/VZ (белый) | 7.0" TFT LCD (800x480); без трубки (Hands Free); сенсорные кнопки; PAL/NTSC; до 3-х вызывных панелей + 1 видеокамера; подключение аудиотрубки DP-4VHP (вызов и связь "трубка-монитор"). AC 100-240В. Габ.размер: 264х184х22мм. Цвет: белый. Имеет встроенный модуль сопряжения для подключения к подъездной системе координатного типа (Cyfral, Eltis, Vizit, Техком, Маршал, Метаком). | руб./шт | 21784 | 20695.01 | 19606.02
| 321563 | CDV-70QT/VZ (серебро) | Сенсорный экран 7", TFT LCD (1024х600), AHD 2 МП. Подключение дополнительной вызывной панелей, 2-х видеокамер и трубки DP-4VHP; встроенный модуль Wi-Fi (2.4 ГГц); переадресация вызова на смартфон (до 4-х штук), приложение для iOS и Android; запись фото/видео принудительно или по детекции движения на MicroSD (до 128Gb), охранные функции (подключение геркона). Питание: AC 110-240В. 0...+40°С. Габ.размеры: 184х171х22мм. Цвет корпуса: серебро. Имеет встроенный модуль сопряжения для подключения к подъездной системе координатного типа (Cyfral, Eltis, Vizit, Техком, Маршал, Метаком). | руб./шт | 50964 | 48416.01 | 45868.02
| 321564 | CDV-70QT/VZ (золото) | Сенсорный экран 7", TFT LCD (1024х600), AHD 2 МП. Подключение дополнительной вызывной панелей, 2-х видеокамер и трубки DP-4VHP; встроенный модуль Wi-Fi (2.4 ГГц); переадресация вызова на смартфон (до 4-х штук), приложение для iOS и Android; запись фото/видео принудительно или по детекции движения на MicroSD (до 128Gb), охранные функции (подключение геркона). Питание: AC 110-240В. 0...+40°С. Габ.размеры: 184х171х22мм. Цвет корпуса: золотой. Имеет встроенный модуль сопряжения для подключения к подъездной системе координатного типа (Cyfral, Eltis, Vizit, Техком, Маршал, Метаком). | руб./шт | 50964 | 48416.01 | 45868.02
| 321565 | CDV-704MF/VZ (белый) | Сенсорный экран 7.0" TFT LCD (1024х600); AHD 2Mp; до 3-х вызывных панелей (DRC-40KHD; DRC-4CPHD); до 3-х дополнит. мониторов; интерком только с CDV-704MF/CDV-1024MA. Запись фото/видео при вызове или по детектору движения на MicroSD (до 256Гб) только 1-го канала (на выбор). AC 100-240В. Габ.размер: 244х180х23мм. Цвет: белый; металлический корпус. Имеет встроенный модуль сопряжения для подключения к подъездной системе координатного типа (Cyfral, Eltis, Vizit, Техком, Маршал, Метаком). | руб./шт | 30303 | 28788 | 27273
| 321566 | CDV-704MF/VZ (темное серебро) | Сенсорный экран 7.0" TFT LCD (1024х600); AHD 2Mp; до 3-х вызывных панелей (DRC-40KHD; DRC-4CPHD); до 3-х дополнит. мониторов; интерком только с CDV-704MF/CDV-1024MA. Запись фото/видео при вызове или по детектору движения на MicroSD (до 256Гб) только 1-го канала (на выбор). AC 100-240В. Габ.размер: 244х180х23мм. Цвет: тёмное серебро; металлический корпус. Имеет встроенный модуль сопряжения для подключения к подъездной системе координатного типа (Cyfral, Eltis, Vizit, Техком, Маршал, Метаком). | руб./шт | 30303 | 28788 | 27273
| 321567 | CDV-704MF/VZ (темное серебро) Black Smog | Сенсорный экран 7.0" TFT LCD (1024х600); AHD 2Mp; до 3-х вызывных панелей (DRC-40KHD; DRC-4CPHD); до 3-х дополнит. мониторов; интерком только с CDV-704MF/CDV-1024MA. Запись фото/видео при вызове или по детектору движения на MicroSD (до 256Гб) только 1-го канала (на выбор). AC 100-240В. Габ.размер: 244х180х23мм. Цвет: тёмное серебро Black Smog; металлический корпус. Имеет встроенный модуль сопряжения для подключения к подъездной системе координатного типа (Cyfral, Eltis, Vizit, Техком, Маршал, Метаком). | руб./шт | 30303 | 28788 | 27273
| 321568 | CDV-1024MA/VZ (белый) | Сенсорный экран 10" TFT LCD (1024х600); AHD 2Mp; до 3-х вызывных панелей (DRC-40KHD; DRC-4CPHD; DRC-4CPHD2); до 3-х дополнит. мониторов; интерком с CDV-1024MA. Запись фото/видео при вызове или по детектору движения на MicroSD (до 256Гб); встроенная память на 50 фото; охранные функции. AC 100-240В. Габ.размер: 308х213х23мм. Цвет: белый; металлический корпус. Имеет встроенный модуль сопряжения для подключения к подъездной системе координатного типа (Cyfral, Eltis, Vizit, Техком, Маршал, Метаком). | руб./шт | 38704 | 36768.5 | 34833
| 321569 | CDV-1024MA/VZ (темное серебро) | Сенсорный экран 10" TFT LCD (1024х600); AHD 2Mp; до 3-х вызывных панелей (DRC-40KHD; DRC-4CPHD; DRC-4CPHD2); до 3-х дополнит. мониторов; интерком с CDV-1024MA. Запись фото/видео при вызове или по детектору движения на MicroSD (до 256Гб); встроенная память на 50 фото; охранные функции. AC 100-240В. Габ.размер: 308х213х23мм. Цвет: тёмное серебро; металлический корпус. Имеет встроенный модуль сопряжения для подключения к подъездной системе координатного типа (Cyfral, Eltis, Vizit, Техком, Маршал, Метаком). | руб./шт | 38704 | 36768.5 | 34833
| 321570 | CDV-1024MA/VZ (темное серебро) Black Smog | Сенсорный экран 10" TFT LCD (1024х600); AHD 2Mp; до 3-х вызывных панелей (DRC-40KHD; DRC-4CPHD; DRC-4CPHD2); до 3-х дополнит. мониторов; интерком с CDV-1024MA. Запись фото/видео при вызове или по детектору движения на MicroSD (до 256Гб); встроенная память на 50 фото; охранные функции. AC 100-240В. Габ.размер: 308х213х23мм. Цвет: тёмное серебро Black Smog; металлический корпус. Имеет встроенный модуль сопряжения для подключения к подъездной системе координатного типа (Cyfral, Eltis, Vizit, Техком, Маршал, Метаком). | руб./шт | 38704 | 36768.5 | 34833
| 321571 | CDV-1024MA/VZ (светлое серебро) Black Smog | Сенсорный экран 10" TFT LCD (1024х600); AHD 2Mp; до 3-х вызывных панелей (DRC-40KHD; DRC-4CPHD; DRC-4CPHD2); до 3-х дополнит. мониторов; интерком с CDV-1024MA. Запись фото/видео при вызове или по детектору движения на MicroSD (до 256Гб); встроенная память на 50 фото; охранные функции. AC 100-240В. Габ.размер: 308х213х23мм. Цвет: светлое серебро Black Smog; металлический корпус. Имеет встроенный модуль сопряжения для подключения к подъездной системе координатного типа (Cyfral, Eltis, Vizit, Техком, Маршал, Метаком). | руб./шт | 38704 | 36768.5 | 34833
| 321572 | CDV-70N/VZ (белый) | Цветной монитор с трубкой; экран 7,0" TFT LCD (800x480); сенсорные кнопки; PAL/NTSC; до 3-х вызывных панелей; подключение аудиотрубки DP-4VHP (вызов и связь "трубка-монитор"). AC 100-240В. Габ.размер: 230х180х28мм. Цвет: белый. Имеет встроенный модуль сопряжения для подключения к подъездной системе координатного типа (Cyfral, Eltis, Vizit, Техком, Маршал, Метаком). | руб./шт | 18066 | 17163 | 16260
| 321573 | CDV-70N/VZ (синий) | Цветной монитор с трубкой; экран 7,0" TFT LCD (800x480); сенсорные кнопки; PAL/NTSC; до 3-х вызывных панелей; подключение аудиотрубки DP-4VHP (вызов и связь "трубка-монитор"). AC 100-240В. Габ.размер: 230х180х28мм. Цвет: синий. Имеет встроенный модуль сопряжения для подключения к подъездной системе координатного типа (Cyfral, Eltis, Vizit, Техком, Маршал, Метаком). | руб./шт | 18066 | 17163 | 16260
| 321574 | CDV-70NM/VZ (белый) | Цветной монитор с трубкой; экран 7,0" TFT LCD (800x480); сенсорные кнопки; PAL/NTSC; до 3-х вызывных панелей; подключение аудиотрубки DP-4VHP (вызов и связь "трубка-монитор"). Запись фото/видео при вызове или по детектору движения на MicroSD. AC 100-240В. Габ.размер: 230х180х28мм. Цвет: белый. Имеет встроенный модуль сопряжения для подключения к подъездной системе координатного типа (Cyfral, Eltis, Vizit, Техком, Маршал, Метаком). | руб./шт | 20255 | 19242.01 | 18229.02
| 321575 | CDV-70H2/VZ (синий) | Сенсорный экран 7.0" TFT LCD (800x480); без трубки (Hands Free); PAL/NTSC; до 3-х вызывных панелей; доп.трубку DP-4VHP (вызов и связь "трубка-монитор"). AC 100-240В. Габ.размер: 180х180х28мм. Цвет: синий. Имеет встроенный модуль сопряжения для подключения к подъездной системе координатного типа (Cyfral, Eltis, Vizit, Техком, Маршал, Метаком). | руб./шт | 19031 | 18079.51 | 17128.02
| 321576 | CDV-70H2/VZ (белый) Black Smog | Сенсорный экран 7.0" TFT LCD (800x480); без трубки (Hands Free); PAL/NTSC; до 3-х вызывных панелей; доп.трубку DP-4VHP (вызов и связь "трубка-монитор"). AC 100-240В. Габ.размер: 180х180х28мм. Цвет: белый Black Smog. Имеет встроенный модуль сопряжения для подключения к подъездной системе координатного типа (Cyfral, Eltis, Vizit, Техком, Маршал, Метаком). | руб./шт | 19502 | 18526.99 | 17551.98
| 321577 | CDV-70H2/VZ (золото) Black Smog | Сенсорный экран 7.0" TFT LCD (800x480); без трубки (Hands Free); PAL/NTSC; до 3-х вызывных панелей; доп.трубку DP-4VHP (вызов и связь "трубка-монитор"). AC 100-240В. Габ.размер: 180х180х28мм. Цвет: золото Black Smog. Имеет встроенный модуль сопряжения для подключения к подъездной системе координатного типа (Cyfral, Eltis, Vizit, Техком, Маршал, Метаком). | руб./шт | 19502 | 18526.99 | 17551.98
| 321578 | CDV-70HM2/VZ (белый) | 7.0" TFT LCD (800x480); сенсорные кнопки; без трубки (Hands Free); PAL/NTSC; до 3-х вызывных панелей; доп.трубку DP-4VHP (вызов и связь "трубка-монитор"). Запись фото/видео при вызове или по детектору движения на MicroSD (до 32Гб). AC 100-240В. Габ.размер: 180х180х28мм. Цвет: белый. Имеет встроенный модуль сопряжения для подключения к подъездной системе координатного типа (Cyfral, Eltis, Vizit, Техком, Маршал, Метаком). | руб./шт | 20584 | 19555.01 | 18526.02
| 321579 | CDV-70MF/VZ (белый) | Сенсорный экран 7" TFT LCD (1024х600); AHD 2 МП; без трубки (Hands Free); до 3-х вызывных панелей; запись фото/видео принудительно или по детекции движения на MicroSD (до 256Gb) только 1-го канала на выбор. Питание: AC 110-240В. 0...+40°С. Габ.размеры: 244х180х23мм. Металлический корпус, цвет белый. Имеет встроенный модуль сопряжения для подключения к подъездной системе координатного типа (Cyfral, Eltis, Vizit, Техком, Маршал, Метаком). | руб./шт | 30303 | 28788 | 27273
| 321580 | CDV-70MF/VZ (темно-серый) Black Smog | Сенсорный экран 7" TFT LCD (1024х600); AHD 2 МП; без трубки (Hands Free); до 3-х вызывных панелей; запись фото/видео принудительно или по детекции движения на MicroSD (до 256Gb) только 1-го канала на выбор. Питание: AC 110-240В. 0...+40°С. Габ.размеры: 244х180х23мм. Металлический корпус, цвет тёмно серый (Black Smog). Имеет встроенный модуль сопряжения для подключения к подъездной системе координатного типа (Cyfral, Eltis, Vizit, Техком, Маршал, Метаком). | руб./шт | 30302.3 | 28787.65 | 27273
| 321581 | CDV-70MF/VZ (светло-серый) Black Smog | Сенсорный экран 7" TFT LCD (1024х600); AHD 2 МП; без трубки (Hands Free); до 3-х вызывных панелей; запись фото/видео принудительно или по детекции движения на MicroSD (до 256Gb) только 1-го канала на выбор. Питание: AC 110-240В. 0...+40°С. Габ.размеры: 244х180х23мм. Металлический корпус, цвет светло серый (Black Smog). Имеет встроенный модуль сопряжения для подключения к подъездной системе координатного типа (Cyfral, Eltis, Vizit, Техком, Маршал, Метаком). | руб./шт | 30303 | 28788 | 27273
| 321582 | CDV-43M/XL (белый) | Монитор домофона, 4,3" TFT LCD; PAL/NTSC; до 3-х вызывных блоков + 1 видеокамера; подключение трубки DP-4VHP (вызов и связь "трубка-монитор"). AC 110-240В. Габ.размер: 180х180х28мм. Цвет корпуса: белый. Имеет встроенный модуль сопряжения для подключения к подъездной системе цифрового типа (производства Raikmann, Raimann, Fiman, Keyman, Proel, Маршал, Laskomex). | руб./шт | 15172 | 14413.49 | 13654.98
| 321583 | CDV-43Y/XL (белый) | Монитор домофона, 4,3" TFT LCD; PAL/NTSC; до 3-х вызывных блоков + 1 видеокамера; подключение аудиотрубки DP-4VHP (вызов и связь "трубка-монитор"). AC 110-240В. Габ.размер: 184х171х24мм. Цвет корпуса: белый. Имеет встроенный модуль сопряжения для подключения к подъездной системе цифрового типа (производства Raikmann, Raimann, Fiman, Keyman, Proel, Маршал, Laskomex). | руб./шт | 17101 | 16246.01 | 15391.02
| 321584 | CDV-43Y/XL (черный) | Монитор домофона, 4,3" TFT LCD; PAL/NTSC; до 3-х вызывных блоков + 1 видеокамера; подключение аудиотрубки DP-4VHP (вызов и связь "трубка-монитор"). AC 110-240В. Габ.размер: 184х171х24мм. Цвет корпуса: чёрный. Имеет встроенный модуль сопряжения для подключения к подъездной системе цифрового типа (производства Raikmann, Raimann, Fiman, Keyman, Proel, Маршал, Laskomex). | руб./шт | 17101 | 16246.01 | 15391.02
| 321585 | CDV-70KM/XL (синий) | Цветной монитор с трубкой; экран 7,0" TFT LCD (800x480); сенсорные кнопки; PAL/NTSC; до 3-х вызывных панелей; подключение аудиотрубки DP-4VHP (вызов и связь "трубка-монитор"). Запись фото/видео при вызове или по детектору движения на MicroSD (до 16Гб). AC 100-240В. Габ.размер: 311х168х32мм. Цвет: синий. Имеет встроенный модуль сопряжения для подключения к подъездной системе цифрового типа (производства Raikmann, Raimann, Fiman, Keyman, Proel, Маршал, Laskomex). | руб./шт | 32844 | 31202.01 | 29560.02
| 321586 | CDV-70Y/XL (белый) | 7.0" TFT LCD (800x480); без трубки (Hands Free); сенсорные кнопки; PAL/NTSC; до 3-х вызывных панелей + 1 видеокамера; подключение аудиотрубки DP-4VHP (вызов и связь "трубка-монитор"). AC 100-240В. Габ.размер: 264х184х22мм. Цвет: белый. Имеет встроенный модуль сопряжения для подключения к подъездной системе цифрового типа (производства Raikmann, Raimann, Fiman, Keyman, Proel, Маршал, Laskomex). | руб./шт | 21784 | 20695.01 | 19606.02
| 321587 | CDV-70Y/XL (черный) | 7.0" TFT LCD (800x480); без трубки (Hands Free); сенсорные кнопки; PAL/NTSC; до 3-х вызывных панелей + 1 видеокамера; подключение аудиотрубки DP-4VHP (вызов и связь "трубка-монитор"). AC 100-240В. Габ.размер: 264х184х22мм. Цвет: чёрный. Имеет встроенный модуль сопряжения для подключения к подъездной системе цифрового типа (производства Raikmann, Raimann, Fiman, Keyman, Proel, Маршал, Laskomex). | руб./шт | 21784 | 20695.01 | 19606.02
| 321588 | CDV-70QT/XL (серебро) | Сенсорный экран 7", TFT LCD (1024х600), AHD 2 МП. Подключение дополнительной вызывной панелей, 2-х видеокамер и трубки DP-4VHP; встроенный модуль Wi-Fi (2.4 ГГц); переадресация вызова на смартфон (до 4-х штук), приложение для iOS и Android; запись фото/видео принудительно или по детекции движения на MicroSD (до 128Gb), охранные функции (подключение геркона). Питание: AC 110-240В. 0...+40°С. Габ.размеры: 184х171х22мм. Цвет корпуса: серебро. Имеет встроенный модуль сопряжения для подключения к подъездной системе цифрового типа (производства Raikmann, Raimann, Fiman, Keyman, Proel, Маршал, Laskomex). | руб./шт | 50964 | 48416.01 | 45868.02
| 321589 | CDV-70QT/XL (золото) | Сенсорный экран 7", TFT LCD (1024х600), AHD 2 МП. Подключение дополнительной вызывной панелей, 2-х видеокамер и трубки DP-4VHP; встроенный модуль Wi-Fi (2.4 ГГц); переадресация вызова на смартфон (до 4-х штук), приложение для iOS и Android; запись фото/видео принудительно или по детекции движения на MicroSD (до 128Gb), охранные функции (подключение геркона). Питание: AC 110-240В. 0...+40°С. Габ.размеры: 184х171х22мм. Цвет корпуса: золотой. Имеет встроенный модуль сопряжения для подключения к подъездной системе цифрового типа (производства Raikmann, Raimann, Fiman, Keyman, Proel, Маршал, Laskomex). | руб./шт | 50964 | 48416.01 | 45868.02
| 321590 | CDV-704MF/XL (белый) | Сенсорный экран 7.0" TFT LCD (1024х600); AHD 2Mp; до 3-х вызывных панелей (DRC-40KHD; DRC-4CPHD); до 3-х дополнит. мониторов; интерком только с CDV-704MF/CDV-1024MA. Запись фото/видео при вызове или по детектору движения на MicroSD (до 256Гб) только 1-го канала (на выбор). AC 100-240В. Габ.размер: 244х180х23мм. Цвет: белый; металлический корпус. Имеет встроенный модуль сопряжения для подключения к подъездной системе цифрового типа (производства Raikmann, Raimann, Fiman, Keyman, Proel, Маршал, Laskomex). | руб./шт | 30303 | 28788 | 27273
| 321591 | CDV-704MF/XL (темное серебро) | Сенсорный экран 7.0" TFT LCD (1024х600); AHD 2Mp; до 3-х вызывных панелей (DRC-40KHD; DRC-4CPHD); до 3-х дополнит. мониторов; интерком только с CDV-704MF/CDV-1024MA. Запись фото/видео при вызове или по детектору движения на MicroSD (до 256Гб) только 1-го канала (на выбор). AC 100-240В. Габ.размер: 244х180х23мм. Цвет: тёмное серебро; металлический корпус. Имеет встроенный модуль сопряжения для подключения к подъездной системе цифрового типа (производства Raikmann, Raimann, Fiman, Keyman, Proel, Маршал, Laskomex). | руб./шт | 30303 | 28788 | 27273
| 321592 | CDV-704MF/XL (темное серебро) Black Smog | Сенсорный экран 7.0" TFT LCD (1024х600); AHD 2Mp; до 3-х вызывных панелей (DRC-40KHD; DRC-4CPHD); до 3-х дополнит. мониторов; интерком только с CDV-704MF/CDV-1024MA. Запись фото/видео при вызове или по детектору движения на MicroSD (до 256Гб) только 1-го канала (на выбор). AC 100-240В. Габ.размер: 244х180х23мм. Цвет: тёмное серебро Black Smog; металлический корпус. Имеет встроенный модуль сопряжения для подключения к подъездной системе цифрового типа (производства Raikmann, Raimann, Fiman, Keyman, Proel, Маршал, Laskomex). | руб./шт | 30303 | 28788 | 27273
| 321593 | CDV-1024MA/XL (белый) | Сенсорный экран 10" TFT LCD (1024х600); AHD 2Mp; до 3-х вызывных панелей (DRC-40KHD; DRC-4CPHD; DRC-4CPHD2); до 3-х дополнит. мониторов; интерком с CDV-1024MA. Запись фото/видео при вызове или по детектору движения на MicroSD (до 256Гб); встроенная память на 50 фото; охранные функции. AC 100-240В. Габ.размер: 308х213х23мм. Цвет: белый; металлический корпус. Имеет встроенный модуль сопряжения для подключения к подъездной системе цифрового типа (производства Raikmann, Raimann, Fiman, Keyman, Proel, Маршал, Laskomex). | руб./шт | 38704 | 36768.5 | 34833
| 321594 | CDV-1024MA/XL (темное серебро) | Сенсорный экран 10" TFT LCD (1024х600); AHD 2Mp; до 3-х вызывных панелей (DRC-40KHD; DRC-4CPHD; DRC-4CPHD2); до 3-х дополнит. мониторов; интерком с CDV-1024MA. Запись фото/видео при вызове или по детектору движения на MicroSD (до 256Гб); встроенная память на 50 фото; охранные функции. AC 100-240В. Габ.размер: 308х213х23мм. Цвет: тёмное серебро; металлический корпус. Имеет встроенный модуль сопряжения для подключения к подъездной системе цифрового типа (производства Raikmann, Raimann, Fiman, Keyman, Proel, Маршал, Laskomex). | руб./шт | 38704 | 36768.5 | 34833
| 321595 | CDV-1024MA/XL (темное серебро) Black Smog | Сенсорный экран 10" TFT LCD (1024х600); AHD 2Mp; до 3-х вызывных панелей (DRC-40KHD; DRC-4CPHD; DRC-4CPHD2); до 3-х дополнит. мониторов; интерком с CDV-1024MA. Запись фото/видео при вызове или по детектору движения на MicroSD (до 256Гб); встроенная память на 50 фото; охранные функции. AC 100-240В. Габ.размер: 308х213х23мм. Цвет: тёмное серебро Black Smog; металлический корпус. Имеет встроенный модуль сопряжения для подключения к подъездной системе цифрового типа (производства Raikmann, Raimann, Fiman, Keyman, Proel, Маршал, Laskomex). | руб./шт | 38704 | 36768.5 | 34833
| 321596 | CDV-1024MA/XL (светлое серебро) Black Smog | Сенсорный экран 10" TFT LCD (1024х600); AHD 2Mp; до 3-х вызывных панелей (DRC-40KHD; DRC-4CPHD; DRC-4CPHD2); до 3-х дополнит. мониторов; интерком с CDV-1024MA. Запись фото/видео при вызове или по детектору движения на MicroSD (до 256Гб); встроенная память на 50 фото; охранные функции. AC 100-240В. Габ.размер: 308х213х23мм. Цвет: светлое серебро Black Smog; металлический корпус. Имеет встроенный модуль сопряжения для подключения к подъездной системе цифрового типа (производства Raikmann, Raimann, Fiman, Keyman, Proel, Маршал, Laskomex). | руб./шт | 38704 | 36768.5 | 34833
| 321597 | CDV-70N/XL (белый) | Цветной монитор с трубкой; экран 7,0" TFT LCD (800x480); сенсорные кнопки; PAL/NTSC; до 3-х вызывных панелей; подключение аудиотрубки DP-4VHP (вызов и связь "трубка-монитор"). AC 100-240В. Габ.размер: 230х180х28мм. Цвет: белый. Имеет встроенный модуль сопряжения для подключения к подъездной системе цифрового типа (производства Raikmann, Raimann, Fiman, Keyman, Proel, Маршал, Laskomex). | руб./шт | 18066 | 17163 | 16260
| 321598 | CDV-70N/XL (синий) | Цветной монитор с трубкой; экран 7,0" TFT LCD (800x480); сенсорные кнопки; PAL/NTSC; до 3-х вызывных панелей; подключение аудиотрубки DP-4VHP (вызов и связь "трубка-монитор"). AC 100-240В. Габ.размер: 230х180х28мм. Цвет: синий. Имеет встроенный модуль сопряжения для подключения к подъездной системе цифрового типа (производства Raikmann, Raimann, Fiman, Keyman, Proel, Маршал, Laskomex). | руб./шт | 18066 | 17163 | 16260
| 321599 | CDV-70H2/XL (синий) | Сенсорный экран 7.0" TFT LCD (800x480); без трубки (Hands Free); PAL/NTSC; до 3-х вызывных панелей; доп.трубку DP-4VHP (вызов и связь "трубка-монитор"). AC 100-240В. Габ.размер: 180х180х28мм. Цвет: синий. Имеет встроенный модуль сопряжения для подключения к подъездной системе цифрового типа (производства Raikmann, Raimann, Fiman, Keyman, Proel, Маршал, Laskomex). | руб./шт | 19031 | 18079.51 | 17128.02
| 321600 | CDV-70H2/XL (белый) Black Smog | Сенсорный экран 7.0" TFT LCD (800x480); без трубки (Hands Free); PAL/NTSC; до 3-х вызывных панелей; доп.трубку DP-4VHP (вызов и связь "трубка-монитор"). AC 100-240В. Габ.размер: 180х180х28мм. Цвет: белый Black Smog. Имеет встроенный модуль сопряжения для подключения к подъездной системе цифрового типа (производства Raikmann, Raimann, Fiman, Keyman, Proel, Маршал, Laskomex). | руб./шт | 19502 | 18526.99 | 17551.98
| 321601 | CDV-70H2/XL (золото) Black Smog | Сенсорный экран 7.0" TFT LCD (800x480); без трубки (Hands Free); PAL/NTSC; до 3-х вызывных панелей; доп.трубку DP-4VHP (вызов и связь "трубка-монитор"). AC 100-240В. Габ.размер: 180х180х28мм. Цвет: золото Black Smog. Имеет встроенный модуль сопряжения для подключения к подъездной системе цифрового типа (производства Raikmann, Raimann, Fiman, Keyman, Proel, Маршал, Laskomex). | руб./шт | 19502 | 18526.99 | 17551.98
| 321602 | CDV-70H2/XL (серебро) Black Smog | Сенсорный экран 7.0" TFT LCD (800x480); без трубки (Hands Free); PAL/NTSC; до 3-х вызывных панелей; доп.трубку DP-4VHP (вызов и связь "трубка-монитор"). AC 100-240В. Габ.размер: 180х180х28мм. Цвет: серебро Black Smog. Имеет встроенный модуль сопряжения для подключения к подъездной системе цифрового типа (производства Raikmann, Raimann, Fiman, Keyman, Proel, Маршал, Laskomex). | руб./шт | 19502 | 18526.99 | 17551.98
| 321603 | CDV-70MF/XL (белый) | Сенсорный экран 7" TFT LCD (1024х600); AHD 2 МП; без трубки (Hands Free); до 3-х вызывных панелей; запись фото/видео принудительно или по детекции движения на MicroSD (до 256Gb) только 1-го канала на выбор. Питание: AC 110-240В. 0...+40°С. Габ.размеры: 244х180х23мм. Металлический корпус, цвет белый. Имеет встроенный модуль сопряжения для подключения к подъездной системе цифрового типа (производства Raikmann, Raimann, Fiman, Keyman, Proel, Маршал, Laskomex). | руб./шт | 30303 | 28788 | 27273
| 321604 | CDV-70MF/XL (темно-серый) | Сенсорный экран 7" TFT LCD (1024х600); AHD 2 МП; без трубки (Hands Free); до 3-х вызывных панелей; запись фото/видео принудительно или по детекции движения на MicroSD (до 256Gb) только 1-го канала на выбор. Питание: AC 110-240В. 0...+40°С. Габ.размеры: 244х180х23мм. Металлический корпус, цвет тёмно серый. Имеет встроенный модуль сопряжения для подключения к подъездной системе цифрового типа (производства Raikmann, Raimann, Fiman, Keyman, Proel, Маршал, Laskomex). | руб./шт | 30302.3 | 28787.65 | 27273
| 321605 | CDV-70MF/XL (темно-серый) Black Smog | Сенсорный экран 7" TFT LCD (1024х600); AHD 2 МП; без трубки (Hands Free); до 3-х вызывных панелей; запись фото/видео принудительно или по детекции движения на MicroSD (до 256Gb) только 1-го канала на выбор. Питание: AC 110-240В. 0...+40°С. Габ.размеры: 244х180х23мм. Металлический корпус, цвет тёмно серый (Black Smog). Имеет встроенный модуль сопряжения для подключения к подъездной системе цифрового типа (производства Raikmann, Raimann, Fiman, Keyman, Proel, Маршал, Laskomex). | руб./шт | 30302.3 | 28787.65 | 27273
| 321606 | CDV-70MF/XL (светло-серый) Black Smog | Сенсорный экран 7" TFT LCD (1024х600); AHD 2 МП; без трубки (Hands Free); до 3-х вызывных панелей; запись фото/видео принудительно или по детекции движения на MicroSD (до 256Gb) только 1-го канала на выбор. Питание: AC 110-240В. 0...+40°С. Габ.размеры: 244х180х23мм. Металлический корпус, цвет светло серый (Black Smog). Имеет встроенный модуль сопряжения для подключения к подъездной системе цифрового типа (производства Raikmann, Raimann, Fiman, Keyman, Proel, Маршал, Laskomex). | руб./шт | 30303 | 28788 | 27273
| 321607 | CAV-705U | 7,0" TFT LCD; PAL/NTSC; без трубки (Hands Free); подключение 1-й вызывной панели; управление 20-ю исполнительными устройствами; подключение датчиков: вторжения/утечки газа/температуры; полуврезное исполнение. Запись фото/видео на MicroSD. AC 110-240В. | руб./шт | 36474.6 | 34650.87 | 32827.14
5.1.2 |  | Polyvision
| 289854 | PVD-07L-HDW v.8.1 | Домофон 7"; Сенсорный экран; разрешение 1024x600; форматы AHD/ TVI/ CVI/ CVBS; 800ТВЛ/720P/1080P; WiFi 2,4 ГГц; Lan 10/100Мбит; Подключение: 2 вызывные панели, 2 камеры, до 4-х мониторов в параллель; Встроенная память (фото 100шт); Поддержка MicroSD до 128Гб, запись по движению (на 1 любой канал по расписанию); Переадресация вызова на мобильный телефон; Питание AC 100-220В (встроенный БП) или внешний DC 15В; размер 216x129x21мм. | руб./шт | 27018 | 22965.3 | 18912.6
| 310473 | PVD-07M-HD v.8.3 | Домофон 7"; Сенсорные кнопки; разрешение 1024(Г)x600(В); форматы AHD/ TVI/ CVI/ CVBS; 800ТВЛ/720P/1080P; Подключение: 2 вызывные панели, 2 камеры, до 4-х мониторов в параллель; Адресный интерком, встроенная память (фото 100шт); поддержка карт памяти MicroSD до 128Гб, запись с камер по движению (на 1 любой канал по расписанию); AC 100-220В (встроенный БП) или внешний БП, DC 15В размер 188x136x22мм | руб./шт | 16709 | 14202.64 | 11696.28
| 314727 | PVD-07S-HD v.8.3 | Монитор видеодомофона AHD/ TVI/ CVI/ CVBS (2Мп/1Мп/800Твл), 7", сенсорные кнопки; разрешение 1024(Г)x600(В); Подключение: 2 вызывные панели, 2 камеры, до 4-х мониторов в системе; AC 100-220В (встроенный БП) или от внешнего БП (DC_15В); размер 188x136x22мм | руб./шт | 15084 | 12821.4 | 10558.8
| 289858 | PVD-10L-HDW v.8.1 | Домофон 10.1"; Сенсорный экран; разрешение 1024(Г)x600(В); форматы CVBS/AHD; 800ТВЛ/720P/1080P; Подключение: 2 выз. панели, 2 камеры, до 4-х мониторов в параллель; встроенная память (фото 100 шт); поддержка карт памяти MicroSD до 128Гб, запись с камер по движению (DVR), WiFi 2,4 ГГц; Lan 10/100Мбит; Переадресация вызова на мобильный телефон с помощью приложения Tuya Smart или Smart Life. AC 100-220В (встроенный БП), от внешнего БП DC 15В, 255х180х21мм | руб./шт | 36260 | 30820.99 | 25381.98
| 289855 | PVD-10M-HD v.8.1 | Домофон 10.1"; Сенсорные кнопки; разрешение 1024(Г)x600(В); форматы CVBS/AHD; 800ТВЛ/720P/1080P; Подключение: 2 выз. панели, 2 камеры, до 4-х мониторов в параллель; встроенная память (фото 100шт); поддержка карт памяти MicroSD до 128Гб, запись с камер по движению (DVR), AC 100-220В (встроенный БП), 255x180x21мм | руб./шт | 25596 | 21756.6 | 17917.2
5.1.3 |  | SLINEX
| 305653 | SL-07MHD (серебро+белый) | Монитор домофона цветной, 7" IPS TFT LCD дисплей 16:9, разрешение экрана 1024х600. Подключение 2-х панелей и 2-х камер любого из стандартов: AHD/CVBS/TVI/CVI. Запись фото или видео на microSD карту до 64 ГБ. Программная или аппаратная детекция движения. Интерком до 4-х домофонов: SL-10M(HD), Sonik 10, SL-07M(HD), SQ-07MT(HD), SM-07M(N), Sonik 7,SQ-04M (SL-07IP(HD) и SL-10IPT(HD) могут быть только основными при соединении в интеркоме). MP3 мелодии вызова, три временных режима уровня громкости, режим "не беспокоить", отображение часов в режиме ожидания, фоторамка. 10 Вт, ~100-240 В или +13,5 В, 230х165х22 мм. Цвет серебро+белый. Рекомендуется использовать с ML-20HD. | руб./шт | 16835 | 16835 | 16835
| 305654 | SL-07MHD (серебро+черный) | Монитор домофона цветной, 7" IPS TFT LCD дисплей 16:9, разрешение экрана 1024х600. Подключение 2-х панелей и 2-х камер любого из стандартов: AHD/CVBS/TVI/CVI. Запись фото или видео на microSD карту до 64 ГБ. Программная или аппаратная детекция движения. Интерком до 4-х домофонов: SL-10M(HD), Sonik 10, SL-07M(HD), SQ-07MT(HD), SM-07M(N), Sonik 7,SQ-04M (SL-07IP(HD) и SL-10IPT(HD) могут быть только основными при соединении в интеркоме). MP3 мелодии вызова, три временных режима уровня громкости, режим "не беспокоить", отображение часов в режиме ожидания, фоторамка. 10 Вт, ~100-240 В или +13,5 В, 230х165х22 мм. Цвет серебро+черный. Рекомендуется использовать с ML-20HD. | руб./шт | 16835 | 16835 | 16835
| 320395 | SL-07N Cloud (Silver+Black) | Цветной, настенный, 7" сенсорный IPS TFT, 16:9, 1024х600, AHD-H/TVI/CVI/CVBS. Подключение 2-х панелей и 2-х камер, интерком до 3-х домофонов: SL-10M(HD), Sonik 10, SL-07M(HD), SQ-07MT(HD), SM-07M(N/HD), Sonik 7, SQ-04M; SL-07IP(HD) и SL-10IPT(HD), а также SM-07N/SL-07N/SL-10N/Sonik 7 Cloud могут быть только основными при соединении в интеркоме. Ethernet, Wi-Fi. Переадресация вызова на приложение Slinex Smart Call, удаленный просмотр вызывных панелей. Запись фото или видео на microSD, до 256 ГБ. Программная или аппаратная детекция движения. Новый графический интерфейс. MP3 мелодии вызова, три режима уровня громкости, режим «Не беспокоить». 8 Вт, ~100-240 В или +13,5 В, 230×165×22 мм. Цветовые решения: серебро+черный. SL-07N Cloud может быть только основным при соединении в интеркоме! | руб./шт | 25116 | 25116 | 25116
| 320394 | SL-07N Cloud (Silver+White) | Цветной, настенный, 7" сенсорный IPS TFT, 16:9, 1024х600, AHD-H/TVI/CVI/CVBS. Подключение 2-х панелей и 2-х камер, интерком до 3-х домофонов: SL-10M(HD), Sonik 10, SL-07M(HD), SQ-07MT(HD), SM-07M(N/HD), Sonik 7, SQ-04M; SL-07IP(HD) и SL-10IPT(HD), а также SM-07N/SL-07N/SL-10N/Sonik 7 Cloud могут быть только основными при соединении в интеркоме. Ethernet, Wi-Fi. Переадресация вызова на приложение Slinex Smart Call, удаленный просмотр вызывных панелей. Запись фото или видео на microSD, до 256 ГБ. Программная или аппаратная детекция движения. Новый графический интерфейс. MP3 мелодии вызова, три режима уровня громкости, режим «Не беспокоить». 8 Вт, ~100-240 В или +13,5 В, 230×165×22 мм. Цветовые решения: серебро+белый. SL-07N Cloud может быть только основным при соединении в интеркоме! | руб./шт | 25116 | 25116 | 25116
| 305655 | SL-10MHD (серебро+белый) | Монитор домофона цветной, 10" IPS TFT LCD дисплей 16:9, разрешение экрана 1024х600. Подключение 2-х панелей и 2-х камер любого из стандартов: AHD/CVBS/TVI/CVI. Запись фото или видео на microSD карту до 64 ГБ. Программная или аппаратная детекция движения. Интерком до 4-х домофонов: SL-10M(HD), Sonik 10, SL-07M(HD), SQ-07MT(HD), SM-07M(N), Sonik 7,SQ-04M (SL-07IP(HD) и SL-10IPT(HD) могут быть только основными при соединении в интеркоме). MP3 мелодии вызова, три временных режима уровня громкости, режим "не беспокоить", отображение часов в режиме ожидания, фоторамка. 10 Вт, ~100-240 В или +13,5 В, 197х127х19 мм. Цвет серебро+белый. Рекомендуется использовать с ML-20HD. | руб./шт | 23725 | 23725 | 23725
| 305635 | SL-10MHD (серебро+черный) | Монитор домофона цветной, 10" IPS TFT LCD дисплей 16:9, разрешение экрана 1024х600. Подключение 2-х панелей и 2-х камер любого из стандартов: AHD/CVBS/TVI/CVI. Запись фото или видео на microSD карту до 64 ГБ. Программная или аппаратная детекция движения. Интерком до 4-х домофонов: SL-10M(HD), Sonik 10, SL-07M(HD), SQ-07MT(HD), SM-07M(N), Sonik 7,SQ-04M (SL-07IP(HD) и SL-10IPT(HD) могут быть только основными при соединении в интеркоме). MP3 мелодии вызова, три временных режима уровня громкости, режим "не беспокоить", отображение часов в режиме ожидания, фоторамка. 10 Вт, ~100-240 В или +13,5 В, 197х127х19 мм. Цвет серебро+черный. Рекомендуется использовать с ML-20HD. | руб./шт | 23725 | 23725 | 23725
| 320400 | SL-10N Cloud (Silver+Black) | Цветной, настенный, 10" сенсорный IPS TFT, 16:9, 1024х600, AHD-H/TVI/CVI/CVBS. Подключение 2-х панелей и 2-х камер. квадратор, функция DVR (запись по всем четырем каналом по детекции движения или по расписанию), Ethernet, Wi-Fi. Запись фото или видео на microSD, до 256 ГБ. Интерком до 4-х домофонов: SL-10M(HD), Sonik 10, SL-07M(HD), SQ-07MT(HD), SM-07M(N/HD), Sonik 7, SQ-04M; SL-07IP(HD) и SL-10IPT(HD), а также SM-07N/SL-07N/SL-10N/Sonik 7 Cloud могут быть только основными при соединении в интеркоме. MP3 мелодии вызова, три временных режима уровня громкости, режим «Не беспокоить». Переадресация вызова на приложение Slinex Smart Call, удаленный просмотр дополнительных камер и вызывных панелей. Дополнительная сменная лицевая панели в комплекте. 12 Вт, ~100-240 В или +13,5 В, 305×190×24 мм. Цветовые решения: серебро+черный. Рекомендуется использовать с ML-20HD. | руб./шт | 36140 | 36140 | 36140
| 320399 | SL-10N Cloud (Silver+White) | Цветной, настенный, 10" сенсорный IPS TFT, 16:9, 1024х600, AHD-H/TVI/CVI/CVBS. Подключение 2-х панелей и 2-х камер. квадратор, функция DVR (запись по всем четырем каналом по детекции движения или по расписанию), Ethernet, Wi-Fi. Запись фото или видео на microSD, до 256 ГБ. Интерком до 4-х домофонов: SL-10M(HD), Sonik 10, SL-07M(HD), SQ-07MT(HD), SM-07M(N/HD), Sonik 7, SQ-04M; SL-07IP(HD) и SL-10IPT(HD), а также SM-07N/SL-07N/SL-10N/Sonik 7 Cloud могут быть только основными при соединении в интеркоме. MP3 мелодии вызова, три временных режима уровня громкости, режим «Не беспокоить». Переадресация вызова на приложение Slinex Smart Call, удаленный просмотр дополнительных камер и вызывных панелей. Дополнительная сменная лицевая панели в комплекте. 12 Вт, ~100-240 В или +13,5 В, 305×190×24 мм. Цветовые решения: серебро+белый. Рекомендуется использовать с ML-20HD. | руб./шт | 36140 | 36140 | 36140
| 312557 | SM-07MHD (Graphite) | Цветной 7" TFT LCD дисплей 16:9, разрешение экрана 1024×600. Подключение 2-х панелей и 2-х камер стандарта AHD/CVBS/TVI/CVI. Встроенная память на 100 кадров, слот под microSD до 64 ГБ. Программная детекция движения. Интерком до 4-х домофонов: SL-10M(HD), Sonik 10, SL-07M(HD), SQ-07MT(HD), SM-07M(N/HD), Sonik 7 (Sonik 7 Cloud), SQ-04M, SL-07IP(HD) и SL-10IPT(HD) могут быть только основными при соединении в интеркоме. Три временных режима уровня громкости; режим «Не беспокоить». Питание: AC 100-240В/DC 13,5В; 7 Вт. Размеры: 193×123×18 мм. Цвет: графит. Рекомендуется использовать с ML-15HD и ML-16HD. | руб./шт | 11700 | 11700 | 11700
| 312556 | SM-07MHD (Silver) | Цветной 7" TFT LCD дисплей 16:9, разрешение экрана 1024×600. Подключение 2-х панелей и 2-х камер стандарта AHD/CVBS/TVI/CVI. Встроенная память на 100 кадров, слот под microSD до 64 ГБ. Программная детекция движения. Интерком до 4-х домофонов: SL-10M(HD), Sonik 10, SL-07M(HD), SQ-07MT(HD), SM-07M(N/HD), Sonik 7 (Sonik 7 Cloud), SQ-04M, SL-07IP(HD) и SL-10IPT(HD) могут быть только основными при соединении в интеркоме. Три временных режима уровня громкости; режим «Не беспокоить». Питание: AC 100-240В/DC 13,5В; 7 Вт. Размеры: 193×123×18 мм. Цвет: серебро. Рекомендуется использовать с ML-15HD и ML-16HD. | руб./шт | 11700 | 11700 | 11700
| 312558 | SM-07MHD (White) | Цветной 7" TFT LCD дисплей 16:9, разрешение экрана 1024×600. Подключение 2-х панелей и 2-х камер стандарта AHD/CVBS/TVI/CVI. Встроенная память на 100 кадров, слот под microSD до 64 ГБ. Программная детекция движения. Интерком до 4-х домофонов: SL-10M(HD), Sonik 10, SL-07M(HD), SQ-07MT(HD), SM-07M(N/HD), Sonik 7 (Sonik 7 Cloud), SQ-04M, SL-07IP(HD) и SL-10IPT(HD) могут быть только основными при соединении в интеркоме. Три временных режима уровня громкости; режим «Не беспокоить». Питание: AC 100-240В/DC 13,5В; 7 Вт. Размеры: 193×123×18 мм. Цвет: белый. Рекомендуется использовать с ML-15HD и ML-16HD. | руб./шт | 11700 | 11700 | 11700
| 307682 | SM-07MHD + ML-16HD | Комплект Full HD видеодомофона в составе: Монитор SM-07MHD: цветной 7" TFT LCD дисплей 16:9, разрешение экрана 1024×600. Подключение 2-х панелей и 2-х камер любого из стандартов: AHD/CVBS/TVI/CVI. Встроенная память на 100 кадров. Поддержка microSD карт до 64 ГБ. Программная детекция движения. Интерком до 4-х домофонов: SL-10M(HD), Sonik 10, SL-07M(HD), SQ-07MT(HD), SM-07M(N), Sonik 7,SQ-04M (Sonik 7 Cloud, SL-07IP(HD) и SL-10IPT(HD) могут быть только основными при соединении в интеркоме). Три временных режима уровня громкости, режим «Не беспокоить». Питание: AC 100-240В или DC 13,5В; 7Вт. Размеры: 193×123×18 мм. Цвет: белый. AHD вызывная панель ML-16HD: матрица CMOS, разрешение 2,0 Мп (AHD) / 1 Мп (AHD) / 960 ТВЛ (CVBS), угол обзора: 86° по горизонтали, минимальная освещенность: 0,01 Люкс (ИК подсветка до 1,5 м). Кнопка переключение режима камеры. Механический ИК фильтр. В комплекте: поворотный кронштейн и козырек. Накладной монтаж. -40...+65 ℃. Размеры: 122×41×23 мм. Цвет: черный. | руб./компл | 18000 | 18000 | 18000
| 307683 | SM-07MHD + ML-20HD | Комплект Full HD видеодомофона в составе: Монитор SM-07MHD: цветной 7" TFT LCD дисплей 16:9, разрешение экрана 1024×600. Подключение 2-х панелей и 2-х камер любого из стандартов: AHD/CVBS/TVI/CVI. Встроенная память на 100 кадров. Поддержка microSD карт до 64 ГБ. Программная детекция движения. Интерком до 4-х домофонов: SL-10M(HD), Sonik 10, SL-07M(HD), SQ-07MT(HD), SM-07M(N), Sonik 7,SQ-04M (Sonik 7 Cloud, SL-07IP(HD) и SL-10IPT(HD) могут быть только основными при соединении в интеркоме). Три временных режима уровня громкости, режим «Не беспокоить». Питание: AC 100-240 В или DC 13,5В; 7Вт. Размеры: 193×123×18 мм. Цвет: белый. AHD вызывная видеопанель ML-20HD: матрица CMOS, разрешение 2,0 Мп (AHD) / 1 Мп (AHD) / 960 ТВЛ (CVBS), угол обзора: 115° по горизонтали, минимальная освещенность: 0,01 Люкс (ИК подсветка до 1,5 м). Механический ИК фильтр. Градиентная подсветка кнопки. Отдельный вывод питания видеокамеры для возможности записи на видеорегистратор без активации аудиотракта. Возможность подключить любой 4-х проводной домофон. Класс защищенности: IP65, температура эксплуатации: -40...+50 °С. Размеры: 130×45×24 мм. Цвет: серебро + черный. Угловой кронштейн и козырёк в комплекте. | руб./компл | 20200 | 20200 | 20200
| 320397 | SM-07N Cloud (Graphite) NEW | Цветной, настенный, 7" TFT LCD, 16:9, 1024х600, AHD-H/TVI/CVI/CVBS. Подключение 2-х панелей и 2-х камер. Запись фото или видео на microSD, до 256 ГБ. Программная или аппаратная детекция движения. Интерком до 4-х домофонов: SL-10M(HD), Sonik 10, SL-07M(HD), SQ-07MT(HD), SM-07M(N/HD), Sonik 7, SQ-04M; SL-07IP(HD) и SL-10IPT(HD), а также SM-07N/SL-07N/SL-10N/Sonik 7 Cloud могут быть только основными при соединении в интеркоме. Новый графический интерфейс. MP3 мелодии вызова. Переадресация вызова на приложение Slinex Smart Call, Ethernet, Wi-Fi, удаленный просмотр вызывных панелей и камер. 8 Вт, ~100-240 В или +13,5 В, 193×123×18 мм. Цветовые решения: графит. Рекомендуется использовать с ML-17HD. | руб./шт | 19320 | 19320 | 19320
| 320396 | SM-07N Cloud (Silver) NEW | Цветной, настенный, 7" TFT LCD, 16:9, 1024х600, AHD-H/TVI/CVI/CVBS. Подключение 2-х панелей и 2-х камер. Запись фото или видео на microSD, до 256 ГБ. Программная или аппаратная детекция движения. Интерком до 4-х домофонов: SL-10M(HD), Sonik 10, SL-07M(HD), SQ-07MT(HD), SM-07M(N/HD), Sonik 7, SQ-04M; SL-07IP(HD) и SL-10IPT(HD), а также SM-07N/SL-07N/SL-10N/Sonik 7 Cloud могут быть только основными при соединении в интеркоме. Новый графический интерфейс. MP3 мелодии вызова. Переадресация вызова на приложение Slinex Smart Call, Ethernet, Wi-Fi, удаленный просмотр вызывных панелей и камер. 8 Вт, ~100-240 В или +13,5 В, 193×123×18 мм. Цветовые решения: серебро. Рекомендуется использовать с ML-17HD. | руб./шт | 19320 | 19320 | 19320
| 320398 | SM-07N Cloud (White) NEW | Цветной, настенный, 7" TFT LCD, 16:9, 1024х600, AHD-H/TVI/CVI/CVBS. Подключение 2-х панелей и 2-х камер. Запись фото или видео на microSD, до 256 ГБ. Программная или аппаратная детекция движения. Интерком до 4-х домофонов: SL-10M(HD), Sonik 10, SL-07M(HD), SQ-07MT(HD), SM-07M(N/HD), Sonik 7, SQ-04M; SL-07IP(HD) и SL-10IPT(HD), а также SM-07N/SL-07N/SL-10N/Sonik 7 Cloud могут быть только основными при соединении в интеркоме. Новый графический интерфейс. MP3 мелодии вызова. Переадресация вызова на приложение Slinex Smart Call, Ethernet, Wi-Fi, удаленный просмотр вызывных панелей и камер. 8 Вт, ~100-240 В или +13,5 В, 193×123×18 мм. Цветовые решения: белый. Рекомендуется использовать с ML-17HD. | руб./шт | 19320 | 19320 | 19320
| 293382 | Sonik 10 (Black+Pink Gold) | Цветной, настенный, 10" сенсорный IPS TFT LCD дисплей 16:9, разрешение экрана 1024х600. Подключение 2-х панелей и 2-х камер AHD/TVI/CVI/CVBS. Запись фото или видео на microSD карту до 64 ГБ. Функция «Картинка в картинке», дополнительное реле на видеодомофоне. Программная или аппаратная детекция движения. Интерком до 4-х домофонов: SL-10IP, SL-10IPT, SL-10M, SL-10, SL-07IP, SL-07M, SL-07, SQ-07MT, SQ-07M, SQ-07, SM-07M, SQ-04M, MS-04, SM-04M (SL-07IP, SL-10IP и SL-10IPT могут быть только основными при соединении в интеркоме). 2 мощных динамика с лицевой стороны. MP3 мелодии вызова, три временных режима уровня громкости, режим «Не беспокоить», отображение часов в режиме ожидания, фоторамка. Дополнительная сменная лицевая панели в комплекте. Потребляемая мощность – до 10 Вт, ~100-240 В или +13,5 В. Размер: 248х177х21 мм. Цвет: черный+розовое золото + сменная панель «Марсала». Рекомендуется использовать с ML-20HD. | руб./шт | 24000 | 24000 | 24000
| 293381 | Sonik 10 (White+Silver) | Цветной, настенный, 10" сенсорный IPS TFT LCD дисплей 16:9, разрешение экрана 1024х600. Подключение 2-х панелей и 2-х камер AHD/TVI/CVI/CVBS. Запись фото или видео на microSD карту до 64 ГБ. Функция «Картинка в картинке», дополнительное реле на видеодомофоне. Программная или аппаратная детекция движения. Интерком до 4-х домофонов: SL-10IP, SL-10IPT, SL-10M, SL-10, SL-07IP, SL-07M, SL-07, SQ-07MT, SQ-07M, SQ-07, SM-07M, SQ-04M, MS-04, SM-04M (SL-07IP, SL-10IP и SL-10IPT могут быть только основными при соединении в интеркоме). 2 мощных динамика с лицевой стороны. MP3 мелодии вызова, три временных режима уровня громкости, режим «Не беспокоить», отображение часов в режиме ожидания, фоторамка. Дополнительная сменная лицевая панели в комплекте. Потребляемая мощность – до 10 Вт, ~100-240 В или +13,5 В. Размер: 248х177х21 мм. Цвет: белый+серебро + сменная панель «Золотой песок». Рекомендуется использовать с ML-20HD. | руб./шт | 24000 | 24000 | 24000
| 289176 | Sonik 7 (Black+Pink Gold) | Цветной, настенный, 7" сенсорный IPS TFT LCD дисплей 16:9, 1024х600. Подключение 2-х панелей и 2-х камер любого из стандартов: AHD/CVBS/TVI/CVI. Запись фото или видео на microSD карту до 64 ГБ. Программная или аппаратная детекция движения. Интерком до 4-х домофонов: SL-10IP, SL-10IPT, SL-10M, SL-10, SL-07IP, SL-07M, SL-07, SQ-07MT, SQ-07M, SQ-07, SM-07M, SQ-04M, MS-04, SM-04M. MP3 мелодии вызова, 2 мощных динамика, режим «Не беспокоить», отображение часов в режиме ожидания, фоторамка. Дополнительная сменная лицевая панели в комплекте. Мощность – до 10 Вт, ~100-240 В или +13,5 В, 176х133х20 мм. Цвет: черный+розовое золото + сменная панель «Марсала». Рекомендуется использовать с ML-20HD. | руб./шт | 17160 | 17160 | 17160
| 289175 | Sonik 7 (White+Silver) | Цветной, настенный, 7" сенсорный IPS TFT LCD дисплей 16:9, 1024х600. Подключение 2-х панелей и 2-х камер любого из стандартов: AHD/CVBS/TVI/CVI. Запись фото или видео на microSD карту до 64 ГБ. Программная или аппаратная детекция движения. Интерком до 4-х домофонов: SL-10IP, SL-10IPT, SL-10M, SL-10, SL-07IP, SL-07M, SL-07, SQ-07MT, SQ-07M, SQ-07, SM-07M, SQ-04M, MS-04, SM-04M. MP3 мелодии вызова, 2 мощных динамика, режим «Не беспокоить», отображение часов в режиме ожидания, фоторамка. Дополнительная сменная лицевая панели в комплекте. Мощность – до 10 Вт, ~100-240 В или +13,5 В, 176х133х20 мм. Цвет: белый+серебро + сменная панель «Золотой песок». Рекомендуется использовать с ML-20HD. | руб./шт | 17160 | 17160 | 17160
| 307685 | Sonik 7 Cloud (Black+Black) | Цветной 7" сенсорный IPS LCD дисплей 16:9, разрешение экрана 1024х600. Подключение 2-х панелей и 2-х камер любого из стандартов: AHD/TVI/CVI/CVBS. Запись фото или видео на microSD карту до 256 ГБ. Программная или аппаратная детекция движения. Интерком до 4-х домофонов: SL-10M(HD), Sonik 10, SL-07M(HD), SQ-07MT(HD), SM-07M(N), Sonik 7,SQ-04M (Sonik 7 Cloud, SL-07IP(HD) и SL-10IPT(HD) могут быть только основными при соединении в интеркоме). 2 мощных динамика с лицевой стороны, MP3 мелодии вызова, три временных режима уровня громкости, режим «Не беспокоить», отображение часов в режиме ожидания, фоторамка. Ethernet, Wi-Fi, переадресация вызова на приложение Slinex Smart Call, удаленный просмотр вызывных панелей. Дополнительная сменная лицевая панель в комплекте. Питание: AC 100-240В или DC 13,5В; 7Вт. Размер: 176х133х20 мм. Цветовые решения: черный + черный + сменная панель Марсала. Рекомендуется использовать в паре с вызывной панелью ML-20HD. | руб./шт | 23400 | 23400 | 23400
| 307684 | Sonik 7 Cloud (White+White) | Цветной 7" сенсорный IPS LCD дисплей 16:9, разрешение экрана 1024х600. Подключение 2-х панелей и 2-х камер любого из стандартов: AHD/TVI/CVI/CVBS. Запись фото или видео на microSD карту до 256 ГБ. Программная или аппаратная детекция движения. Интерком до 4-х домофонов: SL-10M(HD), Sonik 10, SL-07M(HD), SQ-07MT(HD), SM-07M(N), Sonik 7,SQ-04M (Sonik 7 Cloud, SL-07IP(HD) и SL-10IPT(HD) могут быть только основными при соединении в интеркоме). 2 мощных динамика с лицевой стороны, MP3 мелодии вызова, три временных режима уровня громкости, режим «Не беспокоить», отображение часов в режиме ожидания, фоторамка. Ethernet, Wi-Fi, переадресация вызова на приложение Slinex Smart Call, удаленный просмотр вызывных панелей. Дополнительная сменная лицевая панель в комплекте. Питание: AC 100-240В или DC 13,5В; 7Вт. Размер: 176х133х20 мм. Цветовые решения: белый + белый + сменная панель Серебро. Рекомендуется использовать в паре с вызывной панелью ML-20HD. | руб./шт | 23400 | 23400 | 23400
| 276118 | SQ-04 (белый) | Цветной 4,3" TFT LCD дисплей 16:9, разрешение экрана 480×272, подключение 2-х вызывных панелей, сенсорные кнопки, 1 полифоническая мелодия вызова, кнопка выключения питания. Питание ~100-240 В или +13,5 В, 119×175×21 мм. Цвет - белый. Рекомендуется использовать с вызывными панелями ML-15HR и ML-16HD. | руб./шт | 6162 | 6162 | 6162
| 276119 | SQ-04 (черный) | Цветной 4,3" TFT LCD дисплей 16:9, разрешение экрана 480×272, подключение 2-х вызывных панелей, сенсорные кнопки, 1 полифоническая мелодия вызова, кнопка выключения питания. Питание ~100-240 В или +13,5 В, 119×175×21 мм. Цвет - черный. Рекомендуется использовать с вызывными панелями ML-15HR и ML-16HD. | руб./шт | 6162 | 6162 | 6162
| 269124 | SQ-04M (белый) | Цветной, настенный, 4,3" TFT LCD дисплей 16:9, разрешение экрана 480х272. Подключение 2-х вызывных панелей и 2-х видеокамер. Запись фото или видео на microSD карту до 32 ГБ. Программная детекция движения. Интерком до 4-х домофонов: SL-10IP, SL-10IPT, SL-10M, SL-10, SL-07IP, SL-07M, SL-07, SQ-07MT, SQ-07M, SQ-07, SM-07M, SQ-04M, MS-04, SM-04M (SL-07IP, SL-10IP и SL-10IPT могут быть только основными при соединении в интеркоме). 12 полифонических мелодий, три временных режима уровня громкости, режим «не беспокоить», кнопка выключения питания. 100-240 В или +13,5 В, 6 Вт, 119×175×21 мм. Цвет - белый. Рекомендуется использовать с ML-15HR и ML-16HD. | руб./шт | 8112 | 8112 | 8112
| 269125 | SQ-04M (черный) | Цветной, настенный, 4,3" TFT LCD дисплей 16:9, разрешение экрана 480х272. Подключение 2-х вызывных панелей и 2-х видеокамер. Запись фото или видео на microSD карту до 32 ГБ. Программная детекция движения. Интерком до 4-х домофонов: SL-10IP, SL-10IPT, SL-10M, SL-10, SL-07IP, SL-07M, SL-07, SQ-07MT, SQ-07M, SQ-07, SM-07M, SQ-04M, MS-04, SM-04M (SL-07IP, SL-10IP и SL-10IPT могут быть только основными при соединении в интеркоме). 12 полифонических мелодий, три временных режима уровня громкости, режим «не беспокоить», кнопка выключения питания. 100-240 В или +13,5 В, 6 Вт, 119×175×21 мм. Цвет - черный. Рекомендуется использовать с ML-15HR и ML-16HD. | руб./шт | 8112 | 8112 | 8112
| 281180 | SQ-07MTHD (Black) | Монитор домофона цветной, 7" сенсорный TFT LCD, разрешение экрана 1024х600. Подключение 2-х панелей и 2-х камер AHD/CVBS/TVI/CVI. Запись фото или видео на microSD (до 64 ГБ). Программная или аппаратная детекция движения. Интерком до 4-х домофонов SL-10IP, SL-10IPT, SL-10M, SL-10, SL-07IP, SL-07M, SL-07, SQ-07MT, SQ-07M, SQ-07, SM-07M, SQ-04M, MS-04, SM-04M (SL-07IP, SL-10IP и SL-10IPT должны быть основными). MP3 мелодии вызова, три временных режима уровня громкости, режим "не беспокоить", отображение часов в режиме ожидания, фоторамка. ~100-240 В или +13,5 В, 10 Вт, 197х127х19 мм. Черный. Рекомендуется использовать с ML-20HD. | руб./шт | 19032 | 19032 | 19032
| 281179 | SQ-07MTHD (White) | Монитор домофона цветной, 7" сенсорный TFT LCD, разрешение экрана 1024х600. Подключение 2-х панелей и 2-х камер AHD/CVBS/TVI/CVI. Запись фото или видео на microSD (до 64 ГБ). Программная или аппаратная детекция движения. Интерком до 4-х домофонов SL-10IP, SL-10IPT, SL-10M, SL-10, SL-07IP, SL-07M, SL-07, SQ-07MT, SQ-07M, SQ-07, SM-07M, SQ-04M, MS-04, SM-04M (SL-07IP, SL-10IP и SL-10IPT должны быть основными). MP3 мелодии вызова, три временных режима уровня громкости, режим "не беспокоить", отображение часов в режиме ожидания, фоторамка. ~100-240 В или +13,5 В, 10 Вт, 197х127х19 мм. Белый. Рекомендуется использовать с ML-20HD. | руб./шт | 19032 | 19032 | 19032
5.1.4 |  | KENWEI
| 297874 | J2000-DF-4HPTNC PAL | Монитор видеодомофона, цветной, 4,3" TFT, 1 вызывная панель. Рекомендованы вызывные панели J2000 поддерживающие формат PAL. Встроенный БП 220V, 18Вт, 220х196х71мм. | руб./шт | 5940 | 5940 | 5940
5.1.5 |  | Optimus
| 321488 | DB-02 | 4.3 ˝ TFT LCD, цветной, 1/9”Full HD CMOS, объектив 2МП, 3.4мм, меню на русском языке, Угол обзора120°, 1 ИК светодиод 850нм, дальность до 2 м, Детектор движения, MicroSD до 64 Гб (SD в комплект не входит), питание Литий-полимерный аккумулятор 5000 мА, Либо от сетевого адаптера на 5В, Потребление 170mA, Встроенный микрофон с шумоподавлением -38 дБ, Встроенный динамик 8 Ом 2 Вт, Wi-fi IEEE802.11b/g/n 2.4G, Smart Life, рабочая температура -10°С до +50°С, размер монитора: 140х93х20мм, диаметр глазка 65 мм, 350гр. | руб./шт | 15910 | 14716.49 | 13522.98
| 321487 | Leader 2.0 IK-4.0 (w+b) | Монитор: 4.3” TFT LCD, цветной, разрешение 480×272, продолжительность беседы 120 сек., 4-проводное подключение, управление сенсорная тач-панель. Подключение: До 2х вызывных панелей Optimus Leader 2.0 DS-700R (черный), До 2х аналоговых камер. АС 100-240 В (встроенный БП), 0°С до +50°С, 185х128х21мм, 945 гр. Цвет: Белый. Вызывная панель Optimus Leader 2.0 DS-700R (черный): 1/ 3” CMOS, разрешение 700 ТВЛ, ИК-подсветка до 1,5м, угол обзора 65°х35°, СКУД формат EM-marine, встроенный контроллер до 20 карт/брелоков, Н.О и Н.З реле, питание DC 12V от монитора, рабочая температура -40°С до +50°С, 141х43х29 мм, 275 гр. Степень защиты IP64. Металл. Цвет: Черный. | руб./компл | 9970 | 9221.99 | 8473.98
| 318991 | Leader 2.0 IK-7.0 (b+b) | Монитор: 7" TFT LCD , 800х480, продолжительность беседы 120 сек., 4-проводное подключение, сенсорные кнопки. Подключение: до 2х вызывных панелей, до 2х аналоговых камер. AC 100-240 В, DC 12 – 13,5В / 1А (Внешний БП), 0...+50°С, 195x120x15 мм, 590 гр. Цвет: Черный. Вызывная панель Optimus Leader 2.0 DS-700R (черный): 1/ 3” CMOS, разрешение 700 ТВЛ, ИК-подсветка до 1,5м, угол обзора 65°х35°, встроенный считыватель EM-marine встроенный контроллер до 20 карт/брелоков, DC 12V от монитора, -40...+50°С, 140,5х42,8х28,5 мм, 238 гр, IP64. Металл. Цвет: Черный. | руб./компл | 13152 | 12165.51 | 11179.02
| 318992 | Leader 2.0 IK-7.0 (w+b) | Монитор: 7" TFT LCD , 800х480, продолжительность беседы 120 сек., 4-проводное подключение, сенсорные кнопки. Подключение: до 2х вызывных панелей, до 2х аналоговых камер. AC 100-240 В, DC 12 – 13,5В / 1А (Внешний БП), 0...+50°С, 195x120x15 мм, 590 гр. Цвет: Белый. Вызывная панель Optimus Leader 2.0 DS-700R (черный): 1/ 3” CMOS, разрешение 700 ТВЛ, ИК-подсветка до 1,5м, угол обзора 65°х35°, встроенный считыватель EM-marine встроенный контроллер до 20 карт/брелоков, DC 12V от монитора, -40...+50°С, 140,5х42,8х28,5 мм, 238 гр, IP64. Металл. Цвет: Черный. | руб./компл | 13152 | 12165.51 | 11179.02
| 248189 | VM-10 (серебро) | Монитор видеодомофона, цветной, 10.1" TFT LCD (16:9) разрешение 1024x600, до 2х вызывных панелей, до 4х мониторов в системе. Функция автоответчика и детектора движения по 1 каналу; расширение VM-10, до 2х аналоговых камер, длительность разговора 120 сек., запись фото на SD-card до 32 Гб, AC 100-240 В, -10°С до +60°С, размер 310х197х26,8 мм, 1100 гр. Цвет: серебристый. | руб./шт | 18031 | 16679 | 15327
| 288669 | VM-10.1 (sb) | Монитор видеодомофона, 10.1" TFT LCD цветной, разрешение 1024x600, продолжительность беседы 120 сек., управление сенсорное, запись фото, автоответчик, детектор движения. Возможности подключения до 2х вызывных панелей, до 4х мониторов VM-7.1 или VM-10.1 или VM-10 или VM-7S, до 2х аналоговых камер. Управление замком, SD-card до 32 Гб, AC 100-240 В, -10°С до +60°С, 304х197,5х26,8 мм. Цвет: серебро и черный. | руб./шт | 15910 | 14716.49 | 13522.98
| 288668 | VM-10.1 (sw) | Монитор видеодомофона, 10.1" TFT LCD цветной, разрешение 1024x600, продолжительность беседы 120 сек., управление сенсорное, запись фото, автоответчик, детектор движения. Возможности подключения до 2х вызывных панелей, до 4х мониторов VM-7.1 или VM-10.1 или VM-10 или VM-7S, до 2х аналоговых камер. Управление замком, SD-card до 32 Гб, AC 100-240 В, -10°С до +60°С, 304х197,5х26,8 мм. Цвет: серебро и белый. | руб./шт | 15910 | 14716.49 | 13522.98
| 288670 | VM-10.1 (w) | Монитор видеодомофона, 10.1" TFT LCD цветной, разрешение 1024x600, продолжительность беседы 120 сек., управление сенсорное, запись фото, автоответчик, детектор движения. Возможности подключения до 2х вызывных панелей, до 4х мониторов VM-7.1 или VM-10.1 или VM-10 или VM-7S, до 2х аналоговых камер. Управление замком, SD-card до 32 Гб, AC 100-240 В, -10°С до +60°С, 180х256,5х22мм. Цвет: белый. | руб./шт | 16971 | 15698.01 | 14425.02
| 293708 | VM-4.0 (белый) | Монитор домофона 4.3" TFT LCD, цветной, разрешение 480х272, продолжительность беседы 120 секунд, подключение 4-проводное с вызывной видеопанелью, управление сенсорные кнопки. Возможность подключения до 2х вызывных панелей. Напряжение питания AC 100-240 В (встроенный БП), 0...+50 °С, 169x116x16 мм. | руб./шт | 6999 | 6474.51 | 5950.02
| 318993 | VM-7.0 (w)+ DS-700L (медь) | Монитор: 7" TFT LCD , 800х480, продолжительность беседы 120 сек., 4-проводное подключение, сенсорные кнопки. Подключение до 2х вызывных панелей. Управление замком. AC 100-240 В(встроенный БП), 0...+60°С, 234x120x19 мм, 377 гр. Цвет: Белый. Вызывная панель: 1/3” CMOS цветная, разрешение 700 ТВЛ, ИК-подсветка до 3м, угол обзора по горизонтали 80◦, 4-х проводное подключение, DC 12V от монитора, -45...+50°С, 122х41х23 мм, 350 гр. Антивандальный корпус. Цвет: Медь. В комплекте панель, уголок, козырек, винты. Врезной кронштейн в комплект не входит. | руб./компл | 13894 | 12851.99 | 11809.98
| 318994 | VM-7.0 (w)+ DS-700L (сереб.) | Монитор: 7" TFT LCD , 800х480, продолжительность беседы 120 сек., 4-проводное подключение, сенсорные кнопки. Подключение до 2х вызывных панелей. Управление замком. AC 100-240 В(встроенный БП), 0...+60°С, 234x120x19 мм, 377 гр. Цвет: Белый. Вызывная панель: 1/3” CMOS цветная, разрешение 700 ТВЛ, ИК-подсветка до 3м, угол обзора по горизонтали 80◦, 4-х проводное подключение, DC 12V от монитора, -45...+50°С, 122х41х23 мм, 350 гр. Антивандальный корпус. Цвет: Серебро. В комплекте панель, уголок, козырек, винты. Врезной кронштейн в комплект не входит. | руб./компл | 13894 | 12851.99 | 11809.98
| 318995 | VM-7.0 (w)+ DS-700L (черный) | Монитор: 7" TFT LCD , 800х480, продолжительность беседы 120 сек., 4-проводное подключение, сенсорные кнопки. Подключение до 2х вызывных панелей. Управление замком. AC 100-240 В(встроенный БП), 0...+60°С, 234x120x19 мм, 377 гр. Цвет: Белый. Вызывная панель: 1/3” CMOS цветная, разрешение 700 ТВЛ, ИК-подсветка до 3м, угол обзора по горизонтали 80◦, 4-х проводное подключение, DC 12V от монитора, -45...+50°С, 122х41х23 мм, 350 гр. Антивандальный корпус. Цвет: Черный. В комплекте панель, уголок, козырек, винты. Врезной кронштейн в комплект не входит. | руб./компл | 13894 | 12851.99 | 11809.98
| 293709 | VM-7.0 (белый) | Монитор домофона 7" TFT LCD, разрешение 800х480, продолжительность беседы 120 сек., 4-проводное с вызывной видеопанелью, управление сенсорные кнопки. Подключение до 2х вызывных панелей. Управление замком. Напряжение питания AC 100-240 В (встроенный БП), 0...+50 °С, 234х120х19мм | руб./шт | 8909 | 8241.01 | 7573.02
| 288666 | VM-7.1 (белый) | Монитор видеодомофона, 7.1" TFT LCD цветной, разрешение 800x480, продолжительность беседы 120 сек., управление сенсорное, запись фото, автоответчик, детектор движения. Возможности подключения до 2х вызывных панелей, до 4х мониторов VM-7.1 или VM-10.1 или VM-10 или VM-7S, до 2х аналоговых камер. Управление замком, SD-card до 32 Гб, AC 100-240 В, -10°С до +60°С, 213х145х17мм. Цвет: белый. | руб./шт | 10924 | 10105.01 | 9286.02
| 288667 | VM-7.1 (черный) | Монитор видеодомофона, 7.1" TFT LCD цветной, разрешение 800x480, продолжительность беседы 120 сек., управление сенсорное, запись фото, автоответчик, детектор движения. Возможности подключения до 2х вызывных панелей, до 4х мониторов VM-7.1 или VM-10.1 или VM-10 или VM-7S, до 2х аналоговых камер. Управление замком, SD-card до 32 Гб, AC 100-240 В, -10°С до +60°С, 213х145х17мм. Цвет: черный. | руб./шт | 10924 | 10105.01 | 9286.02
| 288662 | VMH-10.1 (sb) | Монитор видеодомофона AHD/TVI/CVI/CVBS, 10˝ TFT LCD, цветной, разрешение 1024x600, продолжительность беседы 300 сек., Запись видео в разрешении 1920х1080, подключение 4-проводное, сенсорные кнопки, запись фото/видео. Возможности подключения до 2х вызывных панелей, до 2х камер AHD-H/AHD-M/CVBS, до 6и мониторов VMH-7.1/VMH-10.1. (подключение нескольких мониторов к панели AHD-H – 2 монитора, AHD-M – 4 монитора, CVBS – 6 мониторов).Управление замком, SD-card до 128 Гб (не ниже 10 класса), AC 100-240 В, 0°С до +50°С, 248х181х23мм, цвет: серебро и черный. | руб./шт | 18668 | 17268.01 | 15868.02
| 288661 | VMH-10.1 (sw) | Монитор видеодомофона AHD/TVI/CVI/CVBS, 10˝ TFT LCD, цветной, разрешение 1024x600, продолжительность беседы 300 сек., Запись видео в разрешении 1920х1080, подключение 4-проводное, сенсорные кнопки, запись фото/видео. Возможности подключения до 2х вызывных панелей, до 2х камер AHD-H/AHD-M/CVBS, до 6и мониторов VMH-7.1/VMH-10.1. (подключение нескольких мониторов к панели AHD-H – 2 монитора, AHD-M – 4 монитора, CVBS – 6 мониторов).Управление замком, SD-card до 128 Гб (не ниже 10 класса), AC 100-240 В, 0°С до +50°С, 248х181х23мм, цвет: серебро и белый. | руб./шт | 18668 | 17268.01 | 15868.02
| 303458 | VMH-10.2 (серебро) | Монитор домофона цветной, 10” TFT LCD, сенсорный экран, разрешение 1024x600, поддержка стандартов AHD/TVI/CVI/CVBS, продолжительность беседы 120 сек., Запись видео в разрешении 1920х1080, запись фото/видео. Подключение До 2х вызывных панелей, до 2х камер AHD-H/AHD-M/ CVBS, до 6ти дополнительных мониторов VMH-7.1, VMH-7.2, VMH-7.5, VMH-10.1, VMH-10.2., SD-card до 128 Гб (не ниже 10 класса), AC 100-240 В, 0°С до +50°С, 310х197х28мм, 1070 гр. Монтаж накладной (монтажная пластина) | руб./шт | 19084 | 17652.5 | 16221
| 318998 | VMH-7.1 (w) + DSH-1080 (сереб.)_v.1 | Монитор 7” TFT LCD, цветной, 1024x600, поддержка стандартов AHD/TVI/CVI/CVBS, продолжительность беседы 300 сек., Запись видео в разрешении 1920х1080, 4-проводное подключение, сенсорные кнопки, экранное меню с поддержкой русского языка, запись фото/видео. Подключение до 2х вызывных панелей, до 2х камер AHD-H/AHD-M/CVBS, до 6и мониторов VMH-7.1/VMH-10.1. (подключение нескольких мониторов к панели AHD-H(1080P) – 2 монитора, AHD-M(720P) – 4 монитора, CVBS(960H) – 6 мониторов).Управление замком, SD-card до 128 Гб (не ниже 10 класса), AC 100-240 В (встроенный БП), 0...+50°С, 225х151х23 мм, 524 гр. Вызывная панель: 1/3” CMOS цветная, 1920х1080, Поддержка стандартов AHD-H 1080P, ИК-подсветка до 3м, угол обзора 80°, 4-х проводное подключение, DC 11-13В 300мА от монитора, -40...+50°С, 122х41х22мм, Антивандальный корпус IP65. Цвет: Серебро. | руб./компл | 21002 | 19426.99 | 17851.98
| 318997 | VMH-7.1 (w) + DSH-1080 (черный)_v.1 | Монитор 7” TFT LCD, цветной, 1024x600, поддержка стандартов AHD/TVI/CVI/CVBS, продолжительность беседы 300 сек., Запись видео в разрешении 1920х1080, 4-проводное подключение, сенсорные кнопки, экранное меню с поддержкой русского языка, запись фото/видео. Подключение до 2х вызывных панелей, до 2х камер AHD-H/AHD-M/CVBS, до 6и мониторов VMH-7.1/VMH-10.1. (подключение нескольких мониторов к панели AHD-H(1080P) – 2 монитора, AHD-M(720P) – 4 монитора, CVBS(960H) – 6 мониторов).Управление замком, SD-card до 128 Гб (не ниже 10 класса), AC 100-240 В (встроенный БП), 0...+50°С, 225х151х23 мм, 524 гр. Вызывная панель: 1/3” CMOS цветная, 1920х1080, Поддержка стандартов AHD-H 1080P, ИК-подсветка до 3м, угол обзора 80°, 4-х проводное подключение, DC 11-13В 300мА от монитора, -40...+50°С, 122х41х22мм, Антивандальный корпус IP65. Цвет: Черный. | руб./компл | 21002 | 19426.99 | 17851.98
| 318996 | VMH-7.1 (w)+ DSH-E1080 (медь) | Монитор 7” TFT LCD, цветной, 1024x600, поддержка стандартов AHD/TVI/CVI/CVBS, продолжительность беседы 300 сек., Запись видео в разрешении 1920х1080, 4-проводное подключение, сенсорные кнопки, экранное меню с поддержкой русского языка, запись фото/видео. Подключение до 2х вызывных панелей, до 2х камер AHD-H/AHD-M/CVBS, до 6и мониторов VMH-7.1/VMH-10.1. (подключение нескольких мониторов к панели AHD-H(1080P) – 2 монитора, AHD-M(720P) – 4 монитора, CVBS(960H) – 6 мониторов).Управление замком, SD-card до 128 Гб (не ниже 10 класса), AC 100-240 В (встроенный БП), 0...+50°С, 225х151х23 мм, 524 гр. Вызывная панель: 1/3” CMOS цветная, 1920х1080, Поддержка стандартов AHD-H 1080P, ИК-подсветка до 3м, угол обзора 80°, 4-х проводное подключение, DC 11-13В 300мА от монитора, -40...+50°С, 122х41х22мм, Антивандальный корпус IP65. Цвет: медь. | руб./компл | 20893 | 19325.99 | 17758.98
| 288663 | VMH-7.1 (белый) | Монитор видеодомофона AHD/TVI/CVI/CVBS, 7˝ TFT LCD, цветной, разрешение 1024x600, продолжительность беседы 300 сек., Запись видео в разрешении 1920х1080, подключение 4-проводное, сенсорные кнопки, запись фото/видео. Возможности подключения до 2х вызывных панелей, до 2х камер AHD-H/AHD-M/CVBS, до 6и мониторов VMH-7.1/VMH-10.1. (подключение нескольких мониторов к панели AHD-H – 2 монитора, AHD-M – 4 монитора, CVBS – 6 мониторов).Управление замком, SD-card до 128 Гб (не ниже 10 класса), AC 100-240 В, 0°С до +50°С, 175х122х20мм, цвет: белый. | руб./шт | 15061 | 13931.51 | 12802.02
| 288664 | VMH-7.1 (черный) | Монитор видеодомофона AHD/TVI/CVI/CVBS, 7˝ TFT LCD, цветной, разрешение 1024x600, продолжительность беседы 300 сек., Запись видео в разрешении 1920х1080, подключение 4-проводное, сенсорные кнопки, запись фото/видео. Возможности подключения до 2х вызывных панелей, до 2х камер AHD-H/AHD-M/CVBS, до 6и мониторов VMH-7.1/VMH-10.1. (подключение нескольких мониторов к панели AHD-H – 2 монитора, AHD-M – 4 монитора, CVBS – 6 мониторов).Управление замком, SD-card до 128 Гб (не ниже 10 класса), AC 100-240 В, 0°С до +50°С, 175х122х20мм, цвет: черный. | руб./шт | 15061 | 13931.51 | 12802.02
| 303459 | VMH-7.2 (белый) | Монитор домофона цветной, 7” TFT LCD, сенсорный экран, разрешение 1024x600, поддержка стандартов AHD/TVI/CVI/CVBS, продолжительность беседы 120 сек., Запись видео в разрешении 1920х1080, запись фото/видео. Подключение До 2х вызывных панелей, до 2х камер AHD-H/AHD-M/ CVBS, до 6ти дополнительных мониторов VMH-7.1, VMH-7.2, VMH-7.5, VMH-10.1, VMH-10.2., SD-card до 128 Гб (не ниже 10 класса), AC 100-240 В, 0°С до +50°С, 188х119х20мм, 431 гр. Монтаж накладной (монтажная пластина). | руб./шт | 18774 | 17366.01 | 15958.02
| 307576 | VMH-7.8 (w)_V.1 | Монитор домофона цветной, 7" TFT LCD, разрешение 1024х600, поддержка стандартов AHD-M/TVI/CVI/CVBS, продолжительность беседы 120 сек., Wi-Fi модуль 2.4 ГГц, IEEE 802.11b/g, запись фото/видео. Подключение До 2х вызывных панелей, до 2х камер AHD-M/CVBS, до 6ти дополнительных мониторов, SD-card до 32 Гб (не ниже 10 класса), AC 100-240 В, -10°C до +60°C, 225х150х27 мм, 432 гр. Монтаж накладной (монтажная пластина). | руб./шт | 18986 | 17562.01 | 16138.02
5.1.6 |  | Falcon EYE
| 286599 | Atlas Plus HD (Black) | Монитор домофона 10" TFT; разрешение 1024х600, 1080P AHD/TVI/CVI/CVBS, сенсорные кнопки; подключение до 2-х вызывных панелей и до 2-х видеокамер; адресный интерком до 6-ти мониторов; графическое меню; запись фото и видео, детектор движения с доп. датчиками; фоторамка; голосовое сообщение; поддержка microSD; питание AC 220 В или 12 В, 284х194х26 мм | руб./шт | 24083 | 20711.5 | 17340
| 286598 | Atlas Plus HD (White) | Монитор домофона 10" TFT; разрешение 1024х600, 1080P AHD/TVI/CVI/CVBS, сенсорные кнопки; подключение до 2-х вызывных панелей и до 2-х видеокамер; адресный интерком до 6-ти мониторов; графическое меню; запись фото и видео, детектор движения с доп. датчиками; фоторамка; голосовое сообщение; поддержка microSD; питание AC 220 В или 12 В, 284х194х26 мм | руб./шт | 24083 | 20711.5 | 17340
| 285562 | Cosmo HD | Монитор видеодомофона, цветной формата AHD 1080P/AHD 960P /AHD 720P/CVBS, 7" TFT; механические кнопки; подключение до 2-х вызывных панелей и 2-х дополнительных камер; OSD меню; интерком до 6 мониторов; питание AC 220В (встроенный БП) | руб./шт | 12100 | 10406 | 8712
| 299689 | Cosmo HD Plus | Монитор видеодомофона 7" TFT LCD, разрешение экрана 800x480, сенсорные кнопки, подключение до 2-х вызывных панелей и до 2-х видеокамер, AHD, CVI, TVI (1080р/720p) или CVBS (PAL/NTSC), интерком до 6 мониторов, графическое меню, запись фото и видео, детектор движения (1 канал), поддержка micro SD до 128 Гб, 0...+50 °С, 204х128х18 мм, питание AC 220 В (встроенный БП). | руб./шт | 15113 | 12997 | 10881
| 302287 | Cosmo HD Plus VZ | Монитор домофона цветной, 7" TFT; поддержкой форматов AHD, CVI, TVI (1080р/720p) или CVBS; сенсорные кнопки; подключение до 2-х вызывных панелей и 2-х дополнительных камер; графическое меню; запись фото и видео, детектор движения; поддержка microSD до 128Гб, питание AC 220В (встроенный БП). Модель адаптирована к работе с координатными подъездными системами домофонов. | руб./шт | 20400 | 17544 | 14688
| 302288 | Cosmo HD Plus XL | Монитор домофона цветной, 7" TFT; поддержкой форматов AHD, CVI, TVI (1080р/720p) или CVBS; сенсорные кнопки;подключение до 2-х вызывных панелей и 2-х дополнительных камер; графическое меню; запись фото и видео, детектор движения; поддержка microSD до 128Гб, питание AC 220В (встроенный БП). Модель адаптирована к работе с цифровыми подъездными системами домофонов. | руб./шт | 20400 | 17544 | 14688
| 299688 | Cosmo HD Wi-Fi | Монитор видеодомофона 7" TFT LCD, разрешение экрана 800x480, сенсорные кнопки, подключение до 2-х вызывных панелей и до 2-х видеокамер, AHD, CVI, TVI (1080р/720p) или CVBS (PAL/NTSC), интерком до 6 мониторов, графическое меню, запись фото и видео, детектор движения (1 канал), поддержка microSD до 128 Гб, встроенный Wi-Fi модуль, поддержка мобильного приложения "Tuya Smart", 0...+50 °С, 204х128х18 мм, питание AC 220 В (встроенный БП). | руб./шт | 20864 | 17943.01 | 15022.02
| 299687 | Cosmo new | Монитор видеодомофона 7" TFT LCD, разрешение экрана 800x480, сенсорные кнопки, подключение до 2-х вызывных панелей и до 2-х видеокамер, PAL/NTSC, интерком до 6 мониторов, OSD меню, 0...+50 °С, 207x117x23 мм, питание AC 220 В (встроенный БП). | руб./шт | 9496 | 8166.5 | 6837
| 302285 | Cosmo VZ | Монитор домофона цветной, 7" TFT; сенсорные кнопки; подключение до 2-х вызывных панелей и 2-х дополнительных камер; OSD меню; питание AC 220В (встроенный БП). Модель адаптирована к работе с координатными подъездными системами домофонов. | руб./шт | 14729 | 12667 | 10605
| 302286 | Cosmo XL | Монитор домофона цветной, 7" TFT; сенсорные кнопки; подключение до 2-х вызывных панелей и 2-х дополнительных камер; OSD меню; питание AC 220В (встроенный БП). Модель адаптирована к работе с цифровыми подъездными системами домофонов. | руб./шт | 14729 | 12667 | 10605
| 280836 | FE-70 ATLAS HD (Black) | Монитор видеодомофона формата AHD, 1080P: дисплей 7" TFT; сенсорные кнопки; поддержка AHD/TVI/CVI/CVBS, подключение до 2-х вызывных панелей и до 2-х видеокамер; адресный интерком; графическое меню; запись фото и видео, детектор движения; фоторамка; голосовое сообщение; поддержка microSD ; AC 220В, MP3 мелодии в качестве звонка. | руб./шт | 16957 | 14582.99 | 12208.98
| 280835 | FE-70 ATLAS HD (White) | Монитор видеодомофона формата AHD, 1080P: дисплей 7" TFT; сенсорные кнопки; поддержка AHD/TVI/CVI/CVBS, подключение до 2-х вызывных панелей и до 2-х видеокамер; адресный интерком; графическое меню; запись фото и видео, детектор движения; фоторамка; голосовое сообщение; поддержка microSD, AC 220В, MP3 мелодии в качестве звонка. | руб./шт | 16957 | 14582.99 | 12208.98
| 299690 | KIT- Cosmo new | Комплект видеодомофона: Монитор видеодомофона 7" TFT LCD, разрешение экрана 800x480, сенсорные кнопки, подключение до 2-х вызывных панелей и до 2-х видеокамер, PAL/NTSC, интерком до 6 мониторов, OSD меню, 0...+50 °С, 207x117x23 мм, питание AC 220 В (встроенный БП). Вызывная видеопанель разрешение 900 ТВЛ, накладная, 4-х проводная, ИК подсветка, раздельная регулировка усиления микрофона и динамика, вандалозащищенная, комплектуется козырьком и уголком. | руб./шт | 14017 | 12054.5 | 10092
| 285558 | KIT-Vista | KIT- Vista Комплект. Видеодомофон: дисплей 4" TFT; механические кнопки; подключение до 2-х вызывных панелей; OSD меню; питание AC 220В (встроенный БП) Вызывная видеопанель: накладная, 4х проводная, с ИК подсветкой, матрица CMOS, 1000 ТВл, угол обзора 82 гр. ,12В, уличное исполнение. | руб./шт | 11830 | 10174.01 | 8518.02
| 285564 | Milano Plus HD | Монитор видеодомофона, цветной формата AHD 720P / AHD 1080P / CVI 720P / CVI 1080P / TVI 720P / TVI 1080P/ CVBS, 10" TFT; сенсорные кнопки; подключение до 2-х вызывных панелей и до 2-х видеокамер ; OSD меню; адресный интерком до 6 мониторов; питание AC 220В или DC 12V (БП приобретается отдельно), реле управление замком | руб./шт | 24329 | 20923 | 17517
| 285560 | Vista | Монитор видеодомофона, цветной 4,3" TFT; механические кнопки; подключение до 2-х вызывных панелей, интерком до 4 мониторов; OSD меню; питание AC 220В или от внешнего БП DC 12В (приобретается отдельно) | руб./шт | 7635 | 6566.01 | 5497.02
| 302283 | Vista VZ | Монитор домофона цветной, 4,3" TFT; механические кнопки; подключение до 2-х вызывных панелей ; OSD меню; питание AC 220В (встроенный БП) или от внешнего БП DC 12В (приобретается отдельно). Модель адаптирована к работе с координатными подъездными системами домофонов. | руб./шт | 12700 | 10922 | 9144
| 302284 | Vista XL | Монитор домофона цветной, 4,3" TFT; механические кнопки; подключение до 2-х вызывных панелей; OSD меню; питание AC 220В (встроенный БП) или от внешнего БП DC 12В (приобретается отдельно). Модель адаптирована к работе с цифровыми подъездными системами домофонов. | руб./шт | 12700 | 10922 | 9144
| 304526 | Lira | Монитор видеодомофона с трубкой на магните, цветной 4,3" TFT; сенсорные кнопки; разрешение 480x272, PAL/NTSC; подключение до 2-х вызывных панелей до 2-х камер, интерком до 4 мониторов; OSD меню; питание AC 220В, 160х180х32мм. | руб./шт | 8538 | 7342.5 | 6147
| 304527 | Lira VZ | Монитор видеодомофона с трубкой на магните, адаптирован для работы с координатными подъездными домофонами типа VIZIT, CYFRAL, METAKOM, ELTIS и др. Дисплей: TFT LCD 4,3" 480x272, PAL/NTSC, сенсорные кнопки, встроенный блок питания, вертикальное исполнение. Питание 220В. Габариты 160х180х32мм. | руб./шт | 13600 | 11696 | 9792
| 304528 | Lira XL | Монитор видеодомофона с трубкой на магните, адаптирован для работы с цифровыми подъездными домофонами типа Marshal, Raikmann, Laskomex, Proel и др. Дисплей: TFT LCD 4,3" 480x272, PAL/NTSC, сенсорные кнопки, встроенный блок питания, вертикальное исполнение. Питание 220В. Габариты 160х180х32мм. | руб./шт | 13600 | 11696 | 9792
5.1.7 |  | Smartec
| 253962 | ST-MS204M-WT | Монитор цветного видеодомофона, белый, hands-free, LCD TFT 4", PAL, сенсорное управление 2 вызывные панели + 2 видеокамеры + 3 дополнительных монитора (полный интерком), Встроенная память 80 кадров, фото или видео на SD карту, до 32Гб, Class 10 и выше, 220В или от 12V. Габариты 170х120х25мм | руб./шт | 7200 | 7200 | 7200
| 253963 | ST-MS207M-WT | Монитор цветного видеодомофона, белый, hands-free, LCD TFT 7", PAL, сенсорное управление 2 вызывные панели + 2 видеокамеры + 3 дополнительных монитора (полный интерком), Встроенная память 80 кадров, фото или видео на SD карту, до 32Гб, Class 10 и выше, 220В или от 12V. Габариты 215х145х25мм | руб./шт | 9100 | 9100 | 9100
| 253964 | ST-MS307M-SL | Монитор цветного видеодомофона, серебряный металлик, hands-free, LCD TFT 7", PAL, сенсорное управление 2 вызывные панели + 2 видеокамеры + 3 дополнительных монитора (полный интерком), Встроенная память 80 кадров, фото или видео на SD карту, до 32Гб, Class 10 и выше, 220В или от 12V. Габариты 245х165х25мм | руб./шт | 11500 | 11500 | 11500
| 278317 | ST-MS310HM-SL | Монитор видеодомофона формата AHD, 10", 4-х проводная линия связи, переключение AHD720P/960P/CVBS, подключение: 2 вызывные панели, 5 дополнительных монитора, 2 дополнительные камеры и 2 охранных датчика, фото/видео запись по детекции движения, по кнопке вызова, по дополнительным датчикам, поддержка SD карт памяти, 220B AC, 310 х 198 х 27 мм, серебряный металлик. | руб./шт | 16100 | 16100 | 16100
| 270674 | ST-MS310M-SL | Монитор видеодомофона 10", 4-х проводная линия связи, поддержка 2-х панелей вызова, поддержка 3 доп. мониторов, поддержка 2 доп. камер и охранных датчиков, фото/видео запись, поддержка SD карт памяти, встроенный блок питания, серебряный металлик | руб./шт | 15100 | 15100 | 15100
| 278316 | ST-MS407HM-SL | Монитор видеодомофона формата AHD, сенсорный дисплей 7", 4-х проводная линия связи, переключение AHD720P/960P/CVBS, подключение: 2 вызывные панели, 5 дополнительных монитора, 2 дополнительные камеры и 2 охранных датчика, фото/видео запись по детекции движения, по кнопке вызова, по дополнительным датчикам, поддержка SD карт памяти, 226х151х25 мм, серебряный металлик. | руб./шт | 12900 | 12900 | 12900
| 308144 | ST-MS510M-SL | Монитор видеодомофона 10", 4-х проводная линия связи, поддержка 2-х панелей вызова, поддержка 3 доп. мониторов, поддержка 2 доп. камер и охранных датчиков, фото/видео запись, поддержка SD карт памяти, встроенный блок питания, серебряный. | руб./шт | 16500 | 16500 | 16500
| 308145 | ST-MS510HM-SL | Монитор видеодомофона 10", AHD, 4-х проводная линия связи, поддержка 2-х панелей вызова, поддержка 5 доп. мониторов, поддержка 2 доп. камер и охранных датчиков, фото/видео запись, поддержка SD карт памяти, встроенный блок питания, серебряный. | руб./шт | 16900 | 16900 | 16900
| 320899 | ST-MS604S-BK | Комплект: монитор видеодомофона 4" и панель вызова 600ТВЛ. AC 220В. Цвет монитора: черный. | руб./шт | 7100 | 7100 | 7100
| 320900 | ST-MS604S-WT | Комплект: монитор видеодомофона 4" и панель вызова 600ТВЛ. AC 220В. Цвет монитора: белый. | руб./шт | 7100 | 7100 | 7100
| 320901 | ST-MS607S-BK | Комплект: монитор видеодомофона 7" и панель вызова 600ТВЛ. AC 220В. Цвет монитора: черный. | руб./шт | 8000 | 8000 | 8000
| 320902 | ST-MS607S-WT | Комплект: монитор видеодомофона 7" и панель вызова 600ТВЛ. AC 220В. Цвет монитора: белый. | руб./шт | 8000 | 8000 | 8000
| 320903 | ST-MS607HS-BK | Комплект: Монитор видеодомофона 7" AHD/CVBS, разрешение 1024 х 600; До 2-х панелей вызова, до 2-х доп. камер, до 4 доп мониторов, 220/12 В, -10...+50 °С, 175х131х20 мм Панель вызова 1080P. 1/3” CMOS, объектив 2,8 мм, угол обзора 110°, реле управления замком (НР, НЗ, ОБЩ). Алюминиевый сплав, -40...+60 °С, 122х41х23 мм. Цвет монитора: черный. | руб./шт | 9300 | 9300 | 9300
| 320904 | ST-MS607HS-WT | Комплект: монитор видеодомофона 7" AHD и панель вызова 1080P. До 2-х панелей вызова; до 2-х доп. камер; 2 доп. мониторов. AC 220В. Цвет монитора: белый. | руб./шт | 9300 | 9300 | 9300
| 319404 | ST-MS107HM-WT | Монитор видеодомофона, цветной дисплей 7", 1024х600; AHD (720P/960P)/CVBS. До 2х вызывных панелей. Запись фото/видео по детекции движения или от нажатия кнопки вызова (на MicroSD карту до 32 Гб). Наличие разъёма для подключения 4х проводной аудиотрубки; автоответчик; режим фоторамки или отображения времени. Питание: AC 220В/DC 12В. Габ.размер: 193х123х22мм. Цвет: белый. | руб./шт | 7800 | 7800 | 7800
| 319405 | ST-MS307HMT-SL | Монитор видеодомофона, цветной дисплей 7", 1024х600, сенсорные кнопки. AHD (720P/960P)/CVBS. До 2х вызывных панелей; до 5-ти доп. мониторов; до 2х дополнительных камер. Запись фото/видео по детекции движения или по сигналу датчика (на MicroSD карту до 32 Гб); Wi-Fi; поддержка мобильного приложения TuyaSmart. Наличие разъёмов для управления доп.устройством и подключения монитора с аналоговым входом; автоответчик; режим фоторамки или отображения времени. Питание: AC 220В/DC 12В. Габ.размер: 235х145х20мм. Цвет: серебряный металлик. | руб./шт | 12500 | 12500 | 12500
| 319406 | ST-MS104-WT | Монитор видеодомофона; hands-free; цветной дисплей LCD TFT 4,3" (480х272); PAL, CVBS; до 2х вызывных панелей. Питание: AC 220В/DC 12В. Габ.размер: 170х120х25мм. Цвет: белый. | руб./шт | 4880 | 4880 | 4880
| 319548 | ST-MS107-WT | Монитор видеодомофона; hands-free; цветной дисплей LCD TFT 7" (800х480); PAL, CVBS; до 2х вызывных панелей. Питание: AC 220В/DC 12В. Габ.размер: 193х123х22мм. Цвет: белый. | руб./шт | 6800 | 6800 | 6800
5.1.8 |  | HiWatch
| 284901 | DS-D100KF | Комплект аналогового видеодомофона c памятью до 200 снимков, в составе: - Вызывная панель антивандальная с камерой разрешением 720х576 и ИК-подсветкой до 2 м; габаритный размер: 145×49x26 мм. - Монитор 7" цветной TFT 800х480; до 3-х мониторов; до 2-х вызывных панелей и 1 дополнительной камеры; встроенная память до 200 снимков; 12В DC; 5Вт макс., адаптер в комплекте; габаритный размер: 196×133x18 мм. Интерком между мониторами отсутствует! | руб./шт | 16890 | 16890 | 16890
NEW | 270476 | DS-D100M | 7" цветной TFT монитор 800х480, 4-х проводная схема, механические кнопки, подключение до 2-х вызывных панелей, до 3-х мониторов в параллель, 12 В DC, 5 Вт, адаптер в комплекте, -10…+55 °C, 195.8×132.8x18.39 мм. Интерком между мониторами отсутствует! | руб./шт | 8390 | 8390 | 8390
| 284900 | DS-D100MF | 7" цветной TFT монитор 800х480, 4-х проводная схема, подключение 2-х вызывных панелей и 1 дополнительной камеры, до 3-х мониторов в параллель, память до 200 снимков, 12 В DC, 5 Вт макс., адаптер в комплекте, 196×133x18 мм. Интерком между мониторами отсутствует! | руб./шт | 10090 | 10090 | 10090
| 264901 | DS-D100K | Комплект аналогового видеодомофона: 7" цветной видеодомофон, TFT монитор 800х480, до 2-х вызывных панелей, до 3-х мониторов в параллель, 4-х проводная схема, 12В DC, 5Вт макс., адаптер в комплекте+ антивандальная вызывная панель с камерой разрешением 720 х 576 и ИК-подсветкой до 2м. Интерком между мониторами отсутствует! | руб./шт | 14390 | 14390 | 14390
| 327119 | DS-D100HKWF | Комплект гибридной видеодомофонии в составе: — гибридный монитор домофона с 7'' цветным емкостным сенсорным экраном (1024×600); до 2х аналоговых вызывных панелей; до 15 IP-видеопанелей; до 16 IP-камер; до 5 мониторов. Wi-Fi; Ethernet (RJ45); SIP; RTSP; RS-485; 2 тревожных вход/выход; переадресация звонков на мобильное приложение Hik-Connect. DC 12В; не более 6Вт. -10...+50°C. Габ.размеры: 200×140×23.6 мм. — вызывная панель 4х проводная; 960х576; угол обзора 66,2°; 1 реле. PoE/DC 12В (от монитора); не более 5Вт. -30...+70°C. IP65. Габ.размеры: 145,5х51,5х49 мм. Корпус: цинковый сплав. | руб./шт | 21090 | 21090 | 21090
5.1.9 |  | CTV
| 314068 | CTV-DP1701 S B (чёрный) | Комплект видеодомофона в одной коробке (вызывная панель CTV-D10 Plus и монитор CTV-M1701 S) Монитор с экраном 7", Hands free, кнопочное управление, встроенная память на 89 изображений, встроенный источник питания, подкл до 2 выз. панелей и 2 в/камер, цв. корпуса - черный. Вызывная панель для видеодомофона, 700 ТВЛ, подсветка кнопки вызова цв. "гавана", монтаж. уголок и козырек в комплекте. | руб./компл | 13000 | 13000 | 13000
| 314067 | CTV-DP1701 S W (белый) | Комплект видеодомофона в одной коробке (вызывная панель CTV-D10 Plus и монитор CTV-M1701 S) Монитор с экраном 7", Hands free, кнопочное управление, встроенная память на 89 изображений, встроенный источник питания, подкл до 2 выз. панелей и 2 в/камер, цв. корпуса - белый. Вызывная панель для видеодомофона, 700 ТВЛ, подсветка кнопки вызова цв. "гавана", монтаж. уголок и козырек в комплекте. | руб./компл | 13000 | 13000 | 13000
| 272453 | CTV-DP2702MD B (чёрный) | Комплект цветного видеодомофона (монитор CTV-M2702MD и вызывная панель CTV-D4003NG G). Монитор видеодомофона, 7", Hands free, встроенный детектор движения (назначаемый на канал), подключение до 2 вызывных панелей, 4 мониторов и 2 видеокамер, интерком, панель из стекла с сенсорным управлением "Easy buttons", выход на внешний монитор, память на 190 фото, micro SD карта (до 32ГБ), АС 100-240 В, цвет корпуса - черный. Вызывная панель накладная, 1/3" CMOS 700 твл, Угол обзора: 74°, cкрытая система крепления с защитой от несанкционированного съема, встроенный блок управления замком, DC 12В, -40°С...+50°С, 40x130x30мм, уголок и козырек в комплекте, цвет серебряный антик. | руб./шт | 17300 | 17300 | 17300
| 272452 | CTV-DP2702MD W (белый) | Комплект цветного видеодомофона (монитор CTV-M2702MD и вызывная панель CTV-D4003NG G). Монитор видеодомофона, 7", Hands free, встроенный детектор движения (назначаемый на канал), подключение до 2 вызывных панелей, 4 мониторов и 2 видеокамер, интерком, панель из стекла с сенсорным управлением "Easy buttons", выход на внешний монитор, память на 190 фото, micro SD карта (до 32ГБ), АС 100-240 В, цвет корпуса - белый. Вызывная панель накладная, AHD-H/AHD-M/ CVBS. Угол обзора: 115°/63°, cкрытая система крепления с защитой от несанкционированного съема, встроенный блок управления замком(15-23В), DC 12В, -30°С...+50°С, 42,7x133x22мм, уголок и козырек в комплекте, цвет серебряный антик. | руб./шт | 17300 | 17300 | 17300
| 282751 | CTV-DP4105AHD B (чёрный) | Комплект видеодомофона в одной коробке (вызывная панель CTV-D400FHD и монитор CTV-M4105AHD), поддержка формата Full HD, монитор с экраном 10", Hands free, детектор движения, панель из стекла с сенсорным управлением "Easy buttons", встроенная память, встроенный слот для micro SD (до 64ГБ), переключение стандартов 1080p/720p/960H, встроенный источник питания, подкл до 2 вызывных панелей и 4 мониторов, цвет корпуса - чёрный. | руб./шт | 22950 | 22950 | 22950
| 282752 | CTV-DP4105AHD W (белый) | Комплект видеодомофона в одной коробке (вызывная панель CTV-D400FHD и монитор CTV-M4105AHD), поддержка формата Full HD, монитор с экраном 10", Hands free, детектор движения, панель из стекла с сенсорным управлением "Easy buttons", встроенная память, встроенный слот для micro SD (до 64ГБ), переключение стандартов 1080p/720p/960H, встроенный источник питания, подкл до 2 вызывных панелей и 4 мониторов, цвет корпуса - белый. | руб./шт | 22950 | 22950 | 22950
| 282753 | CTV-DP4106AHD B (чёрный) | Комплект видеодомофона в одной коробке (вызывная панель CTV-D400FHD и монитор CTV-M4106AHD), поддержка формата Full HD, монитор с экраном 10", Hands free, детектор движения, технология Touch Screen для управления OSD, панель из стекла с сенсорным управлением "Easy buttons", встроенная память, micro SD (до 64ГБ), переключение стандартов 1080p/720p/960H, встроенный источник питания, подкл до 2 вызывных панелей и 4 мониторов, цвет корпуса - чёрный. | руб./шт | 26700 | 26700 | 26700
| 282754 | CTV-DP4106AHD W (белый) | Комплект видеодомофона в одной коробке (вызывная панель CTV-D400FHD и монитор CTV-M4106AHD), поддержка формата Full HD, монитор с экраном 10", Hands free, детектор движения, технология Touch Screen для управления OSD, панель из стекла с сенсорным управлением "Easy buttons", встроенная память, micro SD (до 64ГБ), переключение стандартов 1080p/720p/960H, встроенный источник питания, подкл до 2 вызывных панелей и 4 мониторов, цвет корпуса - белый. | руб./шт | 26700 | 26700 | 26700
| 282756 | CTV-DP4705AHD W (белый) | Комплект видеодомофона в одной коробке (вызывная панель CTV-D400FHD и монитор CTV-M4705AHD), поддержка формата Full HD, монитор с экраном 7", Hands free, детектор движения, панель из стекла с сенсорным управлением "Easy buttons", встроенная память, micro SD (до 64ГБ), переключение стандартов 1080p/720p/960H, встроенный источник питания, подкл до 2 вызывных панелей и 4 мониторов, цвет корпуса - белый. | руб./шт | 17500 | 17500 | 17500
| 282757 | CTV-DP4706AHD B (чёрный) | Комплект видеодомофона в одной коробке (вызывная панель CTV-D400FHD и монитор CTV-M4706AHD), поддержка формата Full HD, монитор с экраном 7", Hands free, детектор движения, технология Touch Screen для управления OSD, панель из стекла с сенсорным управлением "Easy buttons", встроенная память, micro SD (до 64ГБ), переключение стандартов 1080p/720p/960H, встроенный источник питания, подкл до 2 вызывных панелей и 4 мониторов, цвет корпуса - чёрный. | руб./шт | 18100 | 18100 | 18100
| 282758 | CTV-DP4706AHD W (белый) | Комплект видеодомофона в одной коробке (вызывная панель CTV-D400FHD и монитор CTV-M4706AHD), поддержка формата Full HD, монитор с экраном 7", Hands free, детектор движения, технология Touch Screen для управления OSD, панель из стекла с сенсорным управлением "Easy buttons", встроенная память, micro SD (до 64ГБ), переключение стандартов 1080p/720p/960H, встроенный источник питания, подкл до 2 вызывных панелей и 4 мониторов, цвет корпуса - белый. | руб./шт | 18100 | 18100 | 18100
| 304583 | CTV-M1701 Plus B (чёрный) | Монитор видеодомофона Hands Free с 7" дисплеем и кнопочным управлением. Разрешение экрана 1024х600, PAL/NTSC, 960H (720х576) или ниже. Возможно подключить: 2 вызывные панели, 6 мониторов, 2 видеокамеры, 2 датчика тревоги. Встроенный автоответчик, функция фоторамки и часов, адресный интерком, AC100-240В/DC12В (1A). Запись 1 канала видео на microSD-card Class10 (до 32Гб). Цвет чёрный. | руб./шт | 11500 | 11500 | 11500
| 304975 | CTV-M1701 Plus G (графит) | Монитор видеодомофона Hands Free с 7" дисплеем и кнопочным управлением. Разрешение экрана 1024х600, PAL/NTSC, 960H (720х576) или ниже. Возможно подключить: 2 вызывные панели, 6 мониторов, 2 видеокамеры, 2 датчика тревоги. Встроенный автоответчик, функция фоторамки и часов, адресный интерком, AC100-240В/DC12В (1A). Запись 1 канала видео на microSD-card Class10 (до 32Гб). Цвет графит. | руб./шт | 11500 | 11500 | 11500
| 304974 | CTV-M1701 Plus W (белый) | Монитор видеодомофона Hands Free с 7" дисплеем и кнопочным управлением. Разрешение экрана 1024х600, PAL/NTSC, 960H (720х576) или ниже. Возможно подключить: 2 вызывные панели, 6 мониторов, 2 видеокамеры, 2 датчика тревоги. Встроенный автоответчик, функция фоторамки и часов, адресный интерком, AC100-240В/DC12В (1A). Запись 1 канала видео на microSD-card Class10 (до 32Гб). Цвет белый. | руб./шт | 11500 | 11500 | 11500
| 304976 | CTV-M1701 S B (чёрный) | Монитор видеодомофона Hands Free с 7" дисплеем и кнопочным управлением в корпусе с покрытием soft-touch, PAL/NTSC. Возможность подключения: 2 вызывных панелей, 2 видеокамер, 2 датчика тревоги. Встроенная память на 89 фото, графическое меню, функция часов, AC100-240В/DC12В (1A). Наличие информационного выхода HOOK для работы с подъездными домофонами (через модуль сопряжения). Цвет корпуса: чёрный. | руб./шт | 9200 | 9200 | 9200
| 304977 | CTV-M1701 S W (белый) | Монитор видеодомофона Hands Free с 7" дисплеем и кнопочным управлением в корпусе с покрытием soft-touch, PAL/NTSC. Возможность подключения: 2 вызывных панелей, 2 видеокамер, 2 датчика тревоги. Встроенная память на 89 фото, графическое меню, функция часов, AC100-240В/DC12В (1A). Цвет корпуса: белый. | руб./шт | 9200 | 9200 | 9200
| 282759 | CTV-M1702 B (чёрный) | Монитор цветного видеодомофона 7", разрешение 1024х600, Hands free, встроенный детектор движения на 4 канала, кнопочное управление, автоответчик, встроенная память, накладное крепление, AC 100...240 В, подключение до 2-х вызывных панелей, 2-х дополнительных видеокамер, до 4 мониторов, 209x116x22 мм, | руб./шт | 8500 | 8500 | 8500
| 282760 | CTV-M1702 W (белый) | Монитор видеодомофона с сенсорными клавишами управления в корпусе с soft-touch покрытием, графическое меню, фотозапись по детекции движения, встроенный источник питания. Цвет корпуса - белый. | руб./шт | 8500 | 8500 | 8500
| 314073 | CTV-M1703 CH (шампань) | 7" Монитор видеодомофона с сенсорными кнопками, подключение до 2-х вызывных панелей, до 2-х видеокамер, до 4 мониторов в системе, фотозапись по детекции движения на внутренняя память (189 фото), цвет шампань, 100-240В, 200х134х24 см. | руб./шт | 9150 | 9150 | 9150
| 314072 | CTV-M1703 S (серебро) | 7" Монитор видеодомофона с сенсорными кнопками, подключение до 2-х вызывных панелей, до 2-х видеокамер, до 4 мониторов в системе, фотозапись по детекции движения на внутренняя память (189 фото), цвет серебро, 100-240В, 200х134х24 см. | руб./шт | 9150 | 9150 | 9150
| 282761 | CTV-M1704 SE (белый) | Монитор видеодомофона со сменными передними панелями (серебристый металлик, "шампань", "белый декор"), с кнопочным управлением, встроенный автоответчик, встроенный источник питания. Цвет корпуса - белый. | руб./шт | 10500 | 10500 | 10500
| 270058 | CTV-M2702MD (белый) | Монитор видеодомофона, 7", Hands free, встроенный детектор движения (назначаемый на канал), подключение до 2 вызывных панелей, 4 мониторов и 2 видеокамер, интерком, панель из стекла с сенсорным управлением "Easy buttons", выход на внешний монитор, память на 190 фото, micro SD карта (до 32ГБ), АС 100-240 В, цвет корпуса - белый. | руб./шт | 12300 | 12300 | 12300
| 270059 | CTV-M2702MD (черный) | Монитор видеодомофона, 7", Hands free, встроенный детектор движения (назначаемый на канал), подключение до 2 вызывных панелей, 4 мониторов и 2 видеокамер, интерком, панель из стекла с сенсорным управлением "Easy buttons", выход на внешний монитор, память на 190 фото, micro SD карта (до 32ГБ), АС 100-240 В, цвет корпуса - черный. | руб./шт | 12300 | 12300 | 12300
| 304978 | CTV-M2703 B (чёрный) | Монитор видеодомофона с 7" дисплеем и сенсорным управлением "Easy buttons". Разрешение 1024x600, поддержка формата CVBS (960H). Поддержка детектора движения по 1 каналу, внутренняя память на 20 фотографий, поддержка карт MicroSD class 10 до 32Гб, автоответчик, адресный интерком, AC100-240В./DC12В (1,5 A). Возможность подключения: 2 вызывных панелей, 6 мониторов, 2 видеокамер. Корпус с метал. рамкой, панель из стекла. Цвет корпуса: чёрный. | руб./шт | 12600 | 12600 | 12600
| 304979 | CTV-M2703 W (белый) | Монитор видеодомофона с 7" дисплеем и сенсорным управлением "Easy buttons". Разрешение 1024x600, поддержка формата CVBS (960H). Поддержка детектора движения по 1 каналу, внутренняя память на 20 фотографий, поддержка карт MicroSD class 10 до 32Гб, автоответчик, адресный интерком, AC100-240В/DC 12В (1,5 A). Возможность подключения: 2 вызывных панелей, 6 мониторов, 2 видеокамер. Корпус с метал. рамкой, панель из стекла. Цвет корпуса: белый. | руб./шт | 12600 | 12600 | 12600
| 270050 | CTV-M400 (белый) | Монитор видеодомофона, 4,3", Hands free, сенсорные кнопки, накладное крепление, подключение до 2 вызывных панелей, AC 100~240В, 151х90х25.2мм, цвет корпуса - белый. | руб./шт | 6050 | 6050 | 6050
| 282766 | CTV-M4105AHD B (чёрный) | Монитор видеодомофона, стеклянная сенсорная панель управления "Easy Buttons", поддержка форматов AHD, TVI, CVI и CVBS с разрешением 1080p/720p/960H, автоответчик, microSD class10, до 64 ГБ, режим ожидания с индикацией времени, встроенный источник питания. Цвет корпуса - чёрный. | руб./шт | 17950 | 17950 | 17950
| 282767 | CTV-M4105AHD W (белый) | Монитор видеодомофона, стеклянная сенсорная панель управления "Easy Buttons", поддержка форматов AHD, TVI, CVI и CVBS с разрешением 1080p/720p/960H, автоответчик, microSD class10, до 64 ГБ, режим ожидания с индикацией времени, встроенный источник питания. Цвет корпуса - белый. | руб./шт | 17950 | 17950 | 17950
| 282768 | CTV-M4106AHD B (чёрный) | Монитор видеодомофона с экраном с технологией Touch Screen для управления OSD, стеклянная сенсорная панель управления "Easy Buttons", поддержка форматов AHD, TVI, CVI и CVBS с разрешением 1080p/720p/960H, автоответчик, microSD class10, до 64 ГБ, режим ожидания с индикацией времени, встроенный источник питания. Цвет корпуса - чёрный. | руб./шт | 21700 | 21700 | 21700
| 282769 | CTV-M4106AHD W (белый) | Монитор видеодомофона с экраном с технологией Touch Screen для управления OSD, стеклянная сенсорная панель управления "Easy Buttons", поддержка форматов AHD, TVI, CVI и CVBS с разрешением 1080p/720p/960H, автоответчик, microSD class10, до 64 ГБ, режим ожидания с индикацией времени, встроенный источник питания. Цвет корпуса - белый. | руб./шт | 21700 | 21700 | 21700
| 278252 | CTV-M4703AHD W (белый) | Монитор цветного видеодомофона формата AHD с IPS экраном 7", Hands free, встроенный детектор движения на 4 канала но одновременная запись только одного, стеклянная сенсорная панель управления "Easy Buttons", одновременная поддержка Full HD (2Мп) разрешения в форматах AHD, TVI, CVI и CVBS, автоответчик, встроенный слот для micro SD (до 64ГБ), функция фоторамки и часов, накладное крепление, встр. ист пит, подкл до 2 выз. панелей/2 видеокамер/2 датчиков тревоги/5 мониторов, цв. корпуса - белый | руб./шт | 12900 | 12900 | 12900
| 278817 | CTV-M4703AHD B (черный) | Монитор цветного видеодомофона формата AHD с IPS экраном 7", Hands free, встроенный детектор движения на 4 канала но одновременная запись только одного, стеклянная сенсорная панель управления "Easy Buttons", одновременная поддержка Full HD (2Мп) разрешения в форматах AHD, TVI, CVI и CVBS, автоответчик, встроенный слот для micro SD (до 64ГБ), функция фоторамки и часов, накладное крепление, встр. ист пит, подкл до 2 выз. панелей/2 видеокамер/2 датчиков тревоги/5 мониторов, цв. корпуса - черный | руб./шт | 12900 | 12900 | 12900
| 289658 | CTV-M4703AHD G (графит) | Монитор цветного видеодомофона формата AHD с IPS экраном 7", Hands free, встроенный детектор движения на 4 канала но одновременная запись только одного, стеклянная сенсорная панель управления "Easy Buttons", одновременная поддержка Full HD (2Мп) разрешения в форматах AHD, TVI, CVI и CVBS, автоответчик, встроенный слот для micro SD (до 64ГБ), функция фоторамки и часов, накладное крепление, встр. ист пит, подкл до 2 выз. панелей/2 видеокамер/2 датчиков тревоги/5 мониторов, цв. корпуса - графит. | руб./шт | 12900 | 12900 | 12900
| 278253 | CTV-M4704AHD W (белый) | Монитор цветного видеодомофона формата AHD с IPS экраном 7", Hands free, встроенный детектор движения на 4 канала, технология Touch Screen для управления параметрами монитора, одновременная поддержка Full HD (2Мп) разрешения в форматах AHD, TVI, CVI и CVBS, автоответчик, встроенный слот для micro SD (до 64ГБ), функция фоторамки и часов, накладное крепление, встр. ист пит, подкл до 2 выз. панелей/2 видеокамер/2 датчиков тревоги/5 мониторов, цв. корпуса - белый | руб./шт | 13100 | 13100 | 13100
| 278818 | CTV-M4704AHD B (черный) | Монитор цветного видеодомофона формата AHD с IPS экраном 7", Hands free, встроенный детектор движения на 4 канала, технология Touch Screen для управления параметрами монитора, одновременная поддержка Full HD (2Мп) разрешения в форматах AHD, TVI, CVI и CVBS, автоответчик, встроенный слот для micro SD (до 64ГБ), функция фоторамки и часов, накладное крепление, встр. ист пит, подкл до 2 выз. панелей/2 видеокамер/2 датчиков тревоги/5 мониторов, цв. корпуса - черный | руб./шт | 13100 | 13100 | 13100
| 282770 | CTV-M4705AHD B (чёрный) | Монитор видеодомофона, стеклянная сенсорная панель управления "Easy Buttons", поддержка форматов AHD, TVI, CVI и CVBS с разрешением 1080p/720p/960H, автоответчик, micro SD (до 64ГБ), режим ожидания с индикацией времени, встроенный источник питания. Цвет корпуса - чёрный. | руб./шт | 12500 | 12500 | 12500
| 282771 | CTV-M4705AHD W (белый) | Монитор видеодомофона, стеклянная сенсорная панель управления "Easy Buttons", поддержка форматов AHD, TVI, CVI и CVBS с разрешением 1080p/720p/960H, автоответчик, micro SD (до 64ГБ), режим ожидания с индикацией времени, встроенный источник питания. Цвет корпуса - белый. | руб./шт | 12500 | 12500 | 12500
| 282772 | CTV-M4706AHD B (чёрный) | Монитор видеодомофона с экраном с технологией Touch Screen для управления OSD, стеклянная сенсорная панель управления "Easy Buttons", поддержка форматов AHD, TVI, CVI и CVBS с разрешением 1080p/720p/960H, автоответчик, microSD class10, до 64 ГБ, режим ожидания с индикацией времени, встроенный источник питания. Цвет корпуса - чёрный. | руб./шт | 13100 | 13100 | 13100
| 282773 | CTV-M4706AHD W (белый) | Монитор видеодомофона с экраном с технологией Touch Screen для управления OSD, стеклянная сенсорная панель управления "Easy Buttons", поддержка форматов AHD, TVI, CVI и CVBS с разрешением 1080p/720p/960H, автоответчик, microSD class10, до 64 ГБ, режим ожидания с индикацией времени, встроенный источник питания. Цвет корпуса - белый. | руб./шт | 13100 | 13100 | 13100
| 304984 | CTV-M4902 B (чёрный) | Монитор видеодомофона с 9" сенсорным дисплеем Touch Screen, поддержкой форматов AHD (720P, 1080P), TVI (720P, 1080P), CVI (720P, 1080P) и CVBS (960H), с записью в Full HD и детектора движения по всем каналам одновременно. Поддержка карт памяти MicroSD class 10 до 128ГБ. Возможность подключения 2 вызывных панелей, 6 мониторов, 2 видеокамер. Автоответчик, функция фоторамки и часов, цифровой зумм, металл. корпус, AC100-240В/DC12B (1,5А). Цвет корпуса: чёрный. | руб./шт | 17050 | 17050 | 17050
| 304985 | CTV-M4902 W (белый) | Монитор видеодомофона с 9" сенсорным дисплеем Touch Screen, поддержкой форматов AHD (720P, 1080P), TVI (720P, 1080P), CVI (720P, 1080P) и CVBS (960H), с записью в Full HD и детектора движения по всем каналам одновременно. Поддержка карт памяти MicroSD class 10 до 128ГБ. Возможность подключения 2 вызывных панелей, 6 мониторов, 2 видеокамер. Автоответчик, функция фоторамки и часов, цифровой зумм, металл. корпус, AC100-240В/DC12B (1,5А). Цвет корпуса: белый. | руб./шт | 17050 | 17050 | 17050
| 314070 | CTV-M5102 B (чёрный) | Монитор видеодомофона AHD, TVI, CVI и CVBS с технологией Touch Screen, 10" IPS LCD, 1024 x 600, встроенный модуль Wi-Fi, подключение до 2-х вызывных панелей, до 2-х видеокамер, microSD class 10 (128Гб) - запись фото и видео, поддержка P2P, моб устройств с ОС Android, iOS. ПО CTV HOME, видеоархив в "облаке", автоответчик, функция фоторамки и часов, 100-240 В, цвет корпуса - черный, 164x224x24 мм. | руб./шт | 19900 | 19900 | 19900
| 314069 | CTV-M5102 W (белый) | Монитор видеодомофона AHD, TVI, CVI и CVBS с технологией Touch Screen, 10" IPS LCD, 1024 x 600, встроенный модуль Wi-Fi, подключение до 2-х вызывных панелей, до 2-х видеокамер, microSD class 10 (128Гб) - запись фото и видео, поддержка P2P, моб устройств с ОС Android, iOS. ПО CTV HOME, видеоархив в "облаке", автоответчик, функция фоторамки и часов, 100-240 В, цвет корпуса - белый, 164x224x24 мм. | руб./шт | 19900 | 19900 | 19900
NEW | 331783 | CTV-M5108 NG Image 10 B | Монитор видеодомофона с 10" IPS LCD сенсорным дисплеем Touch Screen (1024x600); поддержка форматов AHD/TVI/CVI (720P, 1080P)/ CVBS (960H); запись фото или видео со звуком вручную или по детектору движения по 1 из 4х каналов в Full HD. Поддержка карт памяти MicroSD class 10 до 256 ГБ. До 2 вызывных панелей; до 2 видеокамер; до 5 доп.мониторов. Встроенный модуль Wi-Fi; разъём LAN (RJ-45); поддержка P2P; удаленное управление с мобильных устройств через приложение CTV Home; видеоархив в "облаке"; автоответчик; функция фоторамки и часов; цифровой зумм; декоративная рамка для режима КАРТИНА в комплекте; выход HOOK для работы с подъездными домофонами. AC 100-240В/DC 12B (1,5А). t-экспл. 0...+50°С. Габ.размеры: монитор 248×152×19 мм; рамка 261×162×28 мм. Корпус: металл; цвет: чёрный. | руб./шт | 27000 | 27000 | 27000
NEW | 331782 | CTV-M5108 NG Image 10 W | Монитор видеодомофона с 10" IPS LCD сенсорным дисплеем Touch Screen (1024x600); поддержка форматов AHD/TVI/CVI (720P, 1080P)/ CVBS (960H); запись фото или видео со звуком вручную или по детектору движения по 1 из 4х каналов в Full HD. Поддержка карт памяти MicroSD class 10 до 256 ГБ. До 2 вызывных панелей; до 2 видеокамер; до 5 доп.мониторов. Встроенный модуль Wi-Fi; разъём LAN (RJ-45); поддержка P2P; удаленное управление с мобильных устройств через приложение CTV Home; видеоархив в "облаке"; автоответчик; функция фоторамки и часов; цифровой зумм; декоративная рамка для режима КАРТИНА в комплекте; выход HOOK для работы с подъездными домофонами. AC 100-240В/DC 12B (1,5А). t-экспл. 0...+50°С. Габ.размеры: монитор 248×152×19 мм; рамка 261×162×28 мм. Корпус: металл; цвет: белый. | руб./шт | 27000 | 27000 | 27000
| 304980 | CTV-M5701 B (чёрный) | Монитор видеодомофона с 7" сенсорным дисплеем Touch Screen, поддержкой форматов AHD (720P, 1080P), TVI (720P, 1080P), CVI (720P, 1080P), CVBS (960H) и записью детектора движения по 1 каналу в Full HD. Поддержка карт памяти MicroSD class 10 до 128 ГБ. Возможность подключения 2 вызывных панелей, 2 видеокамер. Встроенный модуль Wi-Fi, LAN, поддержка P2P, удаленное управление с мобильных устройств через приложение CTV Home, олеофобное покрытие экрана, видеоархив в "облаке", автоответчик, AC100-240В/DC12B (1,2А). Цвет корпуса: черный. | руб./шт | 20800 | 20800 | 20800
| 304981 | CTV-M5701 W (белый) | Монитор видеодомофона с 7" сенсорным дисплеем Touch Screen, поддержкой форматов AHD (720P, 1080P), TVI (720P, 1080P), CVI (720P, 1080P), CVBS (960H) и записью детектора движения по 1 каналу в Full HD. Поддержка карт памяти MicroSD class 10 до 128 ГБ. Возможность подключения 2 вызывных панелей, 2 видеокамер. Встроенный модуль Wi-Fi, LAN, поддержка P2P, удаленное управление с мобильных устройств через приложение CTV Home, олеофобное покрытие экрана, видеоархив в "облаке", автоответчик, AC100-240В/DC12B (1,2А). Цвет корпуса: белый. | руб./шт | 20800 | 20800 | 20800
| 304982 | CTV-M5702 B (чёрный) | Монитор видеодомофона с 7" сенсорным дисплеем Touch Screen, поддержкой форматов AHD/TVI/CVI (720P, 1080P) и CVBS (960H); детектором движения по всем каналам но записью только по одному!!! Запись видео со звуком на карту памяти MicroSD class 10 до 128ГБ. Возможность подключения 2 вызывных панелей, 2 видеокамер. Встроенный модуль Wi-Fi со складной антенной, разъём LAN, поддержка P2P, удаленное управление с мобильных устройств через приложение CTV Home (просмотр видео в режиме реальн.времени, push-уведомления о детекции и тревоге, ответ на звонки, управление реле вызывн.панели), автоответчик, фоторамка. AC100-240В/DC12B (1,5А). Наличие информационного выхода HOOK для работы с подъездными домофонами (через модуль сопряжения). Цвет корпуса: чёрный. | руб./шт | 21300 | 21300 | 21300
| 304983 | CTV-M5702 W (белый) | Монитор видеодомофона с 7" сенсорным дисплеем Touch Screen, поддержкой форматов AHD/TVI/CVI (720P, 1080P) и CVBS (960H); детектором движения по всем каналам но записью только по одному!!! Запись видео со звуком на карту памяти MicroSD class 10 до 128ГБ. Возможность подключения 2 вызывных панелей, 2 видеокамер. Встроенный модуль Wi-Fi со складной антенной, разъём LAN, поддержка P2P, удаленное управление с мобильных устройств через приложение CTV Home (просмотр видео в режиме реальн.времени, push-уведомления о детекции и тревоге, ответ на звонки, управление реле вызывн.панели), автоответчик, фоторамка. AC100-240В/DC12B (1,5А). Наличие информационного выхода HOOK для работы с подъездными домофонами (через модуль сопряжения). Цвет корпуса: белый. | руб./шт | 21300 | 21300 | 21300
| 314071 | CTV-M5708 Image | Монитор видеодомофона, сенсорный, поддержка форматов AHD, TVI, CVI и CVBS с разрешением 1080p/720p/960H, встроенный модуль Wi-Fi, 1024 x 600, подключение до 2-х вызывных панелей, до 2-х видеокамер, до 4 мониторов в системе, microSD class 10 (256Гб) - запись фото и видео, детектор движения на 1 канале на выбор, поддержка P2P, моб устройств с ОС Android, iOS. ПО CTV HOME, видеоархив в "облаке", режим " Картина", 3 сменные декоративные рамки в комплекте, автоответчик, 100-240 В, 205×139×26.5 мм. | руб./шт | 19950 | 19950 | 19950
NEW | 331781 | CTV-M5801 B | Монитор видеодомофона с 8" IPS LCD сенсорным дисплеем Touch Screen (1024x600); поддержка форматов AHD/TVI/CVI (720P, 1080P)/ CVBS (960H); запись вручную или по детектору движения по 1 каналу в Full HD. Поддержка карт памяти MicroSD class 10 до 256 ГБ. Возможность подключения 2 вызывных панелей и 2 видеокамер. Встроенный модуль Wi-Fi; разъём LAN (RJ-45); поддержка P2P; удаленное управление с мобильных устройств через приложение CTV Home; видеоархив в "облаке"; автоответчик; функция фоторамки и часов; цифровой зумм. AC 100-240В/DC 12B (1,5А). t-экспл. 0...+50°С. Габ.размеры: 190x120x20,5 мм. Корпус: металл; цвет: чёрный. | руб./шт | 23850 | 23850 | 23850
NEW | 331780 | CTV-M5801 W | Монитор видеодомофона с 8" IPS LCD сенсорным дисплеем Touch Screen (1024x600); поддержка форматов AHD/TVI/CVI (720P, 1080P)/ CVBS (960H); запись вручную или по детектору движения по 1 каналу в Full HD. Поддержка карт памяти MicroSD class 10 до 256 ГБ. Возможность подключения 2 вызывных панелей и 2 видеокамер. Встроенный модуль Wi-Fi; разъём LAN (RJ-45); поддержка P2P; удаленное управление с мобильных устройств через приложение CTV Home; видеоархив в "облаке"; автоответчик; функция фоторамки и часов; цифровой зумм. AC 100-240В/DC 12B (1,5А). t-экспл. 0...+50°С. Габ.размеры: 190x120x20,5 мм. Корпус: металл; цвет: белый. | руб./шт | 23850 | 23850 | 23850
| 304986 | CTV-M5902 B (чёрный) | Монитор видеодомофона с 9" ˝ IPS LCD сенсорным дисплеем (1024x600), поддержкой форматов AHD (720P, 1080P), TVI (720P, 1080P), CVI (720P, 1080P) и CVBS (960H), с детектором движения по всем каналам но записью по одному (первому), либо при нажатии кн.вызова/от тревожного входа/вручную. Поддержка карт памяти MicroSD до 128ГБ. Возможность подключения 2-х вызывных панелей, 2-х видеокамер. Ethernet; Wi-Fi, удаленное управление с мобильных устройств через приложение CTV Home, Push-уведомления о событии, видеоархив в "облаке", автоответчик, AC100-240В либо DC12B (1,5А). Наличие информационного выхода HOOK для корректной работы с подъездными домофонами (через модуль сопряжения). Габ.размеры: 183x127x20 мм. Цвет корпуса: черный. | руб./шт | 22500 | 22500 | 22500
| 304987 | CTV-M5902 W (белый) | Монитор видеодомофона с 9" ˝ IPS LCD сенсорным дисплеем (1024x600), поддержкой форматов AHD (720P, 1080P), TVI (720P, 1080P), CVI (720P, 1080P) и CVBS (960H), с детектором движения по всем каналам но записью по одному (первому), либо при нажатии кн.вызова/от тревожного входа/вручную. Поддержка карт памяти MicroSD до 128ГБ. Возможность подключения 2-х вызывных панелей, 2-х видеокамер. Ethernet; Wi-Fi, удаленное управление с мобильных устройств через приложение CTV Home, Push-уведомления о событии, видеоархив в "облаке", автоответчик, AC100-240В либо DC12B (1,5А). Наличие информационного выхода HOOK для корректной работы с подъездными домофонами (через модуль сопряжения). Габ.размеры: 183x127x20 мм. Цвет корпуса: белый. | руб./шт | 22500 | 22500 | 22500
5.1.10 |  | J2000
| 275859 | J2000-DF-ЕКАТЕРИНА 4,3" | Монитор видеодомофона 4,3", PAL, hands-free. Подключение: 2 вызывные панели. Классические кнопки управления. Питание монитора 220В, 120х170х17 мм. | руб./шт | 4500 | 4500 | 4500
| 277067 | J2000-DF-ИЗАБЕЛЛА (белый) | Монитор видеодомофона 4", PAL, hands-free, с функцией сохранения фото или видео на карту SD до 32Gb (ролики по 60 секунд), встроенная память 25 кадров. Функция записи видео по детекции движения (требуется подключение датчика обнаружения движения). Подключение: 2 вызывные панели + 2 видеокамеры + 3 дополнительных монитора J2000 (Анастасия, Алена, Аврора, Виктория, Вероника, Дарья, Изабелла, Диана). Видеовыход на внешний экран ЖК. Набор полифонических мелодий. Питание монитора 220В или от 12 В, 120х170х24 мм, цвет белый. | руб./шт | 6000 | 6000 | 6000
| 304113 | J2000-DF-КАРИНА PAL (белый) v.2 | Цветной 7" видеодомофон с поддержкой видеоформата PAL и NTSC. Управление кнопками. Возможно подключить 2 вызывные панели. Встроенный блок питания 220В или от 12В. Накладное крепление. Цвет: белый. | руб./шт | 6500 | 6500 | 6500
| 277072 | J2000-DF-КРИСТИНА (белый) | Монитор видеодомофона 7", PAL, hands-free. Подключение: 2 вызывные панели. Классические кнопки управления. Питание монитора 220В или от 12 В, 193х122х21 мм, цвет белый. | руб./шт | 6500 | 6500 | 6500
5.1.11 |  | AccordTec
| 295498 | AT-15/1 BL | Адаптер питания для мониторов видеодомофонов и аудиотрубок AT-VD A100C WH, 14,5 В; 0,8 А. Размеры: 45х45х25 мм. +10°С...+40°С. Цвет корпуса: чёрный | руб./шт | 1043 | 990.49 | 937.98
| 295497 | AT-AC01 BL | Электронное реле для открывания ворот, цвет чёрный. Совместимо со всеми мониторами Accordtec , кроме AT-VD433C,AT-VD751C WH. | руб./шт | 748 | 710.51 | 673.02
| 295499 | AT-AC10W WH | Устройство для подключения монитора видеодомофона к сети интернет, LAN, WI-FI, мобильное приложение Tuya Smart для Android и IOS. 4-х проводное подключение к монитору. DC 15 В. Адаптер питания в комплекте. 110х80х25 мм. Цвет белый. Совместимо со всеми мониторами Accordtec, кроме AT-VD433C. | руб./шт | 7619 | 7237.99 | 6856.98
| 301847 | AT-VD100C/SD WH | Монитор домофона цветной, 10", сенсорные кнопки, 1080P/720P/CVBS. Подключение 2-х вызывных панелей и 2-х видеокамер, адресный интерком на 4 монитора. Календарь, будильник. Загрузка собственных мелодий MP3 в качестве сигнала вызова домофона. Запись видеороликов входящего вызова со звуком в автоматическом или ручном режимах, и по детектору движения. Поддержка micro SD карт (8Гб-128Гб). Накладной тип крепления. 255 х 180 х 21 мм, АС 220В.Цвет корпуса:белый. | руб./шт | 19281 | 18317.01 | 17353.02
| 287417 | AT-VD432C | Цветной 4-x проводный, 4,3" LCD TFT (480х272) видеодомофон. Подключение 2-х вызывных панелей и 2-х видеокамер. Адресный "интерком". AC 220 В, 171х116х16 мм. Цвет корпуса белый. | руб./шт | 8380 | 7961 | 7542
| 281990 | AT-VD433C (белый) | Цветной 4-x проводный, 4.3’’ TFT LCD (320х240) видеодомофон. Регулировка громкости вызова. Подключение двух вызывных панелей. Накладной тип крепления. Габаритные размеры: 175 х 155 х 25 мм. Цвет корпуса черный и белый. Питание AC220V. | руб./шт | 7099 | 6744.5 | 6390
| 281991 | AT-VD433C (черный) | Цветной 4-x проводный, 4.3’’ TFT LCD (320х240) видеодомофон. Регулировка громкости вызова. Подключение двух вызывных панелей. Накладной тип крепления. Габаритные размеры: 175 х 155 х 25 мм. Цвет корпуса черный и белый. Питание AC220V. | руб./шт | 7099 | 6744.5 | 6390
| 281992 | AT-VD433C EXEL (белый) | Аналог AT-VD 433C c возможностью подключения к многоквартирным цифровым домофонам (Raikmann, Keymann). Подключение трех вызывных панелей и одной подъездной видеокамеры. | руб./шт | 11930 | 11333.5 | 10737
| 281993 | AT-VD433C EXEL (черный) | Аналог AT-VD 433C c возможностью подключения к многоквартирным цифровым домофонам (Raikmann, Keymann). Подключение трех вызывных панелей и одной подъездной видеокамеры. | руб./шт | 11930 | 11333.5 | 10737
| 281994 | AT-VD433C K EXEL (белый) | Аналог AT-VD 433C с возможностью подключения к многоквартирным координатно-матричным домофонам (Цифрал, Eltis).. Подключение трех вызывных панелей и одной подъездной видеокамеры. | руб./шт | 11930 | 11333.5 | 10737
| 281995 | AT-VD433C K EXEL (черный) | Аналог AT-VD 433C с возможностью подключения к многоквартирным координатно-матричным домофонам (Цифрал, Eltis).. Подключение трех вызывных панелей и одной подъездной видеокамеры. | руб./шт | 11930 | 11333.5 | 10737
| 313335 | AT-VD710W K EXEL | Видеодомофон 7", сенсорный экран. AHD 1080P/720P/CVBS. Подключение 2х вызывных панелей и 2х видеокамер. WI-FI, LAN. Мобильное приложение Tuya Smart для Android и IOS. Запись видеороликов входящего вызова со звуком в автоматическом/ручном режиме и по детектору движения. Поддержка micro SD карт (8 Гб-128 Гб). Адресный интерком, календарь, будильник. Загрузка собственных мелодий MP3 в качестве сигнала вызова домофона. Накладной тип крепления. АС 220 В. Цвет корпуса: белый. Габаритные размеры: 216х129х10 мм. Имеет разъём подключения к подъездным координатным домофонам типа ”Элтис”, “Цифрал”, “Метаком”. | руб./шт | 23070 | 21916.5 | 20763
| 295496 | AT-VD710W WH | Видеодомофон 7", сенсорный экран, AHD 1080P/720P/CVBS, WI-FI, LAN, Мобильное приложение Tuya Smart для Android и IOS. Подключение двух вызывных панелей и двух видеокамер. Календарь, будильник. Загрузка собственных мелодий MP3 в качестве сигнала вызова домофона. Запись видеороликов входящего вызова со звуком в автоматическом или ручном режимах, и по детектору движения. Поддержка micro SD карт (8 Гб-128 Гб). Адресный интерком. Накладной тип крепления. АС 220 В.Цвет корпуса: белый. Габаритные размеры: 216х129х10 мм. | руб./шт | 20877 | 19833 | 18789
| 313337 | AT-VD751C/M K EXEL WH | Монитор домофона 7" TFT (800х480) CVBS PAL/NTSC. Сенсорные кнопки, подключение до 2х вызывных панелей, 2х видеокамер, 4х мониторов, адресный интерком. Питание AC 100-240В. Габаритные размеры: 188х136х22 мм. 0...+40°C. Цвет корпуса: белый. Имеет разъём подключения к подъездным координатным домофонам типа ”Элтис”, “Цифрал”, “Метаком”. | руб./шт | 14649 | 13916.49 | 13183.98
| 306066 | AT-VD751C/M WH | Монитор домофона 7" TFT (800х480) CVBS PAL/NTSC. Сенсорные кнопки, подключение до 2х вызывных панелей, 2х видеокамер, 4х мониторов, адресный интерком. Питание AC 100-240В. Габаритные размеры: 188х136х22 мм., 0...+40°C, Цвет корпуса белый. | руб./шт | 10084 | 9579.5 | 9075
| 321385 | AT-VD751C/M/SD WH | Монитор видеодомофона, 7" LCD TFT (800х480), CVBS. Подключение 2-х вызывных панелей и 2-х видеокамер. Загрузка собственных мелодий MP3. Запись видеороликов входящего вызова со звуком на micro SD карту или во встроенную память (64 кадра) в автоматическом или ручном режимах, и по детектору движения. Поддержка micro SD карт (8Гб-32Гб). Функция "интерком". Накладной тип крепления, цвет корпуса белый. AC220V, 188х135х22 мм. | руб./шт | 10912 | 10366.49 | 9820.98
| 301848 | AT-VD760C/SD WH | Монитор домофона цветной, 7" сенсорный экран, AHD/TVI/CVI 1080P/720P /CVBS. Подключение 2-х вызывных панелей и 2-х видеокамер, адресный интерком на 4 монитора. Календарь, будильник. Загрузка собственных мелодий MP3 в качестве сигнала вызова домофона. Запись видеороликов входящего вызова со звуком в автоматическом или ручном режимах, и по детектору движения. Поддержка micro SD карт (8Гб-128Гб). Накладной тип крепления. 216 х 129 х 10 мм, АС 220В.Цвет корпуса:белый. | руб./шт | 18576 | 17646.99 | 16717.98
| 294736 | AT-VDA100C WH | Дополнительная аудиотрубка для мониторов AT-VD432C, AT-VD750C, AT-VD750C/SD. Питание от монитора или от внешнего источника питания 12 В. Функция "интерком", 3 уровня громкости. 188х83х42 мм. Цвет белый. | руб./шт | 2929 | 2782.49 | 2635.98
| 295495 | AT-VDA101C/SD WH | Видеодомофон 10", сенсорный экран, AHD 1080P/720P/CVBS. Подключение двух вызывных панелей и двух видеокамер. Календарь, будильник. Загрузка собственных мелодий MP3 в качестве сигнала вызова домофона. Запись видеороликов входящего вызова со звуком в автоматическом или ручном режимах, и по детектору движения. Поддержка micro SD карт (8 Гб-128 Гб). Адресный интерком. Накладной тип крепления. Габаритные размеры: 255х180х21 мм. АС 220 В. Цвет корпуса: белый. | руб./шт | 23333 | 22166.5 | 21000
| 313336 | AT-VDA752C/SD K EXEL | Видеодомофон 7", сенсорные кнопки, 1080P/720P/CVBS. Подключение 2х вызывных панелей и 2х видеокамер. Запись видеороликов входящего вызова со звуком в автоматическом или ручном режимах, и по детектору движения. Поддержка micro SD карт (8 Гб-128 Гб). Адресный интерком, календарь, будильник. Загрузка собственных мелодий MP3 в качестве сигнала вызова домофона. Накладной тип крепления. АС 220 В. Габаритные размеры: 216х129х10мм. Цвет корпуса: Белый. Имеет разъём подключения к подъездным координатным домофонам типа ”Элтис”, “Цифрал”, “Метаком”. | руб./шт | 17368 | 16499.99 | 15631.98
| 295494 | AT-VDA752C/SD WH | Видеодомофон 7", сенсорные кнопки, 1080P/720P/CVBS. Подключение двух вызывных панелей и двух видеокамер. Календарь, будильник. Загрузка собственных мелодий MP3 в качестве сигнала вызова домофона. Запись видеороликов входящего вызова со звуком в автоматическом или ручном режимах, и по детектору движения. Поддержка micro SD карт (8 Гб-128 Гб). Адресный интерком. Накладной тип крепления. Габаритные размеры: 216х129х10 мм, АС 220 В. Белый | руб./шт | 15500 | 14725 | 13950
| 301849 | AT-VD720W WH | Монитор домофона цветной, 7" WI-FI, LAN. Удалённое подключение к монитору через приложение Tuya Smart для Android и IOS. Сенсорные кнопки, 1080P/720P/CVBS. Подключение 2-х вызывных панелей и 2-х видеокамер, адресный интерком на 4 монитора. Календарь, будильник. Загрузка собственных мелодий MP3 в качестве сигнала вызова домофона. Запись видеороликов входящего вызова со звуком в автоматическом или ручном режимах, и по детектору движения. Поддержка micro SD карт (8Гб-128Гб). Накладной тип крепления. 216 х 129 х 10 мм, АС 220В.Цвет корпуса:белый. | руб./шт | 18754 | 17816.51 | 16879.02
5.1.12 |  | JSBo
| 313786 | 01.043.PAL | Монитор цветного видеодомофона 4,3" TFT LCD, PAL, разрешение 480х272, hands-free. Максимальное подключение: до 2-х вызывных панелей, до 2-х видеокамер, интерком до 4-х мониторов. Сенсорные кнопки управления, накладное крепление, 220В (встроенный Б П) + возможность питания от 12V, -10...+50°C, 117х174х13 мм. | руб./шт | 6625 | 6293.75 | 5962.5
| 313787 | 02.070.PAL | Монитор с трубкой цветного видеодомофона 7" TFT LCD, PAL, разрешение 800х480. Максимальное подключение: до 2-х вызывных панелей, интерком до 4-х мониторов. Сенсорные кнопки управления, накладное крепление, 220В (встроенный Б П) + возможность питания от 12V, -10...+50°C, 243х119х19 мм. | руб./шт | 9428 | 8956.6 | 8485.2
| 313788 | 03.070.PAL | Монитор цветного видеодомофона 7" TFT LCD, PAL, разрешение 800х480, hands-free. Максимальное подключение: до 2-х вызывных панелей, интерком до 4-х мониторов. Механические кнопки управления, накладное крепление, 220В (встроенный Б П) + возможность питания от 12V, -10...+50°C, 203х116х18 мм. | руб./шт | 7862 | 7468.9 | 7075.8
| 313789 | 04.070.PAL.SD | Монитор цветного видеодомофона 7" TFT LCD, PAL, разрешение 1024х600, hands-free. Максимальное подключение: до 2-х вызывных панелей, до 2-х видеокамер, интерком до 6-ти мониторов. Слот для SD-карты 32 Гб класс 10 и выше. Механические кнопки управления, накладное крепление, 220В (встроенный Б П) + возможность питания от 12V, -10...+50°C, 203х116х18 мм. | руб./шт | 10319 | 9803.05 | 9287.1
| 313790 | 05.070.AHD.SD | Монитор цветного видеодомофона 7" TFT LCD, AHD 1080p/720p/960p/CVBS/CVI/TVI, разрешение 1024х600, hands-free. Максимальное подключение: до 2-х вызывных панелей, до 2-х видеокамер, интерком до 6-ти мониторов. Слот для SD-карты 128 Гб класс 10 и выше. Сенсорные кнопки управления, накладное крепление, 220В (встроенный Б П) + возможность питания от 12V, -10...+50°C, 179х134х17 мм. | руб./шт | 12776 | 12137.2 | 11498.4
| 313791 | 06.070.AHD.SD | Монитор цветного видеодомофона 7" TFT LCD, AHD 1080p/720p/960p/CVBS/CVI/TVI, разрешение 1024х600, hands-free. Максимальное подключение: до 2-х вызывных панелей, до 2-х видеокамер, интерком до 4-х мониторов. Слот для SD-карты 128 Гб класс 10 и выше. Сенсорные кнопки управления, накладное крепление, 220В (встроенный Б П) + возможность питания от 12V, -10...+50°C, 183х125х20 мм. | руб./шт | 12531 | 11904.45 | 11277.9
5.1.13 |  | SPACE TECHNOLOGY
| 315505 | ST-M100/4 (белый) | Монитор домофона 4" TFT LCD, цветной, разрешение 480х272, CVBS, возможности подключения: До 2х вызывных панелей, до 4х мониторов, цвет - белый, АС 100-240В, 0...+50°С, 170х117х17мм | руб./шт | 6455 | 5487.01 | 4519.02
| 323887 | ST-M100/4 (черный) | Монитор домофона; цветной дисплей 4” TFT LCD (480х272); CVBS; сенсорные кнопки. До 2х вызывных панелей; до 4х мониторов; интерком: дуплекс. Питание: АС 100-240В (встроенный БП). 0...+50°С. Габ.размеры: 170х117х17мм. Корпус: пластик. Цвет: чёрный. | руб./шт | 6455 | 5487.01 | 4519.02
| 323886 | ST-M101/4 (белый) | Монитор домофона; цветной дисплей 4” TFT LCD (480х272); CVBS; механические кнопки. До 2х вызывных панелей; до 4х мониторов; интерком: дуплекс. Питание: АС 100-240В (встроенный БП). -10...+60°С. Габ.размеры: 170х117х17мм. Корпус: пластик. Цвет: белый. | руб./шт | 6550 | 5567.51 | 4585.02
| 323885 | ST-M101/4 (черный) | Монитор домофона; цветной дисплей 4” TFT LCD (480х272); CVBS; механические кнопки. До 2х вызывных панелей; до 4х мониторов; интерком: дуплекс. Питание: АС 100-240В (встроенный БП). -10...+60°С. Габ.размеры: 170х117х17мм. Корпус: пластик. Цвет: чёрный. | руб./шт | 6550 | 5567.51 | 4585.02
| 323884 | ST-M101/7 (белый) | Монитор домофона; цветной дисплей 7” TFT LCD (480х272); CVBS; сенсорные кнопки. До 2х вызывных панелей; до 2х видеокамер; до 4х мониторов; интерком: дуплекс. Запись фото/видео на SD карту (до 32Гб); автоответчик. Питание: АС 100-240В (встроенный БП). 0...+50°С. Габ.размеры: 200х140х23мм. Корпус: пластик. Цвет: белый. | руб./шт | 10000 | 8500.01 | 7000.02
| 323883 | ST-M101/7 (черный) | Монитор домофона; цветной дисплей 7” TFT LCD (480х272); CVBS; сенсорные кнопки. До 2х вызывных панелей; до 2х видеокамер; до 4х мониторов; интерком: дуплекс. Запись фото/видео на SD карту (до 32Гб); автоответчик. Питание: АС 100-240В (встроенный БП). 0...+50°С. Габ.размеры: 200х140х23мм. Корпус: пластик. Цвет: чёрный. | руб./шт | 10000 | 8500.01 | 7000.02
| 323882 | ST-M102/4 (белый) | Монитор домофона; цветной дисплей 4” TFT LCD (480х272); CVBS; сенсорные кнопки. До 2х вызывных панелей; до 2х видеокамер; до 4х мониторов; интерком: дуплекс. Питание: АС 100-240В (встроенный БП). -10...+60°С. Габ.размеры: 122х180х17мм. Корпус: пластик. Цвет: белый. | руб./шт | 6675 | 5673.99 | 4672.98
| 322614 | ST-M102/4 (черный) | Монитор домофона; цветной дисплей 4” TFT LCD (480х272); CVBS; сенсорные кнопки. До 2х вызывных панелей; до 2х видеокамер; до 4х мониторов; интерком: дуплекс. Питание: АС 100-240В (встроенный БП). -10...+60°С. Габ.размеры: 122х180х17мм. Корпус: пластик. Цвет: чёрный. | руб./шт | 6675 | 5673.99 | 4672.98
| 315507 | ST-M102/7 (S) (белый) | Монитор домофона 7" TFT LCD, цветной, разрешение 800х480, CVBS, возможности подключения: До 2х вызывных панелей, до 2х видеокамер, до 4х мониторов, цвет - белый, АС 100-240В, 0...+50°С, 184х126х23мм. | руб./шт | 9700 | 8245.01 | 6790.02
| 315506 | ST-M102/7 (S) (черный) | Монитор домофона 7" TFT LCD, цветной, разрешение 800х480, CVBS, возможности подключения: До 2х вызывных панелей, до 2х видеокамер, до 4х мониторов, цвет - черный, АС 100-240В, 0...+50°С, 184х126х23мм. | руб./шт | 9700 | 8245.01 | 6790.02
| 323881 | ST-M200/10 (белый) | Монитор домофона; цветной дисплей 10” TFT LCD (1024х600); AHD(720Р/1080P)/TVI/CVI/CVBS; сенсорные кнопки. До 2-х вызывных панелей; до 2-х видеокамер; до 6-ти мониторов; до 2-х аудиотрубок; интерком; реле управления замком (не более 60В/40А). Запись фото/видео на SD карту (до 128Гб); автоответчик. Питание: АС 100-240В (встроенный БП). -10...+60°С. Габ.размеры: 250х182х23мм. Корпус: пластик. Цвет: белый. | руб./шт | 22900 | 19465.01 | 16030.02
| 323880 | ST-M200/10 (серый) | Монитор домофона; цветной дисплей 10” TFT LCD (1024х600); AHD(720Р/1080P)/TVI/CVI/CVBS; сенсорные кнопки. До 2-х вызывных панелей; до 2-х видеокамер; до 6-ти мониторов; до 2-х аудиотрубок; интерком; реле управления замком (не более 60В/40А). Запись фото/видео на SD карту (до 128Гб); автоответчик. Питание: АС 100-240В (встроенный БП). -10...+60°С. Габ.размеры: 250х182х23мм. Корпус: пластик. Цвет: серый. | руб./шт | 22900 | 19465.01 | 16030.02
| 315508 | ST-M200/7 (белый) | Монитор домофона 7" TFT LCD, цветной, разрешение 1024х600, CVBS/CVI/TVI/AHD(720P/1080P), возможности подключения: До 2х вызывных панелей, до 2х видеокамер, до 6 мониторов, Запись фото/видео, SD карта до 128 Гб, функция фоторамки, автоответчик, цвет - белый, АС 100-240В, 0...+50°С, 200х140х23мм, (версия 2). | руб./шт | 13560 | 11526 | 9492
| 315518 | ST-M201/10 (белый) | Монитор домофона 10” TFT LCD, цветной, разрешение 1024х600, CVBS/CVI/TVI/AHD(720P/1080P), возможности подключения: До 2х вызывных панелей, до 2х видеокамер, до 6 мониторов, Запись фото/видео, SD карта до 128 Гб, функция фоторамки, автоответчик, цвет - белый, АС 100-240В, -10...+60°С, 200х140х23мм. | руб./шт | 20950 | 17807.51 | 14665.02
| 315520 | ST-M202/10 (белый) | Монитор домофона 10” IPS LCD, цветной, разрешение 1024х600, CVBS/CVI/TVI/AHD(720P/1080P), возможности подключения: До 2х вызывных панелей, до 2х видеокамер, до 6 мониторов, Запись фото/видео, SD карта до 128 Гб, функция фоторамки, автоответчик, цвет - белый, АС 100-240В, -10...+60°С, 250х182х23мм. | руб./шт | 25415 | 21603.01 | 17791.02
| 315512 | ST-M202/7 (белый) | Монитор домофона 7" TFT LCD, цветной, сенсорный, разрешение 1024х600, CVBS/CVI/TVI/AHD(720P/1080P), возможности подключения: До 2х вызывных панелей, до 2х видеокамер, до 6 мониторов, Запись фото/видео, SD карта до 128 Гб, функция фоторамки, автоответчик, цвет - белый, АС 100-240В, -10...+60°С, 185х130х23мм. | руб./шт | 14915 | 12678.01 | 10441.02
| 315513 | ST-M202/7 (черный) | Монитор домофона 7" TFT LCD, цветной, сенсорный, разрешение 1024х600, CVBS/CVI/TVI/AHD(720P/1080P), возможности подключения: До 2х вызывных панелей, до 2х видеокамер, до 6 мониторов, Запись фото/видео, SD карта до 128 Гб, функция фоторамки, автоответчик, цвет - черный, АС 100-240В, -10...+60°С, 185х130х23мм. | руб./шт | 14915 | 12678.01 | 10441.02
| 323879 | ST-M203/10 (белый) | Монитор домофона; цветной сенсорный дисплей 10” TFT LCD (1024х600); AHD(720Р/1080P)/TVI/CVI/CVBS. До 2-х вызывных панелей; до 2-х видеокамер; до 6-ти мониторов; интерком; реле управления замком (не более 30В/1А). Запись фото/видео на SD карту (до 128Гб); автоответчик. Подключение к сети Wi-Fi; работа с мобильным приложением Tuya Smart. Питание: АС 100-240В (встроенный БП 12В/1А). -10...+60°С. Габ.размеры: 249х181,5х23мм. Корпус: пластик. Цвет: белый. | руб./шт | 28850 | 24522.49 | 20194.98
| 315519 | ST-M203/7 (белый) | Монитор домофона 7" TFT LCD, цветной, WI-FI, разрешение 1024х600, CVBS/CVI/TVI/AHD(720P/1080P), возможности подключения: До 2х вызывных панелей, до 2х видеокамер, до 6 мониторов. Мобильное приложение: Smart Life/Tuya Smart,Запись фото/видео, SD карта до 128 Гб, функция фоторамки, автоответчик, цвет - белый, АС 100-240В, -10...+60°С, 200х140х23мм. | руб./шт | 20000 | 16999.99 | 13999.98
| 315515 | ST-M204/7 (белый) | Монитор домофона 7”IPS LCD, цветной, разрешение 1024х600, CVBS/CVI/TVI/AHD(720P/1080P), возможности подключения: До 2х вызывных панелей, до 2х видеокамер, до 6 мониторов, Запись фото/видео, SD карта до 128 Гб, функция фоторамки, автоответчик, цвет - белый, АС 100-240В, -10...+60°С, 190х121х21мм. | руб./шт | 19900 | 16915.01 | 13930.02
| 315514 | ST-M204/7 (серый) | Монитор домофона 7”IPS LCD, цветной, разрешение 1024х600, CVBS/CVI/TVI/AHD(720P/1080P), возможности подключения: До 2х вызывных панелей, до 2х видеокамер, до 6 мониторов, Запись фото/видео, SD карта до 128 Гб, функция фоторамки, автоответчик, цвет - серый, АС 100-240В, -10...+60°С, 190х121х21мм. | руб./шт | 19900 | 16915.01 | 13930.02
| 315517 | ST-M205/7 (белый) | Монитор домофона 7”IPS LCD, цветной, разрешение 1024х600, CVBS/CVI/TVI/AHD(720P/1080P), возможности подключения: До 2х вызывных панелей, до 2х видеокамер, до 6 мониторов, Запись фото/видео, SD карта до 128 Гб, функция фоторамки, автоответчик, цвет - белый, АС 100-240В, -10...+60°С, 184х126х23мм. | руб./шт | 20770 | 17654.51 | 14539.02
| 315516 | ST-M205/7 (черный) | Монитор домофона 7”IPS LCD, цветной, разрешение 1024х600, CVBS/CVI/TVI/AHD(720P/1080P), возможности подключения: До 2х вызывных панелей, до 2х видеокамер, до 6 мониторов, Запись фото/видео, SD карта до 128 Гб, функция фоторамки, автоответчик, цвет - черный, АС 100-240В, -10...+60°С, 184х126х23мм. | руб./шт | 20770 | 17654.51 | 14539.02
| 323878 | ST-M206/7 (белый) | Монитор домофона; цветной дисплей 7” TFT LCD (1024х600); AHD(720Р/1080P)/TVI/CVI/CVBS; сенсорные кнопки. До 2-х вызывных панелей; до 2-х видеокамер; до 6-ти мониторов; интерком; реле управления замком (не более 30В/1А). Запись фото/видео на SD карту (до 128Гб); автоответчик. Питание: АС 100-240В (встроенный БП 12В/1А). -10...+60°С. Габ.размеры: 184х126х23мм. Корпус: пластик. Цвет: белый. | руб./шт | 15350 | 13047.49 | 10744.98
| 323877 | ST-M206/7 (черный) | Монитор домофона; цветной дисплей 7” TFT LCD (1024х600); AHD(720Р/1080P)/TVI/CVI/CVBS; сенсорные кнопки. До 2-х вызывных панелей; до 2-х видеокамер; до 6-ти мониторов; интерком; реле управления замком (не более 30В/1А). Запись фото/видео на SD карту (до 128Гб); автоответчик. Питание: АС 100-240В (встроенный БП 12В/1А). -10...+60°С. Габ.размеры: 184х126х23мм. Корпус: пластик. Цвет: чёрный. | руб./шт | 15350 | 13047.49 | 10744.98
| 323876 | ST-M207/7 (белый) | Монитор домофона; цветной дисплей 7” TFT LCD (1024х600); CVBS; механические кнопки. До 2-х вызывных панелей; до 2-х видеокамер; до 4-х мониторов; интерком (параллельный). Питание: АС 100-240В (встроенный БП 12В/1А). -10...+60°С. Габ.размеры: 175,5х130х20,5мм. Корпус: пластик. Цвет: белый. | руб./шт | 8000 | 6799.99 | 5599.98
| 323875 | ST-M207/7 (черный) | Монитор домофона; цветной дисплей 7” TFT LCD (1024х600); CVBS; механические кнопки. До 2-х вызывных панелей; до 2-х видеокамер; до 4-х мониторов; интерком (параллельный). Питание: АС 100-240В (встроенный БП 12В/1А). -10...+60°С. Габ.размеры: 175,5х130х20,5мм. Корпус: пластик. Цвет: чёрный. | руб./шт | 8000 | 6799.99 | 5599.98
| 323874 | ST-M208/7 (белый) | Монитор домофона; цветной дисплей 7” TFT LCD (1024х600); AHD(720Р/1080P)/TVI/CVI/CVBS; сенсорные кнопки. До 2-х вызывных панелей; до 2-х видеокамер; до 6-ти мониторов; интерком; реле управления замком (не более 30В/1А). Запись фото/видео на SD карту (до 128Гб); автоответчик. Подключение к сети Wi-Fi; работа с мобильным приложением Tuya Smart. Питание: АС 100-240В (встроенный БП 12В/1А). -10...+60°С. Габ.размеры: 184х126х22,5мм. Корпус: пластик. Цвет: белый. | руб./шт | 20000 | 16999.99 | 13999.98
5.1.14 |  | Dahua
| 321805 | DHI-VTH1020J | Монитор видеодомофона аналоговый, 7 дюймовый, белый; разрешение 1024x600, сенсорные кнопки; Возможность просмотра видеокамер; Питание: DC 12V/1A; Габаритные размеры: 134 х 183 х 18 мм; Накладной монтаж. | руб./шт | 6490 | 6490 | 6490
| 321860 | DHI-KTA03M | DHI-VTH1020J-T+DHI-VTO1000JM DHI-VTH1020J-T 7-дюймовый TFT-экран, сенсорный, 1024×600; 4-х проводная связь, функция видеодомофона: разблокировка, голосовой вызов, видеозвонок, регулировка громкости; Поддержка 2 вызывных панелей + 3 внутренних мониторов, несколько звуков звонка; поддержка цифрового широкого динамического диапазона (DWDR), DC12V/2A, 134х183х18 мм; DHI-VTO1000JM - Вызывная видеопанель, накладная, 4-х проводная, CMOS-матрица 1,3 МП, угол обзора 70°, IP66, -30...+60°C, 132х46х34 мм, цвет - Черный. Накладной монтаж. | руб./компл | 12990 | 12990 | 12990
| 321861 | DHI-KTA04 | Комплект DHI-VTH1010J+DHI-VTO1000J DHI-VTH1010J 4.3-дюймовый TFT-экран; функция видеодомофона: разблокировка, голосовой вызов, видеозвонок, регулировка громкости; несколько звуков звонка; поддержка цифрового широкого динамического диапазона (DWDR), 12 VDC 1 A 136х140х19 мм DHI-VTO1000J - Вызывная видеопанель, накладная, 4-х проводная, CMOS-матрица 1,3 МП, угол обзора 70°, IP66, -30...+60°C, 132х46х34 мм, цвет - Серебро. Накладной монтаж. | руб./компл | 9890 | 9890 | 9890
| 321859 | DHI-KTA03 | DHI-VTH1020J-T+DHI-VTO1000J DHI-VTH1020J-T 7-дюймовый TFT-экран, сенсорный, 1024×600; 4-х проводная связь, функция видеодомофона: разблокировка, голосовой вызов, видеозвонок, регулировка громкости; Поддержка 2 вызывных панелей + 3 внутренних мониторов, несколько звуков звонка; поддержка цифрового широкого динамического диапазона (DWDR), DC12V/2A, 134х183х18 мм; DHI-VTO1000J - Вызывная видеопанель, накладная, 4-х проводная, CMOS-матрица 1,3 МП, угол обзора 70°, IP66, -30...+60°C, 132х46х34 мм, цвет - Серебро. Накладной монтаж. | руб./компл | 12090 | 12090 | 12090
| 321858 | DHI-KTA02M | DHI-VTH1020J+DHI-VTO1000JM 7-дюймовый TFT-экран; функция видеодомофона: разблокировка, голосовой вызов, видеозвонок, регулировка громкости; Поддержка 2 вызывных панелей + 3 внутренних мониторов, несколько звуков звонка; несколько звуков звонка; поддержка цифрового широкого динамического диапазона (DWDR), металлический корпус, DC12V/1A, 134х183х18 мм; DHI-VTO1000J - Вызывная видеопанель, накладная, 4-х проводная, CMOS-матрица 1,3 МП, угол обзора 70°, IP66, -30...+60°C, 132х46х34 мм, цвет - Черный. Накладной монтаж. | руб./компл | 12090 | 12090 | 12090
| 321857 | DHI-KTA02 | DHI-VTH1020J+DHI-VTO1000J DHI-VTH1020J 7-дюймовый TFT-экран, 1024×600; 4-х проводная связь, функция видеодомофона: разблокировка, голосовой вызов, видеозвонок, регулировка громкости; Поддержка 2 вызывных панелей + 3 внутренних мониторов, несколько звуков звонка; поддержка цифрового широкого динамического диапазона (DWDR), DC12V/1A, 134х183х18 мм; DHI-VTO1000J - Вызывная видеопанель, накладная, 4-х проводная, CMOS-матрица 1,3 МП, угол обзора 70°, IP66, -30...+60°C, 132х46х34 мм, цвет - Серебро. Накладной монтаж. | руб./компл | 11290 | 11290 | 11290
5.1.15 |  | Fox
| 322104 | FX-HVD100F (МАЛАХИТ 10B) | FX-HVD100F (МАЛАХИТ 10): 1080P WIFI Монитор видеодомофона Touch Screen 10.1” NT Film; 1024×600; Поддержка режима 1080p/720p (TVI/CVI/AHD) и CVBS (960H); Подключение: до 2-х вызывных панелей и 2-х MHD камер (1080p/720p/CVBS), адресный интерком до 6-и мониторов; Поддержка SD карт до 128Гб; Фоторамка; Часы; Детектор движения; Функция автоответчика; Питание: AC 110~240V 50Гц; Возможность питания DC 12V (БП в комплект не входит); Корпус: Акрил/Пластик; Крепление: настенное (кронштейн в комплекте). Цвет корпуса: черный. Экосистема Smart Life / Tuya Smart | руб./шт | 23490 | 23490 | 23490
| 322103 | FX-HVD100F (МАЛАХИТ 10W) | FX-HVD100F (МАЛАХИТ 10): 1080P WIFI Монитор видеодомофона Touch Screen 10.1” NT Film; 1024×600; Поддержка режима 1080p/720p (TVI/CVI/AHD) и CVBS (960H); Подключение: до 2-х вызывных панелей и 2-х MHD камер (1080p/720p/CVBS), адресный интерком до 6-и мониторов; Поддержка SD карт до 128Гб; Фоторамка; Часы; Детектор движения; Функция автоответчика; Питание: AC 110~240V 50Гц; Возможность питания DC 12V (БП в комплект не входит); Корпус: Акрил/Пластик; Крепление: настенное (кронштейн в комплекте). Цвет корпуса: белый. Экосистема Smart Life / Tuya Smart | руб./шт | 23490 | 23490 | 23490
| 328803 | FX-HVD100HQ (БИКСБИТ 10S) WIFI | FX-HVD100HQ (БИКСБИТ 10S): Монитор видеодомофона, с КВАДРАТЕРОМ, WIFI, 1080P, Touch Screen 10,1” IPS LCD; 1280×800; Яркость: 600 кд/см2; Поддержка режима 1080p/720p (TVI/CVI/AHD) и CVBS (960H); Адресный интерком до 6-и мониторов серии PAINTER; Поддержка 2-х панелей и 2-х камер; Поддержка SD карт до 512Гб; Фоторамка; Часы; Детектор движения; Функция автоответчика; AC 110~240V 50Гц; Возможность питания DC 12V; Корпус: Алюминий/Стекло; Крепление: настенное (кронштейн в комплекте). Серия PAINTER, три репродукции Русских художников. Экосистема Smart Life / Tuya Smart Добавить рамку из натурального камня или дерева | руб./шт | 27990 | 27990 | 27990
| 328801 | FX-HVD100R (АКВАМАРИН 10W) | FX-HVD100R (АКВАМАРИН 10): 1080P Дисплей touch screen: 10.1” IPS LCD, 1024×600; Яркость: 400 кд/см2; Одновременная поддержка стандартов видео 1080p/720p (TVI/CVI/AHD) и CVBS (960H); Адресный интерком до 6-и мониторов; Поддержка 4-х вызывных панелей, любую из панелей можно заменить на камеру; Поддержка SD карт до 256Гб, для записи видео; Фоторамка; Часы; Детектор движения; Функция автоответчика; Функция "Монитор" без отключения экрана; AC 110~240V 50Гц; Возможность питания DC 12V (БП в комплект не входит); Корпус: Алюминий/Стекло; Крепление: настенное (кронштейн в комплекте) | руб./шт | 20490 | 20490 | 20490
| 328804 | FX-HVD156T (БИКСБИТ 15S) WIFI | FX-HVD156T (БИКСБИТ 15S): Монитор видеодомофона WIFI, дисплей touch screen: 15,6” NT FILM; 1920×1080; Яркость: 600 кд/см2 регулируется в меню; Поддержка стандартов видео 1080p/720p (TVI/CVI/AHD) и CVBS (960H); Квадратор, Функция DVR, Адресный интерком до 6-и мониторов; Поддержка 2-х панелей (1080p/720p/CVBS) и 2-х камер (1080p/720p/CVBS); SD карта до 256Гб, для записи видео; Часы; Детектор движения; Функция автоответчика; AC 110~240V 50Гц или DC 12V (БП в комплект не входит); Корпус: Алюминий/Стекло; Крепление: настенное (кронштейн в комплекте) Добавить рамку из натурального камня или дерева, 402х252х18 мм. Поддержка мобильных устройств Android и iOS. | руб./шт | 49990 | 49990 | 49990
| 328799 | FX-HVD70C (ФИАНИТ 7A) | FX-HVD70С (ФИАНИТ 7A): 1080P Видеодомофон: Дисплей: 7” NT Film; 1024×600; Яркость: 600 кд/см2; Поддержка 1080p/720p (TVI/CVI/AHD) и CVBS (960H); Адресный интерком до 6-и мониторов; Поддержка 2-х панелей + 2-е камеры; Поддержка SD карт до 64Гб; Фоторамка; Часы; Детектор движения; Функция автоответчика; Питание: AC 110~240V 50Гц; Возможность питания DC 12V; Крепление: настенное; -10…+50°С; 220х133х20мм. Цвет корпуса: Графит. | руб./шт | 8990 | 8990 | 8990
| 328800 | FX-HVD70C (ФИАНИТ 7W) | FX-HVD70С (ФИАНИТ 7W): 1080P Видеодомофон: Дисплей: 7” NT Film; 1024×600; Яркость: 600 кд/см2; Поддержка 1080p/720p (TVI/CVI/AHD) и CVBS (960H); Адресный интерком до 6-и мониторов; Поддержка 2-х панелей + 2-е камеры; Поддержка SD карт до 64Гб; Фоторамка; Часы; Детектор движения; Функция автоответчика; Питание: AC 110~240V 50Гц; Возможность питания DC 12V; Крепление: настенное; -10…+50°С; 220х133х20мм. Цвет корпуса: Белый. | руб./шт | 8990 | 8990 | 8990
| 328795 | FX-HVD70C-KIT (ФИАНИТ 7A) | Комплект видеодомофона: FX-HVD70С (ФИАНИТ 7A): 1080P Видеодомофон: Дисплей: 7” NT Film; 1024×600; Яркость: 600 кд/см2; Поддержка 1080p/720p (TVI/CVI/AHD) и CVBS (960H); Адресный интерком до 6-и мониторов; Поддержка 2-х панелей + 2-е камеры; Поддержка SD карт до 64Гб; Фоторамка; Часы; Детектор движения; Функция автоответчика; Питание: AC 110~240V 50Гц; Возможность питания DC 12V; Крепление: настенное; -10…+50°С; 220х133х20мм. Цвет корпуса: Графит. Вызывная панель 4-х проводная FX-CP8 (Медь): 1/3" PIXEL+ PC1099K , 960 ТВЛ; Объектив 3.7mm, Угол обзора 85°; ИК-подсветка: до 5-и метров; Питание: DC 12V от монитора; Управление замком: NO / NC; Пыле- Влаго- защитная мембрана; Крепление: накладное; Козырек и Уголок в комплекте; -45…+50°С, 130x40x23 мм. | руб./компл | 11490 | 11490 | 11490
| 328796 | FX-HVD70C-KIT (ФИАНИТ 7W) | Комплект видеодомофона: FX-HVD70С (ФИАНИТ 7W): 1080P Видеодомофон: Дисплей: 7” NT Film; 1024×600; Яркость: 600 кд/см2; Поддержка 1080p/720p (TVI/CVI/AHD) и CVBS (960H); Адресный интерком до 6-и мониторов; Поддержка 2-х панелей + 2-е камеры; Поддержка SD карт до 64Гб; Фоторамка; Часы; Детектор движения; Функция автоответчика; Питание: AC 110~240V 50Гц; Возможность питания DC 12V; Крепление: настенное; -10…+50°С; 220х133х20мм. Цвет корпуса: Белый. Вызывная панель 4-х проводная FX-CP8 (Медь): 1/3" PIXEL+ PC1099K , 960 ТВЛ; Объектив 3.7mm, Угол обзора 85°; ИК-подсветка: до 5-и метров; Питание: DC 12V от монитора; Управление замком: NO / NC; Пыле- Влаго- защитная мембрана; Крепление: накладное; Козырек и Уголок в комплекте; -45…+50°С, 130x40x23 мм. | руб./компл | 11490 | 11490 | 11490
| 322102 | FX-HVD70F (МАЛАХИТ 7B) | FX-HVD70F (МАЛАХИТ 7): 1080P WIFI Монитор видеодомофона Touch Screen 7” NT Film; 1024×600; Поддержка режима 1080p/720p (TVI/CVI/AHD) и CVBS (960H); Подключение: до 2-х вызывных панелей и 2-х MHD камер (1080p/720p/CVBS), адресный интерком до 6-и мониторов; Поддержка SD карт до 128Гб; Фоторамка; Часы; Детектор движения; Функция автоответчика; Питание: AC 110~240V 50Гц; Возможность питания DC 12V (БП в комплект не входит); Корпус: Акрил/Пластик; Крепление: настенное (кронштейн в комплекте). Цвет корпуса: черный. Экосистема Smart Life / Tuya Smart | руб./шт | 17790 | 17790 | 17790
| 322101 | FX-HVD70F (МАЛАХИТ 7W) | FX-HVD70F (МАЛАХИТ 7): 1080P WIFI Монитор видеодомофона Touch Screen 7” NT Film; 1024×600; Поддержка режима 1080p/720p (TVI/CVI/AHD) и CVBS (960H); Подключение: до 2-х вызывных панелей и 2-х MHD камер (1080p/720p/CVBS), адресный интерком до 6-и мониторов; Поддержка SD карт до 128Гб; Фоторамка; Часы; Детектор движения; Функция автоответчика; Питание: AC 110~240V 50Гц; Возможность питания DC 12V (БП в комплект не входит); Корпус: Акрил/Пластик; Крепление: настенное (кронштейн в комплекте). цвет корпуса: белый. Экосистема Smart Life / Tuya Smart | руб./шт | 17790 | 17790 | 17790
| 328802 | FX-HVD70M (ТОПАЗ 7W) | FX-HVD70M (ТОПАЗ 7): Монитор видеодомофона, WIFI, 1080P, Дисплей: 7” IPS LCD; 1024×600; Яркость: 600 кд/см2; Поддержка режима 1080p/720p (TVI/CVI/AHD) и CVBS (960H); Адресный интерком до 6-и мониторов серия; Поддержка 2-х панелей и 2-х камер; SD карта до 256Гб; Фоторамка; Часы; Детектор движения; Функция автоответчика; AC 110~240V 50Гц; Возможность питания DC 12V (БП в комплект не входит); Корпус: Акрил/Пластик; Крепление: настенное (кронштейн в комплекте). Логотип FOX - кнопка просмотра, Экосистема Smart Life / Tuya Smart. | руб./шт | 15990 | 15990 | 15990
| 322106 | FX-HVD70U-KIT (ТУЯ 7B) | FX-HVD7U-KIT (ТУЯ 7W): 1080P WIFI Монитор видеодомофона 7” NT Film; 1024×600; Поддержка видео 1080p/720p (TVI/CVI/AHD) и CVBS (960H); Подключение: до 2-х вызывных панелей и 2-х MHD камер (1080p/720p/CVBS), адресный интерком до 6-и мониторов серии Природа; Поддержка SD карт до 128Гб, для записи видео; Фоторамка; Часы; Детектор движения; Функция автоответчика; Питание: AC 110~240V 50Гц; Возможность питания DC 12V (БП в комплект не входит); Корпус: Акрил/Пластик; Крепление: настенное (кронштейн в комплекте). Smart Life / Tuya Smart. цвет корпуса: черный. Вызывная видеопанель FX-CP40C, цвет - медь, AHD 1080P; ИК-подсветка: до 5-и метров; ИК фильтр; Угол 110°; Питание: DC 12V от монитора; Управление замком на панели; Крепление: накладное; Козырек и Уголок в комплекте; -40°С…+50°С; | руб./компл | 17990 | 17990 | 17990
| 322105 | FX-HVD70U-KIT (ТУЯ 7W) | FX-HVD7U-KIT (ТУЯ 7W): 1080P WIFI Монитор видеодомофона 7” NT Film; 1024×600; Поддержка видео 1080p/720p (TVI/CVI/AHD) и CVBS (960H); Подключение: до 2-х вызывных панелей и 2-х MHD камер (1080p/720p/CVBS), адресный интерком до 6-и мониторов серии Природа; Поддержка SD карт до 128Гб, для записи видео; Фоторамка; Часы; Детектор движения; Функция автоответчика; Питание: AC 110~240V 50Гц; Возможность питания DC 12V (БП в комплект не входит); Корпус: Акрил/Пластик; Крепление: настенное (кронштейн в комплекте). Smart Life / Tuya Smart. цвет корпуса: белый. Вызывная видеопанель FX-CP40C, цвет - медь, AHD 1080P; ИК-подсветка: до 5-и метров; ИК фильтр; Угол 110°; Питание: DC 12V от монитора; Управление замком на панели; Крепление: накладное; Козырек и Уголок в комплекте; -40°С…+50°С; | руб./компл | 17990 | 17990 | 17990
| 322100 | FX-HVD800Q (СЕКВОЙЯ 8B) | FX-HVD800Q (СЕКВОЙЯ): WIFI Монитор видеодомофона 8” IPS; Разрешение: 1280×800; Поддержка 1080p/720p (TVI/CVI/AHD) и CVBS (960H); Подключение: до 2-х вызывных панелей и 2-х MHD камер (1080p/720p/CVBS), адресный интерком до 6-и мониторов серии Природа; Поддержка SD карт до 128Гб, для записи видео; Фоторамка; Часы; Детектор движения; Функция автоответчика; Питание: AC 110~240V 50Гц; Возможность питания DC 12V (БП в комплект не входит); Корпус: Акрил/Пластик; Крепление: настенное (кронштейн в комплекте). Цвет корпуса: черный. Экосистема Smart Life / Tuya Smart. | руб./шт | 19490 | 19490 | 19490
| 322098 | FX-HVD800Q (СЕКВОЙЯ 8S) | FX-HVD800Q (СЕКВОЙЯ): WIFI Монитор видеодомофона 8” IPS; Разрешение: 1280×800; Поддержка 1080p/720p (TVI/CVI/AHD) и CVBS (960H); Подключение: до 2-х вызывных панелей и 2-х MHD камер (1080p/720p/CVBS), адресный интерком до 6-и мониторов серии Природа; Поддержка SD карт до 128Гб, для записи видео; Фоторамка; Часы; Детектор движения; Функция автоответчика; Питание: AC 110~240V 50Гц; Возможность питания DC 12V (БП в комплект не входит); Корпус: Акрил/Пластик; Крепление: настенное (кронштейн в комплекте). Цвет корпуса: серебро. Экосистема Smart Life / Tuya Smart. | руб./шт | 19490 | 19490 | 19490
| 322099 | FX-HVD800Q (СЕКВОЙЯ 8W) | FX-HVD800Q (СЕКВОЙЯ): WIFI Монитор видеодомофона 8” IPS; Разрешение: 1280×800; Поддержка 1080p/720p (TVI/CVI/AHD) и CVBS (960H); Подключение: до 2-х вызывных панелей и 2-х MHD камер (1080p/720p/CVBS), адресный интерком до 6-и мониторов серии Природа; Поддержка SD карт до 128Гб, для записи видео; Фоторамка; Часы; Детектор движения; Функция автоответчика; Питание: AC 110~240V 50Гц; Возможность питания DC 12V (БП в комплект не входит); Корпус: Акрил/Пластик; Крепление: настенное (кронштейн в комплекте). Цвет корпуса: ,tksq. Экосистема Smart Life / Tuya Smart. | руб./шт | 19490 | 19490 | 19490
| 322091 | FX-VD5E-KIT | Комплект видеодомофона FX-VD5E-KIT (Сапфир 5): Монитор видеодомофона FX-VD5Е, 4.3” IPS LCD; Разрешение: 480×272; Подключение: до 2-х вызывных панелей, до 2-x мониторов интерком; Питание: AC 110~240V 50Гц; Кнопка выключения звука; Цвет корпуса: белый; -10°С…+50°С; 170х144х20мм. Вызывная видеопанель FX-CP7, цвет - медь, разрешение камеры: 700 ТВЛ; ИК-подсветка; Питание: DC 12V от монитора; Управление замком; Крепление: накладное; Козырек и Уголок в комплекте; -45°С…+50°С; 122x41x23мм. | руб./компл | 8190 | 8190 | 8190
| 322090 | FX-VD5N-KIT | Комплект видеодомофона FX-VD5N-KIT (ОНИКС 5): Монитор видеодомофона FX-VD5N, 4.3” TFT LCD; Разрешение: 480×272; Подключение: до 2-х вызывных панелей; Питание: AC 110~240V 50Гц; Цвет корпуса: белый; -10°С…+50°С; 120х172х20мм. Вызывная видеопанель FX-CP7, цвет - медь, Разрешение камеры: 700 ТВЛ; ИК-подсветка, дальностью до 5 метров; DC 12V от монитора; Крепление: накладное; Козырек и Уголок в комплекте; -45°С…+50°С; 122x41x23мм. | руб./компл | 7790 | 7790 | 7790
| 322089 | FX-VD5S (АГАТ 5B) | Монитор видеодомофона 4.3" TFT LCD; Разрешение: 480х272; CVBS. 30 полифонических мелодий, Подключение: до 2-х вызывных панелей и 2-х видеокамер, до 4-x мониторов интерком; Питание: AC 110…240V 50Гц; Цвет корпуса: черный; Крепление: настенное (кронштейн в комплекте); -10°C…+50°C, 170х144х20 мм. | руб./шт | 5490 | 5490 | 5490
| 322088 | FX-VD5S (АГАТ 5W) | Монитор видеодомофона 4.3" TFT LCD; Разрешение: 480х272; CVBS. 30 полифонических мелодий, Подключение: до 2-х вызывных панелей и 2-х видеокамер, до 4-x мониторов интерком; Питание: AC 110…240V 50Гц; Цвет корпуса: белый; Крепление: настенное (кронштейн в комплекте); -10°C…+50°C, 170х144х20 мм. | руб./шт | 5490 | 5490 | 5490
| 322093 | FX-VD5S-KIT (АГАТ 5B) | Комплект видеодомофона FX-VD5S-KIT (АГАТ 5): Монитор видеодомофона FX-VD5S, 4.3" TFT LCD; Разрешение: 480х272; CVBS. 30 полифонических мелодий; Подключение: до 2-х вызывных панелей и 2-х видеокамер, до 4-x мониторов интерком; Питание: AC 110…240V 50Гц; Цвет корпуса: черный; Крепление: настенное (кронштейн в комплекте); -10°C…+50°C, 170х144х20 мм. Вызывная видеопанель FX-CP7, цвет - медь, разрешение камеры: 700 ТВЛ; ИК-подсветка; Питание: DC 12V от монитора; Управление замком; Крепление: накладное; Козырек и Уголок в комплекте; -45°C…+50°C; 122х41х23мм. | руб./компл | 8490 | 8490 | 8490
| 322092 | FX-VD5S-KIT (АГАТ 5W) | Комплект видеодомофона FX-VD5S-KIT (АГАТ 5): Монитор видеодомофона FX-VD5S, 4.3" TFT LCD; Разрешение: 480х272; CVBS. 30 полифонических мелодий; Подключение: до 2-х вызывных панелей и 2-х видеокамер, до 4-x мониторов интерком; Питание: AC 110…240V 50Гц; Цвет корпуса: белый; Крепление: настенное (кронштейн в комплекте); -10°C…+50°C, 170х144х20 мм. Вызывная видеопанель FX-CP7, цвет - медь, разрешение камеры: 700 ТВЛ; ИК-подсветка; Питание: DC 12V от монитора; Управление замком; Крепление: накладное; Козырек и Уголок в комплекте; -45°C…+50°C; 122х41х23мм. | руб./компл | 8490 | 8490 | 8490
| 328797 | FX-VD70N (ЯНТАРЬ 7A) | FX-VD70N (ЯНТАРЬ 7А); Дисплей: 7” TFT LCD; Разрешение: 1024×600; Яркость: 400 кд/см2; Адресный интерком до 6-и мониторов; До 2-х вызывных панелей и 2-е CVBS камеры; Поддержка SD карт до 32Гб; 110~240V AC; Видео выход; Возможность питание DC 12V; Крепление: настенное (кронштейн в комплекте); -10°С…+50°С, 220х133х20мм. Цвет корпуса: Графит. | руб./шт | 6990 | 6990 | 6990
| 328798 | FX-VD70N (ЯНТАРЬ 7W) | FX-VD70N (ЯНТАРЬ 7W); Дисплей: 7” TFT LCD; Разрешение: 1024×600; Яркость: 400 кд/см2; Адресный интерком до 6-и мониторов; До 2-х вызывных панелей и 2-е CVBS камеры; Поддержка SD карт до 32Гб; 110~240V AC; Видео выход; Возможность питание DC 12V; Крепление: настенное (кронштейн в комплекте); -10°С…+50°С, 220х133х20мм. Цвет корпуса: БЕЛЫЙ. | руб./шт | 6990 | 6990 | 6990
| 328793 | FX-VD70N-KIT (ЯНТАРЬ 7A) | Комплект видеодомофона: FX-VD70N (ЯНТАРЬ 7А); Дисплей: 7” TFT LCD; Разрешение: 1024×600; Яркость: 400 кд/см2; Адресный интерком до 6-и мониторов; До 2-х вызывных панелей и 2-е CVBS камеры; Поддержка SD карт до 32Гб; 110~240V AC; Видео выход; Возможность питание DC 12V; Крепление: настенное (кронштейн в комплекте); -10°С…+50°С, 220х133х20мм. Цвет корпуса: Графит. Вызывная панель 4-х проводная FX-CP8 (Медь): 1/3" PIXEL+ PC1099K , 960 ТВЛ; Объектив 3.7mm, Угол обзора 85°; ИК-подсветка: до 5-и метров; Питание: DC 12V от монитора; Управление замком: NO / NC; Пыле- Влаго- защитная мембрана; Крепление: накладное; Козырек и Уголок в комплекте; -45…+50°С, 130x40x23 мм. | руб./компл | 9990 | 9990 | 9990
| 328794 | FX-VD70N-KIT (ЯНТАРЬ 7W) | Комплект видеодомофона: FX-VD70N (ЯНТАРЬ 7W); Дисплей: 7” TFT LCD; Разрешение: 1024×600; Яркость: 400 кд/см2; Адресный интерком до 6-и мониторов; До 2-х вызывных панелей и 2-е CVBS камеры; Поддержка SD карт до 32Гб; 110~240V AC; Видео выход; Возможность питание DC 12V; Крепление: настенное (кронштейн в комплекте); -10°С…+50°С, 220х133х20мм. Цвет корпуса: БЕЛЫЙ. Вызывная панель 4-х проводная FX-CP8 (Медь): 1/3" PIXEL+ PC1099K , 960 ТВЛ; Объектив 3.7mm, Угол обзора 85°; ИК-подсветка: до 5-и метров; Питание: DC 12V от монитора; Управление замком: NO / NC; Пыле- Влаго- защитная мембрана; Крепление: накладное; Козырек и Уголок в комплекте; -45…+50°С, 130x40x23 мм. | руб./компл | 9990 | 9990 | 9990
| 322095 | FX-VD7L (ЕЛЬ 7B) | Монитор видеодомофона FX-VD7L (Ель 7), 7” TFT LCD; Разрешение: 1024×600; Поддержка 1080p/720p (TVI/CVI/AHD) и CVBS (960H); Подключение: до 2-х вызывных панелей и 2-х MHD камер (1080p/720p/CVBS), до 4-x мониторов интерком; Питание: AC 110~240V 50Гц; Цвет корпуса: Черный; Крепление: настенное (кронштейн в комплекте); -10°С…+50°С | руб./шт | 6990 | 6990 | 6990
| 322094 | FX-VD7L (ЕЛЬ 7W) | Монитор видеодомофона FX-VD7L (Ель 7), 7” TFT LCD; Разрешение: 1024×600; Поддержка 1080p/720p (TVI/CVI/AHD) и CVBS (960H); Подключение: до 2-х вызывных панелей и 2-х MHD камер (1080p/720p/CVBS), до 4-x мониторов интерком; Питание: AC 110~240V 50Гц; Цвет корпуса: Белый; Крепление: настенное (кронштейн в комплекте); -10°С…+50°С | руб./шт | 6990 | 6990 | 6990
| 322097 | FX-VD7L-KIT (ЕЛЬ 7B) | Комплект видеодомофона FX-HVD7L-KIT (ЕЛЬ 7): Монитор видеодомофона FX-VD7L, 7” TFT LCD; Разрешение: 1024×600; Поддержка видео 1080p/720p (TVI/CVI/AHD) и CVBS (960H); Подключение: до 2-х вызывных панелей и 2-х MHD камер (1080p/720p/CVBS), адресный интерком до 4-х мониторов; Питание: AC 110~240V 50Гц; Цвет корпуса: Черный; -10°С…+50°С; 220х133х20мм. Вызывная видеопанель FX-CP7, цвет - медь, разрешение камеры: 700твл; ИК-подсветка: до 5-и метров; ИК фильтр; Угол 85°; Питание: DC 12V от монитора; Управление замком на панели; Крепление: накладное; Козырек и уголок в комплекте; -45°С…+50°С; 122x41x23мм. | руб./компл | 9990 | 9990 | 9990
| 322096 | FX-VD7L-KIT (ЕЛЬ 7W) | Комплект видеодомофона FX-HVD7L-KIT (ЕЛЬ 7): Монитор видеодомофона FX-VD7L, 7” TFT LCD; Разрешение: 1024×600; Поддержка видео 1080p/720p (TVI/CVI/AHD) и CVBS (960H); Подключение: до 2-х вызывных панелей и 2-х MHD камер (1080p/720p/CVBS), адресный интерком до 4-х мониторов; Питание: AC 110~240V 50Гц; Цвет корпуса: Белый; -10°С…+50°С; 220х133х20мм. Вызывная видеопанель FX-CP7, цвет - медь, разрешение камеры: 700твл; ИК-подсветка: до 5-и метров; ИК фильтр; Угол 85°; Питание: DC 12V от монитора; Управление замком на панели; Крепление: накладное; Козырек и уголок в комплекте; -45°С…+50°С; 122x41x23мм. | руб./компл | 9990 | 9990 | 9990
5.2 |  | Вызывные панели
5.2.1 |  | Polyvision
| 289859 | PVP-L9-HD v.8.1 | Цветная вызывная панель для видеодомофона с широким углом 120°; Встроенная видеокамера - 1/2,7" CMOS AHD/CVBS; Подсветка - 2 м; Реле - Н.О./Н.З.; Питание DC12В от монитора; Накладной монтаж, уголок в комплекте; Класс защиты IP66; 131x46x20мм | руб./шт | 8117 | 6899.44 | 5681.88
| 289860 | PVP-L9-4HD v.8.1 | Цветная 4-х абонентская вызывная панель для видеодомофона с широким углом 110°; Встроенная видеокамера - 1/2,9" CMOS AHD-H/CVBS; Подсветка - 2 м; Реле - Н.О./Н.З.; Питание 12В от монитора; Накладной монтаж; Класс защиты IP66; 154x55x18мм | руб./шт | 10665 | 9065.25 | 7465.5
| 289861 | PVP-L9-HDRF v.8.1 | Цветная вызывная панель для видеодомофона со встроенным контроллером, считывателем и широким углом 120°; Встроенная видеокамера - 1/2,7" CMOS AHD/CVBS; Встроенный считыватель 125KHZ (EM); Подсветка - 2 м; Реле - Н.О./Н.З.; Питание DC12В от монитора; Накладной монтаж; 131x46x20мм | руб./шт | 11376 | 9669.6 | 7963.2
5.2.2 |  | Slinex
| 298985 | MA-01HD | Вызывная видеопанель. Матрица 1/2.9” CMOS, разрешение 2,0 Мп (AHD) / 1 Мп (AHD) / 960 ТВЛ (CVBS), угол обзора: 115° по горизонтали, минимальная освещенность: 0,01 Люкс (ИК подсветка до 1,5 м). Кнопка переключение режима камеры. Механический ИК фильтр. Подсветка именных табличек абонентов. НО/НЗ контакт реле для подключения электромеханического или электромагнитного замка. Класс защищенности: IP65, температура эксплуатации: -40...+65 °С. Питание: +12 В (от монитора). Размеры: 110×186×32 мм. Врезная установка. Цвет - серебро. | руб./шт | 10720 | 10720 | 10720
| 319554 | MA-02CRHD | AHD вызывная видеопанель на 2 абонента со встроенным контроллером и комбинированным считывателем бесконтактных карт. Цветная матрица CMOS, разрешение 2,0 Мп (AHD)/1 Мп (AHD)/960 ТВЛ (CVBS), угол обзора: 115° по горизонтали, минимальная освещенность: 0,01 Люкс (ИК подсветка до 1,5 м). Кнопка переключение режима камеры. Механический ИК фильтр, подсветка кнопок. Встроенный считыватель карт: EM-Marin и Mifare. Количество идентификаторов: 248 шт. Выход Wiegand-26. НО/НЗ контакт реле, IP65, -40...+65°C, +12 В (от монитора), 110х186х32 мм. Врезная установка. Цвет: серебро. | руб./шт | 16458 | 16458 | 16458
| 306073 | MA-04CRHD | Цветная вызывная видеопанель на 4 абонента со встроенным контроллером и считывателем EM-Marin и Mifare. Матрица CMOS 1/2,9" с механическим ИК фильтром, AHD 1080p (2 Мп)/AHD 720p (1 Мп)/PAL (960 ТВЛ), угол обзора: 115°. Память: 248 идентификаторов. Выход Wiegand-26. Подсветка именных табличек абонентов, врезная установка. НО/НЗ контакт реле. Питание: 12В, 500мА, IP65, -40...+50°C. Размеры: 110х185х34 мм. Цвет: серебро. | руб./шт | 18018 | 18018 | 18018
| 274692 | MA-08 | Модуль расширения к видеопанелям MA-02 и MA-04. Позволяет дополнительно подключить к системе 8 абонентов. Питание от панели MA-02/MA-04. IP65, -40...+65 °С, 110×186×32 мм. Врезная установка. Цвет - серебро | руб./шт | 7620 | 7620 | 7620
| 283788 | MA-MB | Кронштейн для накладного монтажа вызывных панелей MA-02/MA-04 и модуля расширения MA-08. Цвет: черный. Материал: нержавеющая сталь. Размер: 114х188х39 мм. | руб./шт | 1620 | 1620 | 1620
| 289304 | ML-15HD (медь) | AHD вызывная видеопанель, CMOS, 2,0 Мп (AHD) / 1 Мп (AHD) / 960 ТВЛ (CVBS), угол обзора: 86° по горизонтали, 0,01 Люкс (ИК подсветка до 1,5 м). Кнопка переключение режима камеры, механический ИК фильтр, Н.О. контакт реле, подсветка кнопки. Отдельный вывод питания видеокамеры для возможности записи на видеорегистратор без активации аудиотракта. В комплекте козырек и поворотный кронштейн. -40...+65 °С, 134×50×30 мм, корпус: силумин, цвет: медь. | руб./шт | 6786 | 6786 | 6786
| 289305 | ML-15HD (серебро) | AHD вызывная видеопанель, CMOS, 2,0 Мп (AHD) / 1 Мп (AHD) / 960 ТВЛ (CVBS), угол обзора: 86° по горизонтали, 0,01 Люкс (ИК подсветка до 1,5 м). Кнопка переключение режима камеры, механический ИК фильтр, Н.О. контакт реле, подсветка кнопки. Отдельный вывод питания видеокамеры для возможности записи на видеорегистратор без активации аудиотракта. В комплекте козырек и поворотный кронштейн. -40...+65 °С, 134×50×30 мм, корпус: силумин, цвет: серебро. | руб./шт | 6786 | 6786 | 6786
| 289303 | ML-15HD (черный) | AHD вызывная видеопанель, CMOS, 2,0 Мп (AHD) / 1 Мп (AHD) / 960 ТВЛ (CVBS), угол обзора: 86° по горизонтали, 0,01 Люкс (ИК подсветка до 1,5 м). Кнопка переключение режима камеры, механический ИК фильтр, Н.О. контакт реле, подсветка кнопки. Отдельный вывод питания видеокамеры для возможности записи на видеорегистратор без активации аудиотракта. В комплекте козырек и поворотный кронштейн. -40...+65 °С, 134×50×30 мм, корпус: силумин, цвет: черный. | руб./шт | 6786 | 6786 | 6786
| 289306 | ML-16HD (серая) | AHD вызывная видеопанель, CMOS, 2,0 Мп (AHD) / 1 Мп (AHD) / 960 ТВЛ (CVBS), угол обзора: 86° по горизонтали, 0,01 Люкс (ИК подсветка до 1,5 м). Кнопка переключение режима камеры. Механический ИК фильтр. Комплектация: панель вызова, кронштейн поворотный и козырек. Накладной монтаж. ИК подсветка. -40...+65 ℃, 122×41×23 мм. Корпус: силумин, цвет: антик (серый). | руб./шт | 3720 | 3720 | 3720
| 307686 | ML-17HD (черный) | AHD вызывная видеопанель, цветная матрица CMOS, разрешение 2,0 Мп (AHD) / 1 Мп (AHD) / 960 ТВЛ (CVBS), угол обзора: 130° по горизонтали, минимальная освещенность: 0,01 Люкс (ИК подсветка до 1,5 м). Кнопка переключение режима камеры. Механический ИК фильтр. Подсветка кнопки, НО/НЗ контакт реле, отдельный вывод питания видеокамеры для возможности записи на видеорегистратор без активации аудиотракта. -40...+50 °С. Размеры: 48×133×21 мм. Цвет: черный. | руб./шт | 7150 | 7150 | 7150
| 298984 | ML-20CRHD (золото+белый) | Вызывная видеопанель со встроенным контроллером и считывателем бесконтактных карт EM-Marin. Матрица 1/2,9” CMOS, разрешение AHD 1080p (2 Мп), AHD 720p (1 Мп) или CVBS (PAL), угол обзора: 115° по горизонтали, минимальная освещенность: 0,01 Люкс (ИК подсветка до 1,5 м). Кнопка переключения форматов камеры. Механический ИК фильтр. Подсветка кнопки. Количество идентификаторов: 248 шт. Выход Wiegand-26. Класс защищенности: IP65, температура эксплуатации: -40...+50 °С. Питание: +12 В (БП в комплекте). Размеры: 130×45×24 мм. Цвет - золото+белый | руб./шт | 11108.5 | 11108.5 | 11108.5
| 298983 | ML-20CRHD (золото+черный) | Вызывная видеопанель со встроенным контроллером и считывателем бесконтактных карт EM-Marin. Матрица 1/2,9” CMOS, разрешение AHD 1080p (2 Мп), AHD 720p (1 Мп) или CVBS (PAL), угол обзора: 115° по горизонтали, минимальная освещенность: 0,01 Люкс (ИК подсветка до 1,5 м). Кнопка переключения форматов камеры. Механический ИК фильтр. Подсветка кнопки. Количество идентификаторов: 248 шт. Выход Wiegand-26. Класс защищенности: IP65, температура эксплуатации: -40...+50 °С. Питание: +12 В (БП в комплекте). Размеры: 130×45×24 мм. Цвет - золото+черный | руб./шт | 11108.5 | 11108.5 | 11108.5
| 298982 | ML-20CRHD (серебро+черный) | Вызывная видеопанель со встроенным контроллером и считывателем бесконтактных карт EM-Marin. Матрица 1/2,9” CMOS, разрешение AHD 1080p (2 Мп), AHD 720p (1 Мп) или CVBS (PAL), угол обзора: 115° по горизонтали, минимальная освещенность: 0,01 Люкс (ИК подсветка до 1,5 м). Кнопка переключения форматов камеры. Механический ИК фильтр. Подсветка кнопки. Количество идентификаторов: 248 шт. Выход Wiegand-26. Класс защищенности: IP65, температура эксплуатации: -40...+50 °С. Питание: +12 В (БП в комплекте). Размеры: 130×45×24 мм. Цвет - серебро+черный | руб./шт | 11108.5 | 11108.5 | 11108.5
| 281177 | ML-20HD ( золото+черный) | AHD вызывная видеопанель, цветная матрица CMOS, разрешение 2.0 МП (AHD)/960 ТВЛ (CVBS), угол обзора 115° (по гор.), минимальная освещенность: 0,01 Люкс (ИК подсветка до 1,5 м), механический ИК фильтр, подсветка кнопки, отдельный вывод питания видеокамеры для возможности записи на видеорегистратор, IP65, -40...+50 °С, 130×45×24 мм. Цвет - золото+черный. Угловой кронштейн и козырёк в комплекте. | руб./шт | 9204 | 9204 | 9204
| 281178 | ML-20HD (золото+белый) | AHD вызывная видеопанель, цветная матрица CMOS, разрешение 2.0 МП (AHD)/960 ТВЛ (CVBS), угол обзора 115° (по гор.), минимальная освещенность: 0,01 Люкс (ИК подсветка до 1,5 м), механический ИК фильтр, подсветка кнопки, отдельный вывод питания видеокамеры для возможности записи на видеорегистратор, IP65, -40...+50 °С, 130×45×24 мм. Цвет - золото+белый. Угловой кронштейн и козырёк в комплекте. | руб./шт | 9204 | 9204 | 9204
| 281176 | ML-20HD (серебро+черный) | AHD вызывная видеопанель, цветная матрица CMOS, разрешение 2.0 МП (AHD)/960 ТВЛ (CVBS), угол обзора 115° (по гор.), минимальная освещенность: 0,01 Люкс (ИК подсветка до 1,5 м), механический ИК фильтр, подсветка кнопки, отдельный вывод питания видеокамеры для возможности записи на видеорегистратор, IP65, -40...+50 °С, 130×45×24 мм. Цвет - серебро+черный. Угловой кронштейн и козырёк в комплекте. | руб./шт | 9204 | 9204 | 9204
| 312520 | ML-20TLHD | AHD вызывная видеопанель с системой ИК бесконтактного вызова. Цветная матрица CMOS, 2,0 Мп AHD / 1 Мп AHD / 960 ТВЛ CVBS, угол обзора: 115° по горизонтали, 0,01 Люкс (ИК подсветка до 1,5 м). Механический ИК фильтр, подсветка кнопки, отдельный вывод питания видеокамеры. 4-х проводное подключение. IP65, -40...+50 °С, 45×130×24 мм. Цвет: черный. Вызов срабатывает при поднесении руки на расстоянии до 10 см от панели | руб./шт | 8850 | 8850 | 8850
NEW | 331820 | ML-17HD (графит) | AHD вызывная видеопанель, цветная матрица CMOS, разрешение 2,0 Мп (AHD)/1 Мп (AHD)/960 ТВЛ (CVBS), угол обзора: 130° по горизонтали, минимальная освещенность: 0,01 Люкс (ИК подсветка до 1,5 м). Кнопка переключение режима камеры. Механический ИК фильтр. Подсветка кнопки, НО/НЗ контакт реле, отдельный вывод питания видеокамеры для возможности записи на видеорегистратор без активации аудиотракта. -40...+50°C. Размеры: 48х133х21 мм. Цвет: графит. | руб./шт | 7150 | 7150 | 7150
5.2.3 |  | Optimus
| 266864 | DS-420/700 (серебро) | Врезной кронштейн для DS-420/700, размер 160х70 мм, Цвет:серебро. | руб./шт | 357 | 330 | 303
| 250021 | DS-420/700 (черный) | Врезной кронштейн для DS-420/700, размер 160х70 мм, Цвет:черный. | руб./шт | 357 | 330 | 303
| 239782 | DS-700 (медь) | 1/3” CMOS цветная, разрешение 700 ТВЛ, ИК-подсветка до 3м, угол обзора 60◦, 4-х проводное подключение, питание DC 12V, рабочая температура -45°С до +50°С, размер 122х41х23 мм, 350 гр. Антивандальный. Цвет: Медь. В комплекте уголок и козырек. | руб./шт | 5090 | 4708.51 | 4327.02
| 239781 | DS-700 (серебро) | 1/3” CMOS цветная, разрешение 700 ТВЛ, ИК-подсветка до 3м, угол обзора 60◦, 4-х проводное подключение, питание DC 12V, рабочая температура -45°С до +50°С, размер 122х41х23 мм, 350 гр. Антивандальный. Цвет: Серебро. В комплекте уголок и козырек. | руб./шт | 5090 | 4708.51 | 4327.02
| 239783 | DS-700 (черный) | 1/3” CMOS цветная, разрешение 700 ТВЛ, ИК-подсветка до 3м, угол обзора 60◦, 4-х проводное подключение, питание DC 12V, рабочая температура -45°С до +50°С, размер 122х41х23 мм, 350 гр. Антивандальный. Цвет: Черный. В комплекте уголок и козырек. | руб./шт | 5090 | 4708.51 | 4327.02
| 266607 | DS-700L (медь) | Вызывная панель накладная, 1/3” CMOS, разрешение 700 ТВЛ, ИК-подсветка до 3м, угол обзора по горизонтали 80◦, 4-х проводное подключение, DC 12V от монитора, -45°С до +50°С, 122х41х23 мм, 350 гр. Антивандальный корпус. Цвет - медь. В комплекте панель, уголок, козырек, Врезной кронштейн в комплект не входит. | руб./шт | 5048 | 4669.51 | 4291.02
| 266608 | DS-700L (серебро) | Вызывная панель накладная, 1/3” CMOS, разрешение 700 ТВЛ, ИК-подсветка до 3м, угол обзора по горизонтали 80◦, 4-х проводное подключение, DC 12V от монитора, -45°С до +50°С, 122х41х23 мм, 350 гр. Антивандальный корпус. Цвет - серебро. В комплекте панель, уголок, козырек, Врезной кронштейн в комплект не входит. | руб./шт | 5048 | 4669.51 | 4291.02
| 266609 | DS-700L (черный) | Вызывная панель накладная, 1/3” CMOS, разрешение 700 ТВЛ, ИК-подсветка до 3м, угол обзора по горизонтали 80◦, 4-х проводное подключение, DC 12V от монитора, -45°С до +50°С, 122х41х23 мм, 350 гр. Антивандальный корпус. Цвет - черный. В комплекте панель, уголок, козырек, Врезной кронштейн в комплект не входит. | руб./шт | 5048 | 4669.51 | 4291.02
| 288653 | DSH-1080/1 (белый) | Вызывная панель, антивандальная на 1 абонента, AHD-H 1080P/AHD-M 720P/CVBS 960H, 1/2.7” CMOS Sensor, разрешение 1920х1080. Встроенный считыватель Mifare, до 30мм, память до 200 ключ-карт. ИК-подсветка до 4м, угол обзора 160°(1080P) / 140°(720P)/110°(960H), 4-х проводное подключение, питание 200мА (9В – 15В DC) от монитора, -40°С до +60°С, 133х48х21мм, IP65, цвет: белый. | руб./шт | 6681 | 6180 | 5679
| 288654 | DSH-1080/1 (черный) | Вызывная панель, антивандальная на 1 абонента, AHD-H 1080P/AHD-M 720P/CVBS 960H, 1/2.7” CMOS Sensor, разрешение 1920х1080. Встроенный считыватель Mifare, до 30мм, память до 200 ключ-карт. ИК-подсветка до 4м, угол обзора 160°(1080P) / 140°(720P)/110°(960H), 4-х проводное подключение, питание 200мА (9В – 15В DC) от монитора, -40°С до +60°С, 133х48х21мм, IP65, цвет: черный. | руб./шт | 6681 | 6180 | 5679
| 288655 | DSH-1080/2 (белый) | Вызывная панель, антивандальная на 2 абонента, AHD-H 1080P/AHD-M 720P/CVBS 960H, 1/2.7” CMOS Sensor, разрешение 1920х1080. Встроенный считыватель Mifare, до 30мм, память до 200 ключ-карт. ИК-подсветка до 4м, угол обзора 160°(1080P) / 140°(720P)/110°(960H), 4-х проводное подключение, питание 200мА (9В – 15В DC) от монитора, -40°С до +60°С, 133х48х21мм, IP65, цвет: белый. | руб./шт | 7530 | 6965.01 | 6400.02
| 288656 | DSH-1080/2 (черный) | Вызывная панель, антивандальная на 2 абонента, AHD-H 1080P/AHD-M 720P/CVBS 960H, 1/2.7” CMOS Sensor, разрешение 1920х1080. Встроенный считыватель Mifare, до 30мм, память до 200 ключ-карт. ИК-подсветка до 4м, угол обзора 160°(1080P) / 140°(720P)/110°(960H), 4-х проводное подключение, питание 200мА (9В – 15В DC) от монитора, -40°С до +60°С, 133х48х21мм, IP65, цвет: черный. | руб./шт | 7530 | 6965.01 | 6400.02
| 288657 | DSH-1080/3 (белый) | Вызывная панель, антивандальная на 3 абонента, AHD-H 1080P/AHD-M 720P/CVBS 960H, 1/2.7” CMOS Sensor, разрешение 1920х1080. Встроенный считыватель Mifare, до 30мм, память до 200 ключ-карт. ИК-подсветка до 4м, угол обзора 160°(1080P) / 140°(720P)/110°(960H), 4-х проводное подключение, питание 200мА (9В – 15В DC) от монитора, -40°С до +60°С, 133х48х21мм, IP65, цвет: белый. | руб./шт | 8465 | 7830.49 | 7195.98
| 288658 | DSH-1080/3 (черный) | Вызывная панель, антивандальная на 3 абонента, AHD-H 1080P/AHD-M 720P/CVBS 960H, 1/2.7” CMOS Sensor, разрешение 1920х1080. Встроенный считыватель Mifare, до 30мм, память до 200 ключ-карт. ИК-подсветка до 4м, угол обзора 160°(1080P) / 140°(720P)/110°(960H), 4-х проводное подключение, питание 200мА (9В – 15В DC) от монитора, -40°С до +60°С, 133х48х21мм, IP65, цвет: черный. | руб./шт | 8465 | 7830.49 | 7195.98
| 288659 | DSH-1080/4 (белый) | Вызывная панель, антивандальная на 4 абонента, AHD-H 1080P/AHD-M 720P/CVBS 960H, 1/2.7” CMOS Sensor, разрешение 1920х1080. Встроенный считыватель Mifare, до 30мм, память до 200 ключ-карт. ИК-подсветка до 4м, угол обзора 160°(1080P) / 140°(720P)/110°(960H), 4-х проводное подключение, питание 200мА (9В – 15В DC) от монитора, -40°С до +60°С, 133х48х21мм, IP65, цвет: белый. | руб./шт | 9102 | 8419.5 | 7737
| 288660 | DSH-1080/4 (черный) | Вызывная панель, антивандальная на 4 абонента, AHD-H 1080P/AHD-M 720P/CVBS 960H, 1/2.7” CMOS Sensor, разрешение 1920х1080. Встроенный считыватель Mifare, до 30мм, память до 200 ключ-карт. ИК-подсветка до 4м, угол обзора 160°(1080P) / 140°(720P)/110°(960H), 4-х проводное подключение, питание 200мА (9В – 15В DC) от монитора, -40°С до +60°С, 133х48х21мм, IP65, цвет: черный. | руб./шт | 9102 | 8419.5 | 7737
| 288652 | DSH-1080_v.1 (серебро) | Вызывная панель, антивандальная, AHD-H 1080P /CVBS 960H, 1/2.7” CMOS, разрешение 1920х1080, ИК-подсветка до 3м, угол обзора 100°(960H)/130°(1080P), 4-х проводное подключение, DC 11-13В 300мА от монитора, -40°С до +50°С, 132х48х18мм, IP65, цвет: серебро. | руб./шт | 6575 | 6082 | 5589
| 288651 | DSH-1080_v.1 (черный) | Вызывная панель, антивандальная, AHD-H 1080P /CVBS 960H, 1/2.7” CMOS, разрешение 1920х1080, ИК-подсветка до 3м, угол обзора 100°(960H)/130°(1080P), 4-х проводное подключение, DC 11-13В 300мА от монитора, -40°С до +50°С, 132х48х18мм, IP65, цвет: черный. | руб./шт | 6575 | 6082 | 5589
| 288594 | DSH-E1080 (медь) | Вызывная панель, антивандальная, AHD-H 1080P, 1/3” CMOS, разрешение 1920х1080, ИК-подсветка до 3м, угол обзора 80°, 4-х проводное подключение, DC 11-13В 300мА от монитора, -40°С до +50°С, 122х41х22мм, IP65, цвет: медь. | руб./шт | 5514 | 5100.51 | 4687.02
| 288595 | DSH-E1080 (серебро) | Вызывная панель, антивандальная, AHD-H 1080P, 1/3” CMOS, разрешение 1920х1080, ИК-подсветка до 3м, угол обзора 80°, 4-х проводное подключение, DC 11-13В 300мА от монитора, -40°С до +50°С, 122х41х22мм, IP65, цвет: серебро. | руб./шт | 5514 | 5100.51 | 4687.02
| 288596 | DSH-E1080 (черный) | Вызывная панель, антивандальная, AHD-H 1080P, 1/3” CMOS, разрешение 1920х1080, ИК-подсветка до 3м, угол обзора 80°, 4-х проводное подключение, DC 11-13В 300мА от монитора, -40°С до +50°С, 122х41х22мм, IP65, цвет: черный. | руб./шт | 5514 | 5100.51 | 4687.02
| 321486 | Leader 2.0 DS-700R (черный) | 1/ 3” CMOS, разрешение 700 ТВЛ, ИК-подсветка до 1,5м, угол обзора 65°х35°, СКУД формат EM-marine, встроенный контроллер до 20 карт/брелоков, DC 12V от монитора, -40°С до +50°С, 141х43х29 мм, 275 гр. Степень защиты IP64. Металл. Цвет: Черный | руб./шт | 4772 | 4414 | 4056
5.2.4 |  | Сommax
| 294316 | CRB-4CH | Позволяет подключить 4 вызывные панели к одному монитору Commax с функцией управления замками. Обращение к панелям по инициативе абонента невозможно, только входящие вызовы. Питание от монитора.80х55х20 мм | руб./шт | 7295 | 6930.01 | 6565.02
| 243695 | DRC-16AC2 | Вызывная панель на 16 абонентов с цветной видеокамерой 600 Твл; PAL; угол обзора по горизонтали 75º; встроенная LED подсветка; 1 реле. Эксплуатация -40...+40°С. Габ.размеры: 316х131х48мм. Цвет: серый. Корпус: металл; врезное исполнение. Работает с мониторами серии CDV-… | руб./шт | 28474 | 27050 | 25626
| 231780 | DRC-40K | Цветная вызывная видеопанель видеодомофона, накладная, PAL, металл, 140х90х40мм | руб./шт | 7248 | 6885.51 | 6523.02
| 270966 | DRC-40KHD | Цветная вызывная панель, AHD 1.3 MP, 4-х проводная, встроенная LED подсветка, угол обзора 75° (г)/55°(в), ручное регулирование камеры по вертикали при установке, -40...+40 °С, 96х155х32 мм | руб./шт | 6471 | 6147.51 | 5824.02
| 321613 | DRC-40YHD | Вызывная панель с цветной видеокамерой 1Мп AHD; угол обзора по горизонтали 112º; встроенная LED подсветка; 2 реле; высококачественный звук. Эксплуатация -10...+50°С. Габ.размеры: 102,5х160х50мм. Накладной монтаж; корпус: металл. | руб./шт | 8401 | 7981.01 | 7561.02
| 321614 | DRC-40YV | Вызывная панель с цветной видеокамерой 600Твл; PAL; угол обзора по горизонтали 110º; встроенная LED подсветка; 2 реле; высококачественный звук. Эксплуатация -10...+50°С. Габ.размеры: 102,5х160х50мм. Накладной монтаж; корпус: металл. | руб./шт | 8166 | 7757.49 | 7348.98
| 321610 | DRC-41M (серый) | Вызывная панель с цветной видеокамерой 540 Твл; PAL; угол обзора по горизонтали 110º; встроенная LED подсветка; 1 реле. Эксплуатация -40...+40°С. Габ.размеры: 145х110х35мм. Цвет: серый. Корпус: пластик; накладное исполнение. | руб./шт | 10072 | 9568.49 | 9064.98
| 321611 | DRC-41M (темно-серый) | Вызывная панель с цветной видеокамерой 540 Твл; PAL; угол обзора по горизонтали 110º; встроенная LED подсветка; 1 реле. Эксплуатация -40...+40°С. Габ.размеры: 145х110х35мм. Цвет: тёмно-серый. Корпус: пластик; накладное исполнение. | руб./шт | 10072 | 9568.49 | 9064.98
| 230827 | DRC-41QC | Тип крепления - полунакладная. Корпус пластик, основание пластик, ПЗС Матрица 1/3" CCD, C-MOS, Формат видеосигнала PAL, LED-подсветка, управление замком | руб./шт | 6589 | 6259.49 | 5929.98
| 264110 | DRC-41UN | 4-х проводная, цветная, PAL, металл, врезная, разрешение 540 ТВЛ, 130х182х39 мм, серебро | руб./шт | 10825 | 10283.51 | 9742.02
| 230332 | DRC-4AС2 | Вызывная панель на 4 абонента с цветной видеокамерой 600 Твл; PAL; угол обзора по горизонтали 75º; встроенная LED подсветка; 1 реле. Эксплуатация -40...+40°С. Габ.размеры: 316х131х48мм. Цвет: серый. Корпус: металл; врезное исполнение. Работает с мониторами серии CDV-… | руб./шт | 16825 | 15983.99 | 15142.98
| 298371 | DRC-4CANC | Вызывная панель с цветной видеокамерой; PAL; угол обзора по горизонтали 68º; модуль камеры с ручной регулировкой лево/право/вверх/вниз на 12,5°; встроенная LED подсветка; 1 реле. Эксплуатация -10...+40°С. Габ.размеры: 185х125х15мм. Врезное исполнение; корпус: металл. | руб./шт | 11060 | 10507 | 9954
| 248186 | DRC-4CGN2 (медь) | 4-х проводная, цветная, PAL, накладная, камера - pinhole, LED подсветка (автовключение), 87,5х120х18 мм, медь | руб./шт | 6001 | 5701.01 | 5401.02
| 247701 | DRC-4CGN2 (серебро) | 4-х проводная, цветная, PAL, накладная, камера - pinhole, LED подсветка (автовключение), 87,5х120х18 мм, серебро | руб./шт | 6001 | 5701.01 | 5401.02
| 255399 | DRC-4CGN2 (черный) | 4-х проводная, цветная, PAL, накладная, камера - pinhole, LED подсветка (автовключение), 87,5х120х18 мм, черный | руб./шт | 6001 | 5701.01 | 5401.02
| 226235 | DRC-4CHC PAL | 4-х проводная, цветная, PAL, разрешение 540 твл, угол обзора 75/55 °C, металл, накладная, -10…+50°С, 116х169х42 мм. | руб./шт | 10095 | 9590.49 | 9085.98
| 278558 | DRC-4CPHD (темно-серый) | 4-х проводная, цветная, AHD 1.3MP, объектив pinhole, литой алюминиевый корпус, с козырьком, уголок в комплекте, светодиодная подсветка, угол обзора по горизонтали 74 гр., 2 реле управления замками, -40...+40 °С, цвет - темно-серый/ Не работает с мониторами типа CDV-43K! | руб./шт | 8189 | 7779.49 | 7369.98
| 289737 | DRC-4CPHD (медь) | Антивандальная вызывная панель с цветной видеокамерой 1,3Мп; AHD; угол обзора по горизонтали 74º; встроенная LED подсветка; 2 реле. Эксплуатация -40...+40°С. Габ.размеры: 164х59х42,1мм. Цвет: медь. Корпус: алюминий; накладное исполнение. Поворотный уголок в комплекте; козырек не съемный. Не работает с мониторами типа CDV-43K! | руб./шт | 8189 | 7779.49 | 7369.98
| 321616 | DRC-4CPHD2 (медь) | Антивандальная вызывная панель с цветной видеокамерой 2Мп; AHD; угол обзора по горизонтали 74º; встроенная LED подсветка; 2 реле. Эксплуатация -40...+40°С. Габ.размеры: 164х59х42,1мм. Цвет: медь. Корпус: алюминий; накладное исполнение. Поворотный уголок в комплекте; козырек не съемный. Не работает с мониторами типа CDV-43K! | руб./шт | 9601 | 9121.01 | 8641.02
| 321615 | DRC-4CPHD2 (темно-серый) | Антивандальная вызывная панель с цветной видеокамерой 2Мп; AHD; угол обзора по горизонтали 74º; встроенная LED подсветка; 2 реле. Эксплуатация -40...+40°С. Габ.размеры: 164х59х42,1мм. Цвет: темно-серый. Корпус: алюминий; накладное исполнение. Поворотный уголок в комплекте; козырек не съемный. Не работает с мониторами типа CDV-43K! | руб./шт | 9601 | 9121.01 | 8641.02
| 273310 | DRC-4CPN3 (темно-серый) | Цветная, накладная, 600 ТВЛ, PAL, угол обзора 74° (г)/47° (в), подсветка LED, 2 реле, козырек НЕсъемный, уголок поворотный, 164х59х42,1 мм, цвет темно-серый | руб./шт | 7177 | 6818.51 | 6460.02
| 302615 | DRC-4CPN3 (медь) | Антивандальная вызывная панель с цветной видеокамерой 600 Твл; PAL; угол обзора по горизонтали 74º; встроенная LED подсветка; 2 реле. Эксплуатация -40...+40°С. Габ.размеры: 164х59х42,1мм. Цвет: медь. Корпус: алюминий; накладное исполнение. Поворотный уголок в комплекте; козырек не съемный. | руб./шт | 7177 | 6818.51 | 6460.02
| 273311 | DRC-4CPNK | Цветная, накладная, кодовая панель 6 кнопок (требуется дополнительное питание 12 В), 600 ТВЛ, PAL, угол обзора 74° (г)/47° (в), подсветка LED, 2 реле, козырек НЕ съемный, 164х59х42,1 мм, цвет темно-серый | руб./шт | 9601 | 9121.01 | 8641.02
| 230622 | DRC-4FC | 4-х проводная, цветная, PAL, металл, врезная, 178х119,4х20,1 мм | руб./шт | 8166 | 7757.49 | 7348.98
| 229258 | DRC-4G | 4-х проводная, пластик, полунакладная | руб./шт | 7060 | 6707 | 6354
| 250991 | DRC-4L | Накладная, цветная, PAL, угол обзора 68 х55° (гориз./ верт.),LED подсветка, 140х100х35 мм, пластиковый корпус, цвет - серебро. | руб./шт | 4942 | 4694.99 | 4447.98
| 268839 | DRC-4M (черный) | 4-х проводная, цветная, PAL, пластик, врезная, разрешение 540 ТВЛ, 145 х110х35 мм, черный | руб./шт | 10589 | 10059.49 | 9529.98
| 321609 | DRC-4M (серый) | Вызывная панель с цветной видеокамерой 540 Твл; PAL; угол обзора по горизонтали 75º; модуль камеры с ручной регулировкой лево/право/вверх/вниз на 10°; встроенная LED подсветка; 1 реле. Эксплуатация -40...+40°С. Габ.размеры: 145х110х35мм. Цвет: серый. Корпус: металл; врезное исполнение. | руб./шт | 10589 | 10059.49 | 9529.98
| 312554 | DRC-4PIP (Медь) | Уличная цветная вызывная панель с широкоугольным объективом 136° (по горизонтали); PAL, CVBS; 600 Твл. Реле управления замком (12В/5А). -30...+50°С. Корпус - алюминий. Размеры: 135х50х23мм. Цвет: медь. Накладной монтаж. | руб./шт | 8471.52 | 8047.77 | 7624.02
| 312553 | DRC-4PIP (Серебро) | Уличная цветная вызывная панель с широкоугольным объективом 136° (по горизонтали); PAL, CVBS; 600 Твл. Реле управления замком (12В/5А). -30...+50°С. Корпус - алюминий. Размеры: 135х50х23мм. Цвет: серебро. Накладной монтаж. | руб./шт | 8472 | 8048.01 | 7624.02
| 312555 | DRC-4PIP (Черная) | Уличная цветная вызывная панель с широкоугольным объективом 136° (по горизонтали); PAL, CVBS; 600 Твл. Реле управления замком (12В/5А). -30...+50°С. Корпус - алюминий. Размеры: 135х50х23мм. Цвет: чёрный. Накладной монтаж. | руб./шт | 8472 | 8048.01 | 7624.02
| 271992 | DRC-4U (белый) | Вызывная панель с цветной видеокамерой 540 Твл; PAL; угол обзора по горизонтали 74º; встроенная LED подсветка; 1 реле. Эксплуатация -40...+40°С. Габ.размеры: 140х152х21мм. Цвет: белый. Корпус: пластик+стекло; врезное исполнение. | руб./шт | 9412.8 | 8942.16 | 8471.52
| 321612 | DRC-4Y (темно-серый) | Вызывная панель с цветной видеокамерой 600 Твл; PAL; угол обзора по горизонтали 75º; встроенная LED подсветка; 1 реле. Эксплуатация -40...+40°С. Габ.размеры: 150х92х35мм. Цвет: тёмно-серый. Корпус: пластик; врезное исполнение. | руб./шт | 5177 | 4918 | 4659
| 255890 | DRC-8AС2 | Вызывная панель на 8 абонентов с цветной видеокамерой 600 Твл; PAL; угол обзора по горизонтали 75º; встроенная LED подсветка; 1 реле. Эксплуатация -40...+40°С. Габ.размеры: 316х131х48мм. Цвет: серый. Корпус: металл; врезное исполнение. Работает с мониторами серии CDV-… | руб./шт | 20002 | 19001.99 | 18001.98
| 299871 | DRC-40DK (темно-серый) | Вызывная панель с цветной видеокамерой, кодонаборной клавиатурой и считывателем Mifare (13.56 MHz); PAL; угол обзора по горизонтали 75º; модуль камеры с ручной регулировкой лево/право/вверх/вниз на 12°; встроенная светодиодная подсветка; 2 реле; пароль управления замком 4…12 цифр. Эксплуатация -10...+40°C. Габ.размеры: 134х200х33,7 мм. Цвет: темно серый. Корпус: пластиковый с козырьком для накладного монтажа. Кодонаборному блоку требуется отдельный БП DC 12В. | руб./шт | 15484 | 14710.01 | 13936.02
5.2.5 |  | JSB-Systems
| 219506 | JSB-V02M PAL (серебро) | Вызывная видеопанель, накладная, 4-х проводная, CMOS-матрица 1/3" с разрешением 1000твл, 0,01 Lux, угол обзора 74х54, ИК подсветка (1м). Индикация открытия замка. Цвет Серебро | руб./шт | 4762 | 4523.9 | 4285.8
| 203597 | JSB-V02M PAL (медь) | Вызывная видеопанель, накладная, 4-х проводная, CMOS-матрица 1/3" с разрешением 1000твл, 0,01 Lux, угол обзора 74х54, ИК подсветка (1м). Индикация открытия замка. Цвет Медь. | руб./шт | 4762 | 4523.9 | 4285.8
| 229898 | JSB-V055 PAL (медь) накладная | Вызывная видеопанель, цветная на базе CMOS-матрицы 1/3" с разрешением 700 твл, 0,01 Lux, угол обзора 70х52, ИК подсветка (1м). | руб./шт | 4358 | 4140.1 | 3922.2
| 235021 | JSB-V055 PAL (серебро) накладная | Вызывная видеопанель, цветная на базе CMOS-матрицы 1/3" с разрешением 700 твл, 0,01 Lux, угол обзора 70х52, ИК подсветка (1м). | руб./шт | 4358 | 4140.1 | 3922.2
| 208099 | JSB-V082 PAL (медь) накладная | Вызывная видеопанель, цветная на базе CMOS-матрицы 1/3" с разрешением 700 твл, 0,01 Lux, угол обзора 70х52, ИК подсветка (1м). Подсветка кнопки вызова. | руб./шт | 6958 | 6610.1 | 6262.2
| 219539 | JSB-V082 PAL (серебро) накладная | Вызывная видеопанель, цветная на базе CMOS-матрицы 1/3" с разрешением 700 твл, 0,01 Lux, угол обзора 70х52, ИК подсветка (1м). Подсветка кнопки вызова. | руб./шт | 6958 | 6610.1 | 6262.2
| 239737 | JSB-V082TM PAL (медь) накладная | Вызывная видеопанель, цветная на базе CMOS-матрицы 1/3" с разрешением 700 твл, 0,01 Lux, угол обзора 70х52, ИК подсветка (1м). Подсветка кнопки вызова. | руб./шт | 7505 | 7129.75 | 6754.5
| 234440 | JSB-V082TM PAL (серебро) накладная | Вызывная видеопанель, цветная на базе CMOS-матрицы 1/3" с разрешением 700 твл, 0,01 Lux, угол обзора 70х52, ИК подсветка (1м). Подсветка кнопки вызова. | руб./шт | 7505 | 7129.75 | 6754.5
| 205957 | JSB-V083 PAL (медь) накладная | Вызывная видеопанель, цветная на базе CMOS-матрицы 1/3" с разрешением 700 твл, 0,01 Lux, угол обзора 70х52, ИК подсветка (1м). Подсветка кнопки вызова. | руб./шт | 7807 | 7416.65 | 7026.3
| 219542 | JSB-V083 PAL (серебро) накладная | Вызывная видеопанель, цветная на базе CMOS-матрицы 1/3" с разрешением 700 твл, 0,01 Lux, угол обзора 70х52, ИК подсветка (1м). Подсветка кнопки вызова. | руб./шт | 7807 | 7416.65 | 7026.3
| 207412 | JSB-V084 PAL (медь) накладная | Вызывная видеопанель, цветная на базе CMOS-матрицы 1/3" с разрешением 700 твл, 0,01 Lux, угол обзора 70х52, ИК подсветка (1м). Подсветка кнопки вызова. | руб./шт | 8533 | 8106.35 | 7679.7
| 219545 | JSB-V084 PAL (серебро) накладная | Вызывная видеопанель, цветная на базе CMOS-матрицы 1/3" с разрешением 700 твл, 0,01 Lux, угол обзора 70х52, ИК подсветка (1м). Подсветка кнопки вызова. | руб./шт | 8533 | 8106.35 | 7679.7
| 241381 | JSB-V084КТМ PAL (медь) накладная | Вызывная видеопанель, цветная на базе CMOS-матрицы 1/3" с разрешением 700 твл, 0,01 Lux, угол обзора 70х52, ИК подсветка (1м). Подсветка кнопки вызова. | руб./шт | 9988 | 9488.6 | 8989.2
| 252205 | JSB-V084КТМ PAL (серебро) накладная | Вызывная видеопанель, цветная на базе CMOS-матрицы 1/3" с разрешением 700 твл, 0,01 Lux, угол обзора 70х52, ИК подсветка (1м). Подсветка кнопки вызова. | руб./шт | 9988 | 9488.6 | 8989.2
| 225496 | JSB-V085К PAL (медь) накладная | Вызывная видеопанель на 5 абонентов со встроенным контроллером Touch Memory (память на 1023 ключа), цветная камера 700 ТВЛ; чувствительность 0,1 Люкс; угол обзора ~ 70°; ИК подсветка (1м); силовой выход – МОП транзистор (не более 5А); режим кодонаборной панели (управление замком с помощью предварительно записанного персонального кода); подсветка кнопок вызова; копирование базы данных на ключ DS1996 и наоборот. DC 12В; 0,2А. -35…+50°С. Габ.размер: 60х180х22 мм; антивандальный корпус; цвета: медь. | руб./шт | 9745 | 9257.75 | 8770.5
| 229146 | JSB-V085К PAL (серебро) накладная | Вызывная видеопанель на 5 абонентов со встроенным контроллером Touch Memory (память на 1023 ключа), цветная камера 700 ТВЛ; чувствительность 0,1 Люкс; угол обзора ~ 70°; ИК подсветка (1м); силовой выход – МОП транзистор (не более 5А); режим кодонаборной панели (управление замком с помощью предварительно записанного персонального кода); подсветка кнопок вызова; копирование базы данных на ключ DS1996 и наоборот. DC 12В; 0,2А. -35…+50°С. Габ.размер: 60х180х22 мм; антивандальный корпус; цвета: серебро. | руб./шт | 9745 | 9257.75 | 8770.5
| 230659 | JSB-V086К PAL(медь) накладная | Вызывная видеопанель, цветная на базе CMOS-матрицы 1/3" с разрешением 700 твл, 0,01 Lux, угол обзора 70х52, ИК подсветка (1м). Подсветка кнопки вызова. | руб./шт | 10471 | 9947.45 | 9423.9
| 231098 | JSB-V086К PAL (серебро) накладная | Вызывная видеопанель, цветная на базе CMOS-матрицы 1/3" с разрешением 700 твл, 0,01 Lux, угол обзора 70х52, ИК подсветка (1м). Подсветка кнопки вызова. | руб./шт | 10471 | 9947.45 | 9423.9
| 252206 | JSB-V087К PAL (медь) накладная | Вызывная видеопанель, цветная на базе CMOS-матрицы 1/3" с разрешением 700 твл, 0,01 Lux, угол обзора 70х52, ИК подсветка (1м). Подсветка кнопки вызова. | руб./шт | 11199 | 10639.05 | 10079.1
| 252207 | JSB-V087К PAL (серебро) накладная | Вызывная видеопанель, цветная на базе CMOS-матрицы 1/3" с разрешением 700 твл, 0,01 Lux, угол обзора 70х52, ИК подсветка (1м). Подсветка кнопки вызова. | руб./шт | 11199 | 10639.05 | 10079.1
| 225629 | JSB-V088К PAL (медь) накладная | Вызывная видеопанель, цветная на базе CMOS-матрицы 1/3" с разрешением 700 твл, 0,01 Lux, угол обзора 70х52, ИК подсветка (1м). Подсветка кнопки вызова. | руб./шт | 11928 | 11331.6 | 10735.2
| 252208 | JSB-V088К PAL (серебро) накладная | Вызывная видеопанель, цветная на базе CMOS-матрицы 1/3" с разрешением 700 твл, 0,01 Lux, угол обзора 70х52, ИК подсветка (1м). Подсветка кнопки вызова. | руб./шт | 11928 | 11331.6 | 10735.2
5.2.6 |  | Activision
| 218191 | AVC-305 (NTSC) | Вызывная видеопанель, накладная, 4-х проводная, 600 ТВЛ, ИК-подсветка, питание 12 В от монитора, -30…+55 °C, 122х40х24 мм, уголок и козырек в комплекте, цвет серебро | руб./шт | 4060 | 3897.5 | 3735
| 211015 | AVC-305 (NTSC) | Вызывная видеопанель, накладная, 4-х проводная, 600 ТВЛ, ИК-подсветка, питание 12 В от монитора, -30…+55 °C, 122х40х24 мм, уголок и козырек в комплекте, цвет медь | руб./шт | 4060 | 3897.5 | 3735
| 211014 | AVC-305 (PAL) накладная | Вызывная видеопанель, накладная, 4-х проводная, 1000 ТВЛ, ИК-подсветка, питание 12 В от монитора, -35…+55 °C, 122х40х24 мм, уголок и козырек в комплекте, цвет медь | руб./шт | 3628 | 3482.99 | 3337.98
| 218192 | AVC-305 (PAL) накладная | Вызывная видеопанель, накладная, 4-х проводная, 1000 ТВЛ, ИК-подсветка, питание 12 В от монитора, -35…+55 °C, 122х40х24 мм, уголок и козырек в комплекте, цвет серебро | руб./шт | 3628 | 3482.99 | 3337.98
| 221237 | AVC-305 (PAL) накладная | Вызывная видеопанель, накладная, 4-х проводная, 1000 ТВЛ, ИК-подсветка, питание 12 В от монитора, -35…+55°C, 122х40х24мм, уголок и козырек в комплекте, цвет черный | руб./шт | 3628 | 3482.99 | 3337.98
| 214021 | AVC-305M (PAL) накладная | Вызывная видеопанель, накладная, 4-х проводная, аудиочип Motorola, АРУ, 1000 ТВЛ, ИК-подсветка, питание 12 В от монитора, -30…+55 °C, 122х40х24 мм, уголок и козырек в комплекте, цвет медь | руб./шт | 3659 | 3512.5 | 3366
| 242458 | AVC-305M (PAL) накладная | Вызывная видеопанель, накладная, 4-х проводная, аудиочип Motorola, АРУ, 1000 ТВЛ, ИК-подсветка, питание 12 В от монитора, -30…+55 °C, 122х40х24 мм, уголок и козырек в комплекте, цвет серебро | руб./шт | 3659 | 3512.5 | 3366
| 230283 | AVP-451 (PAL) ТМ (цвет медь) | Вызывная видеопанель со встроенными контроллером и считывателем Touch Memory, накладная, 4-х проводная, 1000 ТВЛ, ИК-подсветка, память на 1005 ключей, питание 12 В, -50…+50°C, IP55, 110х70х20 мм, цвет медь | руб./шт | 6904 | 6628.01 | 6352.02
| 242472 | AVP-451 (PAL) ТМ (цвет серебро) | Вызывная видеопанель со встроенными контроллером и считывателем Touch Memory, накладная, 4-х проводная, 1000 ТВЛ, ИК-подсветка, память на 1005 ключей, питание 12 В, -50…+50°C, IP55, 110х70х20 мм, цвет серебро | руб./шт | 6904 | 6628.01 | 6352.02
| 238390 | AVP-451 (PAL) (цвет медь) | Вызывная видеопанель, накладная, 4-х проводная, 1000 ТВЛ, ИК-подсветка, питание 12 В, -50…+50°C, IP55, 110х70х20 мм, цвет медь | руб./шт | 6636 | 6370.5 | 6105
| 242473 | AVP-451 (PAL) (цвет серебро) | Вызывная видеопанель, накладная, 4-х проводная, 1000 ТВЛ, ИК-подсветка, питание 12 В, -50…+50°C, IP55, 110х70х20 мм, цвет серебро | руб./шт | 6084 | 5840.49 | 5596.98
| 239753 | AVP-451 (PAL), Proxy (цвет серебро) | Вызывная видеопанель со встроенными контроллером и Proxy считывателем, накладная, 4-х проводная, 1000 ТВЛ, ИК-подсветка, память на 1005 ключей, питание 12 В, -50…+50°C, IP55, 110х70х20 мм, цвет серебро | руб./шт | 7160 | 6873.49 | 6586.98
| 239752 | AVP-451 (PAL), Proxy (цвет медь) | Вызывная видеопанель со встроенными контроллером и Proxy считывателем, накладная, 4-х проводная, 1000 ТВЛ, ИК-подсветка, память на 1005 ключей, питание 12 В, -50…+50°C, IP55, 110х70х20 мм, цвет медь | руб./шт | 7160 | 6873.49 | 6586.98
| 230282 | AVP-452 (PAL) ТМ | Вызывная видеопанель на 2 абонента со встроенным считывателем Touch Memory, накладная, 4-х проводная, 1000 ТВЛ, ИК-подсветка, память на 1005 ключей, питание 12 В, -50…+50°C, IP55, 125х70х20 мм, цвет медь | руб./шт | 7606 | 7301.99 | 6997.98
| 242474 | AVP-452 (PAL) ТМ | Вызывная видеопанель на 2 абонента со встроенным считывателем Touch Memory, накладная, 4-х проводная, 1000 ТВЛ, ИК-подсветка, память на 1005 ключей, питание 12 В, -50…+50°C, IP55, 125х70х20 мм, цвет серебро | руб./шт | 7606 | 7301.99 | 6997.98
| 230523 | AVP-452 (PAL) | Вызывная видеопанель на 2 абонента, накладная, 4-х проводная, 1000 ТВЛ, ИК-подсветка, питание 12 В, -50…+50°C, IP55, 125х70х20 мм, цвет медь | руб./шт | 6869 | 6594.01 | 6319.02
| 239561 | AVP-452 (PAL) | Вызывная видеопанель на 2 абонента, накладная, 4-х проводная, 1000 ТВЛ, ИК-подсветка, питание 12 В, -50…+50°C, IP55, 125х70х20 мм, цвет серебро | руб./шт | 6869 | 6594.01 | 6319.02
| 239755 | AVP-452 (PAL),Proxy | Вызывная видеопанель на 2 абонента со встроенным Proxy считывателем, накладная, 4-х проводная, 1000 ТВЛ, ИК-подсветка, память на 1005 ключей, питание 12 В, -50…+50°C, IP55, 125х70х20 мм, цвет серебро | руб./шт | 7840 | 7526.51 | 7213.02
| 239754 | AVP-452 (PAL),Proxy | Вызывная видеопанель на 2 абонента со встроенным Proxy считывателем, накладная, 4-х проводная, 1000 ТВЛ, ИК-подсветка, память на 1005 ключей, питание 12 В, -50…+50°C, IP55, 125х70х20 мм, цвет медь | руб./шт | 7840 | 7526.51 | 7213.02
| 237618 | AVP-453 (PAL) ТМ | Вызывная видеопанель на 3 абонента со встроенным считывателем Touch Memory, накладная, 4-х проводная, 1000 ТВЛ, ИК-подсветка, память на 1005 ключей, питание 12 В, -50…+50°C, IP55, 140х70х20 мм, цвет серебро | руб./шт | 8705 | 8356.99 | 8008.98
| 230525 | AVP-453 (PAL) ТМ | Вызывная видеопанель на 3 абонента со встроенным считывателем Touch Memory, накладная, 4-х проводная, 1000 ТВЛ, ИК-подсветка, память на 1005 ключей, питание 12 В, -50…+50°C, IP55, 140х70х20 мм, цвет медь | руб./шт | 8705 | 8356.99 | 8008.98
| 230524 | AVP-453 (PAL) | Вызывная видеопанель на 3 абонента, накладная, 4-х проводная, 1000 ТВЛ, ИК-подсветка, питание 12 В, -50…+50°C, IP55, 140х70х20 мм, цвет медь | руб./шт | 7840 | 7526.51 | 7213.02
| 239757 | AVP-453 (PAL),Proxy | Вызывная видеопанель на 3 абонента со встроенным Proxy считывателем, накладная, 4-х проводная, 1000 ТВЛ, ИК-подсветка, память на 1005 ключей, питание 12 В, -50…+50°C, IP55, 140х70х20 мм, цвет серебро | руб./шт | 8951 | 8593 | 8235
| 239756 | AVP-453 (PAL),Proxy | Вызывная видеопанель на 3 абонента со встроенным Proxy считывателем, накладная, 4-х проводная, 1000 ТВЛ, ИК-подсветка, память на 1005 ключей, питание 12 В, -50…+50°C, IP55, 140х70х20 мм, цвет медь | руб./шт | 8951 | 8593 | 8235
| 230930 | AVP-453 (PAL) | Вызывная видеопанель на 3 абонента, накладная, 4-х проводная, 1000 ТВЛ, ИК-подсветка, питание 12 В, -50…+50°C, IP55, 140х70х20 мм, цвет серебро | руб./шт | 7840 | 7526.51 | 7213.02
| 230526 | AVP-454 (PAL) ТМ | Вызывная видеопанель на 4 абонента со встроенным считывателем Touch Memory, накладная, 4-х проводная, 1000 ТВЛ, ИК-подсветка, память на 1005 ключей, питание 12 В, -50…+50°C, IP55, 155х70х20 мм, цвет медь | руб./шт | 9197 | 8829.01 | 8461.02
| 235020 | AVP-454 (PAL) ТМ | Вызывная видеопанель на 4 абонента со встроенным считывателем Touch Memory, накладная, 4-х проводная, 1000 ТВЛ, ИК-подсветка, память на 1005 ключей, питание 12 В, -50…+50°C, IP55, 155х70х20 мм, цвет серебро | руб./шт | 9197 | 8829.01 | 8461.02
| 230286 | AVP-454 (PAL) | Вызывная видеопанель на 4 абонента, накладная, 4-х проводная, 1000 ТВЛ, ИК-подсветка, питание 12 В, -50…+50°C, IP55, 155х70х20 мм, цвет медь | руб./шт | 8330 | 7996.99 | 7663.98
| 240515 | AVP-454 (PAL) | Вызывная видеопанель на 4 абонента, накладная, 4-х проводная, 1000 ТВЛ, ИК-подсветка, питание 12 В, -50…+50°C, IP55, 155х70х20 мм, цвет серебро | руб./шт | 8330 | 7996.99 | 7663.98
| 239759 | AVP-454 (PAL),Proxy | Вызывная видеопанель на 4 абонента со встроенным Proxy считывателем, накладная, 4-х проводная, 1000 ТВЛ, ИК-подсветка, память на 1005 ключей, питание 12 В, -50…+50°C, IP55, 155х70х20 мм, цвет серебро | руб./шт | 9443 | 9065.5 | 8688
| 239758 | AVP-454 (PAL),Proxy | Вызывная видеопанель на 4 абонента со встроенным Proxy считывателем, накладная, 4-х проводная, 1000 ТВЛ, ИК-подсветка, память на 1005 ключей, питание 12 В, -50…+50°C, IP55, 155х70х20 мм, цвет медь | руб./шт | 10292 | 9880.51 | 9469.02
| 233929 | AVP-456 (PAL) ТМ | Вызывная видеопанель на 6 абонентов со встроенным считывателем Touch Memory, накладная, 4-х проводная, 1000 ТВЛ, ИК-подсветка, память на 1005 ключей, питание 12 В, -50…+50°C, IP55, 185х70х20 мм, цвет медь | руб./шт | 10955 | 10516.99 | 10078.98
| 242476 | AVP-456 (PAL) ТМ | Вызывная видеопанель на 6 абонентов со встроенным считывателем Touch Memory, накладная, 4-х проводная, 1000 ТВЛ, ИК-подсветка, память на 1005 ключей, питание 12 В, -50…+50°C, IP55, 185х70х20 мм, цвет серебро | руб./шт | 10050 | 9648 | 9246
| 233374 | AVP-456 (PAL) | Вызывная видеопанель на 6 абонентов, накладная, 4-х проводная, 1000 ТВЛ, ИК-подсветка, питание 12 В, -50…+50°C, IP55, 185х70х20 мм, цвет медь | руб./шт | 9197 | 8829.01 | 8461.02
| 239821 | AVP-456 (PAL) | Вызывная видеопанель на 6 абонентов, накладная, 4-х проводная, 1000 ТВЛ, ИК-подсветка, питание 12 В, -50…+50°C, IP55, 185х70х20 мм, цвет серебро | руб./шт | 9197 | 8829.01 | 8461.02
| 239763 | AVP-456 (PAL),Proxy | Вызывная видеопанель на 6 абонентов со встроенным Proxy считывателем, накладная, 4-х проводная, 1000 ТВЛ, ИК-подсветка, память на 1005 ключей, питание 12 В, -50…+50°C, IP55, 185х70х20 мм, цвет серебро | руб./шт | 10253 | 9843.01 | 9433.02
| 239762 | AVP-456 (PAL),Proxy | Вызывная видеопанель на 6 абонентов со встроенным Proxy считывателем, накладная, 4-х проводная, 1000 ТВЛ, ИК-подсветка, память на 1005 ключей, питание 12 В, -50…+50°C, IP55, 185х70х20 мм, цвет медь | руб./шт | 10253 | 9843.01 | 9433.02
| 230530 | AVP-458 (PAL) ТМ | Вызывная видеопанель на 8 абонентов со встроенным считывателем Touch Memory, накладная, 4-х проводная, 1000 ТВЛ, ИК-подсветка, память на 1005 ключей, питание 12 В, -50…+50°C, IP55, 215х70х20 мм, цвет медь | руб./шт | 12510 | 12009.51 | 11509.02
| 242479 | AVP-458 (PAL) ТМ | Вызывная видеопанель на 8 абонентов со встроенным считывателем Touch Memory, накладная, 4-х проводная, 1000 ТВЛ, ИК-подсветка, память на 1005 ключей, питание 12 В, -50…+50°C, IP55, 215х70х20 мм, цвет серебро | руб./шт | 12509 | 12008.5 | 11508
| 230529 | AVP-458 (PAL) | Вызывная видеопанель на 8 абонентов, накладная, 4-х проводная, 1000 ТВЛ, ИК-подсветка, питание 12 В, -50…+50°C, IP55, 215х70х20 мм, цвет медь | руб./шт | 11770 | 11299.01 | 10828.02
| 242480 | AVP-458 (PAL) | Вызывная видеопанель на 8 абонентов, накладная, 4-х проводная, 1000 ТВЛ, ИК-подсветка, питание 12 В, -50…+50°C, IP55, 215х70х20 мм, цвет серебро | руб./шт | 11770 | 11299.01 | 10828.02
| 239767 | AVP-458 (PAL),Proxy | Вызывная видеопанель на 8 абонентов со встроенным Proxy считывателем, накладная, 4-х проводная, 1000 ТВЛ, ИК-подсветка, память на 1005 ключей, питание 12 В, -50…+50°C, IP55, 215х70х20 мм, цвет серебро | руб./шт | 12781 | 12269.99 | 11758.98
| 239766 | AVP-458 (PAL),Proxy | Вызывная видеопанель на 8 абонентов со встроенным Proxy считывателем, накладная, 4-х проводная, 1000 ТВЛ, ИК-подсветка, память на 1005 ключей, питание 12 В, -50…+50°C, IP55, 215х70х20 мм, цвет медь | руб./шт | 12780 | 12269.01 | 11758.02
| 237226 | AVP-505 (PAL) | Вызывная видеопанель, накладная, 4-х проводная, 1000 ТВЛ, ИК-подсветка, питание 12 В от монитора, -40…+55°C, IP54, 122х40х24мм, встроенный козырек, пластиковый корпус, уголок в комплекте, цвет коричневый | руб./шт | 2926 | 2809.01 | 2692.02
| 234696 | AVP-506 (PAL) | Вызывная видеопанель, накладная, 4-х проводная, 1000 ТВЛ, ИК-подсветка, питание 12 В от монитора, -40…+55 °C, IP54, 122х40х24 мм, пластиковый корпус, уголок в комплекте, цвет коричневый | руб./шт | 2926 | 2809.01 | 2692.02
| 225370 | AVP-508 (PAL) | Вызывная видеопанель, накладная, 4-х проводная, 1000 ТВЛ, ИК-подсветка, питание 12 В от монитора, -50…+50°C, IP54, 122х40х24мм, корпус из металла, козырек и уголок в комплекте, цвет серебро | руб./шт | 3581 | 3438.01 | 3295.02
| 229651 | AVP-508 (PAL) цвет медь | Вызывная видеопанель, накладная, 4-х проводная, 1000 ТВЛ, ИК-подсветка, питание 12 В от монитора, -50…+50°C, IP54, 122х40х24мм, корпус из металла, козырек и уголок в комплекте, цвет медь | руб./шт | 3581 | 3438.01 | 3295.02
| 242493 | AVP-508 (PAL) | Вызывная видеопанель, накладная, 4-х проводная, 1000 ТВЛ, ИК-подсветка, питание 12 В от монитора, -50…+50°C, IP54, 122х40х24мм, корпус из металла, козырек и уголок в комплекте, цвет черный | руб./шт | 3581 | 3438.01 | 3295.02
| 242494 | Козырек для AVP-45х | Козырек для многокнопочных панелей AVP-45х, цвет медь | руб./шт | 1030 | 989 | 948
| 242495 | Козырек для AVP-45х | Козырек для многокнопочных панелей AVP-45х, цвет серебро | руб./шт | 1030 | 989 | 948
| 255638 | Уголок AVP-451, медь | Уголок для панели AVP-451, угол поворота 15°, 110х70х20 мм, цвет медь | руб./шт | 1720 | 1651.01 | 1582.02
| 255639 | Уголок AVP-451, серебро | Уголок для панели AVP-451, угол поворота 15°, 110х70х20 мм, цвет серебро | руб./шт | 1720 | 1651.01 | 1582.02
| 255640 | Уголок AVP-452, медь | Уголок для панели AVP-452, угол поворота 15°, 125х70х20 мм, цвет медь | руб./шт | 170 | 163 | 156
| 255641 | Уголок AVP-452, серебро | Уголок для панели AVP-452, угол поворота 15°, 125х70х20 мм, цвет серебро | руб./шт | 170 | 163 | 156
| 255642 | Уголок AVP-453, медь | Уголок для панели AVP-453, угол поворота 15°, 140х70х20 мм, цвет медь | руб./шт | 1919 | 1842.01 | 1765.02
| 255643 | Уголок AVP-453, серебро | Уголок для панели AVP-453, угол поворота 15°, 140х70х20 мм, цвет серебро | руб./шт | 200 | 192.01 | 184.02
| 255644 | Уголок AVP-454, медь | Уголок для панели AVP-454, угол поворота 15°, 155х70х20 мм, цвет медь | руб./шт | 2018 | 1937.5 | 1857
| 255645 | Уголок AVP-454, серебро | Уголок для панели AVP-454, угол поворота 15°, 155х70х20 мм, цвет серебро | руб./шт | 2018 | 1937.5 | 1857
| 255648 | Уголок AVP-456, медь | Уголок для панели AVP-456, угол поворота 15°, 185х70х20 мм, цвет медь | руб./шт | 2252 | 2161.99 | 2071.98
| 255649 | Уголок AVP-456, серебро | Уголок для панели AVP-456, угол поворота 15°, 185х70х20 мм, цвет серебро | руб./шт | 2252 | 2161.99 | 2071.98
| 255652 | Уголок AVP-458, медь | Уголок для панели AVP-458, угол поворота 15°, 215х70х20 мм, цвет медь | руб./шт | 2486 | 2386.51 | 2287.02
| 255653 | Уголок AVP-458, серебро | Уголок для панели AVP-458, угол поворота 15°, 215х70х20 мм, цвет серебро | руб./шт | 2486 | 2386.51 | 2287.02
5.2.7 |  | Falcon EYE
| 243946 | FE-305C (графит) | Цветная вызывная панель, разрешение 900 ТВЛ, накладная, ИК подсветка, регулировка громкости динамика, вандалозащищенная, -40…+55 °С; комплектуется козырьком и уголком, 122x45x50,5 мм | руб./шт | 4608 | 3963 | 3318
| 242938 | FE-305C (медь) | Цветная вызывная панель, разрешение 900 ТВЛ, накладная, ИК подсветка, регулировка громкости динамика, вандалозащищенная, -40…+55 °С; комплектуется козырьком и уголком, 122x45x50,5 мм | руб./шт | 4608 | 3963 | 3318
| 280838 | FE-ipanel 3 HD black | Вызывная панель видеодомофона формата AHD 2 МП, поддерживает также работу в разрешении 720p, а также в формате CVBS (PAL), накладная; угол обзора 110гр, ИК подсветка; IP66, питание DC 12В; -25…+60°C; уголок в комплекте, 133x48х20 мм | руб./шт | 7203 | 6194.49 | 5185.98
| 280837 | FE-ipanel 3 HD silver | Вызывная панель видеодомофона формата AHD 2 МП, поддерживает также работу в разрешении 720p, а также в формате CVBS (PAL), накладная; угол обзора 110гр, ИК подсветка; IP66, питание DC 12В; -25…+60°C; уголок в комплекте, 133x48х20 мм | руб./шт | 7319 | 6294.49 | 5269.98
| 277195 | FE-ipanel 3 ID black | FE-ipanel 3 ID Вызывная видеопанель: разрешение 800 ТВл; угол обзора 110гр.; ИК подсветка; встроенный считыватель Mifare;Работа с контроллером по Wiegand 26 или автономная работа - память на 150 карт Mifare; питание DC 12В; рабочий диапазон t -25…+60°C; уголок в комплекте, 48x133x16мм | руб./шт | 10596 | 9112.5 | 7629
| 266030 | FE-ipanel 3 silver | Вызывная панель, цветная, разрешение 800 ТВЛ, угол обзора 110°, ИК (LED) подсветка, -30...+60 °С, 48x133.2х15.5 мм, угловой кронштейн в комплекте, цвет - серебро | руб./шт | 7089 | 6096.51 | 5104.02
5.2.8 |  | Smartec
| 253959 | ST-DS104С-GR | Вызывная видеопанель, накладная, 4-х проводная, 420 ТВЛ, CMOS, 0,01лк, ИК-подсветка, питание 12 В от монитора, -40…+60°C, 122х41х23мм, цвет серый | руб./шт | 3000 | 3000 | 3000
| 253960 | ST-DS206C-BK | Вызывная видеопанель, накладная, 4-х проводная, 600 ТВЛ, CMOS, 0,01лк, ИК-подсветка, питание 12 В от монитора, -40…+60°C, 140х45х28мм, цвет черный | руб./шт | 4200 | 4200 | 4200
| 268394 | ST-DS306C-SL | Вызывная видеопанель, 600 ТВЛ, регулировка громкости, угол обзора по горизонтали 68°, реле управления замком 4-х проводная линия связи, ИК подсветка до 5 м, -40 до +50 °С, 128х48х30 мм, серебряный | руб./шт | 4200 | 4200 | 4200
| 278319 | ST-DS406C-SL | Вызывная панель видеодомофона со встроенным считывателем EM и клавиатурой, встроенный автономный контроллер на 200 карт, 600 ТВЛ, 4-х проводная линия связи, ИК подсветка, реле управления замком НР,НЗ, ОБЩ; 3A, 30B (DC), 150х85х35 мм, серебряный. | руб./шт | 8400 | 8400 | 8400
| 286043 | ST-DS501H-SL | Вызывной блок видеодомофона; AHD 960P/ CVBS 600; угол обзора 130°; 4-х проводная линия связи; реле COM/NC/NO; ИК подсветка; встроенный БУЗ; отдельный вывод питания видеокамеры; поворотный кронштейн. Габ.размеры: 133х48х18мм. Цвет: серебряный. | руб./шт | 5100 | 5100 | 5100
| 286039 | ST-DS506C-SL | Вызывной блок видеодомофона, 600 ТВЛ, угол обзора 130°, 4-х проводная линия связи, ИК подсветка, 133х48х18 мм, серебряный | руб./шт | 4700 | 4700 | 4700
| 286040 | ST-DS526C-SL | Вызывной блок видеодомофона на 2 абонента, 600 ТВЛ, угол обзора 130°, 4-х проводная линия связи, ИК подсветка, 133х48х18 мм, серебряный | руб./шт | 4750 | 4750 | 4750
| 286041 | ST-DS536C-SL | Вызывной блок видеодомофона на 3 абонента, 600 ТВЛ, угол обзора 130°, 4-х проводная линия связи, ИК подсветка, 133х48х18 мм, серебряный | руб./шт | 5000 | 5000 | 5000
| 286042 | ST-DS546C-SL | Вызывной блок видеодомофона на 4 абонента, 600 ТВЛ, угол обзора 130°, 4-х проводная линия связи, ИК подсветка, 133х48х18 мм, серебряный | руб./шт | 5250 | 5250 | 5250
| 320894 | ST-DS104С-BR | Вызывная панель видеодомофона; 400 ТВЛ; угол обзора 68°; ИК подсветка. 122х41х23мм. Цвет: бронзовый. Козырек и угловой адаптер в комплекте. | руб./шт | 3000 | 3000 | 3000
5.2.9 |  | CTV
| 304989 | CTV-D10 Plus Br (бронза) | Вызывная панель для видеодомофона, 700 ТВЛ, подсветка кнопки вызова цв. "гавана", монтаж. уголок и козырек в комплекте. Цвет: бронза. | руб./шт | 3600 | 3600 | 3600
| 304770 | CTV-D10 Plus B (гавана) | Вызывная панель для видеодомофона, 700 ТВЛ, подсветка кнопки вызова цв. "гавана", монтаж. уголок и козырек в комплекте. Цвет: коричневый. | руб./шт | 3600 | 3600 | 3600
| 304988 | CTV-D10 Plus S (серебро) | Вызывная панель для видеодомофона, 700 ТВЛ, подсветка кнопки вызова цв. "гавана", монтаж. уголок и козырек в комплекте. Цвет: серебро. | руб./шт | 3600 | 3600 | 3600
| 270044 | CTV-D1000HD BA (бронза) | Вызывная панель накладная, 1/3" CMOS 700 твл, Угол обзора: 74°, cкрытая система крепления, встроенный блок управления замком, DC 12В, -40°С...+50°С, 40x130x30мм, уголок и козырек в комплекте, цвет бронзовый антик. | руб./шт | 5150 | 5150 | 5150
| 270045 | CTV-D1000HD SA (серебро) | Вызывная панель накладная, 1/3" CMOS 700 твл, Угол обзора: 74°, cкрытая система крепления с защитой от несанкционированного съема, встроенный блок управления замком, DC 12В, -40°С...+50°С, 40x130x30мм, уголок и козырек в комплекте, цвет серебряный антик. | руб./шт | 5150 | 5150 | 5150
| 270043 | CTV-D1000HD GS (серый) | Вызывная панель накладная, 1/3" CMOS 700 твл, Угол обзора: 74°, cкрытая система крепления с защитой от несанкционированного съема, встроенный блок управления замком, DC 12В, -40°С...+50°С, 40x130x30мм, уголок и козырек в комплекте, цвет серый. | руб./шт | 5150 | 5150 | 5150
| 254670 | CTV-D1000HD B (черный) | Вызывная панель накладная, 1/3" CMOS 700 твл, Угол обзора: 74°, cкрытая система крепления с защитой от несанкционированного съема, встроенный блок управления замком, DC 12В, -40°С...+50°С, 40x130x30мм, уголок и козырек в комплекте, цвет черный. | руб./шт | 5150 | 5150 | 5150
| 269118 | CTV-D2MULTI | Вызывная панель для цветного видеодомофона на 2 абонента, 1000 твл, угол обзора 120 °, тонкий корпус из алюминиевого сплава, встроенная ИК-подсветка, -10°С...+50°С, 150,6x64,3x23,6мм, DC 12В. | руб./шт | 6800 | 6800 | 6800
| 270046 | CTV-D3002EM S | Сенсорная вызывная панель со встроенным считывателем Em-Marine и контроллером на 48 карт; накладная; 1 000 ТВЛ; угол обзора 120°; корпус из алюминиевого сплава; передняя панель из стекла; вых.интерфейс Wiegand 26; подсветка кнопки вызова; -10°C...+50°C; 48х133х19мм; DC 12В; цвет: светло-серый. В комплекте: поворотный уголок; 3 брелока; 2 декоративные накладки. | руб./шт | 7800 | 7800 | 7800
| 273330 | CTV-D3002EM CH | Сенсорная вызывная панель со встроенным считывателем Em-Marine и контроллером на 48 карт; накладная; 1 000 ТВЛ; угол обзора 120°; корпус из алюминиевого сплава цвета "шампань"; передняя панель из стекла; вых.интерфейс Wiegand 26; подсветка кнопки вызова; -10°C...+50°C, 48х133х19мм, DC 12В. В комплекте: поворотный уголок; 3 брелока; 2 декоративные накладки (белая и черная). | руб./шт | 7800 | 7800 | 7800
| 273329 | CTV-D3002EM G | Сенсорная вызывная панель со встроенным считывателем Em-Marine и контроллером на 48 карт; накладная; 1 000 ТВЛ; угол обзора 120°; корпус из алюминиевого сплава; передняя панель из стекла; вых.интерфейс Wiegand 26; подсветка кнопки вызова; -10°C...+50°C; 48х133х19мм; DC 12В; цвет: темно-серый. В комплекте: поворотный уголок; 3 брелока; 2 декоративные накладки. | руб./шт | 7800 | 7800 | 7800
| 270047 | CTV-D3MULTI | Вызывная панель для цветного видеодомофона на 3 абонента, 1000 твл, угол обзора 120 °, тонкий корпус из алюминиевого сплава, встроенная ИК-подсветка, -10°С...+50°С, 150,6x64,3x23,6мм, DC 12В. | руб./шт | 7050 | 7050 | 7050
| 314076 | CTV-D4000S B (черный) | Вызывная панель стандарта AHD-H/AHD-M/CVBS, 2 МП, металлический корпус с порошковым покрытием, угол обзора (гор) 150°, подсветка кнопки вызова, встроенный блок управления замком (БУЗ), реле замка (НО), уголок и козырек в комплекте, цвет- черный, -40...+50°C, 40х130х28 мм. | руб./шт | 6700 | 6700 | 6700
| 314078 | CTV-D4000S BA (бронзовый антик) | Вызывная панель стандарта AHD-H/AHD-M/CVBS, 2 МП, металлический корпус с порошковым покрытием, угол обзора (гор) 150°, подсветка кнопки вызова, встроенный блок управления замком (БУЗ), реле замка (НО), уголок и козырек в комплекте, цвет- бронзовый антик, -40...+50°C, 40х130х28 мм. | руб./шт | 6700 | 6700 | 6700
| 314077 | CTV-D4000S GS (графит) | Вызывная панель стандарта AHD-H/AHD-M/CVBS, 2 МП, металлический корпус с порошковым покрытием, угол обзора (гор) 150°, подсветка кнопки вызова, встроенный блок управления замком (БУЗ), реле замка (НО), уголок и козырек в комплекте, цвет- графит, -40...+50°C, 40х130х28 мм. | руб./шт | 6700 | 6700 | 6700
| 314075 | CTV-D4000S R (красный) | Вызывная панель стандарта AHD-H/AHD-M/CVBS, 2 МП, металлический корпус с порошковым покрытием, угол обзора (гор) 150°, подсветка кнопки вызова, встроенный блок управления замком (БУЗ), реле замка (НО), уголок и козырек в комплекте, цвет- красный, -40...+50°C, 40х130х28 мм. | руб./шт | 6700 | 6700 | 6700
| 314074 | CTV-D4000S S (серый) | Вызывная панель стандарта AHD-H/AHD-M/CVBS, 2 МП, металлический корпус с порошковым покрытием, угол обзора (гор) 150°, подсветка кнопки вызова, встроенный блок управления замком (БУЗ), реле замка (НО), уголок и козырек в комплекте, цвет- серый, -40...+50°C, 40х130х28 мм. | руб./шт | 6700 | 6700 | 6700
| 314079 | CTV-D4000S SA (серебряный антик) | Вызывная панель стандарта AHD-H/AHD-M/CVBS, 2 МП, металлический корпус с порошковым покрытием, угол обзора (гор) 150°, подсветка кнопки вызова, встроенный блок управления замком (БУЗ), реле замка (НО), уголок и козырек в комплекте, цвет- серебряный антик, -40...+50°C, 40х130х28 мм. | руб./шт | 6700 | 6700 | 6700
| 304990 | CTV-D4001FHD CH (шампань) | Вызывная панель для видеодомофона с сенсорным управлением, AHD-H/AHD-M PAL/ CVBS PAL, угол обзора 115°, корпус из алюминиевого сплава, передняя панель из стекла (в комплекте 2шт), ИК подсветка и подсветка кнопки вызова, блок управления эл.механическим замком (БУЗ) и монт. уголок в комплекте, цв корп. шампань. | руб./шт | 6350 | 6350 | 6350
| 304991 | CTV-D4001FHD G (графит) | Вызывная панель для видеодомофона с сенсорным управлением, AHD-H/AHD-M PAL/ CVBS PAL, угол обзора 115°, корпус из алюминиевого сплава, передняя панель из стекла (в комплекте 2шт), ИК подсветка и подсветка кнопки вызова, блок управления эл.механическим замком (БУЗ) и монт. уголок в комплекте, цв корп. графит. | руб./шт | 6350 | 6350 | 6350
| 304992 | CTV-D4001FHD S (серебро) | Вызывная панель для видеодомофона с сенсорным управлением, AHD-H/AHD-M PAL/ CVBS PAL, угол обзора 115°, корпус из алюминиевого сплава, передняя панель из стекла (в комплекте 2шт), ИК подсветка и подсветка кнопки вызова, блок управления эл.механическим замком (БУЗ) и монт. уголок в комплекте, цв корп. серебро. | руб./шт | 6350 | 6350 | 6350
| 282737 | CTV-D4002EM CH (шампань) | Сенсорная вызывная панель видеодомофона стандарта AHD-M со встроенным считывателем Em-Marine и контроллером на 48 карт; накладная; угол обзора 120°; корпус из алюминиевого сплава цвета "шампань"; передняя панель из стекла; вых.интерфейс Wiegand 26; подсветка кнопки вызова; -10°C...+50°C, 48х133х19мм, DC 12В. В комплекте: поворотный уголок; 3 брелока; 2 декоративные накладки (белая и черная). | руб./шт | 8400 | 8400 | 8400
| 282738 | CTV-D4002EM G (графит) | Сенсорная вызывная панель видеодомофона стандарта AHD-M со встроенным считывателем Em-Marine и контроллером на 48 карт; накладная; угол обзора 120°; корпус из алюминиевого сплава; передняя панель из стекла; вых.интерфейс Wiegand 26; подсветка кнопки вызова; -10°C...+50°C; 48х133х19мм; DC 12В; цвет: графит. В комплекте: поворотный уголок; 3 брелока; 2 декоративные накладки. | руб./шт | 8400 | 8400 | 8400
| 282739 | CTV-D4002EM S (серебро) | Сенсорная вызывная панель видеодомофона стандарта AHD-M со встроенным считывателем Em-Marine и контроллером на 48 карт; накладная; угол обзора 120°; корпус из алюминиевого сплава; передняя панель из стекла; вых.интерфейс Wiegand 26; подсветка кнопки вызова; -10°C...+50°C; 48х133х19мм; DC 12В; цвет корпуса: серебро. В комплекте: поворотный уголок; 3 брелока; 2 декоративные накладки. | руб./шт | 8400 | 8400 | 8400
| 286347 | CTV-D4003NG B (гавана) | Вызывная панель, антивандальная, 2 МП AHD/CVBS PAL, объектив 2,5 мм, ИК подсветка, 4-х проводная ЛС, подсветка кнопки вызова, встроенный блок управления замком (БУЗ), -30...+50 °C, 133х43х22 мм, уголок, козырек, в комплекте, цвет - гавана | руб./шт | 5500 | 5500 | 5500
| 286257 | CTV-D4003NG CH (шампань) | Вызывная панель, антивандальная, 2 МП AHD/CVBS PAL, объектив 2,5 мм, ИК подсветка, 4-х проводная ЛС, подсветка кнопки вызова, встроенный блок управления замком (БУЗ), -30...+50 °C, 133х43х22 мм, уголок, козырек, в комплекте, цвет - шампань | руб./шт | 5500 | 5500 | 5500
| 286349 | CTV-D4003NG G (графит) | Вызывная панель, антивандальная, 2 МП AHD/CVBS PAL, объектив 2,5 мм, ИК подсветка, 4-х проводная ЛС, подсветка кнопки вызова, встроенный блок управления замком (БУЗ), -30...+50 °C, 133х43х22 мм, уголок, козырек, в комплекте, цвет - графит | руб./шт | 5500 | 5500 | 5500
| 286348 | CTV-D4003NG S (серебро) | Вызывная панель, антивандальная, 2 МП AHD/CVBS PAL, объектив 2,5 мм, ИК подсветка, 4-х проводная ЛС, подсветка кнопки вызова, встроенный блок управления замком (БУЗ), -30...+50 °C, 133х43х22 мм, уголок, козырек, в комплекте, цвет - серебро | руб./шт | 5500 | 5500 | 5500
| 282742 | CTV-D4004FHD Au (золото) | Вызывная панель видеодомофона, объектив fish eye, ИК-фильтр для "ночного" режима, подсветка кнопки вызова, блок управления замком (БУЗ) и уголок в комплекте, цв. Золото | руб./шт | 7520 | 7520 | 7520
| 282740 | CTV-D4004FHD G (графит) | Вызывная панель видеодомофона, объектив fish eye, ИК-фильтр для "ночного" режима, подсветка кнопки вызова, блок управления замком (БУЗ) и уголок в комплекте, цв. Графит | руб./шт | 7520 | 7520 | 7520
| 282741 | CTV-D4004FHD S (серебро) | Вызывная панель видеодомофона, объектив fish eye, ИК-фильтр для "ночного" режима, подсветка кнопки вызова, блок управления замком (БУЗ) и уголок в комплекте, цв. серебро | руб./шт | 7520 | 7520 | 7520
| 286346 | CTV-D4005 Br (бронза) | Вызывная панель, антивандальная, 2 МП AHD/CVBS PAL, объектив 2,5 мм, ИК подсветка, 4-х проводная ЛС, подсветка кнопки вызова, -30...+50 °C, 133х48х19 мм, уголок, козырек, блок управления замком (БУЗ) в комплекте, цвет - бронза | руб./шт | 5500 | 5500 | 5500
| 286345 | CTV-D4005 G (графит) | Вызывная панель, антивандальная, 2 МП AHD/CVBS PAL, объектив 2,5 мм, 115°, ИК подсветка, 4-х проводная ЛС, подсветка кнопки вызова, -30...+50 °C, 133х48х19 мм, уголок, козырек, блок управления замком (БУЗ) в комплекте, цвет - графит | руб./шт | 5500 | 5500 | 5500
| 286090 | CTV-D4005 S (серебро) | Вызывная панель, антивандальная, 2 МП AHD/CVBS PAL, объектив 2,5 мм, ИК подсветка, 4-х проводная ЛС, подсветка кнопки вызова, -30...+50 °C, 133х48х19 мм, уголок, козырек, блок управления замком (БУЗ) в комплекте, цвет - серебро | руб./шт | 5500 | 5500 | 5500
| 270048 | CTV-D4MULTI | Вызывная панель для цветного видеодомофона на 4 абонента, 1000 твл, угол обзора 120 °, тонкий корпус из алюминиевого сплава, встроенная ИК-подсветка, -10°С...+50°С, 180,6x64,3x23,6мм, DC 12В. | руб./шт | 7350 | 7350 | 7350
| 270049 | CTV-D5MULTI | Вызывная панель для цветного видеодомофона на 5 абонентов, 1000 твл, угол обзора 120 °, тонкий корпус из алюминиевого сплава, встроенная ИК-подсветка, -10°С...+50°С, 180,6x64,3x23,6 мм, DC 12 В. | руб./шт | 7600 | 7600 | 7600
5.2.10 |  | HiWatch
| 271169 | DS-D100P | Антивандальная вызывная панель, 1/4" CMOS, разрешение 960х576, 600ТВл, ИК-подсветка до 2м, 4-х проводная схема, -30…+70 °C, 145×49.2x26.45мм | руб./шт | 6890 | 6890 | 6890
5.2.11 |  | AccordTec
| 281987 | AT-VD305N (бронза) | 4-x проводная цветная вандалоустойчивая панель, встроенная видеокамера 600ТВЛ и инфракрасная подсветка. Накладная металлическая, в комплекте: кронштейн для врезной установки, кронштейн для поворота панели на 30°, козырек. Габариты: 122 х 40 х 20 мм. Цвета: серебро, бронза, черный. . | руб./шт | 3868 | 3674.99 | 3481.98
| 281988 | AT-VD305N (серебро) | 4-x проводная цветная вандалоустойчивая панель, встроенная видеокамера 600ТВЛ и инфракрасная подсветка. Накладная металлическая, в комплекте: кронштейн для врезной установки, кронштейн для поворота панели на 30°, козырек. Габариты: 122 х 40 х 20 мм. Цвета: серебро, бронза, черный. . | руб./шт | 3868 | 3674.99 | 3481.98
| 281989 | AT-VD305N (черный) | 4-x проводная цветная вандалоустойчивая панель, встроенная видеокамера 600ТВЛ и инфракрасная подсветка. Накладная металлическая, в комплекте: кронштейн для врезной установки, кронштейн для поворота панели на 30°, козырек. Габариты: 122 х 40 х 20 мм. Цвета: серебро, бронза, черный. . | руб./шт | 3868 | 3674.99 | 3481.98
| 281998 | AT-VD308 H (серебро) | 4-x проводная цветная вандалоустойчивая панель, встроенная видеокамера 800ТВЛ и инфракрасная подсветка. Широкий угол обзора 120 градусов. Накладная металлическая. В комплекте: кронштейн для поворота панели на 30°. Габариты: 133 х 48 х 16,5 мм. Цвет корпуса: черный , серебро | руб./шт | 6228 | 5916.51 | 5605.02
| 281999 | AT-VD308 H (черный) | 4-x проводная цветная вандалоустойчивая панель, встроенная видеокамера 800ТВЛ и инфракрасная подсветка. Широкий угол обзора 120 градусов. Накладная металлическая. В комплекте: кронштейн для поворота панели на 30°. Габариты: 133 х 48 х 16,5 мм. Цвет корпуса: черный , серебро | руб./шт | 6228 | 5916.51 | 5605.02
| 295500 | AT-VDA309H GR | 4-х проводная цветная накладная вандалоустойчивая AHD/CVI/TVI 1080P/CVBS видеопанель. Встроенная видеокамера 2 Мп c ИК-подсветкой. Угол обзора 110°, реле управление замком. IP66, -30...+60 °С, 133х48х16 мм. В комплекте: уголок для поворота панели на 30°. Цвет корпуса: темно-серый. | руб./шт | 7995 | 7595.01 | 7195.02
| 295501 | AT-VDA309H SL | 4-х проводная цветная накладная вандалоустойчивая AHD/CVI/TVI 1080P/CVBS видеопанель. Встроенная видеокамера 2 Мп c ИК-подсветкой. Угол обзора 110°, реле управление замком. IP66, -30...+60 °С, 133х48х16 мм. В комплекте: уголок для поворота панели на 30°. Цвет корпуса: серебро. | руб./шт | 7995 | 7595.01 | 7195.02
| 301850 | AT-VD308 H (темно-серый) | Вызывная видеопанель, встроенная видеокамера 800ТВЛ и ИК-подсветка. Широкий угол обзора 110 градусов. Регулировка громкости. В комплекте: кронштейн для поворота панели на 30°. 133 х 48 х 20 мм, -30C...+60C Цвет корпуса: темно-серый, черный ,серебро . Совместима со всеми мониторами. | руб./шт | 6228 | 5916.51 | 5605.02
5.2.12 |  | SPACE TECHNOLOGY
| 323873 | ST-P100 (медь) | Вызывная панель видеодомофона; CVBS; 540 ТВЛ; матрица: 1/4'' CMOS; объектив 3,7мм; угол обзора: по диаг. 78°/по гориз. 61°; ИК-подсветка; 1 реле (COM/NO). Питание: DC 12В (от монитора). -45…+50°C. IP68. Габ.размеры: 42х122х23мм. Накладной монтаж; поворотный кронштейн 30° и козырёк в комплекте. Корпус: алюминий; цвет: медь. | руб./шт | 4900 | 4165.01 | 3430.02
| 323872 | ST-P100 (медь) (версия 2) | Вызывная панель видеодомофона; CVBS; 540 ТВЛ; матрица: 1/3.6'' CMOS; объектив 3,7мм; угол обзора: по диаг. 78°/по гориз. 61°; ИК-подсветка; 1 реле (COM/NO/NC, мах 3А). Питание: DC 12В (от монитора). -45…+50°C. IP68. Габ.размеры: 42х122х23мм. Накладной монтаж; поворотный кронштейн 30° и козырёк в комплекте. Корпус: алюминий; цвет: медь. | руб./шт | 4900 | 4165.01 | 3430.02
| 323871 | ST-P100 (серый) | Вызывная панель видеодомофона; CVBS; 540 ТВЛ; матрица: 1/4'' CMOS; объектив 3,7мм; угол обзора: по диаг. 78°/по гориз. 61°; ИК-подсветка; 1 реле (COM/NO). Питание: DC 12В (от монитора). -45…+50°C. IP68. Габ.размеры: 42х122х23мм. Накладной монтаж; поворотный кронштейн 30° и козырёк в комплекте. Корпус: алюминий; цвет: серый. | руб./шт | 4900 | 4165.01 | 3430.02
| 323870 | ST-P100 (серый) (версия 2) | Вызывная панель видеодомофона; CVBS; 540 ТВЛ; матрица: 1/3.6'' CMOS; объектив 3,7мм; угол обзора: по диаг. 78°/по гориз. 61°; ИК-подсветка; 1 реле (COM/NO/NC, мах 3А). Питание: DC 12В (от монитора). -45…+50°C. IP68. Габ.размеры: 42х122х23мм. Накладной монтаж; поворотный кронштейн 30° и козырёк в комплекте. Корпус: алюминий; цвет: серый. | руб./шт | 4900 | 4165.01 | 3430.02
| 323869 | ST-P100 (черный) | Вызывная панель видеодомофона; CVBS; 540 ТВЛ; матрица: 1/4'' CMOS; объектив 3,7мм; угол обзора: по диаг. 78°/по гориз. 61°; ИК-подсветка; 1 реле (COM/NO). Питание: DC 12В (от монитора). -45…+50°C. IP68. Габ.размеры: 42х122х23мм. Накладной монтаж; поворотный кронштейн 30° и козырёк в комплекте. Корпус: алюминий; цвет: чёрный. | руб./шт | 4900 | 4165.01 | 3430.02
| 323868 | ST-P100 (черный) (версия 2) | Вызывная панель видеодомофона; CVBS; 540 ТВЛ; матрица: 1/3.6'' CMOS; объектив 3,7мм; угол обзора: по диаг. 78°/по гориз. 61°; ИК-подсветка; 1 реле (COM/NO/NC, мах 3А). Питание: DC 12В (от монитора). -45…+50°C. IP68. Габ.размеры: 42х122х23мм. Накладной монтаж; поворотный кронштейн 30° и козырёк в комплекте. Корпус: алюминий; цвет: чёрный. | руб./шт | 4900 | 4165.01 | 3430.02
| 323867 | ST-P102 (медь) | Вызывная панель видеодомофона; CVBS; 800 ТВЛ; матрица: 1/3'' CMOS; объектив 2,8мм; угол обзора: по диаг. 125°/по гориз. 83°; ИК-подсветка; 1 реле (COM/NO). Питание: DC 12В (от монитора). -45…+50°C. IP68. Габ.размеры: 42х122х23мм. Накладной монтаж; поворотный кронштейн 30° и козырёк в комплекте. Корпус: алюминий; цвет: медь. | руб./шт | 5050 | 4292.51 | 3535.02
| 315522 | ST-P102 (медь) (версия 2) | Вызывная видеопанель, накладная, 4-х проводная, , 1/3''CMOS, 800TVL, CVBS, Угол обзора:по диаг./по гориз.: 125°/83°, ИК подсветка до 3м, Объектив: 2.8мм, Управление замком: Электромеханическое реле, IР68, -45°С...+50°С, цвет- медь, 42х122х23мм. | руб./шт | 5050 | 4292.51 | 3535.02
| 323866 | ST-P102 (серый) | Вызывная панель видеодомофона; CVBS; 800 ТВЛ; матрица: 1/3'' CMOS; объектив 2,8мм; угол обзора: по диаг. 125°/по гориз. 83°; ИК-подсветка; 1 реле (COM/NO). Питание: DC 12В (от монитора). -45…+50°C. IP68. Габ.размеры: 42х122х23мм. Накладной монтаж; поворотный кронштейн 30° и козырёк в комплекте. Корпус: алюминий; цвет: серый. | руб./шт | 5050 | 4292.51 | 3535.02
| 315521 | ST-P102 (серый) (версия 2) | Вызывная видеопанель, накладная, 4-х проводная, , 1/3''CMOS, 800TVL, CVBS, Угол обзора:по диаг./по гориз.: 125°/83°, ИК подсветка до 3м, Объектив: 2.8мм, Управление замком: Электромеханическое реле, IР68, -45°С...+50°С, цвет- серый, 42х122х23мм. | руб./шт | 5050 | 4292.51 | 3535.02
| 323865 | ST-P102 (черный) | Вызывная панель видеодомофона; CVBS; 800 ТВЛ; матрица: 1/3'' CMOS; объектив 2,8мм; угол обзора: по диаг. 125°/по гориз. 83°; ИК-подсветка; 1 реле (COM/NO). Питание: DC 12В (от монитора). -45…+50°C. IP68. Габ.размеры: 42х122х23мм. Накладной монтаж; поворотный кронштейн 30° и козырёк в комплекте. Корпус: алюминий; цвет: чёрный. | руб./шт | 5050 | 4292.51 | 3535.02
| 323864 | ST-P102 (черный) (версия 2) | Вызывная панель видеодомофона; CVBS; 1000 ТВЛ; матрица: 1/2.7'' CMOS; объектив 3,7мм; угол обзора: по диаг. 110°/по гориз. 92°; ИК-подсветка; 1 реле (COM/NO/NC). Питание: DC 12В (от монитора). -45…+50°C. IP68. Габ.размеры: 42х122х23мм. Накладной монтаж; поворотный кронштейн 30° и козырёк в комплекте. Корпус: алюминий; цвет: чёрный. | руб./шт | 5050 | 4292.51 | 3535.02
| 323863 | ST-P200 (серебро) (версия 2) | Вызывная панель видеодомофона; CVBS/AHD(720P/1080P); матрица: 1/2.7'' CMOS; объектив 1,9мм; угол обзора: по диаг. 125°/по гориз. 100°; ИК-подсветка; 1 реле (COM/NO/NC). Питание: DC 12В (от монитора или от отдельного БП). -45…+50°C. IP65. Габ.размеры: 41,6х126,7х23мм. Накладной монтаж; поворотный кронштейн 30° в комплекте. Корпус: алюминий; цвет: серебро. | руб./шт | 7580 | 6442.99 | 5305.98
| 323862 | ST-P200 (черный) (версия 2) | Вызывная панель видеодомофона; CVBS/AHD(720P/1080P); матрица: 1/2.7'' CMOS; объектив 1,9мм; угол обзора: по диаг. 125°/по гориз. 100°; ИК-подсветка; 1 реле (COM/NO/NC). Питание: DC 12В (от монитора или от отдельного БП). -45…+50°C. IP65. Габ.размеры: 41,6х126,7х23мм. Накладной монтаж; поворотный кронштейн 30° в комплекте. Корпус: алюминий; цвет: чёрный. | руб./шт | 7580 | 6442.99 | 5305.98
| 315524 | ST-P201 (светло-серый) | Вызывная видеопанель, накладная, 4-х проводная, ,1/2.9''CMOS, AHD (720P/1080P), CVBS/720P/1080P, Угол обзора:по диаг./по гориз.: 160°/124°, ИК подсветка до 1м, Объектив: 1.9мм, IР65, -45°С...+50°С, цвет- светло-серый, 41.6х126.7х23мм. | руб./шт | 7450 | 6332.51 | 5215.02
| 315525 | ST-P201 (темно серый) | Вызывная видеопанель, накладная, 4-х проводная, ,1/2.9''CMOS, AHD (720P/1080P), CVBS/720P/1080P, Угол обзора:по диаг./по гориз.: 160°/124°, ИК подсветка до 1м, Объектив: 1.9мм, IР65, -45°С...+50°С, цвет- темно-серый, 41.6х126.7х23мм. | руб./шт | 7450 | 6332.51 | 5215.02
| 315523 | ST-P201 (черный) | Вызывная видеопанель, накладная, 4-х проводная, ,1/2.9''CMOS, AHD (720P/1080P), CVBS/720P/1080P, Угол обзора:по диаг./по гориз.: 160°/124°, ИК подсветка до 1м, Объектив: 1.9мм, IР65, -45°С...+50°С, цвет- черный, 41.6х126.7х23мм. | руб./шт | 7450 | 6332.51 | 5215.02
| 315526 | ST-P202 (черный) | Вызывная видеопанель со считывателем, накладная, 4-х проводная, ,1/2.9''CMOS, Разрешение: 1MP/2MP, Тип видеосигнала: CVBS/AHD(720P/1080P). Встроенный контроллер, со считывателем Mifare - до 200 карт. Мах. коммутируемые ток и напряжение для замка: 30V/2A125V/1A. Угол обзора:по диаг./по гориз.: 160°/124°, ИК подсветка до 1м, Объектив: 1.9мм, DС12В, IР65, -45°С...+60°С, цвет- темно-серый, 42х127х23мм. | руб./шт | 8900 | 7564.99 | 6229.98
| 315527 | ST-P203 (черный) | Вызывная видеопанель со считывателем и кодонаборной панелью, накладная, 4-х проводная, ,1/2.9''CMOS, AHD (720P/1080P), CVBS/720P/1080P, Встроенный считыватель Mifare - до 200 карт, максимальное количество кодов - 200. Угол обзора:по диаг./по гориз.: 160°/124°, ИК подсветка до 1м, Объектив: 1.9мм, IР65, -45°С...+50°С, цвет- темно-серый, 41.6х126.7х23мм. | руб./шт | 9500 | 8074.99 | 6649.98
5.2.13 |  | JSBo
| 317590 | 05.4.1.940.F23-940-F2,5-75-42 (корич.) | Вызывная видеопанель AHD, матрица - F23 1/2,9" Ful HD CMOS, формат сигнала: AHD 1080p/AHD 720p / CVBS (PAL), 0,01 Lux, угол обзора 75х42, IP52, ИК подсветка (940 нм). -40...+50°C, 43х123х22 мм. | руб./шт | 4599 | 4369.05 | 4139.1
| 317591 | 05.4.1.940.F23-940-F2,5-75-42 (металлик) | Вызывная видеопанель AHD, матрица - F23 1/2,9" Ful HD CMOS, формат сигнала: AHD 1080p/AHD 720p / CVBS (PAL), 0,01 Lux, угол обзора 75х42, IP52, ИК подсветка (940 нм). -40...+50°C, 43х123х22 мм. | руб./шт | 4599 | 4369.05 | 4139.1
| 317592 | 05.4.1.940.F23-940-F2,5-75-42 (чёрный) | Вызывная видеопанель AHD, матрица - F23 1/2,9" Ful HD CMOS, формат сигнала: AHD 1080p/AHD 720p / CVBS (PAL), 0,01 Lux, угол обзора 75х42, IP52, ИК подсветка (940 нм). -40...+50°C, 43х123х22 мм. | руб./шт | 4599 | 4369.05 | 4139.1
5.2.14 |  | Fox
| 322113 | FX-CP23A | Вызывная видеопанель FX-CP23S, цвет - Графит; AHD 2Мп; 1/2.7" HD CMOS 1920x1080, Разрешение камеры: 1080P/720P/CVBS; ИК-подсветка: до 5-и метров; ИК фильтр; Объектив 2.7mm, Угол обзора 120°; Питание: DC 12V от монитора; Управление замком НО/НЗ; Крепление: накладное; Козырек и Уголок в комплекте; -40…+50°С, 130x40x23 мм. | руб./шт | 6190 | 6190 | 6190
| 322112 | FX-CP23G | Вызывная видеопанель FX-CP23S, цвет -Золото; AHD 2Мп; 1/2.7" HD CMOS 1920x1080, Разрешение камеры: 1080P/720P/CVBS; ИК-подсветка: до 5-и метров; ИК фильтр; Объектив 2.7mm, Угол обзора 120°; Питание: DC 12V от монитора; Управление замком НО/НЗ; Крепление: накладное; Козырек и Уголок в комплекте; -40…+50°С, 130x40x23 мм. | руб./шт | 6190 | 6190 | 6190
| 322111 | FX-CP23S | Вызывная видеопанель FX-CP23S, цвет -Серебро; AHD 2Мп; 1/2.7" HD CMOS 1920x1080, Разрешение камеры: 1080P/720P/CVBS; ИК-подсветка: до 5-и метров; ИК фильтр; Объектив 2.7mm, Угол обзора 120°; Питание: DC 12V от монитора; Управление замком НО/НЗ; Крепление: накладное; Козырек и Уголок в комплекте; -40…+50°С, 130x40x23 мм. | руб./шт | 6190 | 6190 | 6190
| 328790 | FX-CP25C | Вызывная панель FX-CP25C (МЕДЬ): 1/2.7" HD CMOS 1920x1080, Разрешение камеры: AHD 1080P/720P/CVBS; ИК-подсветка: до 5-и метров; ИК фильтр, 4-х проводная, объектив 3.7mm, угол обзора 95°; DC 12V от монитора, управление замком на панели; Крепление: накладное, козырек и уголок в комплекте, -40…+50°С, 122x41x23 мм. | руб./шт | 4890 | 4890 | 4890
| 322115 | FX-CP28A | Вызывная видеопанель FX-CP28A, цвет - Графит. Встроенный контроллер карт Mifare, объем карт и ключей до 200шт; AHD 2 МП, 1/2.7" HD CMOS 1920x1080, Разрешение камеры: AHD 1080P/720P/CVBS; ИК-подсветка; ИК фильтр; Объектив 2.7mm, Угол обзора 120°; Питание: DC 12V от монитора; Управление замком НО / НЗ; Крепление: накладное. В комплекте: 3-и Mifare ключа брелока, Мастер ключи для добавления и удаления пользователей, козырек и уголок. -40…+50°С, 130x40x23 мм. | руб./шт | 6490 | 6490 | 6490
| 322114 | FX-CP28S | Вызывная видеопанель FX-CP28S, цвет - Серебро. Встроенный контроллер карт Mifare, объем карт и ключей до 200шт; AHD 2 МП, 1/2.7" HD CMOS 1920x1080, Разрешение камеры: AHD 1080P/720P/CVBS; ИК-подсветка; ИК фильтр; Объектив 2.7mm, Угол обзора 120°; Питание: DC 12V от монитора; Управление замком НО/НЗ; Крепление: накладное. В комплекте: 3-и Mifare ключа брелока, Мастер ключи для добавления и удаления пользователей, козырек и уголок. -40…+50°С, 130x40x23 мм. | руб./шт | 6490 | 6490 | 6490
| 322116 | FX-CP29 БЕЛЫЙ | Вызывная видеопанель FX-CP29, цвет - Белый. Кодонаборная клавиатура с контроллером Mifare, объем карт и ключей до 200шт; 1/2.7" HD CMOS 1920x1080, Разрешение камеры: AHD 1080P/720P/CVBS; ИК-подсветка: до 5-и метров; ИК фильтр; Объектив 2.7mm, Угол обзора 120°; Максимальное количество паролей - 200 шт. Питание: DC 12V от монитора; Управление замком НО / НЗ; Крепление: накладное; В комплекте: 3-и Mifare ключа брелока, мастер ключи для добавления и удаления пользователей, уголок и козырек, -40…+50°С. | руб./шт | 8190 | 8190 | 8190
| 322117 | FX-CP29 ЧЕРНЫЙ | Вызывная видеопанель FX-CP29, цвет - Черный. Кодонаборная клавиатура с контроллером Mifare, объем карт и ключей до 200шт; 1/2.7" HD CMOS 1920x1080, Разрешение камеры: AHD 1080P/720P/CVBS; ИК-подсветка: до 5-и метров; ИК фильтр; Объектив 2.7mm, Угол обзора 120°; Максимальное количество паролей - 200 шт. Питание: DC 12V от монитора; Управление замком НО / НЗ; Крепление: накладное; В комплекте: 3-и Mifare ключа брелока, , мастер ключи для добавления и удаления пользователей, уголок и козырек, -40…+50°С. | руб./шт | 8190 | 8190 | 8190
| 322118 | FX-CP33А | Вызывная видеопанель FX-CP33А , цвет - Графит; 1/2.7" HD CMOS 1920x1080, Разрешение камеры: AHD 1080P/720P/CVBS; ИК-подсветка: до 5-и метров; ИК фильтр; Объектив 2.7mm, Угол обзора 120°; Питание: DC 12V от монитора; Управление замком НО/НЗ; Крепление: накладное; Козырек и Уголок в комплекте; -40…+50°С. | руб./шт | 5490 | 5490 | 5490
| 322119 | FX-CP38A | Вызывная видеопанель FX-CP38А , цвет - Графит. Встроенный контроллер со считывателем Mifare, объем карт и ключей до 200шт; 1/2.7" HD CMOS 1920x1080, Разрешение камеры: AHD 1080P/720P/CVBS; ИК-подсветка: до 5-и метров; ИК фильтр; Объектив 2.7mm, Угол обзора 120°; Питание: DC 12V от монитора; Управление замком на панели; Крепление: накладное; В комплекте: 3-и Mifare ключа брелока, мастер ключи для добавления и удаления пользователей, уголок и козырек, -40…+50°С. | руб./шт | 6290 | 6290 | 6290
| 322109 | FX-CP40C | Вызывная видеопанель FX-CP40C, цвет -Медь; AHD 2Мп; 1/2.7" HD CMOS 1920x1080, Разрешение камеры: 1080P/720P/CVBS; ИК-подсветка: до 5-и метров; ИК фильтр; Угол обзора 110°; Питание: DC 12V от монитора; Управление замком НО / НЗ; Крепление: накладное; Козырек и Уголок в комплекте; -40…+50°С, 130x40x23 мм. | руб./шт | 4990 | 4990 | 4990
| 322110 | FX-CP40S | Вызывная видеопанель FX-CP40C, цвет -Серебро; AHD 2Мп; 1/2.7" HD CMOS 1920x1080, Разрешение камеры: 1080P/720P/CVBS; ИК-подсветка: до 5-и метров; ИК фильтр; Угол обзора 110°; Питание: DC 12V от монитора; Управление замком НО/НЗ; Крепление: накладное; Козырек и Уголок в комплекте; -40…+50°С, 130x40x23 мм. | руб./шт | 4990 | 4990 | 4990
| 328791 | FX-CP48B | Вызывная панель с контроллером и считывателем Mifare карт. 1/2.7" HD CMOS 1920x1080, Разрешение камеры: AHD 1080P/720P/CVBS; ИК-подсветка: до 5-и метров; ИК фильтр, объектив 1.9mm, угол обзора 120°, 4-х проводная, DC 12V (и от монитора); Управление замком на панели, НО / НЗ; Крепление: накладное, козырек и уголок в комплекте; В комплекте: 3-и Mifare ключа брелока, Мастер ключи для добавления и удаления пользователей. Цвет - черный. Общий объем карт и ключей до 200шт., -40…+50°С; IP 54, 130x40x23 мм. | руб./шт | 6490 | 6490 | 6490
| 322120 | FX-CP48S | Вызывная видеопанель FX-CP48S , цвет - Серебро. Встроенный контроллер со считывателем Mifare, объем карт и ключей до 200шт; 1/2.7" HD CMOS 1920x1080, Разрешение камеры: AHD 1080P/720P/CVBS; ИК-подсветка: до 5-и метров; ИК фильтр; Объектив 2.7mm, Угол обзора 120°; Питание: DC 12V от монитора; Управление замком НО/НЗ; Крепление: накладное; В комплекте: 3-и Mifare ключа брелока, мастер ключи для добавления и удаления пользователей, уголок и козырек, -40…+50°С; 130x40x23 мм. | руб./шт | 6490 | 6490 | 6490
| 328792 | FX-CP49B | Вызывная панель кодонаборная с контроллером и считывателем Mifare карт. 1/2.7" HD CMOS 1920x1080, Разрешение камеры: AHD 1080P/720P/CVBS; ИК-подсветка: до 5-и метров; ИК фильтр, объектив 1.9mm, угол обзора 120°, 4-х проводная, DC 12V (и от монитора); Управление замком на панели, НО / НЗ; Крепление: накладное, козырек и уголок в комплекте; В комплекте: 3-и Mifare ключа брелока, мастер ключи для добавления и удаления пользователей. Цвет - черный. Общий объем карт и ключей до 200шт., -40…+50°С; IP 54, 130x40x23 мм. | руб./шт | 7990 | 7990 | 7990
| 322121 | FX-CP49S | Вызывная видеопанель FX-CP49S, цвет - Серебро. Кодонаборная клавиатура с контроллером Mifare, объем карт и ключей до 200шт; 1/2.7" HD CMOS 1920x1080, Разрешение камеры: AHD 1080P/720P/CVBS; ИК-подсветка: до 5-и метров; ИК фильтр; Объектив 2.7mm, Угол обзора 120°; Питание: DC 12V от монитора; Максимальное количество паролей - 200 шт. Управление замком НО/НЗ; Крепление: накладное; В комплекте: 3-и Mifare ключа брелока, мастер ключи для добавления и удаления пользователей, уголок и козырек, -40…+50°С, 130x40x23 мм. | руб./шт | 7990 | 7990 | 7990
| 322107 | FX-CP7 | Вызывная видеопанель FX-CP7, цвет - медь, разрешение камеры: 700 ТВЛ; 1/4" HD CMOS; ИК-подсветка; Угол обзора 60°; Питание: DC 12V от монитора; Управление замком; Крепление: накладное; Козырек и Уголок в комплекте; -40°С…+50°С; 122x41x23мм. | руб./шт | 2990 | 2990 | 2990
| 322108 | FX-CP8 | Вызывная видеопанель FX-CP8, цвет - медь, разрешение камеры: 960 ТВЛ; Сенсор 1/3" PIXEL+ PC1099K; ИК-подсветка; Угол обзора 85°; Питание: DC 12V от монитора; Управление замком NO/NC; Крепление: накладное; Козырек и Уголок в комплекте; -40°С…+50°С; 122x41x23мм. | руб./шт | 3090 | 3090 | 3090
| 322122 | FX-CP80 (СЕРЕБРО) 2КН | Вызывная видеопанель FX-CP80 на 2 абонента, цвет -Серебро. Встроенный контроллер со считывателем Mifare, объем карт и ключей до 200шт; 1/2.7" HD CMOS 1920x1080, Разрешение камеры: AHD 1080P/720P/CVBS; ИК-подсветка: до 5-и метров; ИК фильтр; Объектив 2.7mm, Угол обзора 120°; Питание: DC 12V от монитора; Управление замком НО/НЗ; Крепление: накладное; В комплекте: 3-и Mifare ключа брелока, мастер ключи для добавления и удаления пользователей, уголок и козырек, -10…+50°С. | руб./шт | 6490 | 6490 | 6490
| 322123 | FX-CP80 (СЕРЕБРО) 4КН | Вызывная видеопанель FX-CP80 на 4 абонента, цвет -Серебро, Встроенный контроллер со считывателем Mifare, объем карт и ключей до 200шт; 1/2.7" HD CMOS 1920x1080, Разрешение камеры: AHD 1080P/720P/CVBS; ИК-подсветка: до 5-и метров; ИК фильтр; Объектив 2.7mm, Угол обзора 120°; Питание: DC 12V от монитора; Управление замком НО/НЗ; Крепление: накладное; В комплекте: 3-и Mifare ключа брелока, мастер ключи для добавления и удаления пользователей, уголок и козырек, -10…+50°С. | руб./шт | 7190 | 7190 | 7190
5.2.15 |  | Dahua
| 321830 | DHI-VTO1000J | Вызывная панель, 4-х проводная, с разрешением камеры 1.3мп и CMOS сенсором, Камера 1.3 Мп, углы обзора (Г/В): 70/40, DWDR; пластиковый корпус; -30...+60°C, 132х46х34 мм. Питание: DC 12V. | руб./шт | 5290 | 5290 | 5290
| 321831 | DHI-VTO1000JM | Вызывная панель, 4-х проводная, с разрешением камеры 1.3мп и CMOS сенсором, Камера 1.3 Мп, углы обзора (Г/В): 70/40, DWDR; Металлический корпус; -30...+60°C, 132х46х34 мм. Питание: DC 12V. | руб./шт | 6290 | 6290 | 6290
6 |  | Домофоны координатные
6.1 |  | Оборудование «VIZIT»
6.1.1 |  | Аудио
6.1.1.1 |  | Вызывные панели малоабонентные
| 268960 | БВД-306-2 | Блок вызова на 2 абонента. Возможность увеличения до 20 абонентов при подключении до 3х кнопочных панелей BS-306-6. Подсветка кнопок и именных табличек. Корпус блока вызова выполнен из ударопрочного пластика. | руб./шт | 5280 | 5020.56 | 4761.12
| 268961 | БВД-306-4 | Блок вызова на 4 абонента. Возможность увеличения до 22 абонентов при подключении до 3х кнопочных панелей BS-306-6. Подсветка кнопок и именных табличек. Корпус блока вызова выполнен из ударопрочного пластика. | руб./шт | 5280 | 5020.56 | 4761.12
| 268962 | БВД-306-6 | Блок вызова на 6 абонента. Возможность увеличения до 24 абонентов при подключении до 3х кнопочных панелей BS-306-6. Подсветка кнопок и именных табличек. Корпус блока вызова выполнен из ударопрочного пластика. | руб./шт | 5280 | 5020.56 | 4761.12
| 212414 | БВД-403А | Блок вызова на 1 абонента. Подставка для поворота блока на 20°. | руб./шт | 3130 | 2979.14 | 2828.28
| 233356 | БВД-405А-1 | Блок вызова на 1 абон; накладной; подсветка кнопок вызова и шильдов; подставка для поворота блока на 20°; 51х151х40мм. | руб./шт | 3450 | 3281.1 | 3112.2
| 220665 | БВД-405А-2 | Блок вызова на 2 абон; накладной; подсветка кнопок вызова и шильдов; подставка для поворота блока на 20°; 51х151х40мм. | руб./шт | 3450 | 3281.1 | 3112.2
| 220666 | БВД-405А-4 | Блок вызова на 4 абон; накладной; подсветка кнопок вызова и шильдов; подставка для поворота блока на 20°; 51х151х40мм | руб./шт | 3450 | 3281.1 | 3112.2
| 219901 | БВД-411А | Блок вызова на 1 абонента. Подсветка кнопки вызова. | руб./шт | 2880 | 2739.48 | 2598.96
6.1.1.2 |  | Вызывные панели многоабонентные
| 242870 | БВД-310F | Блок вызова для совместной работы с БУД-302 (S-20, S-80), БУД-430,БУД-485. Встроенный считыватель ключей VIZIT-RF3 (13,56 МГц). Дополнительная защита от несанкционированного администрирования. Световая индикация режимов работы, подсветка клавиатуры и информационной таблички. Ударопрочный, атмосферостойкий пластиковый корпус, -30...+45 °С, 77х179х40 мм. Рекомендуется использовать совместно с монтажным комплектом МК-311. | руб./шт | 5060 | 4812.28 | 4564.56
| 259768 | БВД-310R | Блок вызова для совместной работы с БУД-302 (S-20, S-80), БУД-430,БУД-485. Встроенный считыватель ключей VIZIT-RF2 (125 КГц). Световая индикация режимов работы, подсветка клавиатуры и информационной таблички. Ударопрочный, атмосферостойкий пластиковый корпус, -30...+45 °С, 77х179х40 мм. Рекомендуется использовать совместно с монтажным комплектом МК-311. | руб./шт | 3750 | 3567.6 | 3385.2
| 287688 | БВД-315F | Блок вызова для совместной работы с БУД-302 (S-20, S-80), БУД-430M(S),БУД-485P(M). Встроенный считыватель ключей VIZIT-RF3 (13.56 МГц). Обеспечивает дополнительную защиту от несанкционированного администрирования домофона. Подсветка клавиатуры. Рекомендуется использовать совместно с монтажным комплектом МК-311. | руб./шт | 4890 | 4650.84 | 4411.68
| 287686 | БВД-315R | Блок вызова для совместной работы с БУД-302 (S-20, S-80), БУД-430M(S),БУД-485P(M). Встроенный считыватель ключей VIZIT-RF2 (125 кГц). Подсветка клавиатуры. Рекомендуется использовать совместно с монтажным комплектом МК-311. | руб./шт | 4630 | 4406.18 | 4182.36
| 287687 | БВД-315T | Блок вызова для совместной работы с БУД-302 (S-20, S-80), БУД-430M(S),БУД-485P(M). Встроенный считыватель ключей TOUCH MEMORY. Подсветка клавиатуры. Рекомендуется использовать совместно с монтажным комплектом МК-311. | руб./шт | 5020 | 4775.9 | 4531.8
| 256185 | БВД-316F | Блок вызова для совместной работы с БУД-302 (S-20, S-80), БУД-430M(S),БУД-485P(M). Встроенный считыватель ключей VIZIT-RF3 (13,56 МГц).Дополнительная защита от несанкционированного администрирования. Светодиодный дисплей, подсветка клавиатуры. Ударопрочный, атмосферостойкий пластиковый корпус, -30...+45 °C, 90х180х28 мм. Рекомендуется использовать совместно с монтажным комплектом МК-311. | руб./шт | 5930 | 5640.4 | 5350.8
| 259769 | БВД-316R | Блок вызова для совместной работы с БУД-302 (S-20, S-80), БУД-430M(S),БУД-485P(M). Встроенный считыватель ключей VIZIT-RF2 (125 КГц). Светодиодный дисплей, подсветка клавиатуры. Ударопрочный, атмосферостойкий пластиковый корпус, -30...+45 °C, 90х180х28 мм. Рекомендуется использовать совместно с монтажным комплектом МК-311. | руб./шт | 4720 | 4489.4 | 4258.8
| 273767 | БВД-323F | Блок вызова для совместной работы с БУД-302 (S-20, S-80), БУД-430M(S),БУД-485P. Встроенный считыватель ключей VIZIT-RF3 (RFID-13.56МГц). Светодиодный дисплей. Подсветка клавиатуры. | руб./шт | 8110 | 7713.2 | 7316.4
| 314053 | БВД-323FCPW | Блок вызова для совместной работы с БУД-302(М,К-20,К-80), БУД-430 или БУД-485(Р). Встроенный считыватель ключей VIZIT-RF3. Светодиодный дисплей. Подсветка клавиатуры. Встроенная видеокамера (CVBS,700ТВЛ), объектив PINHOLE 90°, функция "День-ночь", подсветка белого свечения для видеокамеры обеспечивает цветное изображение при низкой освещённости. Врезной монтаж, -30...+45 °C. | руб./шт | 12090 | 11499.54 | 10909.08
| 266742 | БВД-343F | Блок вызова для совместной работы с БУД-302 (S-20, S-80), БУД-430M(S),БУД-485P(M). Встроенный считыватель ключей VIZIT-RF3 (RFID-13.56МГц). Светодиодный дисплей. Подсветка клавиатуры и логотипа. Рекомендуется использовать совместно с монтажным комплектом МК-311. | руб./шт | 6220 | 5916.44 | 5612.88
| 219212 | БВД-343R | Блок вызова для совместной работы с БУД-302 (S-20, S-80), БУД-430M(S),БУД-485P(M). Встроенный считыватель ключей VIZIT-RF2 (125 КГц). Светодиодный дисплей, подсветка клавиатуры и логотипа. -40...+45 °C, 90х175х30 мм. Рекомендуется использовать совместно с монтажным комплектом МК-311. | руб./шт | 5610 | 5338.44 | 5066.88
| 219551 | БВД-SM101T | Блок вызова; 100 абон; накладной; 100 индивид. кодов, 600 ключей TM; светодиодный дисплей; подсветка клавиатуры; 86х170х25мм | руб./шт | 6170 | 5869.6 | 5569.2
| 278285 | БВД-SM110F | Блок вызова до 100 абонентов. Встроенный контроллер до 600 ключей VIZIT-RF3 (RFID-13.56МГц). Возможность автоматической записи ключей - режим «Акцепт». Возможность обновления базы ключей, включения/выключения вызова квартир, изменения системных установок с помощью бесконтактного модуля памяти VIZIT-RFM4. Светодиодный дисплей. Подсветка клавиатуры. Корпус блока вызова выполнен из ударопрочного пластика "поликарбонат". | руб./шт | 6900 | 6562.2 | 6224.4
| 278284 | БВД-SM110R | Блок вызова до 100 абонентов. Встроенный контроллер до 600 ключей VIZIT-RF2 (RFID-125 kHz брелок EM-Marin)). Возможность автоматической записи ключей - режим «Акцепт». Светодиодный дисплей. Подсветка клавиатуры. Корпус блока вызова выполнен из ударопрочного пластика "поликарбонат". | руб./шт | 5860 | 5572.64 | 5285.28
6.1.1.3 |  | Абонентные устройства
| 200519 | УКП-12 | Трубка переговорная (дуплекс), свет.индикация, кн.откр.замка, рег.громк. вызова, 54х200х40 мм | руб./шт | 880 | 838.58 | 797.16
| 219552 | УКП-12-1 | Устройство квартирное переговорное с возможностью подключения дополнительного УКП. Световая индикация, регулировка громкости вызова. Цвет: белый. | руб./шт | 1660 | 1578.02 | 1496.04
| 322537 | УКП-12G | Трубка переговорная (дуплекс), световая индикация, кнопка открывания замка, регулировка громкости вызова, 54х200х40 мм. Цвет: трубка - серый металлик, подставка - серый металлик. | руб./шт | 1080 | 1025.94 | 971.88
| 208462 | УКП-12М | Трубка переговорная (дуплекс), световая индикация, кнопка открывания замка, регулировка громкости вызова, 54х200х40 мм. Цвет: трубка - серебристый металлик, подставка - серый металлик. | руб./шт | 940 | 895.88 | 851.76
| 215380 | УКП-7 | Трубка переговорная с регулировкой громкости вызова | руб./шт | 520 | 494.99 | 469.98
| 239479 | УКП-7М | Трубка переговорная с регулировкой громкости вызова, цвет серебристый металлик | руб./шт | 750 | 713.52 | 677.04
6.1.2 |  | Видео
6.1.2.1 |  | Вызывные панели малоабонентные
| 268963 | BS-306-6 | Кнопочная панель используется в комплекте с блоком вызова серии БВД-306. Подсветка кнопок вызова и именных табличек. Корпус кнопочной панели выполнен из ударопрочного пластика. | руб./шт | 3120 | 2968.68 | 2817.36
| 278287 | BS-424-2 | Кнопочная панель используется в комплекте с блоком вызова БВД-424FCB-1. Количество кнопок для вызова абонентов- 2. Рекомендуется использовать совместно с монтажным комплектом МК-424-1 МК-424-2. | руб./шт | 4280 | 4072.84 | 3865.68
| 278288 | BS-424-4 | Кнопочная панель используется в комплекте с блоком вызова БВД-424FCB-1 Количество кнопок для вызова абонентов:-4. Рекомендуется использовать совместно с монтажным комплектом МК-424-1 МК-424-2. | руб./шт | 4890 | 4650.84 | 4411.68
| 278289 | BS-424-8 | Кнопочная панель используется в комплекте с блоком вызова БВД-424FCB-1 Количество кнопок для вызова абонентов-8. Рекомендуется использовать совместно с монтажным комплектом МК-424-1 МК-424-2. | руб./шт | 5950 | 5661.32 | 5372.64
| 268964 | БВД-306CP-2 | Блок вызова на 2 абонента. Возможность увеличения до 20 абонентов при подключении до 3-х кнопочных панелей BS-306-6. Встроенная цветная видеокамера с функцией "День-ночь" (700 tvl, PAL, 0 Lux / ИК подсветка).Подсветка кнопок, именных табличек. Корпус блока вызова выполнен из ударопрочного пластика. | руб./шт | 8970 | 8530.86 | 8091.72
| 268965 | БВД-306CP-4 | Блок вызова на 4 абонента. Возможность увеличения до 22 абонентов при подключении до 3-х кнопочных панелей BS-306-6. Встроенная видеокамера с функцией "День-ночь" (700 tvl, PAL, 0 Lux / ИК подсветка).Подсветка кнопок вызова и именных табличек. Корпус блока вызова выполнен из ударопрочного пластика. | руб./шт | 8970 | 8530.86 | 8091.72
| 268966 | БВД-306CP-6 | Блок вызова на 6 абонента. Возможность увеличения до 24 абонентов при подключении до 3-х кнопочных панелей BS-306-6. Встроенная видеокамера с функцией "День-ночь" (700 tvl, PAL, 0 Lux / ИК подсветка). Подсветка кнопок и именных табличек. Корпус блока вызова выполнен из ударопрочного пластика. | руб./шт | 8970 | 8530.86 | 8091.72
| 268967 | БВД-306FCP-2 | Блок вызова на 2 абонента. Возможность увеличения до 20 абонентов при подключении до 3-х кнопочных панелей BS-306-6. Встроенная видеокамера с функцией "День-ночь" (700 tvl, PAL, 0 Lux / ИК подсветка). Встроенный контроллер до 960 ключей VIZIT-RF3 (RFID-13.56МГц). Возможность автоматической записи ключей, обновления базы ключей, включения/выключения вызова квартир. Подсветка кнопок и именных табличек. Корпус блока вызова выполнен из ударопрочного пластика. | руб./шт | 9690 | 9218.46 | 8746.92
| 268968 | БВД-306FCP-4 | Блок вызова на 4 абонента. Возможность увеличения до 22 абонентов при подключении до 3-х кнопочных панелей BS-306-6. Встроенная видеокамера с функцией "День-ночь" (700 tvl, PAL, 0 Lux / ИК подсветка). Встроенный контроллер до 960 ключей VIZIT-RF3 (RFID-13.56МГц). Возможность автоматической записи ключей, обновления базы ключей, включения/выключения вызова квартир. Подсветка кнопок и именных табличек. Корпус блока вызова выполнен из ударопрочного пластика. | руб./шт | 9690 | 9218.46 | 8746.92
| 268969 | БВД-306FCP-6 | Блок вызова на 6 абонента. Возможность увеличения до 24 абонентов при подключении до 3-х кнопочных панелей BS-306-6. Встроенная видеокамера с функцией "День-ночь" (700 tvl, PAL, 0 Lux / ИК подсветка). Встроенный контроллер до 960 ключей VIZIT-RF3 (RFID-13.56МГц). Возможность автоматической записи ключей, обновления базы ключей, включения/выключения вызова квартир. Подсветка кнопок и именных табличек. Корпус блока вызова выполнен из ударопрочного пластика. | руб./шт | 9690 | 9218.46 | 8746.92
| 211516 | БВД-403CPL | Блок вызова на 1 абонента. Встроенная в/к цвет., 700 ТВЛ, PAL, 0,1 лк. ИК-подсветка | руб./шт | 7430 | 7067.44 | 6704.88
| 231415 | БВД-403СРО | Блок вызова на 1 абонента. Используется как камера. Встроенная в/к цветная с функцией "День-ночь", 700 ТВЛ, PAL, 0 лк. ИК-подсветка. Нет реле открытия замка! БЛОК НЕ ИМЕЕТ АУДИОКАНАЛА! | руб./шт | 6210 | 5905.98 | 5601.96
| 229763 | БВД-405CP-1 | Блок вызова на 1-го абонента, цветная камера 700 ТВЛ, PAL, 0 Люкс, ИК подсветка, объектив PINHOLE 90°, подсветка кнопок вызова и шильдов, уголок для поворота блока на 20° | руб./шт | 7890 | 7504.92 | 7119.84
| 220667 | БВД-405CP-2 | Блок вызова на 2 абон; накладной; встроенная цв. в/k ("день-ночь", 380 tvl, PAL, 0,5 Lux, PINHOLE 90°); 51х151х40мм | руб./шт | 7890 | 7504.92 | 7119.84
| 220668 | БВД-405CP-4 | Блок вызова на 4 абон; накладной; встроенная цв. в/k ("день-ночь", 380 tvl, PAL, 0,5 Lux, PINHOLE 90°); 51х151х40мм | руб./шт | 7890 | 7504.92 | 7119.84
| 214013 | БВД-410CBL | Блок вызова серии "COMFORT" на 1 абонента, цветная камера 700 ТВЛ, PAL, 0 Люкс, видимая подсветка для видеокамеры, объектив BOARD 120°, уголок для поворота блока на 20° | руб./шт | 7040 | 6697.72 | 6355.44
| 217971 | БВД-411CBL | Блок вызова серии "COMFORT" на 1 абонента, цветная камера 700 ТВЛ, PAL, 0 Люкс, ИК подсветка,объектив BOARD 90°, подсветка кнопки вызова. | руб./шт | 7390 | 7031.06 | 6672.12
NEW | 333676 | БВД-416FCBE | Блок вызова для совместной работы с БУД-430х, -485х. Встроенный считыватель ключей VIZIT-RF3 (поддержка RF7.1) . Cсветодиодный дисплей. Встроенная IP-телекамера обеспечивает 3 цифровых потока (Full HD,HD,SD) и композитный сигнал (CVBS), объектив BOARD 90°, функция "День-ночь", ИК подсветка (до 10 метров) для телекамеры. Корпус блока вызова выполнен из ударопрочного поликарбоната, стойкого к атмосферным воздействиям. Накладной монтаж. | руб./шт | 19970 | 18994 | 18018
| 278286 | БВД-424FCB-1 | Блок вызова на 1 абонента. Используется совместно с блоками управления БУД-485 и БУД-430(M, S). Возможность увеличения количества абонентов до 25 при подключении кнопочных панелей BS-424-2,BS-424-4,BS-424-8. Видеокамера 700 tvl, PAL, 0 Lux / подсветка белого свечения, объектив “Board”120°. Считыватель ключей VIZIT-RF3 (RFID-13.56МГц). Возможность использования бесконтактного модуля памяти VIZIT-RFM4. Рекомендуется использовать совместно с монтажным комплектом МК-424. | руб./шт | 10480 | 9968.36 | 9456.72
NEW | 333677 | БВД-440FCB | Блок вызова для совместной работы с БУД-420х,-430х, -485х. Встроенный считыватель ключей VIZIT-RF3., VIZIT-RF7. OLED дисплей , кнопка "Консьерж". Встроенная телекамера(CVBS,700ТВЛ), объектив BOARD 100°, функция "День-ночь", подсветка белого свечения для телекамеры. Врезной монтаж. Рекомендуется использовать совместно с монтажным комплектом МК-740. | руб./шт | 22720 | 21613.88 | 20507.76
NEW | 333675 | БВД-533FCBE | Блок вызова для совместной работы с БУД-585. Встроенный считыватель ключей VIZIT-RF3 (поддержка RF7.1). Cсветодиодный дисплей, кнопки вызова ("Консьерж", служба "112"). Встроенная IP-телекамера обеспечивает 3 цифровых потока (Full HD,HD,SD) и композитный сигнал (CVBS), объектив BOARD 120°, функция "День-ночь", подсветка белого свечения + ИК подсветка (до 10 метров) для телекамеры. Врезной монтаж. Рекомендуется использовать совместно с монтажным комплектом МК-432, MKF-432. | руб./шт | 30410 | 28925.98 | 27441.96
NEW | 333673 | БВД-733FСВE | Блок вызова для совместной работы с БУД-730. Функции: контроллера ключей VIZIT-RF3 (до 8000 шт.), голосовые сообщения. Графический OLED дисплей, дополнительные кнопки ("Консьерж", служба "112"). Встроенная IP-телекамера обеспечивает 3 цифровых потока (Full HD,HD,SD) и композитный сигнал (CVBS), объектив BOARD 120°, функция "День-ночь", подсветка для телекамеры белого свечения + ИК подсветка (до 10 метров) . Возможность удаленного управления по локальной сети RS-485. Врезной монтаж. | руб./шт | 31190 | 29670.88 | 28151.76
NEW | 333674 | БВД-740FСВE | Блок вызова для совместной работы с БУД-730. Функции: контроллера ключей VIZIT-RF3 (до 8000 шт.), голосовые сообщения. Графический OLED дисплей, дополнительные кнопки ("Консьерж", служба "112", "INFO"). Встроенная IP-телекамера обеспечивает 3 цифровых потока (Full HD,HD,SD) и композитный сигнал (CVBS), объектив BOARD 120°, функция "День-ночь", подсветка для телекамеры белого свечения + ИК подсветка (до 10 метров) . Возможность удаленного управления по локальной сети RS-485. Врезной монтаж. | руб./шт | 33640 | 32026.1 | 30412.2
6.1.2.2 |  | Вызывные панели многоабонентные
| 287691 | БВД-315FCP | Блок вызова для совместной работы с БУД-302 (S-20, S-80), БУД-430M(S),БУД-485P(M). Встроенный считыватель ключей VIZIT-RF3 (13,56 МГц). Обеспечивает дополнительную защиту от несанкционированного администрирования домофона. Световая индикация режимов работы. Подсветка клавиатуры. Встроенная видеокамера цветного изображения с функцией "День-ночь" (700 ТВЛ, PAL, 0 лк, ИК подсветка для видеокамеры, объектив PINHOLE 90°). Рекомендуется использовать совместно с монтажным комплектом МК-311. | руб./шт | 9000 | 8562.24 | 8124.48
| 287690 | БВД-315RCP | Блок вызова для совместной работы с БУД-302 (S-20, S-80), БУД-430M(S),БУД-485P(M). Встроенный считыватель ключей VIZIT-RF2 (125 кГц). Подсветка клавиатуры. Встроенная видеокамера цветного изображения с функцией "День-ночь" (700 ТВЛ, PAL, 0 лк, ИК подсветка для видеокамеры, объектив PINHOLE 90°). Рекомендуется использовать совместно с монтажным комплектом МК-311. | руб./шт | 9050 | 8609.08 | 8168.16
| 290659 | БВД-315TCP | Блок вызова для совместной работы с БУД-302 (S-20, S-80), БУД-430M(S),БУД-485P(M). Встроенный считыватель ключей VIZIT-ТМ. Подсветка клавиатуры. Встроенная видеокамера (CVBS,700 ТВЛ), объектив PINHOLE 90°, функция "День-ночь", ИК-подсветка для видеокамеры. Накладной монтаж. 182х92х28 мм. Рекомендуется использовать совместно с монтажным комплектом МК-341,-315. | руб./шт | 9520 | 9057.02 | 8594.04
| 256634 | БВД-316FCP | Блок вызова для совместной работы с БУД-302 (М, К-20, К-80), БУД-430, БУД-485. Встроенная видеокамера цветного изображения с функцией "День-ночь" (700 ТВЛ, PAL, 0 Люкс, ИК подсветка, объектив PINHOLE 90°). Встроенный считыватель ключей VIZIT-RF3 (13,56 МГц). Дополнительная защита от несанкционированного администрирования. Светодиодный дисплей, подсветка клавиатуры. Ударопрочный, атмосферостойкий пластиковый корпус, -30...+45 °C, 90х180х28 мм. Рекомендуется использовать совместно с монтажным комплектом МК-311. | руб./шт | 9390 | 8931.96 | 8473.92
| 259772 | БВД-316RCP | Блок вызова для совместной работы с БУД-302 (S-20, S-80), БУД-430M(S),БУД-485P(M), БУД-485. Встроенная видеокамера цветного изображения с функцией "День-ночь" (700 ТВЛ, PAL, 0 Люкс, ИК подсветка, объектив PINHOLE 90°). Встроенный считыватель ключей VIZIT-RF2 (125 КГц). Светодиодный дисплей, подсветка клавиатуры. Ударопрочный, атмосферостойкий пластиковый корпус, -30...+45 °C, 90х180х28 мм. Рекомендуется использовать совместно с монтажным комплектом МК-311. | руб./шт | 9020 | 8577.7 | 8135.4
| 259773 | БВД-323FCP | Блок вызова для совместной работы с БУД-302 (S-20, S-80), БУД-430M(S),БУД-485P. Встроенная видеокамера цветного изображения с функцией "День-ночь" (700 ТВЛ, PAL, 0 Люкс, ИК подсветка, объектив PINHOLE 90°). Встроенный считыватель ключей VIZIT-RF3 (13,56 МГц). Дополнительная защита от несанкционированного администрирования. Светодиодный дисплей, подсветка клавиатуры. -30...+45 °C | руб./шт | 12560 | 11947.48 | 11334.96
| 259779 | БВД-342NP | Блок индикации для совместного использования с блоками вызова БВД-342, БВД-343, БВД-432 для размещения информации по пользованию домофоном. Встроенная подсветка шильда, 15 В, -30...+45 °C, 86х171х10 мм | руб./шт | 3620 | 3442.54 | 3265.08
| 251422 | БВД-343FCPL | Блок вызова для совместной работы с БУД-302 (S-20, S-80), БУД-430M(S),БУД-485P(M). Встроенная видеокамера цветного изображения с функцией "День-ночь" (700 ТВЛ, PAL, 0 Люкс, ИК подсветка, объектив PINHOLE 90°). Встроенный считыватель ключей VIZIT-RF3 (13,56 МГц). Дополнительная защита от несанкционированного администрирования. Светодиодный дисплей, подсветка клавиатуры. -30...+45 °C, 90х175х30 мм. Рекомендуется использовать совместно с монтажным комплектом МК-311. | руб./шт | 10710 | 10187.1 | 9664.2
| 283672 | БВД-343FCPW | Блок вызова для совместной работы с БУД-302 (S-20, S-80), БУД-430M(S),БУД-485P(M). Встроенный считыватель ключей VIZIT-RF3 (RFID-13.56МГц). Светодиодный дисплей. Подсветка клавиатуры. Видеокамера с функцией "День-ночь" (700 tvl, PAL, 0 Lux, объектив PINHOLE 90°), белая подсветка. Рекомендуется использовать совместно с монтажным комплектом МК-311. | руб./шт | 9580 | 9114.32 | 8648.64
| 222745 | БВД-343RCPL | Блок вызова для совместной работы с БУД-302 (S-20, S-80), БУД-430M(S),БУД-485P(M). Встроенная видеокамера цветного изображения с функцией "День-ночь" (700 ТВЛ, PAL, 0 Люкс, ИК подсветка, объектив PINHOLE 90°). Встроенный считыватель ключей VIZIT-RF2 (125 КГц). Светодиодный дисплей, подсветка клавиатуры. -30...+45 °C, 90х175х30 мм. Рекомендуется использовать совместно с монтажным комплектом МК-311. | руб./шт | 10090 | 9598.64 | 9107.28
| 297040 | БВД-343RT | Блок вызова для совместной работы с БУД-302 (S-20, S-80), БУД-430M(S). Встроенный считыватель ключей TOUCH MEMORY и VIZIT-RF2 (125 КГц). Светодиодный дисплей, подсветка клавиатуры. -30...+45 °C, 87х171х27 мм. Рекомендуется использовать совместно с монтажным комплектом МК-311. | руб./шт | 5980 | 5687.24 | 5394.48
| 220718 | БВД-343RTCPL | Блок вызова для совместной работы с БУД-302 (S-20, S-80), БУД-430M(S),БУД-485P(M). Встроенная видеокамера цветного изображения с функцией "День-ночь" (700 ТВЛ, PAL, 0 Люкс, ИК подсветка, объектив PINHOLE 90°). Встроенный считыватель ключей TOUCH MEMORY и VIZIT-RF2 (125 КГц). Светодиодный дисплей, подсветка клавиатуры. -30...+45 °C, 90х175х30 мм. Рекомендуется использовать совместно с монтажным комплектом МК-311. | руб./шт | 10590 | 10072.5 | 9555
| 290660 | БВД-423FCBE | Блок вызова для совместной работы с БУД-420х,-430х, -485х. Встроенный считыватель ключей VIZIT-RF3 . Cсветодиодный дисплей, кнопки вызова ("Консьерж", служба "112"). Встроенная IP-видеокамера обеспечивает 3 цифровых потока (Full HD,HD,SD) и композитный сигнал (CVBS), объектив BOARD 90°, функция "День-ночь", ИК подсветка (до 10 метров) для видеокамеры. Врезной монтаж. 248х128х58 мм. Рекомендуется использовать совместно с монтажным комплектом МК-423. | руб./шт | 21960 | 20889.9 | 19819.8
| 62522 | БВД-431DXKCB | Блок вызова (серия 400), ЖКИ дисплей, т/в цвет. "Board", ИК п/свет, кн. вызова консьержа, считыватель ключей VIZIT-TM / VIZIT-RF2.1, работает совместно с БУД 420. DC 9...14 В, 0.1 А 190х150х38 мм. -20°..+45°С | руб./шт | 14870 | 14145.34 | 13420.68
| 243264 | БВД-432FCB | Блок вызова для совместной работы с БУД-420M и БУД-420Р. Врезная установка. Встроенная видеокамера цветного изображения с функцией "День-ночь" (700 ТВЛ, PAL, 0 Люкс, ИК подсветка, объектив BOARD 120°). Встроенный считыватель ключей VIZIT-RF3 (13,56 МГц). Дополнительная защита от несанкционированного администрирования. ЖК дисплей, кнопка "Консьерж". -30...+45 °C, 190х150х40 мм. Рекомендуется использовать совместно с монтажным комплектом МК-432, MKF-432. | руб./шт | 15490 | 15490 | 15490
| 290661 | БВД-432FCBE | Блок вызова для совместной работы с БУД-420х,-430х, -485х. Встроенный считыватель ключей VIZIT-RF3 . Cсветодиодный дисплей, кнопка "Консьерж". Встроенная IP-видеокамера обеспечивает 3 цифровых потока (Full HD,HD,SD) и композитный сигнал (CVBS,700 ТВЛ), объектив BOARD 90°, функция "День-ночь", подсветка белого свечения + ИК подсветка (до 10 метров) для видеокамеры. Врезной монтаж. 190х150х40 мм. Рекомендуется использовать совместно с монтажным комплектом МК-432, MKF-432. | руб./шт | 23540 | 22389.7 | 21239.4
| 231414 | БВД-432NP | Блок индикации для домофона используется совместно с блоками вызова ТМ VIZIT БВД-342 для размещения информации по пользованию домофоном, 95х150х10. | руб./шт | 3380 | 3213.34 | 3046.68
| 214230 | БВД-432RCB | используется совместно с блоком управления БУД-430М, -485M как составная часть многоквартирного домофона VIZIT. Встроенные считыватели ключей VIZIT-RF2.1, ЖК дисплей, кнопка "Консьерж", видеокамера цветная, 700 ТВЛ, PAL, 0 лк, 120°. Количество абонентов - до 200; -30...+45°С, 190х150х40 мм. | руб./шт | 14620 | 13905.68 | 13191.36
| 281233 | БВД-433FCBE | Блок вызова домофона для совместной работы с БУД-430М, -430S, -485, -485М, -485МР, -485DP. Встроенный считыватель ключей VIZIT-RF3 (13.56 МГц). Обеспечивает дополнительную защиту от несанкционированного администрирования домофона, светодиодный дисплей, кнопка "Консьерж". Встроенная IP-видеокамера обеспечивает 2 цифровых потока (Основной поток (1920х1080, 1280х720), дополнительный поток (704х576, 640х480, 640х352, 320х240) и композитный (CVBS 700 ТВЛ, PAL, 0 Lux), функция "День-ночь", подсветка для видеокамеры, объектив BOARD 90°. Работа с модулем памяти VIZIT-RFM4 (RFID 13.56 МГц) для обновления настроек базы ключей блока управления. Рекомендуется использовать совместно с монтажным комплектом МК-432, MKF-432. | руб./шт | 26860 | 25551.2 | 24242.4
| 290662 | БВД-532FCB | Блок вызова периметрового домофона для совместной работы с БУД-585 (серия 500). До 4-х входов в огороженную территорию, оборудованных БВД-532FCB. Встроенный считыватель ключей VIZIT-RF3. OLED дисплей, кнопка "Консьерж". Встроенная видеокамера (CVBS, 700 ТВЛ), объектив BOARD 90°, функция "День-ночь", подсветка для видеокамеры белого свечения. Врезной монтаж. 190х150х41 мм. Рекомендуется использовать совместно с монтажным комплектом МК-432, MKF-432. | руб./шт | 20510 | 19509.7 | 18509.4
| 235087 | БВД-N101RTCP | Блок вызова, 100 абон; накладной; встроенная цв. в/k ("день-ночь", 700 tvl, PAL, 0 Lux/ИК подсветка, PINHOLE 90°); 100 индивид. кодов, 600 ключей RF; светодиодный дисплей; подсветка клавиатуры; 128х248х45мм | руб./шт | 13250 | 12603.7 | 11957.4
| 259771 | БВД-N201FCP | Блок вызова до 200 абонентов, врезной. Встроенная видеокамера цветного изображения с функцией "День-ночь" (700 ТВЛ, PAL, 0 Люкс, ИК подсветка для видеокамеры, объектив PINHOLE 90°). Встроенный контроллер до 2400 ключей VIZIT-RF3 (13,56 МГц). Дополнительная защита от несанкционированного администрирования. Возможность автоматической записи ключей - режим «Акцепт». Возможность обновления базы ключей, включения/выключения вызова квартир, изменения системных установок с помощью бесконтактного модуля памяти VIZIT-RFM4. Светодиодный дисплей, подсветка клавиатуры и инструкции для пользователя. Параллельная работа до двух БВД. -30...+45 °C, 128х248х45 мм | руб./шт | 14070 | 13384.98 | 12699.96
| 220670 | БВД-SM101TCPL | Блок вызова, 100 абон; накладной; встроенная цв. в/k ("день-ночь", 700 tvl, PAL, 0 Lux/ИК подсветка, PINHOLE 90°); 100 индивид. кодов, 600 ключей TM; светодиодный дисплей; подсветка клавиатуры; 86х170х25мм | руб./шт | 10390 | 9885.14 | 9380.28
| 259770 | БВД-SM110FCP | Блок вызова до 100 абонентов. Встроенная видеокамера цветного изображения с функцией "День-ночь" (700 ТВЛ, PAL, 0 Люкс, ИК подсветка, объектив PINHOLE 90°). Встроенный контроллер до 600 ключей VIZIT-RF3 (13, 56 МГц). Дополнительная защита от несанкционированного администрирования. Возможность автоматической записи ключей - режим «Акцепт». Возможность обновления базы ключей, включения/выключения вызова квартир, изменения системных установок с помощью бесконтактного модуля памяти VIZIT-RFM4. Светодиодный дисплей, подсветка клавиатуры. Ударопрочный, атмосферостойкий пластиковый корпус, -30...+45 °C, 77х179х36 мм. | руб./шт | 11330 | 10791.94 | 10253.88
| 276368 | БВД-SM110RCP | Блок вызова до 100 абонентов. Встроенная видеокамера цветного изображения с функцией "День-ночь" (700 ТВЛ, PAL, 0 Lux, ИК подсветка, объектив PINHOLE 90°). Встроенный контроллер до 600 ключей (до 6 ключей на каждую квартиру) VIZIT-RF2 (EM-Marin). Возможность автоматической записи ключей - режим «Акцепт». Светодиодный дисплей. Подсветка клавиатуры. Корпус блока вызова выполнен из ударопрочного, стойкого к атмосферным воздействиям пластика "поликарбонат". -30...+45 °С, 77х179х36 мм | руб./шт | 10230 | 9728.7 | 9227.4
| 248505 | БВД-М202RTCP | Блок вызова до 200 абонентов, врезной. Встроенная камера с функцией "День-ночь" (700 ТВЛ, PAL, 0,5 Люкс, объектив PINHOLE 90°). Встроенный контроллер до 1200 ключей VIZIT-TM/VIZIT-RF2, модуль памяти DS1996L-F5 входит в комплект; параллельная работа до двух БВД; работа с пультом консьержа VIZIT; -30...+45°C, 130х250х43 мм | руб./шт | 12420 | 11811.96 | 11203.92
6.1.2.3 |  | Мониторы
| 248370 | VIZIT-M405 | Монитор 2-х канальный цветной 4", PAL, регулировка громкости вызова, яркости, насыщенности; кнопка замка, кнопка управления освещением, кнопка "звонок"; индивидуальные сигналы вызова для БВД и кнопки "звонок"; питание электромеханического замка или защёлки триггерного типа от монитора; встроенный БП (160-240 В) | руб./шт | 11930 | 11348.56 | 10767.12
| 290666 | VIZIT-M405D5 | Монитор 5" цветной, PAL, 2-х канальный. Возможность подключения кнопки "звонок". Напряжение питания 160-240 В AC, +5…+40 °С. Цвет корпуса - белый. | руб./шт | 12710 | 12088 | 11466
| 259776 | VIZIT-M405M | Монитор 2-х канальный цветного изображения (PAL, 5", 16:9) со встроенным источником питания (160-240 В AC); Возможность записи в ручном или автоматическом режиме цветных кадров или видеороликов. Возможность подключения дополнительных устройств (УКП или монитора). Функциональная кнопка для управления внешним исполнительным устройством (управление освещением). Возможность подключения: кнопки "звонок" и дополнительной видеокамеры. Питание и управление электромеханическим замком или защёлкой триггерного типа. Индивидуальные вызывные сигналы для каждого блока вызова и кнопки "звонок". | руб./шт | 20230 | 19244.12 | 18258.24
| 234686 | VIZIT-M427C | Монитор цветной, PAL, 2,7". Возможность подключения двух блоков вызова (БВД) при использовании БКМ-440(М), БКМ-441. 15...27В, +5...+40°С Подключения дополнительной камеры и кнопки "Звонок"; 145х175х40мм | руб./шт | 5530 | 5260.22 | 4990.44
| 253463 | VIZIT-M428C | Аналог VIZIT-M427C. Монитор цветной, 2,7" PAL, подключение кнопки "Звонок", кнопки управление освещением, регулировка яркости, насыщенности, громкости, питание 15...27 В, совместная работа с БКМ-440(М), БКМ-441, БКМ-444. Цвет - серый металлик. | руб./шт | 5690 | 5411.2 | 5132.4
| 276369 | VIZIT-M468MG | Монитор цветной PAL, 7", память (ч/б 250 кадров). Возможность подключения к монитору двух БВД, кнопки “Звонок” и дополнительного УКП. При использовании блока коммутации БКМ-443 - интерком между мониторами, подключение к монитору трёх БВД, кнопки “Звонок” и дополнительной видеокамеры. Цвет корпуса - тёмно-серый, цвет трубки - серебристый. | руб./шт | 9790 | 9312.14 | 8834.28
| 278291 | VIZIT-M468MS | Монитор видеодомофона PAL, 7". Энергонезависимая видеопамять (ч/б 250 кадров). Возможность подключения к монитору двух БВД, кнопки “Звонок” и дополнительного УКП. Возможность подключения к монитору трёх БВД, кнопки “Звонок” и дополнительной видеокамеры при использовании блока коммутации БКМ-443. Интерком (внутренняя связь) между мониторами, подключёнными к блоку коммутации БКМ-443. Цвет корпуса -серебристый, цвет трубки- тёмно-серый. | руб./шт | 9840 | 9358.98 | 8877.96
| 281100 | VIZIT-M468MW | Монитор цветного изображения (PAL, 7"). Энергонезависимая видеопамять (ч/б 250 кадров). Возможность подключения к монитору двух БВД, кнопки “Звонок” и дополнительного УКП. Возможность подключения к монитору трёх БВД, кнопки “Звонок” и дополнительной видеокамеры при использовании блока коммутации БКМ-443. Интерком (внутренняя связь) между мониторами, подключёнными к блоку коммутации БКМ-443. Цвет корпуса - белый. | руб./шт | 9560 | 9093.4 | 8626.8
NEW | 250679 | VIZIT-M327 | Монитор цветного изображения,CVBS, 2,7". Работает совместно с УКП-7(M), УКП-12(M) УКП-12-1 в составе многоабонентского видеодомофона VIZIT. Напряжение питания 15-28VDC. +5…+40°С, 75х75х20 мм. Рекомендуется использовать в комплекте с монтажной пластиной MP-327(в комплект не входит). | руб./шт | 3380 | 3213.34 | 3046.68
NEW | 330816 | 705E5W | Монитор видеодомофона 2-х канальный, цветного изображения CVBS, 7", разрешение 800х480. Работает совместно с блоком согласования VIZIT - БС410, а так же в составе с индивидуальной БВД 201IR. До 6 мониторов в параллель, связь между мониторами. Напряжение питания DC 12-15V, цвет корпуса - белый, 206х117х21 мм. | руб./шт | 7140 | 6791.4 | 6442.8
6.1.2.4 |  | Видеокамеры
| 314060 | VIZIT-C70CB | Видеокамера (CVBS,700ТВЛ), объектив BOARDE 90°, функция "День-ночь", ИК подсветка для видеокамеры.. Напряжение питания 12-30VDC. Предназначена для использования в составе видеодомофонов VIZIT в качестве устройства видеонаблюдения. | руб./шт | 5740 | 5458.04 | 5176.08
| 314061 | VIZIT-C70CBE | IP-видеокамера обеспечивает 3 цифровых потока (Full HD,HD,SD) и композитный сигнал (CVBS,700ТВЛ), объектив BOARD 90, функция "День-ночь", ИК подсветка . Встроенный микрофон. Напряжение питания 12VDC. | руб./шт | 13190 | 12546.4 | 11902.8
NEW | 330823 | VIZIT-С60BE | IP-видеокамера обеспечивает 3 цифровых потока (Full HD,HD,SD) , объектив BOARD 90, функция "День-ночь", ИК подсветка . Встроенный микрофон. Напряжение питания 12VDC. | руб./шт | 7050 | 6708.18 | 6366.36
NEW | 330824 | VIZIT-С70CBE2 | IP-видеокамера обеспечивает 3 цифровых потока (Full HD,HD,SD) и композитный сигнал (CVBS,700ТВЛ), объектив BOARD 90, функция "День-ночь", ИК подсветка . Встроенный микрофон. Напряжение питания 12VDC. | руб./шт | 12690 | 12072.54 | 11455.08
6.1.3 |  | Блоки коммутации
| 62532 | БК-10 | Аналог БК-4, на 10 абонентов (координатный), 135х75х35 мм | руб./шт | 1040 | 989.56 | 939.12
| 62502 | БК-100М | Аналог БК-10, на 100 абонентов | руб./шт | 1500 | 1427.04 | 1354.08
| 62117 | БК-2V | Блок коммутации линий видеосигналов от 2 БВ в подъездную линию видеодомоф.VISIT серии 400 | руб./шт | 970 | 921.8 | 873.6
| 220694 | БК-2А | Блок коммутации для подключения устройства квартирного переговорного (УКП) к двум (БВД). | руб./шт | 870 | 828.12 | 786.24
| 62525 | БК-30М | Аналог БК-10, на 30 абонентов | руб./шт | 1170 | 1114.62 | 1059.24
| 62531 | БК-4М | Коммутатор на 4 абонента (этажный), 135х75х35 мм | руб./шт | 1020 | 968.64 | 917.28
| 254857 | БК-400 | Блок коммутации домофона на 400 абонентов, +1...+40 °C, 75х135х35 мм | руб./шт | 1570 | 1494.8 | 1419.6
| 231412 | БК-401 | Применяется совместно с блоком управления домофона БУД-420Р в составе систем "VIZIT 8+1", "VIZIT 8+2" | руб./шт | 2280 | 2166.48 | 2052.96
| 283673 | БК-402 | Блок коммутации домофона применяется в составе системы ограничения доступа в придомовую территорию, где два или более входа. Предназначен для совместной работы с БУД-420Р и БУД-485Р установленных на входе в огороженную придомовую территорию, и видеодомофонами VIZIT (до 16 шт), установленными на подъездах/ домах внутри огороженной территории. | руб./шт | 4100 | 3900.94 | 3701.88
| 252239 | БК-4AV | Коммутатор этажный на 4 абонента совмещенный с разветвителем видеосигнала, 16...24 В, 75х135х35 мм, +1...+40 °С | руб./шт | 1530 | 1452.96 | 1375.92
| 235088 | БК-4MVE | Коммутатор этажный на 4 абонента совмещенный с разветвителем PBCC-4 с групповым питанием мониторов | руб./шт | 1970 | 1874.98 | 1779.96
| 290664 | БК-501 | Блок коммутации домофона для совместного использования с БВД-532 FCB (до 4-х) и БУД-585 (до 2-х) в составе системы ограничения доступа в огороженную придомовую территорию в случае, если огороженная территория имеет два или более входа. 15...25 В, 240 мА, 106х133х36 мм | руб./шт | 8460 | 8046.54 | 7633.08
| 314051 | БК-502 | Блок коммутации периметрового домофона БК-502 используется совместно с блоками вызова БВД-532FCB и блоками управления БУД-585. До 200 абонентов, 15...25 В, +1...+40°С, 106х133х36 мм. Имеет интерфейс подключения Ethernet модуля VEM-701 для работы в составе системы "Ваш домофон ВИЗИТ" - переадресация вызова абонента на мобильное УКП - приложение «Ваш домофон ВИЗИТ» в смартфоне абонента. | руб./шт | 8860 | 8426.72 | 7993.44
| 235970 | БКМ-441 | Блок коммутации монитора для совместной работы с VIZIT-MT460CM, М456С (СМ), М440С (СМ), М441М, М427С, М428С. Возможность подключения многоабонентского видеодомофона и малоабонентского блока вызова с видеокамерой, кнопки "Звонок", электромеханического замка или защелки тригерного типа. Питание от внешнего источника 19W/14.4v/EU 18B/1,0А или БПД18/12-1-1, возможно использование группового источника БПД24/12-1-1. Пластиковый корпус. | руб./шт | 2590 | 2463.44 | 2336.88
| 314052 | БКМ-443 | Блок коммутации и питания монитора. Возможность подключения 3-х мониторов VIZIT-M428C, -М442M, -М457М, -М468М, -М71М и УКП. Подключение 3-х БВД, кнопки "Звонок" и дополнительной видеокамеры или БВД-403СРО. Функция "интерком" при использовании мониторов VIZIT-М442M, -М468М. Напряжение питания 18-24VDC. | руб./шт | 6050 | 5755 | 5460
| 278292 | БКМ-443S | Блок коммутации и питания монитора. Возможность подключения 3-х мониторов VIZIT-M428C, М441М, -М442M, -М457М, -М467М, -М468М, -М71М и УКП. Подключение 3-х БВД, кнопки "Звонок" и дополнительной видеокамеры или БВД-403СРО. Функция "интерком" при использовании мониторов VIZIT-М442M, -М468М. Встроенный импульсный источник питания (187-242VAC) для БВД, мониторов и электромеханических замков(защёлок). Рекомендуется использовать совместно с монтажным боксом VIZIT-MB1 (МВ1А, МВ1Р,MB2Р). | руб./шт | 8930 | 8494.48 | 8058.96
| 235090 | БКМ-444 | Блок коммутации и питания мониторов для совместной работы с БВД-444СР-1 (2,4) | руб./шт | 7770 | 7390.32 | 7010.64
| 249907 | РВЕ-4 | Разветвитель видеосигнала предназначен для подключения мониторов серии 400 к линии видеосигнала многоабонентского видеодомофона и к групповому блоку питания. Распределитель питания имеет защиту от перегрузки и короткого замыкания. Распределяет видеосигнал с повышенной помехоустойчивостью. | руб./шт | 1130 | 1072.78 | 1015.56
| 252765 | РВС-4М | Видеоразветвитель предназначен для подключения до 4-х мониторов к магистральной линии видеосигнала и линии питания видеодомофонов VIZIT | руб./шт | 820 | 781.28 | 742.56
| 290665 | РВС-502 | Разветвитель сигнала линии периметрового домофона серии 500. Обеспечивает усиление видеосигнала и два ответвления линии домофона. 15...25 В, 25 мА, 75х135х35 мм | руб./шт | 3030 | 2880 | 2730
6.1.4 |  | Блоки управления
| 281232 | БУД-302S-20 | Блок управления и питания домофона серии 300. До 20 абонентов. Функции: кодового замка, контроллера ключей TOUCH MEMORY и RF (20 индивидуальных кодов, по 6 ключей на квартиру). Встроенный коммутатор. Встроенный импульсный источник питания (187-242 В AC).Питание и управление открытием замка. Рекомендуется использовать совместно с монтажным боксом VIZIT-MB1 (МВ1А, МВ1Р). | руб./шт | 4800 | 4567.62 | 4335.24
| 287689 | БУД-302S-80 | Блок управления и питания домофона/видеодомофона серии 300 (190-242 В AC). Количество абонентов - до 80. Функции: кодового замка, контроллера ключей TOUCH MEMORY и RF (80 индивидуальных кодов, 600 ключей TM и RF). Встроенный съемный модуль коммутатора. Питание и управление открытием замка. Рекомендуется использовать совместно с монтажным боксом VIZIT-MB1 (МВ1А, МВ1Р). | руб./шт | 5310 | 5051.94 | 4793.88
| 287692 | БУД-430M | Блок управления и питания домофона. Предназначен для работы совместно с блоками вызова серий 300 и 400 (кроме БВД-311, БВД-313, БВД-321, БВД-341). Встроенный трансформаторный источник питания (187...242 В AC). Емкость до 400 абонентов. Функции: контроллера ключей ТМ и RF (до 2400 шт.), питание и управление открытием замка. Рекомендуется использовать совместно с монтажным боксом VIZIT-MB1 (МВ1А, МВ1Р, MB2Р). | руб./шт | 5400 | 5135.16 | 4870.32
| 278290 | БУД-430S | Блок управления и питания домофона. Предназначен для работы совместно с блоками вызова серий 300 и 400 (кроме БВД-311, БВД-313,БВД-321,БВД-341). Встроенный импульсный источник питания (187-242VAC). Емкость до 400 абонентов. Функции: контроллера ключей ТМ и RF (до 2400 шт.), питание и управление открытием замка. Рекомендуется использовать совместно с монтажным боксом VIZIT-MB1 (МВ1А, МВ1Р,MB2Р). | руб./шт | 5400 | 5135.16 | 4870.32
| 292720 | БУД-485М | БУД предназначен для работы с блоками вызова серий 300 и 400. Управление по локальной сети RS-485. Функции аудио связи и отправки сообщений абонентам (с помощью мобильного приложения), удалённого администрирования установок, базы ключей и индивидуальных кодов блока управления при совместной работе с Ethernet модулем VEМ-701. Напряжение питания (190-240VAC). Емкость до 400 абонентов. Функции: контроллера ключей ТМ и RF (до 2400 шт.), питание и управление открытием замка. Голосовые сообщения. | руб./шт | 6090 | 5791.38 | 5492.76
| 257288 | БУД-485Р | Блок управления и питания домофона для совместной работы блоками вызова серий 300 и 400 (кроме БВД-311, БВД-313, БВД-321, БВД-341) установленных на входе в огороженную придомовую территорию. Возможность удаленного управления по локальной сети RS-485 с помощью ПО "Gate". Возможность подключения до 12 блоков коммутации БК-401. Напряжение питания 190...240 В AC). Емкость до 2400 абонентов, память до 28 800 ключей. Рекомендуется использовать совместно с монтажным боксом VIZIT-MB1 (МВ1А, МВ1Р, MB2Р). | руб./шт | 6530 | 6213.4 | 5896.8
| 290663 | БУД-585 | Блок управления и питания периметрового домофона (серии 500). Для работы совместно с двумя блоками вызова БВД-532FCB, блоками коммутации БК-501 (до 24 шт.) и разветвителями видеосигнала РВС-502. Возможность удаленного управления по локальной сети RS-485. Емкость до 4800 абонентов. Контроллер ключей RF (до 16 000 шт.). 190-240 В AC, 173х132х50 мм. | руб./шт | 12220 | 11624.6 | 11029.2
NEW | 333679 | БУД-730 | Блок управления используется совместно с блоками вызова серии 700 (БВД-733х, БВД-740х) в составе многоквартирных домофонов и видеодомофонов . Емкость до 400 абонентов.Возможность подключения Ethernet модуля VEM-701(V) и GSM модуля VSM-792. Напряжение питания 190-240VAC. | руб./шт | 4960 | 4718.6 | 4477.2
6.1.5 |  | Дополнительное оборудование
| 268237 | MKF-406 | Комплект монтажный для накладного монтажа блоков вызова БВД-406х, БВД-407х,БВД-432NP (козырек - 1шт, комплект принадлежностей - 1шт). | руб./шт | 1840 | 1749.92 | 1659.84
| 229728 | MKF-411 | Комплект монтажный для блоков вызова БВД-401х, БВД-411х, (козырек - 1шт, комплект принадлежностей - 1шт). Накладной монтаж. | руб./шт | 1620 | 1541.64 | 1463.28
| 52010 | MP-100 | Комплект монтажный для блоков вызова БВД-SM100, БВД-4 | руб./шт | 2740 | 2603.96 | 2467.92
| 250689 | MP-327 | Монтажная пластина для крепления монитора VIZIT-M327С и УКП, 75,5х290х12 мм | руб./шт | 290 | 276.04 | 262.08
| 242227 | MP-440 | Монтажная пластина для крепления монитора VIZIT-M440х на стену. | руб./шт | 150 | 140.52 | 131.04
| 216370 | RD-2 | Считыватель ключей TOUCH MEMORY для контроллера VIZIT-КТМ600M, VIZIT-КТМ602M; накладной вариант крепления; встроенная схема защиты от воздействия высокого напряжения; звуковая индикация режимов работы. | руб./шт | 1110 | 1057.32 | 1004.64
| 268240 | RD-4R | Считыватель ключей VIZIT-RF2 (RFID-125 kHz брелок EM-Marin) для контроллера VIZIT-КТМ600R, VIZIT-КТМ602R; накладной вариант крепления; звуковая индикация режимов работы, светодиодный индикатор. | руб./шт | 1450 | 1380.2 | 1310.4
| 268241 | RD-5F | Считыватель ключей VIZIT-RF3.1, VIZIT-RF3.2 (RFID-13.56МГц) для контроллера VIZIT-КТМ600M, VIZIT-КТМ602М; накладной вариант крепления; звуковая индикация режимов работы, светодиодный индикатор. | руб./шт | 3270 | 3109.2 | 2948.4
NEW | 320860 | VEM-701 | Ethernet модуль предназначен для использования в составе домофонов или видеодомофонов VIZIT совместно с блоками управления БУД-485(-485Р,-485М), КТМ685(685Р,608Р) для удалённого администрирования установок, базы ключей блоков управления через сеть Интернет. Функция аудио связи и отправки сообщений абонентам (с помощью мобильного приложения). | руб./шт | 7890 | 7504.92 | 7119.84
NEW | 333680 | VEM-701V | Ethernet модуль предназначен для использования в составе домофонов или видеодомофонов VIZIT совместно с блоками управления БУД-485(-485Р,-485М), КТМ685(685Р,608Р) для удалённого администрирования установок, базы ключей блоков управления через сеть Интернет. Функция аудио связи и отправки сообщений абонентам, передача Ч/Б слайдов (с помощью мобильного приложения). | руб./шт | 10320 | 9817.38 | 9314.76
| 200027 | VIZIT-MB1 | Бокс монтажный для монтажа блоков питания, управления и коммутации | руб./шт | 2440 | 2322.92 | 2205.84
| 226382 | VIZIT-MB1A | Монтажный бокс для установки в нем БПД, БУД, VIZIT-TU, БК. Автоматический выключатель 6 А/220 В. Защитное заземление. Вентиляция. IP20, 251х336х93 мм. Устанавливается на стену или DIN-рейку. | руб./шт | 3590 | 3416.62 | 3243.24
| 236736 | VIZIT-MB1P | Монтажный бокс для установки в нем БПД, БУД, VIZIT-TU, БК. Сетевая розетка. Защитное заземление. Вентиляция. 251х321х93 мм. Настенное крепление. | руб./шт | 2580 | 2452.98 | 2325.96
| 246967 | VIZIT-MB2P | Монтажный бокс для установки в нем БПД, БУД, БКМ, VIZIT-TU, БК, РВС, БП. Сетевая розетка. Защитное заземление. Вентиляция. 251х208х93 мм. Настенное крепление. | руб./шт | 2380 | 2265.62 | 2151.24
| 314055 | VIZIT-МВ4Р | Монтажный бокс предназначен для установки в нем составных частей домофона-видеодомофона (БУД, БПД, БК, VEM-701, router "MikroTik"). Габаритные размеры 307х505х115 мм. Устанавливается на стену внутри помещения. | руб./шт | 4670 | 4442.56 | 4215.12
| 259778 | VIZIT-RFM4 | Бесконтактный модуль памяти VIZIT-RFM4 (13,56 Мгц) предназначен для импорта (переноса) в энергонезависимую память блока управления БУД-430 или БУД-485 заранее подготовленную на персональном компьютере базу данных ключей, кодов и настроек, или ее изменений. Данные записываются в модуль памяти при помощи программатора микросхем памяти VIZIT-DM15. | руб./шт | 400 | 380.18 | 360.36
NEW | 330818 | VIZIT-БС410 | Блок сопряжения VIZIT-БС410 предназначен для подключения монитора 705Е5 к линии связи и видеосигнала многоабонентских видеодомофонов VIZIT. Напряжение питания 12..15В (от монитора), -1...+40°C, 92х54х33 мм. | руб./шт | 1900 | 1807.22 | 1714.44
| 298361 | VIZIT-MBP4A | Монтажный бокс для установки в нем БПД, БУД. Автоматический выключатель сети 220V, розетка щитовая. Защитное заземление. Предназначен для установки вне помещения. Степень защиты IP41, 445х425х145 мм. | руб./шт | 7040 | 6697.72 | 6355.44
| 214081 | VIZIT-TU412M1 | Блок управления пульта консьержа VIZIT-ПК200. Количество абонентов 199 + консьерж. 190-240VAC. | руб./шт | 5350 | 5088.32 | 4826.64
| 207068 | VIZIT-TU418 | Блок управления пульта консьержа VIZIT-ПК800. Возможность подключения до 4 блоков коммутации БК-A418. Напряжение питания 190-240VAC. | руб./шт | 6510 | 6192.48 | 5874.96
| 207200 | VIZIT-TK401DN | Терминал пульта консьержа VIZIT-ПК200, VIZIT-ПК800 для совместной работы с VIZIT-TU412M, VIZIT-TU418. | руб./шт | 7870 | 7484 | 7098
NEW | 333681 | VSM-792 GSM | GSM модуль предназначен для использования в составе домофонов или видеодомофонов VIZIT совместно с блоками управления БУД-485(-485Р,-485М), КТМ685(685Р,608Р) для удалённого администрирования установок, базы ключей блоков управления через мобильный интернет. Переадресация аудиовызовов на мобильные и стационарные телефоны.. | руб./шт | 7810 | 7426.7 | 7043.4
NEW | 330821 | БВД-201IR | Цветная вызывная панель на 1 абонента, накладная. Видеокамера CVBS, 600ТВЛ, объектив pinhole 90°, функция "День-ночь", ИК подсветка. Уголок и козырек в комплекте. Предназначен для использования в составе с монитором 705Е5W. Напряжение питания 12..15В (от монитора), 200 мА, , -30...+50°C, 50х123х44 мм. | руб./шт | 3690 | 3510.3 | 3330.6
NEW | 330820 | БВД-317FCBW | Блок вызова для совместной работы с БУД-302S-20(80)-430х, -485х. Встроенный считыватель ключей VIZIT-RF3, VIZIT-RF7. Светодиодный дисплей. Подсветка клавиатуры. Встроенная видеокамера CVBS, 700ТВЛ, объектив BOARD 90°, функция "День-ночь", подсветка белого свечения. Накладной монтаж. Напряжение питания 15В, 3 Вт, -30...+45°C, 77х179х52 мм. | руб./шт | 11450 | 10890.16 | 10330.32
NEW | 330819 | БВД-317RCBW | Блок вызова для совместной работы с БУД-302S-20(80)-430х, -485х. Встроенный считыватель ключей VIZIT-RF2. Светодиодный дисплей. Подсветка клавиатуры. Встроенная видеокамера CVBS, 700ТВЛ, объектив BOARD 90°, функция "День-ночь", подсветка белого свечения. Накладной монтаж. Напряжение питания 15В, 3 Вт, -30...+45°C, 77х179х52 мм. | руб./шт | 10660 | 10140.26 | 9620.52
NEW | 330822 | БВД-440FCBE | Блок вызова для совместной работы с БУД-430х, -485х. Встроенный считыватель ключей VIZIT-RF3, VIZIT-RF7. OLED дисплей , кнопка "Консьерж". Встроенная IP-видеокамера обеспечивает 3 цифровых потока (Full HD,HD,SD) и композитный сигнал (CVBS,700ТВЛ), объектив BOARD 90°, функция "День-ночь", подсветка белого свечения (до 1 метра) + ИК подсветка (до 10 метров). Врезной монтаж. Рекомендуется использовать совместно с монтажным комплектом МК-740. Напряжение питания 16В, 5 Вт, -30...+45°C, 128х298х47 мм. | руб./шт | 29110 | 27691.76 | 26273.52
| 207069 | БК-А418 | Блок коммутации пульта консьержа VIZIT-ПК800 для совместной работы с VIZIT-TU418. Количество абонентов 199 + консьерж. | руб./шт | 5340 | 5077.86 | 4815.72
NEW | 330817 | БПД 12V/1.5A | Импульсный блок питания. Напряжение питания 100-240VAC. Выходное напряжение DC 12V/1,5А Предназначен для питания Монитора 701Е5W. Пластиковый корпус. | руб./шт | 1260 | 1197.84 | 1135.68
| 62504 | БПД 18/12-1-1 | Блок питания, 2 выхода нестабилизир. (18 В/0.7 А и 12 В/0.6 А), 30 ВА, 165х90х60 мм, 0.9 кг | руб./шт | 2570 | 2442.52 | 2315.04
| 62603 | БПД 18/12-3-1 | Блок питания, 2 вых. нестабилизир. (18 В/0.6 А, 12 В/0.6 А) + 1 вых. стабилиз. (12 В/0.1 А), встр. реле упр. питанием замка (до 1.5 А), для БВД и эл.маг.замка, 165х90х60 мм | руб./шт | 2840 | 2703.1 | 2566.2
| 283674 | БПД 18W/18V/WP | Блок питания. Входное напряжение 100-240VAC. Выходное 18V/1А (для питания мониторов ТМ VIZIT с блоком вызова и дополнительной видеокамеры). IP67, пластиковый корпус, 48 х 50 х 26мм. | руб./шт | 980 | 932.26 | 884.52
| 222625 | БПД 19W/14.4v/EU18B/1,0A | Блок питания для мониторов VIZIT. Входное напряжение 100-240 В AC. Выходное стабилизированное напряжение 18 В, 1 А. Пластиковый корпус. 0...+40 °С, 80х45х28 мм | руб./шт | 1050 | 1000.02 | 950.04
| 227172 | БПД24/12-1-1 | Блок питания. Входное напряжение 190-240 В. Выходные стабилизированные напряжения: 24 В/0,8 А (для группового питания мониторов), 12 В/0,3 А (для питания наружной видеокамеры). Защита от перегрузки, короткого замыкания и перегрева. Пластиковый корпус. Рекомендуется использовать совместно с монтажным боксом VIZIT-MB1 (МВ1А, МВ1Р). | руб./шт | 3870 | 3682.2 | 3494.4
NEW | 333678 | Ключ VIZIT-RF7.1 | Ключ RF (RFID-13.56 МГц). Специальная защита от несанкционированного копирования. Проверка аутентичности с использованием алгоритма 3DES. Используется совместно с модификациями блоков вызова и контроллеров ключей, имеющих в наименовании литеру "F". | руб./шт | 89 | 83.26 | 77.52
| 314054 | MK-300-CA | Монтажный кожух предназначен для использования с замками электромагнитными VIZIT-ML300M-ХХ иVIZIT-ML305-ХХ. Цвет корпуса -антик медный, 226х115х58 мм. | руб./шт | 620 | 588.46 | 556.92
| 299504 | MK-315 | Комплект монтажный для блоков вызова БВД-312х, БВД-313х, БВД-314, БВД-315х, БВД-343х, БВД-344х, (козырек - 1 шт, комплект принадлежностей - 1 шт), 117х200х80 мм. | руб./шт | 1270 | 1208.3 | 1146.6
| 314056 | MK-322 | Комплект монтажный для блоков вызова БВД-N101хх, БВД-N201хх,БВД-N201хх, БВД-М202хх, БВД-423хх, БВД-323. Используется для врезного монтажа. | руб./шт | 1110 | 1057.32 | 1004.64
| 213385 | MK-341 | Комплект монтажный с козырьком для блоков вызова БВД-SM100х, БВД-341х, БВД-402х, БВД-404х; комплект крепежа в комплекте. | руб./шт | 1480 | 1406.12 | 1332.24
| 238801 | MK-405 | Комплект монтажный для блоков вызова БВД-403х, БВД-405х (козырек - 1шт, комплект принадлежностей - 1шт). | руб./шт | 1170 | 1114.62 | 1059.24
| 236046 | MK-411 | Комплект монтажный для блоков вызова БВД-401х, БВД-411х, (козырек - 1шт, комплект принадлежностей - 1шт). Врезной монтаж. | руб./шт | 1540 | 1463.42 | 1386.84
| 278293 | MK-424 | Комплект монтажный для блоков вызова БВД-424FCB-1 (козырек - 1шт, пластина - 1шт, комплект принадлежностей - 1шт). | руб./шт | 1680 | 1598.94 | 1517.88
| 314057 | MK-424-1 | Комплект монтажный для блоков вызова БВД-424х и кнопочных панелей BS-424-2,4,8. Комплект поставки: козырек - 1шт, пластина - 1шт, комплект принадлежностей - 1шт. | руб./шт | 2290 | 2176.94 | 2063.88
| 314058 | MK-424-2 | Комплект монтажный для блоков вызова БВД-424FCB-1 и кнопочных панелей BS-424-2,4,8. Комплект поставки: козырек - 1шт, пластина - 1шт, комплект принадлежностей - 1шт. | руб./шт | 1960 | 1864.52 | 1769.04
| 215386 | MK-432 | Комплект монтажный для блоков вызова БВД-431х, БВД-432х (козырек - 1шт, пластина - 1шт, комплект принадлежностей - 1шт). | руб./шт | 1850 | 1760.38 | 1670.76
| 314059 | MKF-424 | Комплект монтажный для блоков вызова БВД-424х или кнопочных панелей BS-424-2,4,8. Комплект поставки: козырек - 1шт, комплект принадлежностей - 1шт. Накладной монтаж. | руб./шт | 2020 | 1921.82 | 1823.64
| 241263 | MKF-432 | Комплект монтажный для накладного монтажа блоков вызова БВД-431х, БВД-432х, (козырек - 1шт, комплект принадлежностей - 1шт). Накладной монтаж. | руб./шт | 2230 | 2119.64 | 2009.28
| 298363 | MK-RD | Монтажный комплект МК-RD предназначен для защиты считывателей TM, RF ключей и кнопки “EXIT” от атмосферных осадков. Комплект поставки: козырек - 1шт, комплект принадлежностей - 1шт. | руб./шт | 680 | 645.76 | 611.52
| 239261 | MP-432-1 | Монтажная пластина предназначена для установки на неё монтажного комплекта MKF-432 с БВД432RCB. | руб./шт | 740 | 703.06 | 666.12
| 268238 | MP-432-2 | Монтажная пластина предназначена для установки на неё монтажных комплектов MKF-432 и MKF-406 с БВД432RCB и БВД-432NP. | руб./шт | 940 | 895.88 | 851.76
6.2 |  | Оборудование «Цифрал»
6.2.1 |  | Аудио
6.2.1.1 |  | Вызывные панели малоабонентные
| 239438 | Цифрал М-1М ЦФРЛ.468369.018 | Врезная вызывная панель аудиодомофона на 1 абонента; звуковое подтверждение вызова и открывания замка. | руб./шт | 4843 | 4784 | 4725
| 251994 | Цифрал M-2.1М (плата 337) ЦФРЛ.468369.065 | Накладная вызывная панель аудиодомофона с прямой адресацией; на 2 абонента; встроенный коммутатор; подсветка адресных окон; -40...+50°С | руб./шт | 4824 | 4766.01 | 4708.02
| 240254 | Цифрал М-2М/T ЦФРЛ.468369.010-01 | Врезная вызывная панель аудиодомофона с прямой адресацией; на 2 абонента; встроенный считыватель ключей «Touch Memory» (без контроллера); подсветка адресных окон и считывателя ключей; -40...+50°С | руб./шт | 5279 | 5209.99 | 5140.98
| 258248 | Цифрал М-2М/Р ЦФРЛ.468369.010-04 | Врезная вызывная панель аудиодомофона с прямой адресацией; на 2 абонента; встроенный считыватель RFID ключей Цифрал КП-1( RF-1)" (без контроллера); подсветка адресных окон и считывателя ключей; -40...+50°С | руб./шт | 5813 | 5731 | 5649
| 241857 | Цифрал M-4.1М (плата 337) ЦФРЛ.468369.064 | Накладная вызывная панель аудиодомофона с прямой адресацией; на 4 абонента; встроенный коммутатор; подсветка адресных окон; -40...+50°С | руб./шт | 4990 | 4927.49 | 4864.98
| 244640 | Цифрал М-4М/Т ЦФРЛ.468369.014-01 | Врезная вызывная панель аудиодомофона с прямой адресацией; на 4 абонента; встроенный считыватель ключей «Touch Memory» (без контроллера); подсветка адресных окон и считывателя ключей; -40...+50°С | руб./шт | 5531 | 5456.5 | 5382
| 251667 | Цифрал М-4М/Р ЦФРЛ.468369.014-04 | Врезная вызывная панель аудиодомофона с прямой адресацией; на 4 абонента; встроенный считыватель RFID-ключей "Цифрал КП-1( RF-1)" (без контроллера); подсветка адресных окон и считывателя ключей; -40...+50°С | руб./шт | 6170 | 6079.51 | 5989.02
| 242519 | Цифрал М-10М/Т | Врезная вызывная панель аудиодомофона с прямой адресацией; до 10 абонентов; встроенный считыватель ключей «Touch Memory» (без контроллера); подсветка адресных окон и считывателя ключей; -40...+50°С | руб./шт | 6024 | 5937.51 | 5851.02
| 241458 | Цифрал М-10М/Р | Врезная вызывная панель аудиодомофона с прямой адресацией; до 10 абонентов; встроенный считыватель RFID-ключей (без контроллера); подсветка адресных окон и считывателя ключей; -40...+50°С | руб./шт | 6597 | 6497.01 | 6397.02
6.2.1.2 |  | Вызывные панели многоабонентные
| 237942 | Цифрал CCD-2094.1 ЦФРЛ.468369.036 | Блок вызова аудиодомофона. на 200 абонентов (при использовании 2-х коммутаторов), 1500 ключей; встроенный контроллер и считыватель ключей «Touch Memory» ; информационное табло. Способ монтажа: врезной | руб./шт | 6377 | 6291.49 | 6205.98
| 237943 | Цифрал CCD-2094.1/P ЦФРЛ.468369.044 | Блок вызова аудиодомофона. на 200 абонентов (при использовании 2-х коммутаторов), 1500 ключей; встроенный контроллер и считыватель бесконтактных ключей ; информационное табло. Способ монтажа: врезной | руб./шт | 7633 | 7507.49 | 7381.98
| 237944 | Цифрал CCD-2094.1М ЦФРЛ.468369.040 | Блок вызова аудиодомофона. на 200 абонентов (при использовании 2-х коммутаторов), 1500 ключей; встроенный контроллер и считыватель ключей «Touch Memory» ; информационное табло. Способ монтажа: врезной | руб./шт | 6490 | 6392 | 6294
| 258251 | Цифрал CCD-20/P | Врезная вызывная панель координатного аудиодомофона; до 20 абонентов; встроенный считыватель EM-Marin ключей Цифрал КП-1( RF-1) и процессор для их обработки; подсветка клавиатуры; -40...+50°С. Блок питания и контроллер замка приобретаются отдельно! | руб./шт | 6741 | 6580.5 | 6420
| 261565 | Цифрал CCD-20/РK | Врезная вызывная панель координатного аудиодомофона; до 20 абонентов; встроенный считыватель Mifare с криптозащитой и контроллер на 1500 ключей Цифрал КП-1К; подсветка клавиатуры; -40...+50 °С | руб./шт | 7899 | 7713 | 7527
| 240520 | Цифрал CCD-20/ТС | Врезная вызывная панель координатного аудиодомофона; до 20 абонентов; встроенный считыватель ключей Touch Memory (DC-2000А, DS1990A) и контроллер на 1500 ключей; подсветка клавиатуры; -40...+50°С | руб./шт | 5988 | 5845.5 | 5703
| 258232 | Цифрал CCD-2094.1/РК | Врезная вызывная панель координатного аудиодомофона; до 200 абонентов (с двумя коммутаторами КМГ-100); до 100 абонентов (с коммутатором КМГ-2); встроенный считыватель Mifare и контроллер на 1500 ключей (Цифрал КП-1К); -40...+50°С | руб./шт | 8476 | 8347.49 | 8218.98
| 240604 | Цифрал CCD-2094.1И | Врезная вызывная панель координатного аудиодомофона; до 200 абонентов (с двумя коммутаторами КМГ-100); до 100 абонентов (с коммутатором КМГ-2); встроенный считыватель Touch Memory и контроллер на 1500 ключей (DC-2000А, DS1990A); -40...+50°С | руб./шт | 9211 | 9069.5 | 8928
| 261564 | Цифрал CCD-2094.1И/Р | Врезная вызывная панель координатного аудиодомофона; до 200 абонентов (с двумя коммутаторами КМГ-100); до 100 абонентов (с коммутатором КМГ-2); встроенный считыватель Цифрал КП-1( RF-1) и контроллер на 1500 ключей; -40...+50°С | руб./шт | 10172 | 9986.5 | 9801
| 237945 | Цифрал CCD-2094.1М/P | Блок вызова аудиодомофона. на 200 абонентов (при использовании 2-х коммутаторов), 1500 ключей; встроенный контроллер и считыватель бесконтактных ключей; информационное табло. Способ монтажа: врезной | руб./шт | 7031 | 6945.01 | 6859.02
| 271286 | Цифрал CCD-2094.1М/РК | До 100 абонентов с использованием коммутатора КМГ-100; До 200 абонентов с использованием 2-х коммутаторов КМГ-100;До 100 абонентов по двухпроводной линии связи с коммутатором КМГ-2; встроенный контроллер и считыватель стандарта Mifare (13.56МГц) с криптозащитой (защитой от копирования); информационное табло. | руб./шт | 8492 | 8363.5 | 8235
| 293319 | Цифрал CCD-2094.3/P | Блок вызова аудиодомофона на 200 абонентов (при использовании 2-х коммутаторов) с координатной линией связи; лицевая панель из нержавеющей стали; встроенный контроллер и считыватель бесконтактных ключей формата EM-Marin; возможность подключения модуля переадресации вызова; возможность подключения блока МЭС 112; информационное табло; 15 В, 5 Вт, -40...+50 °С, врезной монтаж, 260х140х35,5 мм | руб./шт | 10487 | 10246.99 | 10006.98
| 293320 | Цифрал CCD-2094М/РК | Блок вызова аудиодомофона на 100 абонентов (с коммутатором КМГ-100М) с координатной линией связи; встроенный считыватель (без контроллера) бесконтактных ключей Mifare (13,56 МГц) с криптозащитой (защитой от копирования); подсветка клавиатуры, 15 В, 4,5 Вт, -40...+50 °С, врезной монтаж, 184х97х47 мм | руб./шт | 7658 | 7549 | 7440
| 240667 | Цифрал CCD-40/Р | Врезная вызывная панель координатного аудиодомофона; до 40 абонентов; встроенный RFID считыватель и контроллер ключей "Цифрал КП-1( RF-1)"; подсветка клавиатуры; -40...+50°С | руб./шт | 6990 | 6881.01 | 6772.02
| 258252 | Цифрал CCD-40/ТС | Врезная вызывная панель координатного аудиодомофона; до 40 абонентов; встроенный считыватель Touch Memory и контроллер на 1500 ключей (DC-2000А, Dallas DS1990A); подсветка клавиатуры; -40...+50°С | руб./шт | 6374 | 6291.49 | 6208.98
| 240839 | Цифрал ИНТЕЛ | Врезная вызывная панель координатного аудиодомофона; до 400 абонентов (с четырьмя коммутаторами КМГ-100И); встроенный считыватель Touch Memory и контроллер на 1500 ключей (DC-2000А, Dallas DS1990A); подсветка клавиатуры; -40...+50°C | руб./шт | 13220 | 12955 | 12690
| 247355 | Цифрал М-20М/Р | Врезная вызывная панель аудиодомофона с прямой адресацией; до 20 абонентов; встроенный считыватель RFID-ключей Цифрал КП-1( RF-1) (без контроллера); подсветка адресных окон и считывателя ключей; -40...+50°С | руб./шт | 8105 | 7968.49 | 7831.98
| 243293 | Цифрал М-20М/Т | Врезная вызывная панель аудиодомофона с прямой адресацией; до 20 абонентов; встроенный считыватель ключей «Touch Memory» (без контроллера); подсветка адресных окон и считывателя ключей; -40...+50°С | руб./шт | 7707 | 7580.49 | 7453.98
| 240508 | Цифрал CCD-2094M/T | Врезная вызывная панель координатного аудиодомофона; до 100 абонентов (с коммутатором КМГ-100М); встроенный считыватель Touch Memory (без контроллера); подсветка клавиатуры; -40...+50°С | руб./шт | 5450 | 5398.99 | 5347.98
| 258249 | Цифрал CCD-2094M/P | Врезная вызывная панель координатного аудиодомофона; до 100 абонентов (с коммутатором КМГ-100М); встроенный считыватель RFID-ключей Цифрал КП-1( RF-1); подсветка клавиатуры; -40...+50°С | руб./шт | 5856 | 5773.5 | 5691
6.2.2 |  | Видео
6.2.2.1 |  | Вызывные панели малоабонентные
| 240566 | Цифрал М-1.1VC | Накладная вызывная панель видеодомофона на 1 абонента; совместим с мониторами «Цифрал» цветная видеокамера 380 ТВЛ, PAL, 0,5 люкс, pinhole, ИК-подсветка. | руб./шт | 5818 | 5747 | 5676
| 240255 | Цифрал М-1VC | Врезная вызывная панель видеодомофона на 1 абонента; совместим с мониторами «Цифрал»; цветная видеокамера 380 ТВЛ, PAL, 0,5 люкс, pinhole. | руб./шт | 5800 | 5740.49 | 5680.98
| 240253 | Цифрал М-2М/TVC | Врезная вызывная панель видеодомофона с прямой адресацией; до 2 абонентов; встроенный считыватель ключей «Touch Memory» (без контроллера); подсветка адресных окон; встроенная видеокамера (цветная, 380 ТВЛ, 0,01 люкс, PINHOLE); -40...+50°С | руб./шт | 7965 | 7845 | 7725
| 261567 | Цифрал М-2М/PVC | Врезная вызывная панель видеодомофона с прямой адресацией; до 2 абонентов; встроенный считыватель бесконтактных ключей "Цифрал КП-1( RF-1)" (без контроллера); подсветка адресных окон; встроенная видеокамера (цветная, 380 ТВЛ, 0,01 люкс, PINHOLE); -40...+50°С | руб./шт | 8495 | 8362.99 | 8230.98
| 261568 | Цифрал M-2.1M/VС (плата 337) | Накладная вызывная панель видеодомофона с прямой адресацией; до 2 абонентов; со встроенным коммутатором; подсветка адресных окон; встроенная видеокамера (цветная, 380 ТВЛ, 0,01 люкс, PINHOLE); -40...+50°С | руб./шт | 7633 | 7521.5 | 7410
| 261966 | Цифрал М-2.2VC ЦФРЛ.468369.101 | Блок вызова видеодомофона на 2 абонента с прямой адресацией. Встроенная видеокамера. Рассчитан на работу по 4-х проводной линии связи с видеомониторами Commax, KOCOM, KENWEI, ЦИФРАЛ. Накладной. | руб./шт | 7374 | 7268.49 | 7162.98
| 240252 | Цифрал М-4М/TVC | Врезная вызывная панель видеодомофона с прямой адресацией; на 4 абонента; встроенный считыватель ключей «Touch Memory» (без контроллера); встроенная видеокамера (цветная, PINHOLE); подсветка адресных окон и считывателя ключей; -40...+50°С | руб./шт | 8144 | 8020 | 7896
| 251885 | Цифрал М-4.1М/VC (плата 337) | Накладная вызывная панель видеодомофона с прямой адресацией; до 4 абонентов; со встроенным коммутатором; подсветка адресных окон; встроенная видеокамера (цветная, 380 ТВЛ, 0,01 люкс, PINHOLE); -40...+50°С | руб./шт | 7797 | 7680.51 | 7564.02
| 261569 | Цифрал M-4.2/VС | Накладная вызывная панель видеодомофона с прямой адресацией; до 4 абонентов; для работы по 4-х проводной линии связи с видеомониторами Commax, KOCOM, KENWEI, ЦИФРАЛ; подсветка адресных окон; встроенная цветная видеокамера; -40...+50°С | руб./шт | 7848 | 7731.51 | 7615.02
| 248130 | Цифрал М-4VС/T ЦФРЛ.468369.024-03 | На 4 абонента (врезной) прямой адресации; подсветка адресных окон; камера 380tvl, 0,01lux, PINHOLE; встроенный считыватель ключей «Touch Memory» (без контроллера), использование только видеомониторов "Цифрал". | руб./шт | 7860 | 7743 | 7626
6.2.2.2 |  | Вызывные панели многоабонентные
| 293322 | Цифрал CCD-20/VC | Блок вызова видеодомофона на 20 абонентов c координатной линии связи; подсветка клавиатуры; встроенная видеокамера (цветная, 380 ТВЛ, 0,01 люкс, PINHOLE); работа как с трубками, так и видеомониторами "Цифрал "; 15 В, 5 Вт, -40...+50 °С, врезной монтаж, 184х97х46 мм | руб./шт | 7952 | 7851.01 | 7750.02
| 249712 | Цифрал CCD-20/РKVС | Врезная вызывная панель координатного видеодомофона; до 20 абонентов; встроенный считыватель бесконтактных ключей стандарта Mifare (13,56 МГц) с криптозащитой; подсветка клавиатуры; встроенная видеокамера (цветная, 380 ТВЛ, 0,01 люкс, PINHOLE); -40...+50 °С | руб./шт | 9799 | 9599 | 9399
| 237946 | Цифрал CCD-2094.1/PVC | Блок вызова видеодомофона на 200 абонентов (при использовании 2-х коммутаторов), 1500 ключей; встроенный контроллер и считыватель бесконтактных ключей; информационное табло. Встроенная видеокамера (цветная, 380tvl, 0,5 lux, PINHOLE). | руб./шт | 10289 | 10120 | 9951
| 237947 | Цифрал CCD-2094.1/VC | Блок вызова видеодомофона на 200 абонентов (при использовании 2-х коммутаторов), 1500 ключей; встроенный контроллер и считыватель ключей «Touch Memory»; информационное табло. Встроенная видеокамера (цветная, 380tvl, 0,5 lux, PINHOLE). | руб./шт | 9706 | 9576.5 | 9447
| 243582 | Цифрал CCD-2094.1/РКVС | Врезная вызывная панель координатного видеодомофона; до 200 абонентов (с двумя коммутаторами КМГ-100); до 100 абонентов (с коммутатором КМГ-2); встроенный считыватель Mifare с криптозащитой и контроллер на 1500 ключей; встроенная видеокамера (цветная, 380 ТВЛ, 0,01 люкс, PINHOLE); -40...+50°С | руб./шт | 11000 | 10840.51 | 10681.02
| 253206 | Цифрал CCD-2094.1М/PKVC | Врезная вызывная панель координатного видеодомофона; до 200 абонентов (с двумя коммутаторами КМГ-100); до 100 абонентов (с коммутатором КМГ-2); встроенный считыватель Mifare с криптозащитой и контроллер на 1500 ключей; встроенная видеокамера (цветная, 380 ТВЛ, 0,01 люкс, PINHOLE); -40...+50°С | руб./шт | 11381 | 11212 | 11043
| 256454 | Цифрал CCD-2094.1И/PVC | Врезная вызывная панель координатного видеодомофона; до 200 абонентов (с двумя коммутаторами КМГ-100); встроенный RFID считыватель и контроллер ключей "Цифрал КП-1( RF-1)"; подсветка клавиатуры; встроенная видеокамера (цветная, PINHOLE); -40...+50°С | руб./шт | 12886 | 12655.49 | 12424.98
| 258250 | Цифрал CCD-2094.1И/VС | Врезная вызывная панель координатного видеодомофона; до 200 абонентов (с двумя коммутаторами КМГ-100); встроенный считыватель Touch Memory и контроллер на 1500 ключей (DC-2000А, Dallas DS1990A); подсветка клавиатуры; встроенная видеокамера (цветная, 380 ТВЛ, 0,01 люкс, PINHOLE); -40...+50°С | руб./шт | 11928 | 11721 | 11514
| 237949 | Цифрал CCD-2094.1М/PVC | Блок вызова видеодомофона на 200 абонентов (при использовании 2-х коммутаторов), 1500 ключей; встроенный контроллер и считыватель бесконтактных ключей; информационное табло. Встроенная видеокамера (цветная, 380tvl, 0,5 lux, PINHOLE). | руб./шт | 10294 | 10150.49 | 10006.98
| 237948 | Цифрал CCD-2094.1М/VC | Блок вызова видеодомофона на 200 абонентов (при использовании 2-х коммутаторов), 1500 ключей; встроенный контроллер и считыватель ключей «Touch Memory»; информационное табло. Встроенная видеокамера (цветная, 380tvl, 0,5 lux, PINHOLE). | руб./шт | 9705 | 9600.51 | 9496.02
| 286263 | Цифрал CCD-2094.3/PVС | Блок вызова видеодомофона на 200 абонентов (при использовании 2-х коммутаторов) с координатной линией связи; встроенная видеокамера 1/3'' CMOS 800 ТВЛ PAL, лицевая панель из нержавеющей стали;, встроенный контроллер и считыватель бесконтактных ключей формата EM-Marin (рабочая частота - 125 кГц) Возможность подключения модуля переадресации вызова. Возможность подключения блока МЭС 112; информационное табло; 15 В, 5 Вт, -40...+50 °С, врезной монтаж, 260х140х35,5 мм | руб./шт | 12296 | 12020.5 | 11745
| 261570 | Цифрал CCD-2094М/TVC | Врезная вызывная панель координатного видеодомофона; до 100 абонентов (с коммутаторам КМГ-100М); встроенный считыватель ключей Touch Memory; встроенная видеокамера (цветная, 380 ТВЛ, 0,01 люкс, PINHOLE); -40...+50°С | руб./шт | 8287 | 8189.99 | 8092.98
| 293323 | Цифрал CCD-2094М/РКVC | Блок вызова видеодомофона на 100 абонентов (с коммутатором КМГ-100М) с координатной линией связи; встроенная видеокамера; встроенный контроллер и считыватель бесконтактных ключей формата Mifare (рабочая частота - 13,56 МГц). 15 В, 4,5 Вт, -40...+50 °С, врезной монтаж, 184х97х47 мм | руб./шт | 10172 | 10024.99 | 9877.98
| 261574 | Цифрал CCD-40/TCVС | Врезная вызывная панель координатного видеодомофона; до 40 абонентов; встроенный считыватель Touch Memory и контроллер на 1500 ключей (DC-2000А, Dallas DS1990A); встроенная видеокамера (цветная, 380 ТВЛ, 0,01 люкс, PINHOLE) подсветка клавиатуры; -40...+50°С | руб./шт | 8995 | 8924.99 | 8854.98
| 293324 | Цифрал CCD-40/VC | Блок вызова видеодомофона на 40 абонентов со встроенным коммутатором для координатной линией связи; встроенная видеокамера; 15 В, 4,5 Вт, -40...+50 °С, врезной монтаж, 184х97х46 мм | руб./шт | 8673 | 8553.51 | 8434.02
| 261573 | Цифрал CCD-40/РVС | Врезная вызывная панель координатного видеодомофона; до 40 абонентов; встроенный считыватель RFID-ключей и контроллер на 1500 ключей "Цифрал КП-1( RF-1)"; встроенная видеокамера (цветная, 380 ТВЛ, 0,01 люкс, PINHOLE) подсветка клавиатуры; -40...+50°С | руб./шт | 9477 | 9387.99 | 9298.98
| 261572 | Цифрал M-20M/PVС | Врезная вызывная панель видеодомофона с прямой адресацией; до 20 абонентов; подсветка адресных окон; встроенный считыватель RFID-ключей (без контроллера); встроенная видеокамера (цветная, 800 ТВЛ, 0,1 люкс, PINHOLE, угол обзора 104х78 град); -40...+50°С | руб./шт | 10542 | 10361.49 | 10180.98
| 261571 | Цифрал M-20M/TVС | Врезная вызывная панель видеодомофона с прямой адресацией; до 20 абонентов; подсветка адресных окон; встроенный считыватель «Touch Memory» (без контроллера); встроенная видеокамера (цветная, 380 ТВЛ, 0,01 люкс, PINHOLE); -40...+50°С | руб./шт | 10156 | 9983.51 | 9811.02
| 264630 | Цифрал ИНТЕЛ/VC | До 400 абонентов с использованием 4-х коммутаторов КМГ-100И; встроенный считыватель и контроллер на 1500 ключей «Touch Memory Cyfral» (DC-2000А), «Dallas DS1990A»; подсветка кнопок; камера 380tvl, 0,01lux, PINHOLE. | руб./шт | 15529 | 15219.5 | 14910
| 247319 | Цифрал М-10М/PVC | Врезная вызывная панель видеодомофона с прямой адресацией; до 10 абонентов; встроенный считыватель RFID-ключей (без контроллера); подсветка адресных окон и считывателя ключей; встроенная видеокамера (цветная, 380 ТВЛ, 0,01 люкс, PINHOLE); -40...+50°С | руб./шт | 9099 | 8952 | 8805
| 247474 | Цифрал М-10М/TVC | Врезная вызывная панель видеодомофона с прямой адресацией; до 10 абонентов; встроенный считыватель ключей «Touch Memory» (без контроллера); подсветка адресных окон и считывателя ключей; встроенная видеокамера (цветная, 380 ТВЛ, 0,01 люкс, PINHOLE); -40...+50°С | руб./шт | 8848 | 8715.5 | 8583
| 250165 | Цифрал ССД-20/PVC | Врезная вызывная панель координатного видеодомофона; до 20 абонентов; встроенный считыватель и контроллер ключей бесконтактных "Цифрал КП-1( RF-1)"; подсветка клавиатуры; встроенная видеокамера (цветная, 380 ТВЛ, 0,01 люкс, PINHOLE); -40...+50 °С | руб./шт | 8799 | 8649 | 8499
| 259396 | Цифрал CCD-20/TCVC | Врезная вызывная панель координатного видеодомофона; до 20 абонентов; встроенный считыватель и контроллер на 1500 ключей «Touch Memory» (DC-2000А, DS1990A); подсветка клавиатуры; встроенная видеокамера (цветная, 380 ТВЛ, 0,01 люкс, PINHOLE); -40...+50°С | руб./шт | 8299 | 8149.01 | 7999.02
| 258254 | Цифрал CCD-2094M/PVC | Врезная вызывная панель координатного аудиодомофона; до 100 абонентов (с коммутатором КМГ-100М); встроенный считыватель RFID-ключей Цифрал КП-1( RF-1); подсветка клавиатуры; встроенная цветная видеокамера 380 ТВЛ, 0,01 люкс, PINHOLE; -40...+50°С | руб./шт | 9534 | 9408.51 | 9283.02
6.2.3 |  | Дополнительное оборудование
| 237951 | Цифрал ОДС ЦФРЛ.468362.002 | Адаптер предназначен для сопряжения автоматизированных систем диспетчерской связи от линий связи домофона серии «Цифрал CCD-2094.1». | руб./шт | 3186 | 3113.49 | 3040.98
| 238896 | Цифрал БП-1 ЦФРЛ.436614.001 | Выходные напряжения =12 В/0,6 А; =15 В/0,6 А; ~15 В/0,3 А; предохранитель в каждой цепи; входное напряжение ~220В/50Гц; пластиковый корпус; 160х90х64 мм | руб./шт | 1715 | 1690 | 1665
| 239163 | Цифрал БП-1Д ЦФРЛ.436614.001-01 | Выходные напряжения =12 В/0,3 А, =18 В/0,3 А; ~12 В/0,8 А; предохранитель в каждой цепи; входное напряжение ~220В/50Гц; пластиковый корпус; 160х90х64 мм | руб./шт | 1901 | 1855.99 | 1810.98
| 237952 | Цифрал БП-2 ЦФРЛ.436614.003 | Блок питания, 2 выхода, выходные напряжения: ~12 В/0,8 А; ~15 В/0,3 А. Предохранители в каждой цепи. Типовой пластмассовый корпус, 14 Вт, 160х90х64 мм | руб./шт | 1518 | 1482 | 1446
| 237953 | Цифрал РК 10х10 468349.002 | Применяется для удобства монтажа и защиты координатно-матричной межэтажной линии связи от коротких замыканий и переполюсовки. | руб./шт | 699 | 684 | 669
| 243599 | Цифрал ТС-01 ЦФРЛ.468362.006 | Адаптер для копирования данных с микросхемы памяти DS1996 на ПК и обратно. Комплект: адаптер, ключ DS 1996, USB- шнур, диск с программным обеспечением. | руб./шт | 5520 | 5405.01 | 5290.02
| 240257 | Цифрал ПЗУ ЦФРЛ.468172.006 | Программатор для дублирования и переноса данных, записанных в памяти блока вызова домофонов «Цифрал», из одной микросхемы ПЗУ на другую. Работает с микросхемами типа АТ24C16 и АТ24С64 (и совместимых). Питание 9 В (батарейка типа «Крона»). | руб./шт | 1832 | 1788.49 | 1744.98
| 261575 | Цифрал CD-96M | Кодовая панель врезная, имеет в памяти 10 000 таблиц по 100 4-х значных редактируемых кодовых комбинаций, звуковое и световое сопровождение. U-пит. 12В переменное, P-потр. 2.5 Вт, НР выход реле, t-раб. -40…+50°С, габ.размеры 170х105х38 мм. Металлический корпус | руб./шт | 6094 | 5948.99 | 5803.98
| 271287 | Цифрал CD-96/2М | Кодовая панель врезная, имеет в памяти 10 000 таблиц по 100 4-х значных редактируемых кодовых комбинаций, звуковое и световое сопровождение. U-пит. 12В переменное, P-потр. 2.5 Вт, НР выход реле, t-раб. -40…+50°С, габ.размеры 170х105х31 мм. Корпус из нержавеющей стали. | руб./шт | 5876.4 | 5753.97 | 5631.54
| 239439 | Цифрал ИНТЕЛ КУ-2М ЦФРЛ.468359 | Накладной считыватель ключей «Touch Memory» (без контроллера), предназначен для совместной работы с контроллерами электромагнитного замка (ТС, ТС-01, ТС-01/350). | руб./шт | 609 | 596.49 | 583.98
| 255604 | Цифрал Пластина переходная для CCD 2094.1 | Пластина переходная 2094.1. Используется для установки блоков вызова серии ЦИФРАЛ CCD-2094.1 в двери, уже имеющие отверстия большего размера, чем нужно для монтажа блоков вызова ЦИФРАЛ. | руб./шт | 1678.8 | 1643.82 | 1608.84
| 269386 | Цифрал Пластина переходная для ССД-2094М | Пластина переходная 2094M. Используется для установки блоков вызова серии ЦИФРАЛ CCD-2094.1 в двери, уже имеющие отверстия большего размера, чем нужно для монтажа блоков вызова ЦИФРАЛ. Для серий ЦИФРАЛ CCD-2094M, CCD-2094.1M, CCD-40, CCD-20, М-4М, М-4VC, M-2M, M-2VC. | руб./шт | 1355 | 1321 | 1287
| 247870 | Цифрал 7 (ЦФРЛ.103645.051) | Комплект крепежа для электромагнитных замков «ML Цифрал». Состав: ключ - 1 шт., винт - 2 шт., гайка - 2 шт., болт стопорный - 2 шт. | руб./компл | 529 | 521 | 513
| 247869 | Цифрал ЦФРЛ.746112.001, 50х50х5 | L-образное крепление уголок 50x50мм, для электромагнитных замков «ML Цифрал/Б» и «ML Цифрал/К» | руб./шт | 579 | 554.01 | 529.02
| 295776 | Цифрал Пластина переходная CCD-2094.1И ЦФРЛ.741126.010 | Переходная пластина для установки блока вызова ЦИФРАЛ серий Интел и CCD-2094.1И в дверь, уже имеющую технологическое отверстие большего размера, чем требуется для установки блока вызова. Толщина стали: 2 мм. Габ.размеры: 174х300 мм. Цвет: идентичной покрытию блоков вызова. | руб./шт | 1415 | 1385.5 | 1356
6.2.4 |  | Блоки коммутации
| 238806 | Цифрал КМГ-2 ЦФРЛ.468343.012 | Позволяет подключить цифровые трубки "Цифрал РЛ" и "Цифрал РМ" по двухпроводной линии связи к блоку вызова домофона серии "Цифрал CCD-2094". Коммутатор также обеспечивает питание блока вызова. | руб./шт | 3422 | 3340.51 | 3259.02
| 238807 | Цифрал КМГ-4 ЦФРЛ.468343.014 | Блок коммутации на 4 абонента для работы с блоками вызова ЦИФРАЛ М-2.1М(/V), ЦИФРАЛ М-4.1М(/V) | руб./шт | 2195 | 2142.49 | 2089.98
| 238648 | Цифрал С-01 ЦФРЛ.468343.008 | Обеспечивает подключение до 2-х параллельных блоков вызова домофонов серии «ЦИФРАЛ CCD-2094.1» на один коммутатор "Цифрал КМГ-100"; пластиковый корпус; -10...+50°С; 110х62х30 мм. НЕ РАБОТАЕТ с блоками вызова серии РК. | руб./шт | 1820 | 1776.49 | 1732.98
| 243284 | Цифрал С-02 ЦФРЛ.468343.010 | Обеспечивает подключение до 4-х параллельных блоков вызова домофонов серии «ЦИФРАЛ CCD-2094.1» на один/два коммутатора "Цифрал КМГ-100"; пластиковый корпус; -10...+50°С; 180х90х42 мм | руб./шт | 2820 | 2753.01 | 2686.02
| 238646 | Цифрал КМГ-100 ЦФРЛ.468343.001 | Коммутатор КМГ-100 предназначен для совместной работы с блоками вызова серии "CCD-2094.1", "CCD – 2094.3" и всех их модификаций, и обеспечивает подключение до 99 абонентов. Встроенный выпрямитель и стабилизатор для питания блока вызова. | руб./шт | 1516 | 1442.51 | 1369.02
| 240838 | Цифрал КМГ-100И ЦФРЛ.468343.004 | Блок коммутации на 100 абонентов для работы в системе «ЦИФРАЛ ИНТЕЛ» | руб./шт | 2515 | 2455.01 | 2395.02
| 238348 | Цифрал КМГ-100М ЦФРЛ.468343.006 | Коммутатор "КМГ-100М" предназначен для совместной работы с блоками вызова серии "CCD-2094М" и обеспечивает подключение до 100 абонентов; встроенный выпрямитель и стабилизатор для питания блока вызова. | руб./шт | 2802 | 2735.49 | 2668.98
| 238808 | Цифрал ВР-01 ЦФРЛ.468529.001 | Позволяет подключать до 4-х видеомониторов марки ЦИФРАЛ к одной видеокамере; пластиковый корпус. | руб./шт | 689 | 679 | 669
| 237954 | Цифрал БК-02 468360.002 | Блок обратного вызова. Обеспечивает возможность вызова консьержа любым абонентом. Работает совместно с блоком консьержа "Цифрал БК-01" в составе домофонов серии "Цифрал CCD-2094.1". | руб./шт | 2513 | 2452.99 | 2392.98
| 286480 | Цифрал БК-04 | Блок консьержа для совместной работы с домофонами серии Цифрал ССД-2094.1, Цифрал CCD-2094.3. Позволяет консьержу осуществлять связь с посетителем, переадресацию сигнала абоненту, самостоятельный вызов абонента и т.д. Блок консьержа "Цифрал БК-04" включает в себя весь функционал блока консьержа Цифрал БК-01 и блока обратного вызова Цифрал БК-02. Для корректной работы с блоками вызова серии CCD-2094.1, CCD-2094.3 необходимо на блоках консьержа иметь прошивку соответствующую версии прошивки блока вызова. 15...20 В, 5 Вт, + 5...+45 °С, 360х210х67 мм | руб./шт | 14599 | 14149.49 | 13699.98
6.2.5 |  | Абонентные устройства
| 237956 | Цифрал КЛ-2 ЦФРЛ.468624.014 | Для домофонов с координатной линией связи; световая индикация; возможность отключения сигнала вызова, 235х85х60 мм | руб./шт | 723 | 703.5 | 684
| 237957 | Цифрал КМ-2 ЦФРЛ.468624.021 | Компактная простая трубка для домофонов с координатной линией связи, 200х55х43 мм | руб./шт | 528 | 515.49 | 502.98
| 273609 | Цифрал КМ-3 ЦФРЛ.468624.027 | Для домофонов с координатной линией связи, световая индикация вызова, регулировка громкости, с утяжелителем трубки; комплектуется крепежом (дюбеля, шурупы), 205х48х38 мм | руб./шт | 799 | 779 | 759
| 237958 | Цифрал КМ-2НО ЦФРЛ.468624.025 | Компактная простая трубка для домофонов с координатной линией связи, возможность отключения сигнала вызова, 200х55х43 мм | руб./шт | 558 | 545.01 | 532.02
| 243583 | Цифрал КМ-2НО.1 ЦФРЛ.468624.026 | Для домофонов с координатной линией связи, световая индикация вызова, возможность отключения сигнала вызова, с утяжелителем трубки; комплектуется крепежом (дюбеля, шурупы). | руб./шт | 715 | 698 | 681
| 247801 | Цифрал КМ-2НО.М ЦФРЛ.468624.025-01 | Для домофонов с координатной линией связи, возможность отключения сигнала вызова, трубка покрашена (серый металлик /синий металлик); комплектуется крепежом (дюбеля, шурупы). | руб./шт | 729 | 700.5 | 672
| 237959 | Цифрал КС ЦФРЛ.468624.010 | Для домофонов с координатной линией связи, регулировка громкости сигнала вызова, световая индикация; возможность отключения звука, 217х85х63 мм | руб./шт | 812 | 790.51 | 769.02
| 250302 | Цифрал КМ-2НО.1Ч ЦФРЛ.468624.026-02 | Трубка абонентская переговорная координатная, светодиодная индикация вызова, черная, 200х55х43 мм | руб./шт | 969 | 933.99 | 898.98
6.2.6 |  | Видеокамеры
| 268102 | Цифрал DVC | Видеокамера цветная антивандальная со встроенной ИК подсветкой, 600 ТВЛ режим день/ночь, минимальная освещенность 0,002 люкс, -10…+50°C, 72х54х21 мм | руб./шт | 2539 | 2412.05 | 2285.1
6.3 |  | Оборудование «ELTIS»
6.3.1 |  | Многоабонентские системы
6.3.1.1 |  | Блоки вызова аудио
| 226848 | DP420-TD22 (медь) | Блок вызова. 20 абон., 140 ключей TM., подсветка клавиатуры, защита от подбора кодов и паролей, вертикальное исполнение, 125х210х40мм | руб./шт | 4700 | 4700 | 4700
| 226849 | DP400-TD22 (9007) | Блок вызова. 100 абон., 700 ключей TM., подсветка клавиатуры, защита от подбора кодов и паролей, окраска RAL9007 - серебристый металлик, вертикальное исполнение, 125х210х40мм | руб./шт | 4995 | 4995 | 4995
| 226851 | DP400-TD22 (медь) | Блок вызова до 100 абонентов, 700 ключей TM., подсветка клавиатуры, защита от подбора кодов и паролей, окраска медь, вертикальное исполнение, 125х210х40мм | руб./шт | 4925 | 4925 | 4925
| 226855 | DP300-TD22 (9007) | Блок вызова. 200 абон., 1400 ключей TM., подсветка клавиатуры, защита от подбора кодов и паролей, окраска RAL9007 - серебристый металлик, вертикальное исполнение, 86х170х25мм | руб./шт | 6155 | 6155 | 6155
| 226857 | DP300-TD22 (медь) | Блок вызова. 200 абон., 1400 ключей TM., подсветка клавиатуры, защита от подбора кодов и паролей, окраска медь, вертикальное исполнение, 86х170х25мм | руб./шт | 6100 | 6100 | 6100
| 226861 | DP303-TD22 (медь) | Блок вызова. 300 абон., 2100 ключей TM., подсветка клавиатуры, защита от подбора кодов и паролей, окраска медь, вертикальное исполнение, 124х209х39мм | руб./шт | 6800 | 6800 | 6800
| 226863 | DP303-TD22 (9007) | Блок вызова. 300 абон., 2100 ключей TM., подсветка клавиатуры, защита от подбора кодов и паролей, окраска RAL9007 - серебристый металлик, вертикальное исполнение, 124х209х39мм | руб./шт | 6850 | 6850 | 6850
| 226867 | DP420-RD24 (медь) | Блок вызова. 20 абон., 140 ключей RF, подсветка клавиатуры, защита от подбора кодов и паролей, вертикальное исполнение, 125х210х40мм | руб./шт | 4900 | 4900 | 4900
| 226871 | DP400-RD24 (медь) | Блок вызова. 100 абон., 700 ключей RF, подсветка клавиатуры, защита от подбора кодов и паролей, окраска медь, вертикальное исполнение, 125х210х40мм | руб./шт | 5475 | 5475 | 5475
| 226876 | DP300-RD24 (медь) | Блок вызова. 200 абон., 1400 ключей RF, подсветка клавиатуры, защита от подбора кодов и паролей, окраска медь, вертикальное исполнение, 209х124х39мм | руб./шт | 6675 | 6675 | 6675
| 226879 | DP300-RD24 (9007) | Блок вызова. 200 абон., 1400 ключей RF, подсветка клавиатуры, защита от подбора кодов и паролей, окраска RAL9007 - серебристый металлик, вертикальное исполнение, 209х124х39мм | руб./шт | 6725 | 6725 | 6725
| 226885 | DP303-RD24 (9007) | Блок вызова. 300 абон., 2100 ключей RF, подсветка клавиатуры, защита от подбора кодов и паролей, окраска RAL9007 - серебристый металлик, вертикальное исполнение, 124х209х39мм | руб./шт | 7550 | 7550 | 7550
| 226887 | DP303-RD24 (медь) | Блок вызова. 300 абон., 2100 ключей RF, подсветка клавиатуры, защита от подбора кодов и паролей, окраска медь, вертикальное исполнение, 209х124х39мм | руб./шт | 7500 | 7500 | 7500
6.3.1.2 |  | Блоки вызова видео
| 226916 | DP300-RDC24 (медь) | Блок вызова. 200 абон., 1400 ключей RF, цв. в/камера pinhole, день/ночь, 650 ТВЛ, подсветка клавиатуры, защита от подбора кодов и паролей, окраска медь, вертикальное исполнение, 125х210х40мм | руб./шт | 9350 | 9350 | 9350
| 226909 | DP300-RDC24 (9007) | Блок вызова. 200 абон., 1400 ключей RF, цв. в/камера pinhole, день/ночь, 650 ТВЛ, подсветка клавиатуры, защита от подбора кодов и паролей, окраска RAL9007 - серебрист.металлик, вертикальное исполнение, 125х210х40мм | руб./шт | 9450 | 9450 | 9450
| 226896 | DP300-TDC22 (медь) | Блок вызова. 200 абон., 1400 ключей TM, цв. в/камера pinhole, день/ночь, 650 ТВЛ, подсветка клавиатуры, защита от подбора кодов и паролей, окраска медь, вертикальное исполнение, 124х209х39мм | руб./шт | 9365 | 9365 | 9365
| 226894 | DP300-TDC22 (серебрист. металлик DG4166) | Блок вызова. 200 абон., 1400 ключей TM, цв. в/камера pinhole, день/ночь, 650 ТВЛ, подсветка клавиатуры, защита от подбора кодов и паролей, окраска - серебристый металлик, вертикальное исполнение, 124х209х39мм | руб./шт | 9415 | 9415 | 9415
| 226926 | DP303-RDC24 (медь) | Блок вызова. 300 абон., 2100 ключей RF, цв. в/камера pinhole, день/ночь, 420 твл, 0,05Л, Sony), подсветка клавиатуры, защита от подбора кодов и паролей, окраска медь, вертикальное исполнение, 124х209х39мм | руб./шт | 9850 | 9850 | 9850
| 226921 | DP303-RDC24 (9007) | Блок вызова. 300 абон., 2100 ключей RF, цв. в/камера pinhole, день/ночь, 420 твл, 0,05Л, Sony), подсветка клавиатуры, защита от подбора кодов и паролей, окраска RAL9007 - серебрист.металлик, вертикальное исполнение, 124х209х39мм | руб./шт | 9950 | 9950 | 9950
| 226901 | DP303-TDC22 (медь) | Блок вызова. 300 абон., 2100 ключей TM, цв. в/камера pinhole, день/ночь, 420 твл, 0,05Л, Sony), подсветка клавиатуры, защита от подбора кодов и паролей, окраска медь, вертикальное исполнение, 124х209х39мм | руб./шт | 9816 | 9816 | 9816
| 226903 | DP303-TDC22 (9007) | Блок вызова. 300 абон., 2100 ключей TM, цв. в/камера pinhole, день/ночь, 420 твл, 0,05Л, Sony), подсветка клавиатуры, защита от подбора кодов и паролей, окраска RAL9007 - серебрист.металлик, вертикальное исполнение, 124х209х39мм | руб./шт | 9866 | 9866 | 9866
| 226927 | DP305-RDC24 (медь) | До 500 абонентов, 650 ТВЛ. Вертикальное исполнение, индикатор набора, подсветка клавиатуры с автоматическим выключением, защита от доступа к программированию и базе идентификаторов. | руб./шт | 12000 | 12000 | 12000
| 226904 | DP305-TDC22 (медь) | До 500 абонентов, 650 ТВЛ. Вертикальное исполнение, индикатор набора, подсветка клавиатуры с автоматическим выключением, защита от доступа к программированию и базе идентификаторов. | руб./шт | 11050 | 11050 | 11050
| 226911 | DP400-RDC24 (медь) | Блок вызова. 100 абон., 700 ключей RF, цв. в/камера pinhole, день/ночь, 650 ТВЛ, подсветка клавиатуры, защита от подбора кодов и паролей, окраска медь, вертикальное исполнение, 125х210х40мм | руб./шт | 8438 | 8438 | 8438
| 226893 | DP400-TDC22 (медь) | Блок вызова. 100 абон., 700 ключей TM, цв. в/камера pinhole, день/ночь, 650 ТВЛ, подсветка клавиатуры, защита от подбора кодов и паролей, окраска медь, вертикальное исполнение, 125х210х40мм | руб./шт | 8425 | 8425 | 8425
| 226889 | DP400-TDC22 (9007) | Блок вызова. 100 абон., 700 ключей TM, цв. в/камера pinhole, день/ночь, 650 ТВЛ, подсветка клавиатуры, защита от подбора кодов и паролей, окраска RAL9007 - серебристый металлик, вертикальное исполнение, 125х210х40мм | руб./шт | 8475 | 8475 | 8475
| 269072 | ELTIS DP5000.B2-KFDC43/нерж.полир | Блок вызова со считывателем Mifare (Classik1K, 13,57Мгц), фальшпанель полированная нержавеющая сталь, кнопка консьержа. подсветка кнопок, цветн. камера день/ночь, ИК подсветка. Абоненты: 1000/1500 в зависимости от количества ключей в системе. Напряжение питания: блока вызова 15...24В, видеокамеры 12В, 300мА, -40...+40°С, 96х232х24 мм, 0,7 кг. | руб./шт | 17200 | 17200 | 17200
6.3.2 |  | Малоабонентские системы
| 289258 | ELTIS DP1-CC7 | Блок вызова работает совместно с видеомониторами Commax или аналогичными (PAL); 4-х проводный интерфейс; металлический корпус; лицевая панель - полиров. нерж. сталь; кнопка вызова - нерж. сталь. Цветная видеокамера 600 Твл; f=3,7мм; матрица 1/3'; день/ночь (0,01 Лк); ИК подсветка; DC 12В; 200мА; -40...+40°С; 46х146х27мм. | руб./шт | 6370 | 6370 | 6370
| 255202 | ELTIS DP1-CE7L | Совместим с коорд.-матр. домофонами и мониторами (ELTIS, VIZIT), металлический корпус, лицевая панель - полиров. нерж. сталь, кнопка вызова нерж. сталь. Цветная видеорамера 600 Твл, день/ночь (0,05 Лк), ИК подсветка. Питание видеокамеры DC 12В (125мА); питание БВ DC 15…25В (240мА). -40...+40°С. 46х146х27 мм. | руб./шт | 6370 | 6370 | 6370
6.3.3 |  | Абонентские устройства
| 226928 | ELTIS А5 | Аудиотрубка. Совместимость с координатн.-матричн.домофонами. Возможность полного отключения сигнала вызова. Удобный размер, отличный дизайн, цвет белый, глянцевая поверхность. Схемотехника исключает слышимость собственной речи в динамике трубки. | руб./шт | 786 | 786 | 786
6.3.4 |  | Мониторы
| 283770 | ELTIS VM400-4CL | Монитор видеодомофона 4,3". 1 видеоканал. Индикация вызова, подсветка кнопки (оранж), питание- 12 В. Выключатель питания, переключатель громкости вызова, настройки видео. | руб./шт | 6500 | 6500 | 6500
| 321132 | ELTIS VM700-7CLM-HP/беструбочн. | Видеомонитор без трубки, 7`, со встроенным фото/видеорегистратором и детектором движения, сенсорные кнопки. 800х480, PAL/NTSC. Работает с подъездными многоабонентскими блоками вызова без адаптеров и переходников; Поддерживает одноабонентские блоки вызова ELTIS DP1-CC7 (для звонка в квартиру), подключение 2-х дополнительных видеокамер; Запись видео и фото на карту памяти SD автоматически при вызове, в ручном режиме, по детекции движения), просмотр записей; 220В, вход для питания от +12В, 236х143х20мм | руб./шт | 12600 | 12600 | 12600
6.3.5 |  | Блоки коммутации
| 269489 | ADC248-2 | Блок сопряжения домофонной системы ELTIS100/300/303/305/400/420/5000/приборов "ФОРПОСТ" или "ELTIS GORN" к диспетчерской системе АСУД 248 или АСТК-64. DC 10-14В; 50мА; -10…+40°С; 136х80х30мм. | руб./шт | 4130 | 4130 | 4130
| 287105 | ELTIS UD-DPC-1 | Устройство коммутации для одноабонентных блоков вызова типа ELTIS DP1-CC7 на 4-х проводный монитор стандарта Commax, с сохранением функции управления реле вызывной панели. До 4 блоков вызова к одному устройству коммутации. DC 12В; 10мА. -10...+40°С. 137x81x30мм. | руб./шт | 5130 | 5130 | 5130
| 266584 | KMF-4.1 | Этажный коммутатор для домофонов ELTIS серий DP420, DP420 DP300, DP303, DP305, DP5000. Подключение 4 абонентов, коммутация клеменными колодками, защита от "переполюсовки" абонентских устройств. 136х80х30 мм | руб./шт | 980 | 980 | 980
NEW | 266985 | KMF-6.1 | Этажный коммутатор для домофонов ELTIS серий DP420, DP420 DP300, DP303, DP305, DP5000. Подключение 6 абонентов, коммутация клеменными колодками, защита от "переполюсовки" абонентских устройств. 136х80х30 мм | руб./шт | 1153 | 1153 | 1153
| 249009 | UD-SA-1 | Усилитель-разветвитель для увеличения количества этажных коммутаторов KMF-4.1 (KMF-6.1) устанавливаемых на 2-х линиях, до 50 шт. на каждой линии. 9-25B DC/8-20 В AC, 60мА, 136х80х30мм. | руб./шт | 2990 | 2990 | 2990
| 258103 | UD-SC-1 | Разветвитель CAN-шины управления комплекса ELTIS 5000. Использование разветвителя ELTIS UD-SC-1 позволяет оптимизировать топологию прокладки CAN-шины управления, не превышая максимальную длину шины. | руб./шт | 3900 | 3900 | 3900
| 243092 | VC4/1-3 | Коммутатор для подключения до 4-х блоков вызова серии 300. Управление видеокоммутаторами VC4/1-2, VC4/1-3. | руб./шт | 2363 | 2363 | 2363
| 226942 | VS1/4-2 | Разветвление входящего видеосигнала на 4 выхода | руб./шт | 819 | 819 | 819
| 238802 | VS1/4-4 | Магистральный видеоразветвитель-усилитель. 1 видеовход, 5 видеовыходов. Согласование входного и выходного видеосигналов. Регулируемый коэффициент усиления. | руб./шт | 1799 | 1799 | 1799
| 226936 | КМ100-7.1 | Коммутатор для подключения 100 абонентов (для серии 400) | руб./шт | 1553 | 1553 | 1553
| 226935 | КМ100-7.2 | Коммутатор для подключения 100 абонентов для серии 300. Для подключения 200 абонентов используется 2 коммутатора | руб./шт | 1823 | 1823 | 1823
| 226934 | КМ100-7.3 | Коммутатор для подключения 100 абонентов для серии 303. Для подключения 300 абонентов используется 3 коммутатора | руб./шт | 2147 | 2147 | 2147
| 255328 | КМ100-7.5 | Коммутатор для подключения 100 абонентов для домофонов ELTIS cерии DP305, DP5000. Для подключения 500 абонентов используется 5 коммутаторов. 136х80х30 мм | руб./шт | 2565 | 2565 | 2565
| 257813 | КМ2/1-3 | Коммутатор позволяет подключать одно абонентское устройство к 2 блокам вызова. -10...+40°С, 137х81х30мм. | руб./шт | 1500 | 1500 | 1500
| 226933 | КМ20-1 | Коммутатор для подключения 20 абонентов (для серии 420) | руб./шт | 1235 | 1235 | 1235
| 226938 | КМ300-4.1 | Коммутатор для подключения до 4-х блоков вызова серии 300 | руб./шт | 1755 | 1755 | 1755
| 226937 | КМ300-4.2 | Коммутатор для подключения до 4-х блоков вызова серии 300. Управление видеокоммутатором VC4/1-2 | руб./шт | 1890 | 1890 | 1890
| 300427 | КМ500-8.3T | Для совместной работы с блоками вызова ELTIS DP5000 и удлинения CAN шины (режим ретранслятора). 8 входов; управление ELTIS VC4/1-3; 2 интерфейса CAN; до 1 000 абонентов; до 50 коммутаторов на шине. Программное отключение видео/аудио абонентам. Коммутация видеосигнала консьержу по витой паре. Питание DC 15…25 В.; не более 200мА; 136х80х30; -10…+40°C. | руб./шт | 6250 | 6250 | 6250
| 248108 | КС-4.1 | Коробка соединительная КС-4.1 предназначена для установления соединения абонентских пультов А5, УКП-8…12 с выходами коммутатора серии КМ100-7.х в соответствии с заданным номером квартиры; до 4 абонентов, t-раб. -10...+40 °С, габ.размеры 136х80х30 мм | руб./шт | 624 | 624 | 624
6.3.6 |  | Дополнительное оборудование
| 280655 | PS2-DSV3 | Блок питания (вх. ~100...240В 50Гц, вых. 18 В, 0,5А; 13В, 0,6А; 12В, 0,6А). Полная гальваническая развязка. | руб./шт | 2750 | 2750 | 2750
| 243114 | SC305-D2 | Пульт консьержа для блоков вызова серии 300,303, 305. Дуплексная связь. Открытие входной двери. Управление режимами вызовов. 500 абонентов, до 2 блоков вызова, 1000 событий регистрируемых в журнале, 15В AC, 2Вт, 168х203х76мм. | руб./шт | 11285 | 11285 | 11285
| 244771 | SC400-2 | Пульт консьержа для блоков вызова серии 400. Дуплексная связь «посетитель-консьерж», «консьерж -абонент». Открытие входной двери. Управление режимами вызовов. 100 абонентов, до 2 блоков вызова, 1000 событий регистрируемых в журнале, 15В AC, 2Вт, 225х167х112мм. | руб./шт | 9572 | 9572 | 9572
| 256170 | KR20 | Козырек и саморезы крепления козырька для кнопок: B-72, B-101, контроллера: СRT-71. Материал – алюминиевый сплав, окраска – порошковая эмаль, цвет черный, 50х75х50мм. | руб./шт | 438 | 438 | 438
| 256644 | Eltis SC5000-D1 | Для работы в составе комплекса ELTIS5000, CAN-шина управления. Дуплексная связь: с жильцами от консьержа, вызов консьержа жильцом, связь с БВ, день/ночь режимы. 11…13В, 350мА, 156х210х76мм. | руб./шт | 15500 | 15500 | 15500
6.4 |  | Оборудование «Falcon Eye»
6.4.1 |  | Абонентные устройства
| 247374 | FE-12M | FE-12M координатная аудиотрубка для подъездного аудиодомофона с 2-х проводной схемой подключения. Трубка предназначена для использования с домофонами VIZIT, CYFRAL, ELTIS, METAKOM. Номер квартиры вызываемой с панели подъездного домофона устанавливается автоматически общедомовым коммутатором, установленным на линии подъездного домофона. | руб./шт | 1121 | 964 | 807
6.5 |  | Оборудование «Laskomex»
| 277331 | E-1260(Pl/Wt/Gd) | Монитор видеодомофона TFT, цветной, 7 дюймов, 800x480, сенсорные кнопки. Подключение любого подъездного домофона, цифрового или координатного, 2-х вызывных панелей или видеокамер. Совместимость с большинством моделей отечественных вызывных панелей. 100-240 В, 135х210х19 мм. Цвет корпуса: белый с золотой пластиковой рамкой. Регулировка громкости переговоров с этажной вызывной панелью. | руб./шт | 8600 | 8600 | 8600
| 278755 | E-1260(M/Bk/Gd/L) | Монитор видеодомофона TFT, цветной, 7 дюймов, 800x480, сенсорные кнопки. Подключение любого подъездного домофона, цифрового или координатного, 2-х вызывных панелей или видеокамер. Совместимость с большинством моделей отечественных вызывных панелей. 100-240 В, 135х210х19 мм. Цвет корпуса: черный с золотой алюминиевой рамкой и золотой полосой. Регулировка громкости переговоров с этажной вызывной панелью. | руб./шт | 9500 | 9500 | 9500
| 278756 | E-1260(M/Bk/Si/L) | Монитор видеодомофона TFT, цветной, 7 дюймов, 800x480, сенсорные кнопки. Подключение любого подъездного домофона, цифрового или координатного, 2-х вызывных панелей или видеокамер. Совместимость с большинством моделей отечественных вызывных панелей. 100-240 В, 135х210х19 мм. Цвет корпуса: черный с серебристой полосой и серебристой алюминиевой рамкой. Регулировка громкости переговоров с этажной вызывной панелью. | руб./шт | 9500 | 9500 | 9500
| 278757 | E-1260(M/Wt/Gd/L) | Монитор видеодомофона TFT, цветной, 7 дюймов, 800x480, сенсорные кнопки. Подключение любого подъездного домофона, цифрового или координатного, 2-х вызывных панелей или видеокамер. Совместимость с большинством моделей отечественных вызывных панелей. 100-240 В, 135х210х19 мм. Цвет корпуса: белый с золотой алюминиевой рамкой и золотой полосой. Регулировка громкости переговоров с этажной вызывной панелью. | руб./шт | 9500 | 9500 | 9500
| 310431 | E-1260(M/Bk/Gd) | Монитор видеодомофона TFT, цветной, 7 дюймов, 800x480, сенсорные кнопки. Подключение любого подъездного домофона, цифрового или координатного, 2-х вызывных панелей или видеокамер. Совместимость с большинством моделей отечественных вызывных панелей. 100-240 В, 135х210х19 мм. Цвет корпуса: черный с золотой алюминиевой рамкой. Регулировка громкости переговоров с этажной вызывной панелью. | руб./шт | 9500 | 9500 | 9500
| 310432 | E-1260(M/Wt/Gd) | Монитор видеодомофона TFT, цветной, 7 дюймов, 800x480, сенсорные кнопки. Подключение любого подъездного домофона, цифрового или координатного, 2-х вызывных панелей или видеокамер. Совместимость с большинством моделей отечественных вызывных панелей. 100-240 В, 135х210х19 мм. Цвет корпуса: белый с золотой алюминиевой рамкой. Регулировка громкости переговоров с этажной вызывной панелью. | руб./шт | 9500 | 9500 | 9500
| 310433 | E-1260(M/Wt/Si/L) | Монитор видеодомофона TFT, цветной, 7 дюймов, 800x480, сенсорные кнопки. Подключение любого подъездного домофона, цифрового или координатного, 2-х вызывных панелей или видеокамер. Совместимость с большинством моделей отечественных вызывных панелей. 100-240 В, 135х210х19 мм. Цвет корпуса: белый с серебристой полосой и серебристой алюминиевой рамкой. Регулировка громкости переговоров с этажной вызывной панелью. | руб./шт | 9500 | 9500 | 9500
| 310417 | LM-UKT-2 Wt | Переговорная трубка LM-UKT-2Wt белого цвета для координатных домофонов Laskomex и др.Дуплексная связь, выключатель сигнала вызова. | руб./шт | 1700 | 1700 | 1700
| 310428 | LM-UKT2-9004 (черная) | Переговорная трубка LM-UKT2 - черного цвета для координатных домофонов Laskomex и др. Дуплексная связь, выключатель сигнала вызова. | руб./шт | 2000 | 2000 | 2000
| 310427 | LM-UKT2-8017 (коричневая) | Переговорная трубка LM-UKT2 - коричневого цвета для координатных домофонов Laskomex и др. Дуплексная связь, выключатель сигнала вызова. | руб./шт | 2000 | 2000 | 2000
| 310426 | LM-UKT2-7043 (графит) | Переговорная трубка LM-UKT2 - темно-серого цвета для координатных домофонов Laskomex и др. Дуплексная связь, выключатель сигнала вызова. | руб./шт | 2000 | 2000 | 2000
| 310425 | LM-UKT2-1019 (бежево-серая) | Переговорная трубка LM-UKT2 - бежево-серого цвета для координатных домофонов Laskomex и др. Дуплексная связь, выключатель сигнала вызова. | руб./шт | 2000 | 2000 | 2000
| 310424 | LM-UKT2-1015 (бежевая) | Переговорная трубка LM-UKT2 - бежевого цвета для координатных домофонов Laskomex и др. Дуплексная связь, выключатель сигнала вызова. | руб./шт | 2000 | 2000 | 2000
| 310418 | LM-UKT-2 Sb | Переговорная трубка LM-UKT-2Sb серебристого цвета для координатных домофонов Laskomex и др. Дуплексная связь, выключатель сигнала вызова. | руб./шт | 2500 | 2500 | 2500
| 310429 | LM-UKT2-9004 (черная матовая) | Переговорная трубка LM-UKT2 - матового черного цвета для координатных домофонов Laskomex и др. Дуплексная связь, выключатель сигнала вызова. | руб./шт | 3000 | 3000 | 3000
| 310414 | F-8 Wt | Универсальная квартирная переговорная трубка для домофона PRO F-8 предназначена для использования в составе координатных и цифровых домофонных систем. Координатные: Визит, Элтис, Цифрал, Метаком и другие. Цифровые: Laskomex, Маршал, Райкман, Proel, Keyman, Олевс и другие. Регулировка громкости вызова. | руб./шт | 1400 | 1400 | 1400
7 |  | Модули сопряжения
7.1 |  | IP конвертеры
| 263531 | DK103M | Преобразователь 4-х проводного одноабонентного и подъездного координатно-матричного домофона в IP. SIP-протокол, Н.264/MJPEG, 960х576 25 к/с, microSDHC (до 32 ГБ), питание 12 В | руб./шт | 16900 | 16100 | 15300
| 250548 | DKXXX-4G | Опция для конвертера сигнала DK103: встроенный модуль 2G/3G/4G | руб./шт | 7100 | 6900.01 | 6700.02
| 250547 | DKXXXW | Опция для конвертера сигнала DK103: встроенный модуль Wi-Fi 802.11b/g с антенной | руб./шт | 1900 | 1799.99 | 1699.98
| 290137 | PVD-BOX | Модуль интеграции WIFI, просмотр видео и управление с мобильного приложения; поддержка сигнала CVBS/AHD/TVI/CVI; подключение к сети WiFi/RJ45; TCP/IP, питание DC 15В, потребление 5Вт, 110х80х25 мм | руб./шт | 6378 | 5421.3 | 4464.6
| 296500 | ST-AC001CNT | Конвертер для работы через приложение TuyaSmart на мобильном телефоне стандартной системы видеодомофонной связи с использованием 4-х проводных панелей вызова и камер с выходным сигналом CVBS, AHD, TVI и CVI. | руб./шт | 8700 | 8700 | 8700
7.2 |  | Коммутаторы
| 238461 | VZ-20 | Подключение двух видеопанелей на один канал видеодомофона, любая 4-х проводная панель, 12-15В, 50мА. | руб./шт | 3950 | 3950 | 3950
| 226468 | XR-27 | Универсальный модуль подключения ЛЮБОГО 4х-проводного домофона к стационарному телефону (телефонной линии), позволяет говорить с посетителем и осуществлять управление замком. | руб./шт | 3900 | 3900 | 3900
| 320401 | XR-40IPHD | IP конвертер, который передает видеовызов с обычной вызывной панели на мобильное устройство. Сетевой интерфейс: Wi-Fi. Количество подключаемых вызывных панелей: 2 (+2 камеры). Совместимость – 4-х проводные вызывные панели и домофоны. Функция памяти – microSD карта до 128 ГБ. 0,5 А (в рабочем режиме), +12 В/1 А (адаптер в комплекте). Настенная накладная установка. -10...+60 °С, 181×111×15 мм. | руб./шт | 9100 | 9100 | 9100
7.3 |  | Подъездные цифровые
| 224872 | MC-XL | Модуль сопряжения с подъездным домофоном для черно-белых и цветных видео-домофонов. Номер квартиры устанавливается перемычками.Позволяет подключить видеодомофоны к подъездным аудио-домофонам с цифровой системой подключения, таким как RAIKMANN, KEYMANN, FELMANN, LASKOMEX, PROEL.На один канал монитора видео-домофона блок сопряжения MC-XL позволяет подключить подъездную линию аудио-домофона, одну дополнительную камеру, одну вызывную панель видео-домофона. | руб./шт | 1490 | 1490 | 1490
| 224913 | МСЦ | Позволяет подключить видеодомофоны к подъездным аудио-домофонам с цифровой системой подключения, таким как Proel, Laskomex, Keyman, Marshal, Gerch; номер квартиры устанавливается DIP-переключателями; габ.размеры 54х66х21 мм | руб./шт | 1936 | 1887.5 | 1839
| 274694 | VZ-30 | Цифровой адаптер предназначен для подключения многоквартирных подъездных домофонов с цифровой системой подключения «Raikmann», «Laskomex», «Proel», «Keymann», «Felmann», «Marshal» к видеомониторам брендов «COMMAX», «Slinex», «Tantos», «Quantum», «Kenwei» и т.п. и обеспечивает согласование разговорных и управляющих цепей видеомонитора и подъездного домофона. | руб./шт | 1320 | 1320 | 1320
| 297900 | AT-VD XL/T | Модуль сопряжения индивидуального 4-х проводного видеодомофона с цифровым многоквартирным домофоном (Proel, Laskomex, Raikmann, Gerch). | руб./шт | 2225 | 2113.99 | 2002.98
7.4 |  | Подъездные координатные
| 297899 | AT-VD VZ/T | Модуль сопряжения индивидуального 4-х проводного видеодомофона с координатным многоквартирным домофоном (Визит, Цифрал, Элтис). | руб./шт | 2109 | 2003.49 | 1897.98
| 224022 | MC-VIZIT | Позволяет подключить видеодомофоны к подъездным аудио-домофонам с координатной системой подключения, таким как VIZIT, CYFRAL, ELTIS. Модуль сопряжения MC-Vizit подключается к видеодомофону по четырех-проводной схеме подключения | руб./шт | 1490 | 1490 | 1490
| 268396 | ST-AC001CN | Конвертер видеодомофонной связи для подключения 4-х проводных мониторов Smartec к координатным многоквартирным аналоговым домофонам (Visit, Cyfral, Метаком и т.д.) | руб./шт | 1260 | 1260 | 1260
| 323888 | ST-MS01 | Модуль сопряжения, для подключения индивидуального видеодомофона к многоабонентскому подъездному домофону координатного типа (Vizit, Cyfral, Eltis, Метаком, Техком, Маршал). Питание: DC 12В. | руб./шт | 850 | 722.51 | 595.02
| 251547 | VZ-11 | Адаптер для подключения к координатным многоквартирным домофонам "Vizit", "Cyfral", "Метаком", "Факториал", "Eltis" 4-х проводных видеомониторов различных производителей, 30х40х10 мм | руб./шт | 900 | 900 | 900
| 274693 | VZ-12 | Координатный адаптер PRO-серия, предназначен для подключения многоквартирных подъездных домофонов «Визит», «Цифрал», «Метаком», «Eltis», «Факториал» к видеомониторам брендов «COMMAX», «Slinex», «Tantos», «Quantum», «Kenwei» и т.п. и обеспечивает согласование разговорных и управляющих цепей видеомонитора и подъездного домофона. | руб./шт | 1000 | 1000 | 1000
| 225788 | МСК (МСК-Г) | Позволяет подключить видеодомофоны к подъездным аудио-домофонам с координатной системой подключения, таким как Визит, Цифрал, Элтис. | руб./шт | 1936 | 1887.5 | 1839
| 238349 | Цифрал АВМ-01 | Адаптер для сопряжения 4-х проводных видеомониторов и подъездных домофонов ЦИФРАЛ серий CCD-2094.1, CCD-2094.1M, CCD-2094.1И | руб./шт | 1582 | 1544.51 | 1507.02
| 241856 | Цифрал АВМ-02 | Устройство для сопряжения абонентских 4-х проводных видеомониторов с координатными домофонами торговой марки ЦИФРАЛ (за исключением ЦИФРАЛ М-10М и ЦИФРАЛ М-20М выпущенных до 01.10.2012 г) | руб./шт | 2045 | 2017.99 | 1990.98
| 249842 | Цифрал АВМ-03 | Адаптер ЦИФРАЛ АВМ-03 (с гальванической развязкой) для подключения видеодомофона (COMMAX или полностью совместимого с ним) к общеподъездным домофонам марок CYFRAL (за исключением ЦИФРАЛ М-10М и ЦИФРАЛ М-20М, выпущенных до 01.10.2012), Vizit, Метаком, Eltis. | руб./шт | 1570 | 1532.51 | 1495.02
| 249882 | UD-CAN-1 | Подключение сети устройств серии ELTIS 5000 (CAN) к USB порту. Входящее в комплект ПО - бесплатно. | руб./шт | 4125 | 4125 | 4125
8 |  | IP-домофония
8.1 |  | Абонентские устройства
8.1.1 |  | BAS-IP
| 280076 | AM-02 BLACK | Монитор консьержа, Сенсорный экран 10", память на SD карту, видеоинтерком между домофонами. Пластиковый корпус, кнопка быстрого открытия замка. Получение тревожных сообщений от мониторов. Подключение до 1000 индивидуальных и 100 многоабонентских панелей. Просмотр 32 IP камер.Напряжение питания + 12В и PoE. Поддержка SIP P2P. Размер: 303х194х64 мм. Цвет - черный. | руб./шт | 71280 | 71280 | 71280
| 298046 | AQ-07LL WHITE | Видеодомофон индивидуальный. Дисплей 7” TFT, сенсорный емкостный, разрешение 800x480. Операционная система Linux. Без камеры. Внутренняя память (снимки гостей), без слота для карты памяти. Подключение кнопки дверного звонка. Просмотр до 8 IP камер. БЕЗ функции квадратора на 4 камеры в режиме ожидания. Питание PoE 802.3af и +12 В (БП в комплект не входит). Поддержка: SIP P2P. Накладной монтаж. 235x145x18 мм. Корпус: пластик, стекло. Цвет - белый. | руб./шт | 18315 | 18315 | 18315
| 298147 | AT-07L BLACK | Видеодомофон индивидуальный. Дисплей 7” IPS, сенсорный емкостный, разрешение 1024x600. Android 6.0. Без камеры. Внутренняя память (снимки гостей), слот для MicroSD карты (до 32 гб), подключение датчиков сигнализации, фоторамка, проигрыватель видеофайлов, умный дом. Подключение кнопки дверного звонка. Управляемый выход при поступлении входящего звонка, возможность установки сторонних приложений и приложений для "Умного дома", интеграция с АСКУЭ. Встроенный Web-браузер. Просмотр до 32 IP камер. Питание PoE 802.3af и +12 В (БП в комплект не входит). Поддержка: SIP P2P. Накладной монтаж, врезной монтаж с помощью кронштейна в комплекте. 236x128x26,5 мм. Корпус: алюминий, пластик. Цвет - черный. | руб./шт | 35145 | 35145 | 35145
| 295764 | AT-07L WHITE | Видеодомофон индивидуальный. Дисплей 7” IPS, сенсорный емкостный, разрешение 1024x600. Android 6.0. Без камеры. Внутренняя память (снимки гостей), слот для MicroSD карты (до 32 гб), подключение датчиков сигнализации, фоторамка, проигрыватель видеофайлов, умный дом. Подключение кнопки дверного звонка. Управляемый выход при поступлении входящего звонка, возможность установки сторонних приложений и приложений для "Умного дома", интеграция с АСКУЭ. Встроенный Web-браузер. Просмотр до 32 IP камер. Питание PoE 802.3af и +12 В (БП в комплект не входит). Поддержка: SIP P2P. Накладной монтаж, врезной монтаж с помощью кронштейна в комплекте. 236x128x26,5 мм. Корпус: алюминий, пластик. Цвет - белый. | руб./шт | 35145 | 35145 | 35145
| 298228 | AT-10 BLACK | Видеодомофон индивидуальный. Дисплей 10” IPS, сенсорный емкостный, разрешение 1280x800. Android 6.0. Встроенная камера. Внутренняя память (снимки гостей), слот для MicroSD карты (до 32 гб), подключение датчиков сигнализации, фоторамка, проигрыватель видеофайлов, умный дом. Подключение кнопки дверного звонка. Управляемый выход при поступлении входящего звонка, возможность установки сторонних приложений и приложений для "Умного дома", интеграция с АСКУЭ. Встроенный Web-браузер. Просмотр до 32 IP камер. Питание PoE 802.3af и +12 В (БП в комплект не входит). Поддержка: SIP P2P. Накладной монтаж, врезной монтаж с помощью кронштейна в комплекте. 316x185x29.5 мм. Корпус: алюминий, пластик. Цвет - черный. | руб./шт | 49995 | 49995 | 49995
| 299390 | AT-10 WHITE | Видеодомофон индивидуальный. Дисплей 10" IPS, сенсорный емкостный, разрешение 1280х800. Android 6.0. Встроенная камера. Внутренняя память (снимки гостей), слот для MicroSD карты (до 32 гб), подключение датчиков сигнализации, фоторамка, проигрыватель видеофайлов, умный дом. Подключение кнопки дверного звонка. Управляемый выход при поступлении входящего звонка, возможность установки сторонних приложений и приложений для "Умного дома", интеграция с АСКУЭ. Встроенный Web-браузер. Просмотр до 32 IP камер. Питание PoE 802.3af и +12 В (БП в комплект не входит). Поддержка: SIP P2P. Накладной монтаж, врезной монтаж с помощью кронштейна в комплекте. 316х185х29.5 мм. Корпус: алюминий, пластик. Цвет - белый. | руб./шт | 49995 | 49995 | 49995
| 261806 | AU-04LA (AU-04L) BLACK | Видеомонитор Touch Screen 4,3”, c памятью (фото и видео) на SD карту (до 32GB), с возможностью подключения системы безопасности, аудиоинтерком между домофонами. Просмотр 8 IP камер. Возможность подключения дополнительной трубки SP-AU. Питание PoE и 12 В (БП в комплект не входит). Поддержка SIP P2P. 135х185х25 мм. Цвет - черный. | руб./шт | 13409 | 13409 | 13409
| 261994 | AU-04LA (AU-04L) WHITE | Видеомонитор Touch Screen 4,3”, c памятью (фото и видео) на SD карту (до 32GB), с возможностью подключения системы безопасности, аудиоинтерком между домофонами. Просмотр 8 IP камер. Возможность подключения дополнительной трубки SP-AU. Питание PoE и 12 В (БП в комплект не входит). Поддержка SIP P2P. 135х185х25 мм. Цвет белый. | руб./шт | 13409 | 13409 | 13409
| 323416 | AZ-07L BLACK | 7-дюймовый IP-видеомонитор для помещений с возможностью горизонтального и вертикального монтажа, 1024х600, возможностью управления лифтом, отображением сообщений от управляющей компании, 12В/PoE, 6Вт, подключением 32 камер, до 9 панелей, памятью для фото/видео (64 фото), SD карта до 128Гб и автоответчиком. ОПЕРАЦИОННАЯ система – Android. Цвет - черный; 195x127x27 мм. | руб./шт | 27918 | 27918 | 27918
| 323417 | AZ-07L WHITE | 7-дюймовый IP-видеомонитор для помещений с возможностью горизонтального и вертикального монтажа, 1024х600, возможностью управления лифтом, отображением сообщений от управляющей компании, 12В/PoE, 6Вт, подключением 32 камер, до 9 панелей, памятью для фото/видео (64 фото), SD карта до 128Гб и автоответчиком. ОПЕРАЦИОННАЯ система – Android. Цвет - белый; 195x127x27 мм. | руб./шт | 27918 | 27918 | 27918
| 323414 | AZ-07LL BLACK | 7-дюймовый IP-видеомонитор (800х480) для помещений с возможностью горизонтального и вертикального монтажа, возможностью управления лифтом, отображением сообщений от управляющей компании, 12В/PoE, 6Вт, подключением 8 камер, до 9 панелей, памятью для фото/видео (64 фото), SD карта до 128Гб и автоответчиком. ОПЕРАЦИОННАЯ система – Linux. Цвет - черный; 195x127x27 мм. | руб./шт | 19503 | 19503 | 19503
| 323415 | AZ-07LL WHITE | 7-дюймовый IP-видеомонитор (800х480) для помещений с возможностью горизонтального и вертикального монтажа, возможностью управления лифтом, отображением сообщений от управляющей компании, 12В/PoE, 6Вт, подключением 8 камер, до 9 панелей, памятью для фото/видео (64 фото), SD карта до 128Гб и автоответчиком. ОПЕРАЦИОННАЯ система – Linux. Цвет - белый; 195x127x27 мм. | руб./шт | 19503 | 19503 | 19503
| 281471 | SP-03 BLACK | SIP аудио трубка. Поддержка SIP, P2P, внутреннего протокола BAS-IP, кнопка для быстрого вызова консьержа, кнопка открытия замка, кнопка режима "Не беспокоить", электронная регулировка громкости, трехцветный световой индикатор состояния и режимов работы устройства. Возможность подключения кнопки звонка. Питание PoE IEEE 802.3af и +12 В. Цвет-черный | руб./шт | 8811 | 8811 | 8811
| 281472 | SP-03 WHITE | SIP аудио трубка. Поддержка SIP, P2P, внутреннего протокола BAS-IP, кнопка для быстрого вызова консьержа, кнопка открытия замка, кнопка режима "Не беспокоить", электронная регулировка громкости, трехцветный световой индикатор состояния и режимов работы устройства. Возможность подключения кнопки звонка. Питание PoE IEEE 802.3af и +12 В. Цвет-белый | руб./шт | 8811 | 8811 | 8811
| 261996 | SP-AU BLACK | Аудиотрубка для монитора AU-04L для ведения конфиденциального разговора. 185х60 мм. Цвет - черный. | руб./шт | 2277 | 2277 | 2277
| 261995 | SP-AU WHITE | Аудиотрубка для монитора AU-04L для ведения конфиденциального разговора. 185х60 мм. Цвет - белый. | руб./шт | 2277 | 2277 | 2277
| 289042 | SP-SP BLACK | Аудиотрубка, подключается к SP-03 для ведения конфиденциального разговора. Размер: 185х60 мм. Цвет - черный. | руб./шт | 2277 | 2277 | 2277
| 289043 | SP-SP WHITE | Аудиотрубка, подключается к SP-03 для ведения конфиденциального разговора. Размер: 185х60 мм. Цвет - белый. | руб./шт | 2277 | 2277 | 2277
8.1.2 |  | Hikvision
| 283471 | DS-KH6320-TE1 | 7“ IP видеодомофон сенсорный цветной TFT LCD экран с разрешением 1024*600; встроенные микрофон и динамик; слот для SD карты до 32 Гб; тревожные входы/выходы 8/0; 1 RJ-45 10M/100M Ethernet; DC 12 В/PoE; 10 Вт; -10...+55 °C; размер 217×142.8×26 мм | руб./шт | 15190 | 14430.5 | 13671
| 283472 | DS-KH6320-WTE1 | 7“ IP видеодомофон с WI-FI 2.4 ГГц сенсорный цветной TFT LCD экран с разрешением 1024*600; встроенные микрофон и динамик; слот для SD карты до 32 Гб; тревожные входы/выходы 8/2; 1 RS-485; 1 RJ-45 10M/100M Ethernet; DC 12 В/PoE; 10 Вт; -10...+55 °C; размер 217×142×26 мм | руб./шт | 16490 | 15665.5 | 14841
| 283469 | DS-KH8350-TE1 | 7“ IP видеодомофон цветной IPS LCD экран с разрешением 1024*600; сенсорные кнопки; встроенные микрофон и динамик; слот для SD карты до 32 Гб; тревожные входы/выходы 8/2; 1 RS-485; 1 RJ-45 10M/100M Ethernet; DC 12 В/PoE; 10 Вт; -10...+55 °C; размер 195.8×132.8×17.5 мм | руб./шт | 24190 | 22980.5 | 21771
| 283468 | DS-KH8520-WTE1 | 10“ IP видеодомофон с WI-FI 2.4 ГГц цветной TFT LCD экран с разрешением 1024х600; сенсорные кнопки; встроенные микрофон и динамик; слот для SD карты до 32 Гб; тревожные входы/выходы 8/2; 1 RS-485; 1 RJ-45 10M/100M Ethernet; DC 12 В/PoE; 10 Вт; -10...+55 °C; 195.8×132.8×17.5 мм | руб./шт | 31490 | 29915.5 | 28341
NEW | 323513 | DS-KH6320-LE1(B) | 7'' цветной сенсорный TFT LCD экран (1024×600); ОС Linux; TCP/IP, RTSP; 8 тревожных входов; 10/100M Ethernet (RJ-45); DC 12В/PoE (IEEE802.3af); ≤ 8 Вт; -10...+55°C (эксплуатация в помещении); накладной монтаж. Габ.размеры: 200×140×15,1 мм. Цвет корпуса: чёрный. | руб./шт | 13790 | 13100.5 | 12411
NEW | 324226 | DS-KH9310-WTE1(B) | 7″ цветной сенсорный TFT-экран (1024×600); ОС Android; Ethernet, Wi-Fi 802.11 b/g/n; TCP/IP, SIP, RTSP; до 8 IP-вызывных панелей; до 5 мониторов; до 16 IP-камер; 8 тревожных входов; 2 тревожных выхода; 1 реле; разъём под TF-карту до 32 ГБ; запись видео длительностью 7 сек. при тревожном событии; поддержка управления охранной панелью AX PRO через домофон; возможность установки приложений. DC 12В (1А)/PoE (12Вт); -10...+50°C; 187×137×26 мм. | руб./шт | 32190 | 30580.5 | 28971
NEW | 326228 | DS-KH9510-WTE1(B) | 10.1″ цветной сенсорный IPS экран (1024×600); ОС Android; Ethernet, Wi-Fi 802.11 b/g/n; TCP/IP, SIP, RTSP; до 8 IP-вызывных панелей; до 5 мониторов; до 16 IP-камер; 8 тревожных входов; 2 тревожных выхода; 1 реле; разъём под TF-карту до 32 ГБ; запись видео длительностью 7 сек. при тревожном событии; поддержка управления охранной панелью AX PRO через домофон; возможность установки приложений. DC 12В (1А)/PoE (12Вт); -10...+50°C; 254×166×27 мм. | руб./шт | 37390 | 35520.5 | 33651
NEW | 326229 | DS-KH6320-LE1/White(B) | 7'' цветной сенсорный TFT LCD экран (1024×600); ОС Linux; TCP/IP, RTSP; 8 тревожных входов; 10/100M Ethernet (RJ-45); DC 12В/PoE (IEEE802.3af); ≤ 8 Вт; -10...+55°C (эксплуатация в помещении); накладной монтаж. Габ.размеры: 200×140×15,1 мм. Цвет корпуса: белый. | руб./шт | 13790 | 13100.5 | 12411
NEW | 330707 | DS-KH6350-TE1 | 7″ цветной сенсорный TFT-экран (1024×600); до 16 вызывных панелей; до 5 мониторов; 8 тревожных входов; 2 тревожных выхода; RS-485; TCP/IP, SIP, RTSP; 10/100M Ethernet (RJ-45); ОС Linux; разъём под TF-карту до 125 ГБ; запись захваченных изображений; поддержка управления охранной панелью AX PRO через домофон; возможность установки приложений. DC 12В (1А)/PoE (10Вт); -10...+50°C (эксплуатация в помещении); 175×113,5×21 мм. | руб./шт | 15790 | 15000.5 | 14211
NEW | 330708 | DS-KH6350-WTE1 | 7″ цветной сенсорный TFT-экран (1024×600); до 16 вызывных панелей; до 5 мониторов; 8 тревожных входов; 2 тревожных выхода; RS-485; TCP/IP, SIP, RTSP; 10/100M Ethernet (RJ-45); Wi-Fi (802.11 b/g/n); ОС Linux; разъём под TF-карту до 125 ГБ; запись захваченных изображений; поддержка управления охранной панелью AX PRO через домофон; возможность установки приложений. DC 12В (1А)/PoE (10Вт); -10...+50°C (эксплуатация в помещении); 175×113,5×21 мм. | руб./шт | 16790 | 15950.5 | 15111
8.1.3 |  | HiWatch
| 305022 | VDP-H2211 | 7“ IP видеодомофон сенсорный, цветной TFT LCD экран с разрешением 1024х600; встроенные микрофон и динамик; тревожный вход 8; 10M/100M Ethernet; DC12В/PoE; 6Вт; -10...+55°C; 200х140х15.1 мм | руб./шт | 13790 | 13790 | 13790
| 316938 | VDP-H2211B | 7“ IP видеодомофон сенсорный, цветной TFT LCD экран с разрешением 1024х600; встроенные микрофон и динамик; тревожный вход 8; 10M/100M Ethernet; Цвет - черный. DC12В/PoE; 6Вт; 0...+55°C; 200х140х15.1 мм. | руб./шт | 13790 | 13790 | 13790
| 301114 | VDP-H3211W | IP видеодомофон с WI-FI, сенсорный 7" TFT LCD экран 1024*600; встроенные микрофон и динамик; слот для SD карты до 32Гб; Wi-Fi 2.4ГГц, тревожные входы/выходы 8/2; RS-485; 10M/100M Ethernet; DC12В/PoE; 10Вт; 0 °C...+55°C; 200 × 140 × 15.1 мм. | руб./шт | 16490 | 16490 | 16490
| 323173 | VDP-H3212W | 7“ гибридный IP видеодомофон с Wi-Fi Сенсорный 7" цветной TFT LCD экран с разрешением 1024×600; встроенные микрофон и динамик; слот для SD карты до 128Гб; тревожные входы/выходы 8/2; 1 RJ-45 10M/100M Ethernet; Wi-Fi; DC12В/PoE; 10Вт; -10...+55°C; 200×140×15.1 мм. Подключение двух 4-х проводных аналоговых панелей DS-D100P. | руб./шт | 16090 | 16090 | 16090
| 323174 | VDP-H3212WB | 7“ гибридный IP видеодомофон с Wi-Fi Сенсорный 7" цветной TFT LCD экран с разрешением 1024×600; встроенные микрофон и динамик; слот для SD карты до 128Гб; тревожные входы/выходы 8/2; 1 RJ-45 10M/100M Ethernet; Wi-Fi; DC12В/PoE; 10Вт; -10...+55°C; 200×140×15.1 мм. Подключение двух 4-х проводных аналоговых панелей DS-D100P. | руб./шт | 16090 | 16090 | 16090
8.1.4 |  | Beward
| 302634 | SM700 | IP-видеомонитор 7'' TFT LCD . Разрешение: экрана - 800x480, видеозвонка - 1920x1080 и ниже USB, Поддержка SIP 2.0 SIP-протокол, поддержка внешней USB памяти до 128 ГБ, сенсорные кнопки, 10/100 Мбит/с, питание DC 12В, ОС Linux, 218x141x20 мм. | руб./шт | 14600 | 13900 | 13200
| 302635 | SM700W | IP-видеомонитор 7'' TFT LCD , Wi-Fi. Разрешение: экрана - 800x480, видеозвонка - 1920x1080 и ниже USB, Поддержка SIP 2.0 SIP-протокол, поддержка внешней USB памяти до 128 ГБ, сенсорные кнопки , 10/100 Мбит/с, 12ВDC, ОС Linux, 218x141x20 мм. | руб./шт | 16500 | 15699.99 | 14899.98
| 302636 | SMxxx-PS | ОПЦИЯ!!! Дополнительная комплектация SM700 и SM700W источником питания 12В и переходником для источника питания со штекером 5.5х2.1 значительно упрощает процесс подключения SIP монитора. | руб./шт | 1500 | 1400.01 | 1300.02
8.1.5 |  | True IP
| 292365 | TI-3001WP(белый) | 7” LCD, сенсорный, емкостной, 1024x600; Hands Free; накладной монтаж; Linux, SIP, TCP/IP, RTSP, DTMF, ONVIF; запись видеосообщения на автоответчик; автоснимок посетителя (при звонке); поиск панелей при настройке; просмотр дополнительных камер во время вызова; запись фото и видео вручную; журнал событий; память 8 Гб; интерком (вызов на монитор, пульт консьержа, домофон, мобильные устройства); POE 802.3af или DC 12 В; ожидание - 4 Вт; работа — 6 Вт; подключение до 8 панелей и до 8 IP камер; переадресация вызова, в т.ч. на мобильные устройства (Android или iOS); прием текстовых сообщений; -10...+50 °С; 222×120×22 мм; цвет белый | руб./шт | 17990 | 17990 | 17990
| 292366 | TI-3001BP(черный) | 7” LCD, сенсорный, емкостной, 1024x600; Hands Free; накладной монтаж; Linux, SIP, TCP/IP, RTSP, DTMF, ONVIF; запись видеосообщения на автоответчик; автоснимок посетителя (при звонке); поиск панелей при настройке; просмотр дополнительных камер во время вызова; запись фото и видео вручную; журнал событий; память 8 Гб; интерком (вызов на монитор, пульт консьержа, домофон, мобильные устройства); POE 802.3af или DC 12 В; ожидание - 4 Вт; работа — 6 Вт; подключение до 8 панелей и до 8 IP камер; переадресация вызова, в т.ч. на мобильные устройства (Android или iOS); прием текстовых сообщений; -10...+50 °С; 222×120×22 мм; цвет черный | руб./шт | 17990 | 17990 | 17990
| 292367 | TI-3110WPW | 10” LCD, сенсорный, емкостной, 1024х600; WiFi; Hands Free; накладной монтаж; Linux, SIP, TCP/IP, ONVIF, DTMF, RTSP; 5 сенсорных кнопок быстрого управления; запись фото и видео вручную; журнал событий; автоснимок посетителя (при звонке); просмотр дополнительных камер во время вызова; интерком; microSD 8 Gb для видео, фото, сообщений в комплекте; питание: POE (802.3af) или DC 12 В; ожидание - 2 Вт; работа — 8 Вт; подключение до 20 панелей и до 32 IP камер (WiFi или проводных); переадресация вызова; прием текстовых сообщений; -10...+50 °С; 265×180×23 мм; цвет белый | руб./шт | 33990 | 33990 | 33990
| 292368 | TI-3720WPH(белый) | 7” LCD, сенсорный, емкостной, 1024x600; Hands Free + трубка; накладной монтаж; Linux, SIP, TCP/IP, RTSP, DTMF,ONVIF; запись видеосообщения на автоответчик; автоснимок посетителя (при звонке); поиск панелей при настройке; просмотр дополнительных камер во время вызова; запись фото и видео вручную; журнал событий; поддержка microSD до 8 Гб; интерком (вызов на монитор, пульт консьержа, домофон, мобильные устройства); POE 802.3af или DC 12 В; ожидание - 2 Вт; работа — 5 Вт; подключение до 20 панелей и до 32 IP камер; переадресация вызова, в т.ч. на мобильные устройства (Android или iOS); прием текстовых сообщений; -10...+50 °С; 236×130×23 мм; цвет белый | руб./шт | 23990 | 23990 | 23990
| 292369 | TI-3720BPH(черный) | 7” LCD, сенсорный, емкостной, 1024x600; Hands Free + трубка; накладной монтаж; Linux, SIP, TCP/IP, RTSP, DTMF,ONVIF; запись видеосообщения на автоответчик; автоснимок посетителя (при звонке); поиск панелей при настройке; просмотр дополнительных камер во время вызова; запись фото и видео вручную; журнал событий; поддержка microSD до 8 Гб; интерком (вызов на монитор, пульт консьержа, домофон, мобильные устройства); POE 802.3af или DC 12 В; ожидание - 2 Вт; работа — 5 Вт; подключение до 20 панелей и до 32 IP камер; переадресация вызова, в т.ч. на мобильные устройства (Android или iOS); прием текстовых сообщений; -10...+50 °С; 236×130×23 мм; цвет черный | руб./шт | 23990 | 23990 | 23990
| 326042 | TI-4107AB | Монитор IP-домофона на базе ОС Android 6.0; 7” IPS сенсорный емкостной экран (1024х600); Hands Free; WiFi; TCP/IP (RJ45); интерком; подключение кнопки звонка/установка приложений/журнал событий/фоторамка/телефонная книга/отображение погоды, города и времени/прием объявлений, уведомлений, консьерж-чат, голосования, сервисные заявки, автоматическая система настройки (при подключении к серверу T-nect). Совместимость с «Умный дом»: True IP/Mimismart/Leiberit. Питание: DC 12В/0,7А или PoE (802.3af)/2Вт ожидание/8Вт работа. -10…+50ºC. Габ.размеры: 200х148х14 мм. Цвет: чёрный. | руб./шт | 19990 | 19990 | 19990
| 326822 | TI-4107AW | Монитор IP-домофона на базе ОС Android 6.0; 7” IPS сенсорный емкостной экран (1024х600); Hands Free; WiFi; TCP/IP (RJ45); интерком; подключение кнопки звонка/установка приложений/журнал событий/фоторамка/телефонная книга/отображение погоды, города и времени/прием объявлений, уведомлений, консьерж-чат, голосования, сервисные заявки, автоматическая система настройки (при подключении к серверу T-nect). Совместимость с «Умный дом»: True IP/Mimismart/Leiberit. Питание: DC 12В/0,7А или PoE (802.3af)/2Вт ожидание/8Вт работа. -10…+50ºC. Габ.размеры: 200х148х14 мм. Цвет: белый. | руб./шт | 19990 | 19990 | 19990
| 262462 | Пульт консьержа True IP | Пульт консьержа (видеотелефон) в комплекте с SIP server True IP и ПО Asterisk. Сенсорный экран монитора 7" LCD (1024х600). WiFi; Bluetooth; Ethernet (2 порта). Варианты связи: «посетитель-консьерж-абонент». Подключение гарнитуры. Питание: PoE (802.3af). | руб./шт | 144990 | 144990 | 144990
8.1.6 |  | Commax
| 321618 | CIOT-1000Y | 10,1" IP видеомонитор домофона; сенсорный LED дисплей; ОС Android 6.0; 1G DDR; 8Gb встроенной памяти; запись фото/видео; H.264/Onvif; Ethernet 10/100; PoE; подключение устройств IoT по протоколу ZigBee HA 1.2 (технологии умного дома); охранные функции. Связь со смартфоном на ОС Android или iOS через облачный сервер Commax. Габ.размеры: 264х184х11мм. Металлический корпус; цвет: тёмно-серый. | руб./шт | 55300 | 52535 | 49770
| 273312 | CIOT-1020M (белый) | IP видеомонитор 10,0", четырехядерный (Cortex A9), 1G DDR/8G eMMC Memory, Ethernet 10/100 PoE, Android 6.0, H.264/Onvif, подключение исполнительных устройств IoT, охранные функции, связь со смартфоном (вызов, общение, управление), 308х213х23 мм, цвет синий | руб./шт | 51770 | 49181.5 | 46593
| 321619 | CIOT-700M2 (белый) | 7,0" IP видеомонитор домофона; сенсорный LED дисплей (1280х800); ОС Android 6.0; 1G DDR; 8Gb встроенной памяти; запись фото/видео; H.264/Onvif; Ethernet 10/100; PoE; порт RS-485; подключение до 40-ка устройств IoT по протоколу ZigBee HA 1.2 (технологии умного дома); охранные функции. До 8-ми IP вызывных панелей; до 8-ми IP видеокамер; до 20-ти IP мониторов (аналогичных); интерком. Связь со смартфоном на ОС Android или iOS через облачный сервер Commax. Габ.размеры: 244х180х18мм. Металлический корпус; цвет: белый. | руб./шт | 38640 | 36708 | 34776
| 321620 | CIOT-700M2 (светлое серебро) | 7,0" IP видеомонитор домофона; сенсорный LED дисплей (1280х800); ОС Android 6.0; 1G DDR; 8Gb встроенной памяти; запись фото/видео; H.264/Onvif; Ethernet 10/100; PoE; порт RS-485; подключение до 40-ка устройств IoT по протоколу ZigBee HA 1.2 (технологии умного дома); охранные функции. До 8-ми IP вызывных панелей; до 8-ми IP видеокамер; до 20-ти IP мониторов (аналогичных); интерком. Связь со смартфоном на ОС Android или iOS через облачный сервер Commax. Габ.размеры: 244х180х18мм. Металлический корпус; цвет: светлое серебро. | руб./шт | 38640 | 36708 | 34776
| 268842 | CIOT-G700 | IP станция охраны, 7 дюймовый LED, камера 1МР, угол обзора 90˚, ОС Android 4.2.2, видео H.264 / MPEG4, настольное/настенное крепление, основные функции Вызов квартиры, просмотра камер видеонаблюдения, Наблюдение за посетителем и связь общим входом. 252х247х33 мм | руб./шт | 72008 | 68407.51 | 64807.02
| 278559 | CIP-700M | 7,0" гибридный видеомонитор (IP монитор с возможностью подключения аналоговых панелей), HandsFree, подключение 1-ой вызывной панели (возможно расширить до 4-х), встроенный модуль Wi-Fi, переадресация вызова на смартфон (возможно до 4-х штук), ( iOS, Android); запись фото или видео , меню на русском языке, питание РоЕ (36-54 В). Адресный интерком до 20 мониторов в системе. Подключение мониторов через РOЕ коммутатор. | руб./шт | 43299 | 41133.99 | 38968.98
| 278560 | CIP-700MS | Дополнительный монитор для CIP-700M, вызов и связь монитор монитор, питание РоЕ (36-54 В). Подключение мониторов через РоЕ коммутатор. | руб./шт | 36004 | 34204.01 | 32404.02
8.1.7 |  | AKUVOX
| 313687 | C313S_V2 | IP монитор, настенный, Linux, сенсорный экран 7" (TN, 800x480), 12В/РоЕ, динамик х 2, РоЕ, колодка релейных вх./выходов, черно-серебристый, -10...+45°C, 200x132x27мм | у.е./шт | 139.81 | 139.81 | 139.81
| 323454 | C313S_V2_WH | IP монитор, настенный, Linux, сенсорный экран 7" (TN, 800x480), 12В/РоЕ, динамик х 2, РоЕ, колодка релейных вх./выходов, белый, -10...+45°C, 200x132x27мм | у.е./шт | 139.81 | 139.81 | 139.81
| 281680 | C315S | IP монитор, настенный, Android 6.0, сенсорный экран 7" (TN, 1024x600), 12В/РоЕ, динамик х 2, РоЕ, колодка релейных вх./выходов, черно-серебристый, -10...+45°C, 200x132x27мм. | у.е./шт | 253.4 | 253.4 | 253.4
| 320289 | C315S_WH | IP монитор, настенный, Android 6.0, сенсорный экран 7" (TN, 1024x600), 12В/РоЕ, динамик х 2, РоЕ, колодка релейных вх./выходов, белый, -10...+45°C, 200x132x27мм. | у.е./шт | 253.4 | 253.4 | 253.4
| 323449 | C319A | IP монитор, настенный, Android 9.0, сенсорный экран 10" (IPS, 1280x800), динамик х 2, 12В/РоЕ, RJ-45x1, колодка релейных вх./выходов, фронтальная камера, Bluetooth (BLE 4.2), Wi-Fi (2.4ГГц), 251x183x30мм. | у.е./шт | 580.58 | 580.58 | 580.58
| 323448 | C319S | IP монитор, настенный, Android 9.0, сенсорный экран 10" (IPS, 1280x800), динамик х 2, 12В/РоЕ, RJ-45x1, колодка релейных вх./выходов, 251x183x30мм. | у.е./шт | 505.83 | 505.83 | 505.83
| 323453 | IT88S_IW | IP монитор, врезной, Android 9.0, сенсорный экран 10" (IPS, 1280x800), 8Гб встроенной памяти, динамик х 2, 12В/РоЕ, RJ-45x1, колодка релейных вх./выходов, черный, 251x183x30мм. | у.е./шт | 666.02 | 666.02 | 666.02
| 323452 | IT88S_OW | IP монитор, настенный, Android 9.0, слот для SD-карты, сенсорный экран 10" (IPS, 1280x800), динамик х 2, 12В/РоЕ, RJ-45x1, 8Гб встроенной памяти, колодка релейных вх./выходов, черный, 251x183x30мм. | у.е./шт | 538.83 | 538.83 | 538.83
| 323455 | X933S_IW_WH | IP монитор, врезной, Android 9.0, сенсорный экран 7" (IPS 1280x800), 2 фронтальных динамика, РоЕ, колодка релейных вх./вых., 1хRJ45. Рекомендован монтаж на подрозетник 86х86 (приобретается отдельно), крепеж в комплекте. Цвет белый, -10...+45°C, 205x148x27.5мм. | у.е./шт | 426.21 | 426.21 | 426.21
| 323450 | X933W_BK | IP монитор, настенный, Android 9.0, сенсорный экран 7" (IPS 1280x800), 2 фронтальных динамика, РоЕ, колодка релейных вх./вых., 1хRJ45, WI-Fi, Bluetooth. Рекомендован монтаж на подрозетник 86х86 (приобретается отдельно), крепеж в комплекте. Цвет чёрный, -10...+45°C, 205x148x27.5мм. | у.е./шт | 376.7 | 376.7 | 376.7
| 323451 | X933W_WH | IP монитор, настенный, Android 9.0, сенсорный экран 7" (IPS 1280x800), 2 фронтальных динамика, РоЕ, колодка релейных вх./вых., 1хRJ45, WI-Fi, Bluetooth. Рекомендован монтаж на подрозетник 86х86 (приобретается отдельно), крепеж в комплекте. Цвет белый, -10...+45°C, 205x148x27.5мм. | у.е./шт | 376.7 | 376.7 | 376.7
8.1.8 |  | Dahua
| 321020 | DHI-VTH1550CH-S2 | Монитор видеодомофона IP 7 дюймовый, белый; 800x480 разрешение, ёмкостной сенсорный экран; тревожные входы / выходы 6/1; RS485. LAN; Возможность просмотра IP видеокамер; Питание: DC 12В/ PoE питание от коммутатора VTNS1060A; Габаритные размеры: 200.5×136.5×222 мм; Установка - на стену. | руб./шт | 20090 | 20090 | 20090
| 321806 | DHI-VTH2621G-P | Видеодомофон IP 7 дюймовый, черный; разрешение 1024x600, ёмкостной сенсорный экран; 6 тревожных входов / 1 выход; LAN; Возможность просмотра IP видеокамер; Подключение дополнительных мониторов: Малоабонентская конфигурация: 9, Многоабонентская конфигурация: 4; DC 12В/PoE; 190×135×26 мм; Установка - на стену. | руб./шт | 14090 | 14090 | 14090
| 321808 | DHI-VTH2621G-WP | Видеодомофон IP 7 дюймовый с WiFi 2.4ГГц, черный; разрешение 1024x600, ёмкостной сенсорный экран; 6 тревожных входов / 1 выход; LAN; Возможность просмотра IP видеокамер; Подключение дополнительных мониторов: Малоабонентская конфигурация: 9, Многоабонентская конфигурация: 4; DC 12В/PoE; 190×135×26 мм; Установка - на стену. | руб./шт | 15290 | 15290 | 15290
| 321807 | DHI-VTH2621GW-P | Видеодомофон IP 7 дюймовый, белый; разрешение 1024x600, ёмкостной сенсорный экран; 6 тревожных входов / 1 выход; LAN; Возможность просмотра IP видеокамер; Подключение дополнительных мониторов: Малоабонентская конфигурация: 9, Многоабонентская конфигурация: 4; DC 12В/PoE; 190×135×26 мм; Установка - на стену. | руб./шт | 14090 | 14090 | 14090
| 321809 | DHI-VTH2621GW-WP | Видеодомофон IP 7 дюймовый с WiFi 2.4ГГц, белый; разрешение 1024x600, ёмкостной сенсорный экран; тревожные входы / выходы 6/1; LAN; Возможность просмотра IP видеокамер; Питание: DC 12В/PoE; Габаритные размеры: 190 мм × 135 мм × 26 мм; Установка - на стену. | руб./шт | 15290 | 15290 | 15290
| 321810 | DHI-VTH5221D-S2 | Монитор видеодомофона IP 7 дюймовый, возможность просмотра IP камер, черный; разрешение 1024x600, ёмкостный сенсорный экран; 6 проводных зон, 8 беспроводных зон (433MHZ). Питание: DC 12В/PoE(802.3af); Габаритные размеры: 215×140×21 мм; Установка на стену/на стол. | руб./шт | 20990 | 20990 | 20990
| 321811 | DHI-VTH5221DW-S2 | Монитор видеодомофона IP 7 дюймовый, возможность просмотра IP камер, белый; разрешение 1024x600, ёмкостный сенсорный экран; 6 проводных зон, 8 беспроводных зон (433MHZ). Питание: DC 12В/PoE(802.3af); Габаритные размеры: 215×140×21 мм; Установка на стену/на стол. | руб./шт | 20990 | 20990 | 20990
| 321812 | DHI-VTH5241DW-S2 | Монитор видеодомофона IP 10 дюймовый, возможность просмотра IP камер, белый, разрешение 1024x600, ёмкостной сенсорный экран и кнопки; 6 проводных зон, 8 беспроводных зон (433MHZ). Питание: DC 12В/PoE(802.3af); -10...+55°С, 265×180×22 мм; Установка на стену. | руб./шт | 32990 | 32990 | 32990
| 304967 | DHI-VTH5321GB-W | IP видеодомофон, 7", разрешение 1024x600, ёмкостной сенсорный экран; тревожные входы / выходы 8/1; RS485; LAN; поддержка micro-SD до 256Гб; Возможность просмотра IP видеокамер; Питание: DC 12В/PoE(802.3af); 190×135×26 мм; Установка - на стену, цвет-черный. | руб./шт | 27890 | 27890 | 27890
| 304969 | DHI-VTH5321GW-W | IP видеодомофон, 7", разрешение 1024x600, ёмкостной сенсорный экран; тревожные входы / выходы 8/1; RS485; LAN; поддержка micro-SD до 256Гб; Возможность просмотра IP видеокамер; Питание: DC 12В/PoE(802.3af); 190×135×26 мм; Установка - на стену, цвет-белый. | руб./шт | 27890 | 27890 | 27890
| 298695 | DHI-VTH5341G-W | Монитор IP видеодомофона 10-и дюймовый WiFi 2.4ГГц, черный 1024x600 разрешение, ёмкостной сенсорный экран; тревожные входы/выходы 8/1; LAN; поддержка micro-SD до 265Гб; Возможность просмотра IP видеокамер; Питание: DC 12 В/PoE; Габаритные размеры: 260 мм × 170 мм × 15 мм; Установка - на стену. | руб./шт | 32990 | 32990 | 32990
| 321813 | DHI-VTH5421HB-W | Монитор видеодомофона IP 7-и дюймовый с WiFi 2.4ГГц, черный; разрешение 1024x600, ёмкостной сенсорный экран; 6-канальный тревожный вход и 1-канальный тревожный выход; LAN; поддержка micro-SD до 64Гб; Возможность просмотра IP видеокамер; Питание: DC 12В/PoE; Габаритные размеры: 189×130×27 мм; Установка - на стену. | руб./шт | 18590 | 18590 | 18590
| 321814 | DHI-VTH5421HW-W | Монитор видеодомофона IP 7-и дюймовый с WiFi 2.4ГГц, белый; разрешение 1024x600, ёмкостной сенсорный экран; 6-канальный тревожный вход и 1-канальный тревожный выход; LAN; поддержка micro-SD до 64Гб; Возможность просмотра IP видеокамер; Питание: DC 12В/PoE; Габаритные размеры: 189×130×27 мм; Установка - на стену. | руб./шт | 18590 | 18590 | 18590
| 321815 | DHI-VTH8621KMS-WP | Монитор видеодомофона IP 7-и дюймовый с WiFi 2.4ГГц, серебряный, разрешение 1024x600, ёмкостной сенсорный экран; 6 тревожных входов /1 тревожный выход; LAN; поддержка micro-SD до 64Гб; Возможность просмотра IP видеокамер; Питание: DC 12В/PoE; Габаритные размеры: 185×147×24 мм; Установка - на стену. | руб./шт | 21990 | 21990 | 21990
| 321816 | DHI-VTH8641KMS-WP | Монитор видеодомофона IP 10-и дюймовый с WiFi 2.4ГГц, серебряный, разрешение 1024x600, ёмкостной сенсорный экран; 6 тревожных входов /1 тревожный выход; LAN; поддержка micro-SD до 64Гб; Возможность просмотра IP видеокамер; Питание: DC 12В/PoE; Габаритные размеры: 190×250×24 мм; Установка - на стену. | руб./шт | 36590 | 36590 | 36590
| 321817 | DHI-VTH8A21KMS-W | Монитор видеодомофона IP 7-и дюймовый с WiFi 2.4ГГц, серебряный, разрешение 1024x600, ёмкостной сенсорный экран; 6 тревожных входов /1 тревожный выход; LAN; поддержка micro-SD до 64Гб; Возможность просмотра IP видеокамер; Питание: DC 12-24В/PoE; Габаритные размеры: 185×147×23 мм; Установка - на стену. | руб./шт | 27490 | 27490 | 27490
| 321818 | DHI-VTH8A41KMS-CW | Монитор видеодомофона IP 10-и дюймовый с WiFi 2.4ГГц и камерой, серебряный, разрешение 1024x600, ёмкостной сенсорный экран; 2Мп камера, 6 тревожных входов /1 тревожный выход; LAN; поддержка micro-SD до 64Гб; Возможность просмотра IP видеокамер; Питание: DC 12-24В/PoE; Габаритные размеры: 185×147×23 мм; Установка - на стену. | руб./шт | 27690 | 27690 | 27690
| 321819 | DHI-VTH8A41KMS-W | Монитор видеодомофона IP 10-и дюймовый с WiFi 2.4ГГц, серебряный, разрешение 1024x600, ёмкостной сенсорный экран; 6 тревожных входов /1 тревожный выход; LAN; поддержка micro-SD до 64Гб; Возможность просмотра IP видеокамер; Питание: DC 12В/PoE; Габаритные размеры: 190×250×24 мм; Установка - на стену. | руб./шт | 42190 | 42190 | 42190
| 321821 | DHI-VTS5A40B | Мастер-станция, 10-дюймовый емкостный ЖК-дисплей высокого разрешения 1024×600, OS Android 11, HDMI видеовыход; Удалённое открытие дверей; Поддерживает 4 канала 720P. Записывает видео, делает снимки и сохраняет информацию на SD-картах во время мониторинга и во время использования домофона, Micro SD, макс. 512 ГБ. Возможность подключить к главной станции до 300 IP VTA. Двусторонняя аудиосвязь между станциями. | руб./шт | 58090 | 58090 | 58090
| 321820 | DHI-VTS8A40B-CG | Мастер-станция, 10-дюймовый емкостный ЖК-дисплей высокого разрешения 1024×600, OS Android 11, Микрофон на гибкой стойке, HDMI видеовыход; Удалённое открытие дверей; Поддерживает 4 канала 720P. Записывает видео, делает снимки и сохраняет информацию на SD-картах во время мониторинга и во время использования домофона, Micro SD, макс. 512 ГБ. Возможность подключить к главной станции до 300 IP VTA. Двусторонняя аудиосвязь между станциями. | руб./шт | 62990 | 62990 | 62990
| 298698 | DH-VTH2421FB | Монитор IP видеодомофона 7", 1024x600 разрешение, ёмкостной сенсорный экран; тревожные входы/выходы 6/1; LAN; Возможность просмотра IP видеокамер; Питание DC 12 В; Габаритные размеры: 221.5х119.6×21.5 мм; черный | руб./шт | 16590 | 16590 | 16590
| 298696 | DH-VTH2421FB-P (DHI-VTH2421FB-P) | Монитор IP видеодомофона 7", 1024x600 разрешение, ёмкостной сенсорный экран; тревожные входы/выходы 6/1; LAN; встроенная карта памяти до 8 Гб; Возможность просмотра IP видеокамер; Питание DC 12 В/PoE; Габаритные размеры: 221.5×119.6×21.5 мм; черный | руб./шт | 18990 | 18990 | 18990
| 298699 | DH-VTH2421FW (DHI-VTH2421FW) | Монитор IP видеодомофона 7", 1024x600 разрешение, ёмкостной сенсорный экран; тревожные входы/выходы 6/1; LAN; Возможность просмотра IP видеокамер; Питание: DC 12 В; Габаритные размеры: 221.5×119.6×21.5 мм; белый | руб./шт | 16590 | 16590 | 16590
| 298697 | DH-VTH2421FW-P (DHI-VTH2421FW-P) | Монитор IP видеодомофона 7", 1024x600 разрешение, ёмкостной сенсорный экран; тревожные входы/выходы 6/1; LAN; встроенная карта памяти до 8 Гб; Возможность просмотра IP видеокамер; Питание DC 12 В/PoE(802.3af); Габаритные размеры: 221.5×119.6×21.5 мм; белый | руб./шт | 18990 | 18990 | 18990
| 298013 | DH-VTH5221DW | Монитор IP видеодомофона 7", возможность просмотра IP камер, 1024x600 разрешение, ёмкостный сенсорный экран; 6 проводных зон, 8 беспроводных зон (433 МГц). Опциональная установка карты памяти до 32 Гб; Питание: DC 12 В/PoE(802.3af); Габаритные размеры: 215×140×21 мм; Установка на стену/на стол, белый. | руб./шт | 18790 | 18790 | 18790
| 298702 | DH-VTH5241DW | Монитор IP видеодомофона 10", возможность просмотра IP камер, 1024x600 разрешение, ёмкостной сенсорный экран; 6 проводных зон, 8 беспроводных зон (433 МГц). Опциональная установка карты памяти до 32 Гб; Питание: DC 12 В/PoE(802.3af); Габаритные размеры: 265×180×22 мм; Установка на стену, белый | руб./шт | 29490 | 29490 | 29490
| 298691 | DH-VTH5421E-H | Монитор IP видеодомофона 7", с трубкой, 1024x600 разрешение, ёмкостной сенсорный экран; тревожные входы/выходы 6/1; RS 485; LAN; поддержка micro-SD до 32 Гб; Возможность просмотра IP видеокамер; Питание: DC 12 В/PoE(802.3af); Габаритные размеры: 236×129,8×23 мм; черный | руб./шт | 21990 | 21990 | 21990
| 298692 | DH-VTH5421EW-H | Монитор IP видеодомофона 7", с трубкой, 1024x600 разрешение, ёмкостной сенсорный экран; тревожные входы/выходы 6/1; RS 485; LAN; поддержка micro-SD до 32 Гб; Возможность просмотра IP видеокамер; Питание: DC 12 В/PoE(802.3af); Габаритные размеры: 236×129,8×23 мм; белый | руб./шт | 21990 | 21990 | 21990
| 298693 | DH-VTH5441G | Монитор IP видеодомофона 10", 1024x600 разрешение, ёмкостной сенсорный экран; тревожные входы/выходы 6/1; LAN; Поддержка SD-карты 8 ГБ; Возможность просмотра IP видеокамер; Питание DC 12 В/PoE; Габаритные размеры: 260×170×28 мм; черный | руб./шт | 28090 | 28090 | 28090
8.1.9 |  | CTV
| 302347 | CTV-IP-M6703 | 7" IP-видеодомофон, поддержка разрешения 2Мп, Touch Screen, разрешение 1024*600, детектор движения, поддержка SD карт 32 Gb, Wi-Fi, поддержка работы по сети (LAN), удаленный доступ с ПО CTVisor IP, PoE/12V DC, подключение: до 9-ти мониторов, 18-ти панелей, 16-ти в/камер. | руб./шт | 15500 | 15500 | 15500
| 302348 | CTV-IP-M6704 | 7" IP-видеодомофон, поддержка разрешения 2Мп, IPS экран Touch Screen, разрешение 1024*600, панель из закаленного стекла, детектор движения, поддержка SD карт 32 Gb, Wi-Fi, поддержка работы по сети (LAN), удаленный доступ с ПО CTVisor IP, PoE/12V DC, подключение: до 9-ти мониторов, 18-ти панелей, 16-ти в/камер. | руб./шт | 26200 | 26200 | 26200
| 302349 | CTV-IP-M6103 | 10" IP-видеодомофон, поддержка разрешения 2Мп, Touch Screen, разрешение 1024*600, детектор движения, поддержка SD карт 32 Gb, Wi-Fi, поддержка работы по сети (LAN), удаленный доступ с ПО CTVisor IP, PoE/12V DC, подключение: до 9-ти мониторов, 18-ти панелей, 16-ти в/камер. | руб./шт | 31090 | 31090 | 31090
8.1.10 |  | AccordTec
| 323402 | AT-VD110W WH | Монитор IP видеодомофона; сенсорный экран 10,1" IPS (1024 х 600). Запись видео по детектору движения на SD-карту (до 128Гб); поддержка 1080P; функция "квадратор". Питание: DC 15В (0,8А) или PoE (8Вт); LAN/Wi-Fi (2,4ГГц/5,8ГГц; 802.11 a/b/g/n); поддержка приложения SmartLife (iOS, Android); адресный интерком. До 8 IP-устройств (вызывных панелей/видеокамер); до 10 IP-мониторов в системе. Имеются дополнительные клеммы для подключения кнопки звонка и внешней сирены (не управляется через приложение). Эксплуатация: -10...+50°С. Габ.размеры: 255х180х21мм. Цвет: белый; корпус: пластик. | руб./шт | 29800 | 28310 | 26820
| 323401 | AT-VD770W WH | Монитор IP видеодомофона; сенсорный экран 7" IPS (1024 х 600). Запись видео по детектору движения на SD-карту (до 128Гб); поддержка 1080P; функция "квадратор". Питание: DC 15В (0,8А) или PoE (8Вт); LAN/Wi-Fi (2,4ГГц/5,8ГГц; 802.11 a/b/g/n); поддержка приложения SmartLife (iOS, Android); адресный интерком. До 8 IP-устройств (вызывных панелей/видеокамер); до 10 IP-мониторов в системе. Имеются дополнительные клеммы для подключения кнопки звонка и внешней сирены (не управляется через приложение). Эксплуатация: -10...+50°С. Габ.размеры: 188х136х22мм. Цвет: белый; корпус: пластик. | руб./шт | 24384 | 23165.01 | 21946.02
8.2 |  | Вызывные панели
8.2.1 |  | BAS-IP
| 298973 | AA-07FB SILVER | Многоабонентская IP вызывная панель с распознаванием лицa.IP камера: 2 Мп. Угол обзора 110°. Возможность поворота камеры ±15°. 4,3“ TFT цветной экран с подсветкой и подогревом. Встроенное реле. Поддержка технологии "UKEY": считывание карт, брелоков и мобильных идентификаторов по стандартам EM-Marin, Mifare Plus и Mifare Classic, Bluetooth, NFC. 3D идентификация по распознаванию лиц - 6 000 лиц Память до 20 000 идентификаторов (ключей). Степень защиты: IP65, -40...+65°C. Врезной монтаж. Накладной монтаж - опционально (кронштейн BR-AA). Питание: +12 В. Поддержка SIP P2P, Выход Wiegand 26, 32, 34, 37, 40, 42, 56, 58, 64 бит, RS485. Механические кнопки с подсветкой. Открытый API, поддержка ПО Link. Является полной заменой AA-07M и AA-07E. 375х155х55 мм. Цвет - серебро. | руб./шт | 79101 | 79101 | 79101
| 275286 | AA-11B SILVER | Вызывная видеопанель многоабонентская. Цветная IP камера 1 МП, угол обзора 80°. 4,3“ TFT экран с подсветкой и подогревом, встроенное реле. Поддержка технологии "UKEY": считывание карт и брелоков и мобильных идентификаторов по стандартам EM-Marin, Mifare Plus и Mifare Classic, Bluetooth, NFC. Память до 10 000 идентификаторов или карт. Степень защиты IP65, -40...+ 65 °C. Врезной монтаж. Питание + 12 В. Поддержка SIP P2P, Wiegand 26, NFC, Bluetooth, RS-485. Датчик приближения. Сенсорные кнопки. 328х205х48 мм. Цвет - серебро | руб./шт | 58905 | 58905 | 58905
| 289029 | AA-11BV SILVER | Вызывная видеопанель многоабонентская. Цветная IP камера: 1 Мп. Угол обзора 80°. 4,3“ TFT экран с подсветкой и подогревом. Встроенное реле. Поддержка технологии "UKEY": считывание карт, брелоков и мобильных идентификаторов по стандартам EM-Marin, Mifare® Plus и Mifare® Classic, Bluetooth, NFC. Память до 10 000 идентификаторов или карт. Степень защиты: IP 65. Температурный режим: -40 до + 65 °C. Врезной монтаж. Питание: + 12В. Поддержка SIP P2P, Выход Wiegand 26, 32, 34, 37, 40, 42, 56, 58, 64 бит, NFC, Bluetooth, RS485. Сенсорные кнопки. Гибридная вызывная панель с поддержкой координатно-матричных систем домофонии. Размер: 328х250х48 мм. Цвет - серебро. Гарантия - 5 лет. Датчик приближения. | руб./шт | 58905 | 58905 | 58905
| 281465 | AA-12FB BLACK | Вызывная видеопанель многоабонентская. Цветная IP камера 2 Мп. Угол обзора 110°. Экран 4,3“ TFT с подсветкой и подогревом. Встроенное реле. Поддержка технологии "UKEY": считывание карт, брелоков и мобильных идентификаторов по стандартам EM-Marin, Mifare® Plus и Mifare® Classic, Bluetooth, NFC. Идентификация по распознаванию лиц - 6 000 лиц. Память до 10 000 идентификаторов или карт. IP65; -40...+65 °C; Питание: DC 12 В. Поддержка SIP P2P; Выход Wiegand 26/32/34/37/40/42/56/58/64 бит, RS485. Пьезоэлектрические кнопки. Габаритные размеры: 382х161х49 мм. Цвет - чёрный. Гарантия - 5 лет. Датчик приближения. Врезной монтаж! (накладная с BR-AA12) | руб./шт | 88110 | 88110 | 88110
| 281466 | AA-12FB GOLD | Вызывная видеопанель многоабонентская. Цветная IP камера 2 Мп. Угол обзора 110°. Экран 4,3“ TFT с подсветкой и подогревом. Встроенное реле. Поддержка технологии "UKEY": считывание карт, брелоков и мобильных идентификаторов по стандартам EM-Marin, Mifare® Plus и Mifare® Classic, Bluetooth, NFC. Идентификация по распознаванию лиц - 6 000 лиц. Память до 10 000 идентификаторов или карт. IP65; -40...+65 °C; Питание: DC 12 В. Поддержка SIP P2P; Выход Wiegand 26/32/34/37/40/42/56/58/64 бит, RS485. Пьезоэлектрические кнопки. Габаритные размеры: 382х161х49 мм. Цвет - золотой. Гарантия - 5 лет. Датчик приближения. Врезной монтаж! (накладная с BR-AA12) | руб./шт | 88110 | 88110 | 88110
| 281464 | AA-12FB SILVER | Вызывная видеопанель многоабонентская. Цветная IP камера 2 Мп. Угол обзора 110°. Экран 4,3“ TFT с подсветкой и подогревом. Встроенное реле. Поддержка технологии "UKEY": считывание карт, брелоков и мобильных идентификаторов по стандартам EM-Marin, Mifare® Plus и Mifare® Classic, Bluetooth, NFC. Идентификация по распознаванию лиц - 6 000 лиц. Память до 10 000 идентификаторов или карт. IP65; -40...+65 °C; Питание: DC 12 В. Поддержка SIP P2P; Выход Wiegand 26/32/34/37/40/42/56/58/64 бит, RS485. Пьезоэлектрические кнопки. Габаритные размеры: 382х161х49 мм. Цвет - серебро. Гарантия - 5 лет. Датчик приближения. Врезной монтаж! (накладная с BR-AA12) | руб./шт | 88110 | 88110 | 88110
| 286894 | AA-14FB BLACK | Вызывная видеопанель многоабонентская. IP камера 2 Мп. Угол обзора 110°. 10“ TFT экран с подсветкой и подогревом. Встроенное реле. Поддержка технологии "UKEY": считывание карт и брелоков и мобильных идентификаторов по стандартам EM-Marin, Mifare Plus и Mifare Classic, Bluetooth, NFC. Идентификация по распознаванию лиц - 6000 лиц . Память до 10 000 идентификаторов. IP65, -40...+ 65 °C, +12 В. Врезной монтаж. Поддержка SIP P2P, Выход Wiegand 26, 32, 34, 37, 40, 42, 56, 58, 64 бит, NFC, Bluetooth, RS485. Пьезоэлектрические кнопки, 400×180×45 мм. Цвет - черный. Гарантия - 5 лет. Датчик приближения. | руб./шт | 128205 | 128205 | 128205
| 286764 | AA-14FB GOLD | Вызывная видеопанель многоабонентская. IP камера 2 Мп. Угол обзора 110°. 10“ TFT экран с подсветкой и подогревом. Встроенное реле. Поддержка технологии "UKEY": считывание карт и брелоков и мобильных идентификаторов по стандартам EM-Marin, Mifare Plus и Mifare Classic, Bluetooth, NFC. Идентификация по распознаванию лиц - 6000 лиц . Память до 10 000 идентификаторов. IP65, -40...+ 65 °C, +12 В. Врезной монтаж. Поддержка SIP P2P, Выход Wiegand 26, 32, 34, 37, 40, 42, 56, 58, 64 бит, NFC, Bluetooth, RS485. Пьезоэлектрические кнопки, 400×180×45 мм. Цвет - золото. Гарантия - 5 лет. Датчик приближения. | руб./шт | 128205 | 128205 | 128205
| 281467 | AA-14FB SILVER | Вызывная видеопанель многоабонентская. Цветная IP камера 2 Мп. Угол обзора 110°. 10“ TFT экран с подсветкой и подогревом. Встроенное реле. Поддержка технологии "UKEY": считывание карт и брелоков и мобильных идентификаторов по стандартам EM-Marin, Mifare® Plus и Mifare® Classic, Bluetooth, NFC. Идентификация по распознаванию лиц - 6000 лиц . Память до 10 000 идентификаторов (ключей). IP65, -40 до + 65 °C, + 12 В. Врезной монтаж. Поддержка SIP P2P, Выход Wiegand 26, 32, 34, 37, 40, 42, 56, 58, 64 бит, NFC, Bluetooth, RS485. Пьезоэлектрические кнопки, 400×180×45 мм. Цвет - серебро. Гарантия - 5 лет. Датчик приближения. | руб./шт | 128205 | 128205 | 128205
| 280073 | AV-03BD BLACK | Вызывная панель индивидуальная. Цифровая IP камера 1Мп. Угол обзора 110°. Накладной монтаж. Оригинальный дизайн. IP40, -10...+40 °C. Поддержка технологии "UKEY": считывание карт, брелоков и мобильных идентификаторов по стандартам EM-Marin, Mifare Plus и Mifare Classic, Bluetooth, NFC. Память до 10 000 идентификаторов или карт. Питание + 12В и PoE. Поддержка SIP P2P, Wiegand 26, RS485. Сенсорная кнопка вызова. 99×159×48 мм. Цвет - черный | руб./шт | 29205 | 29205 | 29205
| 280072 | AV-03BD SILVER | Вызывная панель индивидуальная. Цифровая IP камера 1Мп. Угол обзора 110°. Накладной монтаж. Оригинальный дизайн. IP40, -10...+40 °C. Поддержка технологии "UKEY": считывание карт, брелоков и мобильных идентификаторов по стандартам EM-Marin, Mifare Plus и Mifare Classic, Bluetooth, NFC. Память до 10 000 идентификаторов или карт. Питание + 12В и PoE. Поддержка SIP P2P, Wiegand 26, RS485. Сенсорная кнопка вызова. 99×159×48мм. Цвет - серый. | руб./шт | 29205 | 29205 | 29205
| 280075 | AV-03D BLACK | Вызывная панель индивидуальная. Накладной монтаж. Цифровая IP камера 1МП. Угол обзора по горизонтали 80°, по вертикали 64°. IP64, -40...+65 °C. Питание PoE и +12 В. Поддержка SIP P2P, RS485, вход Wiegand. Сенсорная кнопка вызова. 160×102×46 мм. Цвет-черный | руб./шт | 18315 | 18315 | 18315
| 280074 | AV-03D SILVER | Вызывная панель индивидуальная. Накладной монтаж. Цифровая IP камера 1МП. Угол обзора по горизонтали 80°, по вертикали 64°. IP64, -40...+65 °C. Питание PoE и +12 В. Поддержка SIP P2P, RS485, вход Wiegand. Сенсорная кнопка вызова. 160×102×46 мм. Цвет-серебро | руб./шт | 18315 | 18315 | 18315
| 290681 | AV-04AFD GREEN | Специализированная вызывная аудио-панель. Врезной монтаж. IP65; -40...+70 °C. Питание PoE и + 12 В. Поддержка: SIP P2P, RS485, кнопка выхода, датчик двери. Механическая кнопка вызова с подсветкой вызова с подсветкой (белая - режим ожидания, зеленая - режим вызова и разговора). Встроенное реле для управления замком. 95×190×27 мм. Цвет - зеленый. | руб./шт | 20394 | 20394 | 20394
| 290680 | AV-04AFD RED | Специализированная вызывная аудио-панель. Врезной монтаж. IP65; -40...+70 °C. Питание PoE и + 12 В. Поддержка: SIP P2P, RS485, кнопка выхода, датчик двери. Механическая кнопка вызова с подсветкой вызова с подсветкой (белая - режим ожидания, зеленая - режим вызова и разговора). Встроенное реле для управления замком. 95×190×27 мм. Цвет - красный. | руб./шт | 20394 | 20394 | 20394
| 290679 | AV-04AFD SILVER | Специализированная вызывная аудио-панель. Врезной монтаж. IP65; -40...+70 °C. Питание PoE и + 12 В. Поддержка: SIP P2P, RS485, кнопка выхода, датчик двери. Механическая кнопка вызова с подсветкой вызова с подсветкой (белая - режим ожидания, зеленая - режим вызова и разговора). Встроенное реле для управления замком. 95×190×27 мм. Цвет - серебро. | руб./шт | 20394 | 20394 | 20394
| 290683 | AV-04FD SILVER | Вызывная панель индивидуальная. Врезной монтаж. Цифровая IP камера 1 МП. Угол обзора 90°. Степень защиты IP65. -40...+65 °C. Питание PoE и + 12 В. Поддержка: SIP P2P, RS485. Механическая кнопка вызова с подсветкой. Встроенное реле для управления замком. 95×190×27 мм | руб./шт | 22176 | 22176 | 22176
| 290682 | AV-04SD SILVER | Вызывная панель индивидуальная. Накладной монтаж. Цифровая IP камера 1МП. Угол обзора 90°. Степень защиты IP65. -40...+65 °C. Питание PoE и + 12 В. Поддержка: SIP P2P, RS485. Механическая кнопка вызова с подсветкой. Встроенное реле для управления замком. 84,5×170×31 мм | руб./шт | 22176 | 22176 | 22176
| 298224 | AV-05FD SILVER | Вызывная панель индивидуальная. Врезной монтаж. Цифровая IP камера 2Мп. Угол обзора 110°. IP64, -40...+65 °C. Питание PoE 802.3af и +12 В. Поддержка: SIP P2P, RS485. Бесконтактная кнопка вызова с подсветкой. Встроенное реле для управления замком. Размер без кронштейна: 95×190×37мм, размер с кронштейном: 190х95х48 мм. Цвет - серебро. Открытый API, поддержка ПО Link. | руб./шт | 25245 | 25245 | 25245
| 298219 | AV-08FB BLACK | Вызывная панель на 1 абонента. Цифровая IP камера 2Мп, угол обзора 100°. Распознавание лиц; поддержка технологии "UKEY"; считывание идентификаторов по стандартам: EM-Marin, Mifare Plus и Mifare Classic, Bluetooth, NFC. Память до 20 000 идентификаторов; 6000 лиц. Интерфейсы: ВХОД - Wiegand 26/34/58; ВЫХОД - Wiegand 26/32/34/37/40/42/56/58/64; RS485. Кнопка вызова пьезоэлектрическая с подсветкой. Встроенное реле для управления замком при питании панели по PoE. Датчик приближения. IP65. -40...+65°C. Питание: PoE 802.3af или DC 12В; 6,5Вт. Поддержка: SIP P2P. Открытый API, поддержка ПО Link. Габаритные размеры: 125×199×48 мм. Цвет корпуса: черный. Врезной монтаж. | руб./шт | 42075 | 42075 | 42075
| 298220 | AV-08FB GOLD | Вызывная панель на 1 абонента. Цифровая IP камера 2Мп, угол обзора 100°. Распознавание лиц; поддержка технологии "UKEY"; считывание идентификаторов по стандартам: EM-Marin, Mifare Plus и Mifare Classic, Bluetooth, NFC. Память до 20 000 идентификаторов; 6000 лиц. Интерфейсы: ВХОД - Wiegand 26/34/58; ВЫХОД - Wiegand 26/32/34/37/40/42/56/58/64; RS485. Кнопка вызова пьезоэлектрическая с подсветкой. Встроенное реле для управления замком при питании панели по PoE. Датчик приближения. IP65. -40...+65°C. Питание: PoE 802.3af или DC 12В; 6,5Вт. Поддержка: SIP P2P. Открытый API, поддержка ПО Link. Габаритные размеры: 125×199×48 мм. Цвет корпуса: зелёный. Врезной монтаж. | руб./шт | 42075 | 42075 | 42075
| 298218 | AV-08FB SILVER | Вызывная панель на 1 абонента. Цифровая IP камера 2Мп, угол обзора 100°. Распознавание лиц; поддержка технологии "UKEY"; считывание идентификаторов по стандартам: EM-Marin, Mifare Plus и Mifare Classic, Bluetooth, NFC. Память до 20 000 идентификаторов; 6000 лиц. Интерфейсы: ВХОД - Wiegand 26/34/58; ВЫХОД - Wiegand 26/32/34/37/40/42/56/58/64; RS485. Кнопка вызова пьезоэлектрическая с подсветкой. Встроенное реле для управления замком при питании панели по PoE. Датчик приближения. IP65. -40...+65°C. Питание: PoE 802.3af или DC 12В; 6,5Вт. Поддержка: SIP P2P. Открытый API, поддержка ПО Link. Габаритные размеры: 125×199×48 мм. Цвет корпуса: серебро. Врезной монтаж. | руб./шт | 42075 | 42075 | 42075
| 287090 | BI-04FB BLACK | Вызывная панель на 4 абонента. Поддержка технологии "UKEY": считывание карт, брелоков и мобильных идентификаторов по стандартам EM-Marin, Mifare Plus и Mifare Classic, Bluetooth, NFC. 3D идентификация по распознаванию лиц - 6000 лиц. Память до 10 000 идентификаторов или карт. IP камера: 1.3 Мп, 1/4” CMOS, угол обзора 117°. Врезной/накладной монтаж. Степень защиты: IP 65. Температурный режим: -40...+ 65 °C. Пьезоэлектрические кнопки вызова, отдельная кнопка вызова консьержа. Встроенное реле. Питание: PoE и +12 В. Поддержка SIP, P2P, Wiegand 26, 32, 34, 37, 40, 42, 56, 58, 64, RS485. Размер: 379×158×49 мм. Цвет -черный. Гарантия - 5 лет. | руб./шт | 82368 | 82368 | 82368
| 287088 | BI-04FB SILVER | Вызывная панель на 4 абонента. Поддержка технологии "UKEY": считывание карт, брелоков и мобильных идентификаторов по стандартам EM-Marin, Mifare Plus и Mifare Classic, Bluetooth, NFC. 3D идентификация по распознаванию лиц - 6000 лиц. Память до 10 000 идентификаторов или карт. IP камера: 1.3 Мп, 1/4” CMOS, угол обзора 117°. Врезной/накладной монтаж. Степень защиты: IP 65. Температурный режим: -40...+ 65 °C. Пьезоэлектрические кнопки вызова, отдельная кнопка вызова консьержа. Встроенное реле. Питание: PoE и +12 В. Поддержка SIP, P2P, Wiegand 26, 32, 34, 37, 40, 42, 56, 58, 64, RS485. Размер: 379×158×49 мм. Цвет -серебро. Гарантия - 5 лет. | руб./шт | 82368 | 82368 | 82368
| 286895 | BI-08FB GOLD | Вызывная панель на 8 абонентов. Поддержка технологии "UKEY": считывание карт, брелоков и мобильных идентификаторов по стандартам EM-Marin, Mifare Plus и Mifare Classic, Bluetooth, NFC. 3D идентификация по распознаванию лиц - 6000 лиц. Память до 10 000 идентификаторов или карт. IP камера: 1.3 Мп, 1/4” CMOS, угол обзора 117°. Врезной/накладной монтаж. Степень защиты: IP 65. Температурный режим: -40...+ 65 °C. Пьезоэлектрические кнопки вызова, отдельная кнопка вызова консьержа. Встроенное реле. Питание: PoE и +12 В. Поддержка SIP, P2P, Wiegand 26, 32, 34, 37, 40, 42, 56, 58, 64, RS485. Размер: 379×158×49 мм. Цвет - золото. Гарантия - 5 лет. | руб./шт | 83457 | 83457 | 83457
| 287098 | BI-12FB BLACK | Вызывная панель на 12 абонентов. Поддержка технологии "UKEY": считывание карт, брелоков и мобильных идентификаторов по стандартам EM-Marin, Mifare Plus и Mifare Classic, Bluetooth, NFC. 3D идентификация по распознаванию лиц - 6000 лиц. Память до 10 000 идентификаторов или карт. IP камера: 1.3 Мп, 1/4” CMOS, угол обзора 117°. Врезной/накладной монтаж. Степень защиты: IP 65. Температурный режим: -40...+ 65 °C. Пьезоэлектрические кнопки вызова, отдельная кнопка вызова консьержа. Встроенное реле. Питание: PoE и +12 В. Поддержка SIP, P2P, Wiegand 26, 32, 34, 37, 40, 42, 56, 58, 64, RS485. Размер: 379×158×49 мм. Цвет - чёрный. Гарантия - 5 лет. | руб./шт | 83655 | 83655 | 83655
| 287096 | BI-12FB SILVER | Вызывная панель на 12 абонентов. Поддержка технологии "UKEY": считывание карт, брелоков и мобильных идентификаторов по стандартам EM-Marin, Mifare Plus и Mifare Classic, Bluetooth, NFC. 3D идентификация по распознаванию лиц - 6000 лиц. Память до 10 000 идентификаторов или карт. IP камера: 1.3 Мп, 1/4” CMOS, угол обзора 117°. Врезной/накладной монтаж. Степень защиты: IP 65. Температурный режим: -40...+ 65 °C. Пьезоэлектрические кнопки вызова, отдельная кнопка вызова консьержа. Встроенное реле. Питание: PoE и +12 В. Поддержка SIP, P2P, Wiegand 26, 32, 34, 37, 40, 42, 56, 58, 64, RS485. Размер: 379×158×49 мм. Цвет - серебро. Гарантия - 5 лет. | руб./шт | 83655 | 83655 | 83655
| 290684 | SH-46T BLACK | Бесконтактный дверной звонок для подключения к видео или аудио домофону, расстояние срабатывания до 150 мм, 12 В, IP68, влажность до 94 %, -40…+60 °C. Возможность изменения (переключения) цвета подсветки, триггерный режим, пластина из нержавеющей стали. 95×190×19,5 мм. Цвет - черный. | руб./шт | 6380 | 6380 | 6380
| 290685 | SH-46T SILVER | Бесконтактный дверной звонок для подключения к видео или аудио домофону, расстояние срабатывания до 150 мм, 12 В, IP68, влажность до 94 %, -40…+60 °C. Возможность изменения (переключения) цвета подсветки, триггерный режим, пластина из нержавеющей стали. 95×190×19,5 мм. Цвет - серебро. | руб./шт | 6380 | 6380 | 6380
8.2.2 |  | Beward
| 308066 | DKS15104 | Для объектов с повышенными требованиями к антивандальности, сменный модуль 1,3 Мп, 1/3’’ SONY Exmor, объектив 3.7 мм, SIP-протокол, ИК-подсветка (до 10 м), дуплекс аудио, 7250 RFID ключей, тип Mifare SL3, Wiegand/RS-485, фальш объектив, от -50 до +60°С, IP54, 262х150х32 мм. | руб./шт | 48800 | 46500.01 | 44200.02
| 316837 | DKS15105 | Для объектов с повышенными требованиями к антивандальности, сменный модуль 1,3 Мп, 1/3’’ SONY Exmor, объектив 3.7 мм, угол обзора 80° (по горизонтали), 74° (по вертикали), поддержка 9999 абонентов, хранилище на 1500 кодов, SIP-протокол, ИК-подсветка (до 10 м), дуплекс аудио, RFID Mifare SL3, Wiegand/RS-485, фальш объектив, -50... +60°С, IP54, детекция лиц, 262х150х32 мм. | руб./шт | 51200 | 48799.99 | 46399.98
| 316838 | DKS15125 (2 мм 2,1Мп) | 2 Мп, SONY Starvis, светосильный объектив 2мм премиум класса с широким углом обзора: 158° (по горизонтали), 85° (по вертикали), SIP-протокол, поддержка 9999 абонентов, хранилище на 1500 кодов, ИК-подсветка (до 10 м), дуплекс аудио, RFID Mifare SL3, Wiegand/RS-485, антивандальное исполнение, от -50 до +60°С, IP66, детекция лиц, 262х150х32 мм. | руб./шт | 56500 | 53849.99 | 51199.98
| 327183 | DKS15125 (2 мм 1,3 Мп) | 1,3 Мп, SONY Starvis, светосильный объектив 2мм премиум класса с широким углом обзора: 137° (по горизонтали), 103° (по вертикали), SIP-протокол, поддержка 9999 абонентов, хранилище на 1500 кодов, ИК-подсветка (до 10 м), дуплекс аудио, RFID Mifare SL3, Wiegand/RS-485, антивандальное исполнение, от -50 до +60°С, IP66, детекция лиц, 262х150х32 мм. | руб./шт | 56500 | 53849.99 | 51199.98
| 316835 | DKS15135 (2.1мм, 1.3Мп) | 1,3 Мп, сменный модуль SONY Exmor, объектив 2.1 мм, угол обзора 128° (по горизонтали), 98° (по вертикали), поддержка 9999 абонентов, хранилище на 1500 кодов, SIP-протокол, ИК-подсветка (до 10 м), дуплекс аудио, RFID Mifare SL3, Wiegand/RS-485, антивандальное исполнение, 12 В, ток коммутации 1 А, -50... +60°С, IP66, детекция лиц, 262х150х32 мм. | руб./шт | 49900 | 47699.99 | 45499.98
| 316836 | DKS15135 (2.7мм, 1.3Мп) | 1,3 Мп, сменный модуль SONY Exmor, объектив 2.7 мм, угол обзора 100° (по горизонтали), 74° (по вертикали), поддержка 9999 абонентов, хранилище на 1500 кодов, SIP-протокол, ИК-подсветка (до 10 м), дуплекс аудио, RFID Mifare SL3, Wiegand/RS-485, антивандальное исполнение, 12 В, ток коммутации 1 А, -50... +60°С, IP66, детекция лиц, 262х150х32 мм. | руб./шт | 49900 | 47699.99 | 45499.98
| 308071 | DKS20211 | IP домофон с РАСПОЗНАВАНИЕМ ЛИЦ (Beward Bi-Scan), 2 Мп, 1/2.8’’ SONY Exmor, объектив 2.8 мм, 112° (по горизонтали), 60° (по вертикали), SIP-протокол, ИК-подсветка (до 10 м), дуплекс аудио, RFID Mifare SL3, Wiegand/DTM, RS-485, антивандальное исполнение, от -50 до +60°С, IP66, 262х150х32 мм. | руб./шт | 55300 | 52750.01 | 50200.02
| 325879 | DKS81815103 | Для объектов с повышенными требованиями к антивандальности, сменный модуль 1,3 Мп, 1/3’’ SONY Exmor, объектив 3.7 мм, угол обзора 80° (г), 53° (в), SIP-протокол, ИК-подсветка (до 10 м), дуплекс аудио, RFID Mifare SL3, Wiegand/RS-485, фальш объектив, от -50 до +60°С, IP54. Имеет сертификацию в рамках программы "Безопасный регион"! | руб./шт | 51700 | 49300.01 | 46900.02
| 325880 | DKS81815123 (2мм 1,3Мп) | 1,3 Мп на выбор, SONY Starvis, светосильный объектив 2мм премиум класса с широким углом обзора 137° (г), 103° (в), SIP-протокол, ИК-подсветка (до 10 м), дуплекс аудио, RFID Mifare SL3, Wiegand/RS-485, антивандальное исполнение, от -50 до +60°С, IP66. Имеет сертификацию в рамках программы "Безопасный регион"! | руб./шт | 57000 | 54350.01 | 51700.02
| 327153 | DKS81815123 (2мм 2Мп) | 2 Мп на выбор, SONY Starvis, светосильный объектив 2мм премиум класса с широким углом обзора 158° (г), 85° (в), SIP-протокол, ИК-подсветка (до 10 м), дуплекс аудио, RFID Mifare SL3, Wiegand/RS-485, антивандальное исполнение, от -50 до +60°С, IP66. Имеет сертификацию в рамках программы "Безопасный регион"! | руб./шт | 57000 | 54350.01 | 51700.02
| 325878 | DKS81815133 (2,1 мм 1,3Мп) | 1,3 Мп на выбор, сменный модуль SONY Exmor, объектив 2.1 мм, угол обзора128° (г), 98° (в), SIP-протокол, ИК-подсветка (до 10 м), дуплекс аудио, RFID Mifare SL3, Wiegand/RS-485, антивандальное исполнение, от -50 до +60°С, IP66. Имеет сертификацию в рамках программы "Безопасный регион"! | руб./шт | 50400 | 48200.01 | 46000.02
| 327155 | DKS81815133 (2,1 мм.2Мп) | 2 Мп на выбор, сменный модуль SONY Exmor, объектив 2.1 мм, угол обзора144° (г), 77° (в), SIP-протокол, ИК-подсветка (до 10 м), дуплекс аудио, RFID Mifare SL3, Wiegand/RS-485, антивандальное исполнение, от -50 до +60°С, IP66. Имеет сертификацию в рамках программы "Безопасный регион"! | руб./шт | 50400 | 48200.01 | 46000.02
| 325881 | DKS81820210 | Распознавание лиц (Beward Bi-Scan), 2 Мп, 1/2.8’’ SONY Exmor, объектив 2.8 мм, угол обзора 112° (г), 60° (в), SIP-протокол, ИК-подсветка (до 10 м), дуплекс аудио, RFID Mifare SL3, Wiegand/RS-485, антивандальное исполнение, от -50 до +60°С, IP66. Имеет сертификацию в рамках программы "Безопасный регион"! | руб./шт | 55800 | 53250 | 50700
| 307525 | DKS850100 | 1,3 Мп, 1/3’’ SONY Exmor, 0.01 лк (день) / 0.001 лк (ночь), объектив 3.7 мм, угол обзора 80° (г), 53° (в), SIP-протокол, ИК-подсветка (до 10 м), DWDR, 2D/3DNR, дуплекс аудио, 9999 абонентов, RFID Mifare, антивандальное исполнение, 12 В 1 А (DC), от -50 до +60°С, IP65 (сетевой интерфейс), IP67 (блок клавиатуры). Отдельная кнопка вызова экстренных служб и консьержа. Имеет сертификацию в рамках программы "Безопасный регион"! | руб./шт | 50400 | 48099.99 | 45799.98
| 310317 | DKS850174 | 1,3 Мп, 1/3’’ SONY Exmor, 0.01 лк (день) / 0.001 лк (ночь), угол обзора 90° (г), SIP-протокол, ИК-подсветка (до 10 м), DWDR, 2D/3DNR, дуплекс аудио, 9999 абонентов, RFID Mifare, антивандальное исполнение, 12 В 1 А (DC), от -50 до +60°С, IP66, IK8. Отдельная кнопка вызова экстренных служб и консьержа. Имеет сертификацию в рамках программы "Безопасный регион"! | руб./шт | 48400 | 46150.01 | 43900.02
| 325872 | DKS850962 | 2 Мп, сменный модуль SONY, объектив 2.8 мм, угол обзора 110° (г), 60° (в), SIP-протокол, ИК-подсветка (до 10 м), дуплекс аудио, RFID Mifare, антивандальное исполнение, от -50 до +60°С, IP66. Отдельная кнопка вызова экстренных служб и консьержа. Имеет сертификацию в рамках программы "Безопасный регион"! | руб./шт | 54900 | 52350 | 49800
| 282891 | DS06A (Black) | 1,3 МП, 1/3’’ SONY Exmor, 0.01 лк (день) / 0.003 лк (ночь), SIP-протокол, распознавание лиц, ИК-подсветка (до 10 м), DWDR, 2D/3DNR, установленная microSDHC (от 4 ГБ), новый аудиопроцессор, дуплекс аудио, интеллектуальное эхоподавление, подключение исполнительного устройства, антивандальное исполнение, 12 В (DC), -40...+50 °С | руб./шт | 19500 | 18549.99 | 17599.98
| 282892 | DS06A (Gray) | 1,3 МП, 1/3’’ SONY Exmor, 0.01 лк (день) / 0.003 лк (ночь), SIP-протокол, распознавание лиц, ИК-подсветка (до 10 м), DWDR, 2D/3DNR, установленная microSDHC (от 4 ГБ), новый аудиопроцессор, дуплекс аудио, интеллектуальное эхоподавление, подключение исполнительного устройства, антивандальное исполнение, 12 В (DC), -40...+50 °С | руб./шт | 19500 | 18549.99 | 17599.98
| 282041 | DS06AP (Black) | 1,3 МП, 1/3’’ SONY Exmor, 0.01 лк (день) / 0.003 лк (ночь), SIP-протокол, распознавание лиц, ИК-подсветка (до 10 м), DWDR, 2D/3DNR, установленная microSDHC (от 4 ГБ), новый аудиопроцессор, дуплекс аудио, интеллектуальное эхоподавление, подключение исполнительного устройства, антивандальное исполнение, PoE, 12 В (DC), -40...+50 °С | руб./шт | 21000 | 19950 | 18900
| 282042 | DS06AP (Gray) | 1,3 МП, 1/3’’ SONY Exmor, 0.01 лк (день) / 0.003 лк (ночь), SIP-протокол, распознавание лиц, ИК-подсветка (до 10 м), DWDR, 2D/3DNR, установленная microSDHC (от 4 ГБ), новый аудиопроцессор, дуплекс аудио, интеллектуальное эхоподавление, подключение исполнительного устройства, антивандальное исполнение, PoE, 12 В (DC), -40...+50 °С | руб./шт | 21000 | 19950 | 18900
| 282044 | DS06AP-3L (Gray) | 1,3 МП, 1/3’’ SONY Exmor, 0.01 лк (день) / 0.003 лк (ночь), SIP-протокол, распознавание лиц, ИК-подсветка (до 10 м), DWDR, 2D/3DNR, установленная microSDHC (от 4 ГБ), новый аудиопроцессор, дуплекс аудио, интеллектуальное эхоподавление, подключение 3-х исполнительных устройств, антивандальное исполнение, PoE, 12 В (DC), -40...+50 °С | руб./шт | 22950 | 21849.99 | 20749.98
| 282043 | DS06AP-3L(Black) | 1,3 МП, 1/3’’ SONY Exmor, 0.01 лк (день) / 0.003 лк (ночь), SIP-протокол, распознавание лиц, ИК-подсветка (до 10 м), DWDR, 2D/3DNR, установленная microSDHC (от 4 ГБ), новый аудиопроцессор, дуплекс аудио, интеллектуальное эхоподавление, подключение 3-х исполнительных устройств, антивандальное исполнение, PoE, 12 В (DC), -40...+50 °С | руб./шт | 22950 | 21849.99 | 20749.98
| 325874 | DS81806AP | 1,3 Мп, 1/3’’ SONY Exmor, 0.01 лк (день) / 0.003 лк (ночь), объектив 3,7 мм, угол обзора 80° (г), 53° (в), SIP-протокол, распознавание лиц, ИК-подсветка (до 10 м), DWDR, 2D/3DNR, установленная microSDHC (от 4 ГБ), дуплекс аудио, интеллектуальное эхоподавление, подключение исполнительного устройства, антивандальное исполнение, 12 В (DC), от -50 до +50°С, контроллер для подключения вызывных панелей по Ethernet PoE 802.3 af. Имеет сертификацию в рамках программы "Безопасный регион"! | руб./шт | 21500 | 20449.99 | 19399.98
| 325875 | DS81806AP-3L | 1,3 Мп, 1/3’’ SONY Exmor, 0.01 лк (день) / 0.003 лк (ночь), объектив 3,7 мм, угол обзора 80° (г), 53° (в), SIP-протокол, распознавание лиц, ИК-подсветка (до 10 м), DWDR, 2D/3DNR, установленная microSDHC (от 4 ГБ), дуплекс аудио, интеллектуальное эхоподавление, подключение исполнительного устройства, антивандальное исполнение, от -50 до +50°С, контроллер для подключения 3 исполнительных устройств к вызывным панелям, 12В/PoE. Имеет сертификацию в рамках программы "Безопасный регион"! | руб./шт | 23450 | 22350.01 | 21250.02
| 325876 | DS81806AP-3LK | 1,3 Мп, 1/3’’ SONY Exmor, 0.01 лк (день)/0.003 лк (ночь), объектив 3,7 мм, угол обзора 80° (г), 53° (в), SIP-протокол, распознавание лиц, ИК-подсветка (до 10 м), DWDR, 2D/3DNR, установленная microSDHC (от 4 ГБ), дуплекс аудио, интеллектуальное эхоподавление, подключение исполнительного устройства, антивандальное исполнение, контроллер для подключения к вызывным панелям: электромагнитного или электромеханического замка, двух реле сухой контакт, тревожного входа, кнопки выхода и RFID считывателя Wiegand. 12В/РоЕ, -50…+50°C. Имеет сертификацию в рамках программы "Безопасный регион"! | руб./шт | 24650 | 23475.01 | 22300.02
| 325873 | DS81906A | 1,3 Мп, 1/3’’ SONY Exmor, 0.01 лк (день) / 0.003 лк (ночь), объектив 3,7 мм, угол обзора 80° (г), 53° (в), SIP-протокол, распознавание лиц, ИК-подсветка (до 10 м), DWDR, 2D/3DNR, установленная microSDHC (от 4 ГБ), дуплекс аудио, интеллектуальное эхоподавление, подключение исполнительного устройства, антивандальное исполнение, 12 В (DC), от -50 до +50°С. Имеет сертификацию в рамках программы "Безопасный регион"! | руб./шт | 20000 | 19050.01 | 18100.02
| 325870 | DS85006MP | 1,3 Мп, 1/3’’ SONY Exmor, 0.01 лк (день) / 0.001 лк (ночь), объектив 3,7 мм, угол обзора 80° (г), 56° (в), SIP-протокол, ИК-подсветка (до 10 м), DWDR, 2D/3DNR, установленная microSDHC (4 Гб), детекция движения, подключение исполнительного устройства, 12В/PoE, антивандальное исполнение, IP66, от -45 до +50°С. Имеет сертификацию в рамках программы "Безопасный регион"! | руб./шт | 22000 | 20950.01 | 19900.02
| 325871 | DS85006MP-3L | 1,3 Мп, 1/3’’ SONY Exmor, 0.01 лк (день)/0.001 лк (ночь), объектив 3,7 мм, угол обзора 80° (г), 56° (в), SIP-протокол, ИК-подсветка (до 10 м), DWDR, 2D/3DNR, установленная microSDHC (4 Гб), детекция движения, подключение 3 исполнительных устройств, 12В/PoE, антивандальное исполнение, IP66, -45…+50°C. Имеет сертификацию в рамках программы "Безопасный регион"! | руб./шт | 23950 | 22850 | 21750
| 285159 | DS91406M | Тип 3 ПВН, 1,3 Мп, 1/3’’ SONY Exmor, 0.01 лк (день) / 0.001 лк (ночь), SIP-протокол, интеллектуальная ИК-подсветка (SMART IR, до 10 м), программный WDR, 2D/3DNR, встроенный динамик и микрофон, антивандальное исполнение, PoE IEEE 802.3 af (Class 0), End-Span, Mid-Span, IP66, IK08,-45...+50 °С, для проектов "Безопасный регион", специальная версия прошивки | руб./шт | 20100 | 19149.99 | 18199.98
| 290556 | DSN23215PS | Тип 3 ПВН, 1,3 Мп, 1/3’’ SONY Exmor, 0.01 лк (день) / 0.001 лк (ночь), SIP-протокол, интеллектуальная ИК-подсветка (SMART IR, до 10 м), программный WDR, 2D/3DNR, встроенный динамик и микрофон, антивандальное исполнение, PoE IEEE 802.3 af (Class 0). End-Span, Mid-Span, IP66, IK08,-45...+50 °С, для проектов "Безопасный регион" | руб./шт | 20200 | 19300.01 | 18400.02
| 325877 | DSN801702PS | 1,3 Мп, 1/3’’ SONY Exmor, 0.01 лк (день) / 0.001 лк (ночь), объектив 3,7 мм, угол обзора 85° (г), SIP-протокол, ИК-подсветка (до 10 м), DWDR, 2D/3DNR, встроенный динамик и микрофон, симплекс, антивандальное исполнение, PoE IEEE 802.3 af (Class 0). End-Span, Mid-Span, от -45 до +50°С. Имеет сертификацию в рамках программы "Безопасный регион"! | руб./шт | 20100 | 19149.99 | 18199.98
| 290557 | DSN85017P-FC1 | Тип 3 ПВН, 2 Мп, 1/2.8’’ SONY Starvis, 0.005 лк (день) / 0.001 лк (ночь), детекция лиц, SIP-протокол, ИК-подсветка (до 10 м), DWDR, 2D/3DNR, встроенный динамик и микрофон, 12В/PoE IEEE 802.3 af (Class 0), антивандальное исполнение, IP66, IK08,-45...+50 °С, для проектов "Безопасный регион" | руб./шт | 22400 | 21349.99 | 20299.98
| 249000 | DSxxxP | Опция для вызывных панелей DS03M и DS05M: Поддержка 2 вариантов питания: 12 В или PoE, соответствующий требованиям стандарта IEEE802.3 af Без вызывной панели не поставляется!!! | руб./шт | 1500 | 1400.01 | 1300.02
| 249001 | DSxxxP-3L | Опция для вызывных панелей DS03M и DS05M: Поддержка подключения 3-х исполнительных устройств Поддержка 2 вариантов питания: 12 В или PoE, соответствующий требованиям стандарта IEEE802.3 af Без вызывной панели не поставляется!!! | руб./шт | 3450 | 3300 | 3150
8.2.3 |  | Hikvision
| 282597 | DS-KD8003-IME1 | IP вызывная панель, модульная, c ИК-подсветкой 2 Мп камера типа Fish eye,WDR, BLC, DNR, H.264; Механическая кнопка вызова; микрофон и динамик; тревожные входы 4; 1 RS-485; 2 реле; 1 RJ-45 10M/100M/1000M Ethernet; DC 12 В/POE; 10 Вт; -40...+70 °C; IP65; размер модуля 98×100×44 мм; металл | руб./шт | 16090 | 15285.5 | 14481
| 283474 | DS-KD8003-IME1/Surface | IP вызывная панель c ИК-подсветкой, накладная 2 МП камера типа Fish eye, WDR, BLC, DNR, H.264; Механическая кнопка вызова; микрофон и динамик; тревожные входы 4; 1 RS-485; 2 реле; 1 RJ-45 10M/100M/1000M Ethernet; DC 12 В/POE; 10 Вт; -40...+70 °C; IP65; размер рамки 117×107×44 мм; металл | руб./шт | 18790 | 17850.5 | 16911
| 289281 | DS-KD8003-IME2 | Вызывной модуль c ИК-подсветкой (2-х проводная версия) 2 Мп камера типа Fish eye,WDR, BLC, DNR, H.264; Механическая кнопка вызова; микрофон и динамик; тревожные входы 4; 1 RS-485; 2 реле; Ethernet 10M/100M/1000M; DC12В; 10Вт; -40 °C...+70°C; IP65; 98×100×44мм; Пластик. Использовать совместно с DS-KAD704 и DS-KH6320-WTE2. Двухпроводная схема подключения! (Нет разъема RJ45). | руб./шт | 16590 | 15760.5 | 14931
| 283483 | DS-KD-ACF1/Plastic | Рамка монтажная на 1 модуль, врезная; -40...+70 °C; IP65; размер 134×124×44 мм; Передняя панель: металл. Монтажное основание: пластик | руб./шт | 3890 | 3695.5 | 3501
| 283484 | DS-KD-ACF2/Plastic | Рамка монтажная на 2 модуля, врезная; -40...+70 °C; IP65; размер 236×124×56 мм; Передняя панель: металл. Монтажное основание: пластик. | руб./шт | 5190 | 4930.5 | 4671
| 283488 | DS-KD-ACF3 | Рамка монтажная на 3 модуля, врезная; -40...+70 °C; IP65; размер 338×124×56 мм; Передняя панель: металл. Монтажное основание: металл | руб./шт | 15190 | 14430.5 | 13671
| 283485 | DS-KD-ACF3/Plastic | Рамка монтажная на 3 модуля, врезная; -40...+70 °C; IP65; размер 338×124×56 мм; Передняя панель: металл. Монтажное основание: пластик | руб./шт | 6390 | 6070.5 | 5751
| 282598 | DS-KD-ACW1 | Рамка монтажная на 1 модуль, накладная; -40...+70 °C; IP65; размер 117×107×44 мм; металл | руб./шт | 5590 | 5310.5 | 5031
| 283481 | DS-KD-ACW2 | Рамка монтажная на 2 модуля, накладная; -40...+70 °C; IP65; размер 219×107×44 мм; металл | руб./шт | 7790 | 7400.5 | 7011
| 283482 | DS-KD-ACW3 | Рамка монтажная на 3 модуля, накладная; -40...+70 °C; IP65; размер 321×107×44 мм; металл | руб./шт | 15190 | 14430.5 | 13671
| 283477 | DS-KD-BK | Модуль заглушки, пустая панель; -40...+70 °C; IP65; размер 98×100×35 мм; пластик | руб./шт | 2490 | 2365.5 | 2241
| 289279 | DS-KD-DIS | Модуль дисплея 3,5 дюйма TFT LCD экран, 4 физических кнопки с подсветкой. До 2000 контактов на устройстве. Хранение и поиск контактов. Несколько языков. -20°C – 60°C, влажность 10% – 95%. IP65. 98x100x33.7мм; Пластик. | руб./шт | 9290 | 8825.5 | 8361
| 283480 | DS-KD-E | Модуль считывателя EM-MARINE с подсветкой, встроенные считыватель карт; модульный разъем 1+1; DC 12 В; 2 Вт; -40...+70 °C; IP65; размер 98×100×34 мм; металл | руб./шт | 5190 | 4930.5 | 4671
| 283476 | DS-KD-IN | Модуль индикаторов с подсветкой, индикаторы разговора, вызова, открытия замка; модульный разъем 1+1; DC 12 В; 2 Вт; -40...+70 °C; IP65; размер 98×100×34 мм; пластик | руб./шт | 3790 | 3600.5 | 3411
| 289280 | DS-KD-INFO | Модуль информации с подсветкой 1 слот для положения фото или бумаги информации, Программно управляемая подсветка, -20℃ до 60℃; размер модуля 98.42x94.4x33.8мм, Пластик. | руб./шт | 5090 | 4835.5 | 4581
| 283475 | DS-KD-KK | Модуль на 6 абонентов c подсветкой, механическая клавиатура; сменные подписи кнопок; модульный разъем 1+1; DC 12 В; 10 Вт; -40...+70 °C; IP65; размер 98×100×34 мм; пластик | руб./шт | 4690 | 4455.5 | 4221
| 283478 | DS-KD-KP | Модуль клавиатуры с подсветкой, 12 клавиш с антивандальным исполнением; модульный разъем 1+1; DC 12 В; 2 Вт; -40...+70 °C; IP65; IK7; размер 98×100×35 мм; металл | руб./шт | 10190 | 9680.5 | 9171
| 283479 | DS-KD-M | Модуль считывателя MIFARE с подсветкой, встроенные считыватель карт; модульный разъем 1+1; DC 12 В; 2 Вт; -40...+70 °C; IP65; размер 98×100×34 мм; металл | руб./шт | 5190 | 4930.5 | 4671
| 315023 | DS-KV6103-PE1(С) | IP вызывная панель 2МП на одного абонента с ИК-подсветкой (до 3м);PoE/12В DC;WDR;BLC;DNR; 10M/100M Self-adaptive Ethernet;Web интерфейс;4 тревожных входа,1 реле;IP65, -40...53°С; корпус: пластик; накладной монтаж. | руб./шт | 12390 | 11770.5 | 11151
| 322492 | DS-KV6113-PE1(C) | IP вызывная панель на одного абонента с ИК-подсветкой CMOS 2Мп, угол обзора 131° по горизонтали;WDR;BLC;DNR; ИК до 3м; Встроенный контроллер со считывателем Mifare(до 2000 пользователей, 10000 карт); Подавление шумов и эффекта эхо; 10M/100M Self-adaptive Ethernet;Web интерфейс; 2 индикатора;4 тревожных входа,1 реле для замка, кнопка выхода; питание DC 12В/PoE;1 RS-485; IP65, -40℃...53℃;корпус: пластик,накладной монтаж, 138х65х27 мм. | руб./шт | 13790 | 13100.5 | 12411
| 320424 | DS-KV6113-WPE1(C) | IP вызывная панель на одного абонента, с Wi-Fi 2.4 ГГц, ИК-подсветкой и CMOS 2Мп цветный объектив;WDR; BLC; DNR;ИК до 3м;считыватель Mifare(до 2000 пользователей,10000 карт); Web интерфейс;Wi-Fi 802.11b/g/n;10M/100M Self-adaptive Ethernet; 2 индикатора; 4 тревожных входа, 1 реле для замка; 1 RS-485; питание DC 12В/PoE; IP65, -40℃...55℃; корпус: пластик; накладной монтаж. | руб./шт | 15190 | 14430.5 | 13671
| 322609 | DS-KV8213-WME1(C) | 2Мп IP вызывная панель на двух абонентов с ИК-подсветкой и Wi-Fi CMOS 2Мп цветный объектив; Wi-Fi 802.11b/g/n, Web интерфейс;Стандартный PoE/ 12В DC, Mifare считыватель (до 2000 пользователей, 10000 карт); WDR; BLC; DNR; ИК до 3м; Слот для TF карты до 128Гб; 10M/100M Self-adaptive Ethernet, 1 RS-485; 4 тревожные входы,2 реле для замки; 3 индикатора IP65, IK08, металл: алюминиевый сплав. В КОМПЛЕКТЕ КРОНШТЕЙН ДЛЯ НАКЛАДНОГО МОНТАЖА. | руб./шт | 19090 | 18135.5 | 17181
| 305381 | DS-KV8413-WME1/Flush(B) | 2Мп IP вызывная панель на четырех абонентов с ИК-подсветкой и Wi-Fi CMOS 2Мп цветный объектив; Wi-Fi 802.11b/g/n, Web интерфейс; Стандартный PoE/ 12В DC, Mifare считыватель; WDR; BLC; DNR; ИК до 3м; Слот для TF карты до 128Гб; 10M/100M Self-adaptive Ethernet, 1 RS-485; 4 тревожные входы, 2 реле для замка; 3 индикатора. IP65, IK08, металл: алюминиевый сплав. В КОМПЛЕКТЕ КРОНШТЕЙН ДЛЯ ВРЕЗНОГО МОНТАЖА. | руб./шт | 20390 | 19370.5 | 18351
NEW | 321221 | DS-KV8113-WME1(C) | IP вызывная панель на одного абонента; HD-камера 2 Мп с ИК-подсветкой (до 3м); угол обзора: 129°; считыватель Mifare (до 2000 пользователей, 10000 карт); WDR, BLC, DNR; Ethernet (10/100M)/Wi-Fi 802.11b/g/n (2.4 ГГц); RS-485; 4 тревожных входа; 2 реле; тампер вскрытия; PoE/12В (DC); 10Вт; IP65; IK08; -40℃...+53℃. Габ.размер: 174×91×29 мм; корпус: алюминиевый сплав; накладной монтаж. Прямое подключение к Hik-Connect. | руб./шт | 17890 | 16995.5 | 16101
NEW | 323512 | DS-KV8413-WME1(C) | IP вызывная панель на четыре абонента; HD-камера 2 Мп с ИК-подсветкой (до 3м); угол обзора: 129°; считыватель Mifare (до 2000 пользователей, 10000 карт); WDR, BLC, DNR; Ethernet (10/100M)/Wi-Fi 802.11b/g/n (2.4 ГГц); RS-485; 4 тревожных входа; 2 реле; тампер вскрытия; PoE/12В (DC); 10Вт; IP65; IK08; -40℃...+53℃. Габ.размер: 174×91×29 мм; корпус: алюминиевый сплав; накладной монтаж. Прямое подключение к Hik-Connect. | руб./шт | 20390 | 19370.5 | 18351
NEW | 324225 | DS-KV9503-WBE1 | IP вызывная панель на одного абонента с функцией распознавания лиц; HD камера 2Мп, угол обзора 88°, WDR, ИК-подсветка; встроенный считыватель карт Mifare; экран 4.3" цветной сенсорный с IPS-матрицей (800×480); память: 10 000 лиц, 20 000 пользователей, 100 000 карт; до 500 мониторов IP-домофона; до 16 доп. выз. панелей; 4 тревожн.входа (2 кн.выхода; 2 дверн.контакта); 2 реле; тампер вскрытия; Wi-Fi 802.11b/g/n; Ethernet 10M/100M (RJ45); TCP/IP, RTSP, RS-485; ОС Linux; настройка через Web-интерфейс; PoE/12В (DC); 6Вт/1,5А. IP65; IK08; -40...+60°C; 182×85×25.6 мм. Накладной монтаж. | руб./шт | 41990 | 39890.5 | 37791
NEW | 325703 | DS-KB8113-IME1(B) | IP вызывная панель, антивандальная, 2 Мп HD-камера с ИК-подсветкой; угол обзора: 95°; Ethernet 10M/100M; TCP/IP, RSTP, SIP; 1 тревожный вход; 1 реле (до 30В(DC)/2A); PoE/12В DC; 10Вт; IP65; IK09; -30...+50℃. Габ.размеры: 162х74х53 мм; корпус: металл; накладной монтаж. Прямое подключение к Hik-Connect. | руб./шт | 13690 | 13005.5 | 12321
NEW | 326543 | DS-KD8003-IME1(B)/Surface | Основной блок модульной IP вызывной панели с кнопкой вызова; 2 Мп камера 146° (Fish eye); ИК-подсветка; WDR, BLC, DNR; H.264; встроенный микрофон и динамик; ОС Linux; WEB-конфигурация; 2 реле (до 30В, 2A); 4 тревожных входа (2 кн.выхода; 2 дверн.контакта); тампер вскрытия; RS-485 (для связи с другим доп. модулем); TCP/IP, RTSP; Ethernet 10M/100M (RJ-45); DC 12В/PoE (IEEE 802.3 af); 5Вт; -40...+60°C; IP65. Габ.размеры: модуль 98х100х42 мм; декоративн.рамка 134×124×4мм (металл); монт.коробка ДЛЯ НАКЛАДНОГО МОНТАЖА 107х117х32,7 мм. | руб./шт | 18790 | 17850.5 | 16911
NEW | 326619 | DS-KV8413-WME1(C)/Flush | IP вызывная панель на четыре абонента; HD-камера 2 Мп с ИК-подсветкой (до 3м); угол обзора: 129°; считыватель Mifare (до 2000 пользователей, 10000 карт); WDR, BLC, DNR; Ethernet (10/100M)/Wi-Fi 802.11b/g/n (2.4 ГГц); RS-485; 4 тревожных входа; 2 реле; тампер вскрытия; PoE/12В (DC); 10Вт; IP65; IK08; -40℃...+53℃. Габ.размер: 174×91×29 мм; корпус: алюминиевый сплав; врезной монтаж. Прямое подключение к Hik-Connect. | руб./шт | 20390 | 19370.5 | 18351
NEW | 327553 | DS-KV8213-WME1(C)/Flush | IP вызывная панель на два абонента; HD-камера 2 Мп с ИК-подсветкой (до 3м); угол обзора: 129°; считыватель Mifare (до 2000 пользователей, 10000 карт); WDR, BLC, DNR; Ethernet (10/100M)/Wi-Fi 802.11b/g/n (2.4 ГГц); RS-485; 4 тревожных входа; 2 реле; тампер вскрытия; PoE/12В (DC); 10Вт; IP65; IK08; -40℃...+53℃. Габ.размер: 174×91×29 мм; корпус: алюминиевый сплав; врезной монтаж. Прямое подключение к Hik-Connect. | руб./шт | 19090 | 18135.5 | 17181
NEW | 330709 | DS-KD8003-IME1(B)/Flush | Основной блок модульной IP вызывной панели с кнопкой вызова; 2 Мп камера 146° (Fish eye); ИК-подсветка; WDR, BLC, DNR; H.264; встроенный микрофон и динамик; ОС Linux; WEB-конфигурация; 2 реле (до 30В, 2A); 4 тревожных входа (2 кн.выхода; 2 дверн.контакта); тампер вскрытия; RS-485 (для связи с другим доп. модулем); TCP/IP, RTSP; Ethernet 10M/100M (RJ-45); DC 12В/PoE (IEEE 802.3 af); 5Вт; -40...+60°C; IP65. Габ.размеры: модуль 98х100х42 мм; декоративн.рамка 134×124×4мм (металл); монт.коробка ДЛЯ ВРЕЗНОГО МОНТАЖА 107х117х45 мм. | руб./шт | 18790 | 17850.5 | 16911
NEW | 330710 | DS-KV8113-WME1(C)/Flush | IP вызывная панель на одного абонента; HD-камера 2 Мп с ИК-подсветкой (до 3м); угол обзора: 124°; считыватель Mifare (до 2000 пользователей, 10000 карт); WDR, BLC, DNR; Ethernet (10/100M)/Wi-Fi 802.11b/g/n (2.4 ГГц); RS-485; 4 тревожных входа; 2 реле; тампер вскрытия; PoE/12В (DC); 10Вт; IP65; IK08; -40℃...+53℃. Габ.размер: 174×91×29 мм; корпус: алюминиевый сплав; врезной монтаж. Прямое подключение к Hik-Connect. | руб./шт | 17890 | 16995.5 | 16101
NEW | 330711 | DS-KD8003-IME1(B) | Основной блок модульной IP вызывной панели с кнопкой вызова; 2 Мп камера 146° (Fish eye); ИК-подсветка; WDR, BLC, DNR; H.264; встроенный микрофон и динамик; ОС Linux; WEB-конфигурация; 2 реле (до 30В, 2A); 4 тревожных входа (2 кн.выхода; 2 дверн.контакта); тампер вскрытия; RS-485 (для связи с другим доп. модулем); TCP/IP, RTSP; Ethernet 10M/100M (RJ-45); DC 12В/PoE (IEEE 802.3 af); 5Вт; -40...+60°C; IP65. Габ.размеры модуля: 98х100х42 мм. Декоративная рамка и монтажная коробка приобретаются отдельно!!! | руб./шт | 16090 | 15285.5 | 14481
NEW | 330712 | DS-KD-TDM | Модуль сенсорной клавиатуры со встроенным считывателем Mifare; дисплей 4‘’ сенсорный c IPS-матрицей (480х480). Режим сценария: ввод номера помещения; ввод пароля доступа; отображение списка контактов; демонстрация рекламного видеоролика. ОС Linux; -20...+60°C; IP65; IK8. Габ.размер: 98х100х35 мм. Питание и связь от основного модуля DC-KD8003-IME1(B). | руб./шт | 40990 | 38940.5 | 36891
8.2.4 |  | True IP
| 312544 | TI-2220CW | 2Mp IP камера, Встроенное распознавание лиц (10000 лиц). OC Linux, SIP ¦ TCP/IP ¦ RTSP ¦ DTMF ¦ ONVIF, цветной дисплей 4,3” 800*480, 2 режима работы: SIP сервер; клиент для внешнего SIP сервера, LED подсветка алюминий, шрифт Брайля на кнопках, голосовая индикация, проход по коду, брелку Mifare (память 10000 шт.), реле управления замком, подключение кнопки выхода, до 9999 абонентов, WEB интерфейс, управление второй точкой прохода через реле TI-1SR, Wiegand IN/ OUT, кнопка вызова консьержа, ожидание - 5Вт; работа — 18Вт, DC12V/2A, -30...+60ºC, IK07, IP65, врезной монтаж (TI-Box 4300/2220/4211), накладной - (TI-Vizor 4300/2220/4211), 390×145×42мм. | руб./шт | 59990 | 59990 | 59990
| 292375 | TI-3220WD | 2 MP IP камера; OC Linux; SIP, TCP/IP, RTSP, DTMF, ONVIF; однострочный ч/б дисплей 3”; 2 режима работы: SIP сервер; клиент для внешнего SIP сервера; LED подсветка; алюминий; датчик приближения; подсветка цифр; шрифт Брайля; голосовая индикация; проход по коду, брелку Mifare (10 000); реле управления замком, подключение кнопки выхода; до 9 999 абонентов; WEB интерфейс; управление второй точкой прохода через реле TI-1SR; вызов на мобильные устройства (Android или iOS), монитор, аудиотрубку, ПК, пульт консьержа; кнопка вызова консьержа; ожидание - 2 Вт; работа — 7 Вт; питание DC 12 В или PoE 802.3af; -40...+60 °С; IK08, IP65; врезной монтаж (TI-Box 3220), накладной - (TI-Vizor 3220); 200×98×32 мм | руб./шт | 32990 | 32990 | 32990
| 298674 | TI-3622CRWP | 2 MP IP камера, OC Linux, SIP, TCP/IP, RTSP, DTMF, ONVIF, 1 абонент, 2 режима работы: SIP сервер; клиент для внешнего SIP сервера, ИК-подсветка, пластиковый корпус, голосовая индикация, реле управления замком, подключение кнопки выхода, WEB-интерфейс, управление второй точкой прохода (через реле TI-1SR), вызов на мобильные устройства (Android или iOS), монитор, аудиотрубку, ПК, пульт консьержа, ожидание - 1 Вт; работа - 7 Вт, питание DC 12 В/1 А или PoE 802.3af, -30...+60 °С, IP65, накладной монтаж (кронштейн в комплекте), 150×100×25 мм | руб./шт | 18990 | 18990 | 18990
| 292377 | TI-3711MP | 2 MP IP камера; OC Linux; SIP, TCP/IP, RTSP, DTMF, ONVIF; 1 абонент; 2 режима работы: SIP сервер; клиент для внешнего SIP сервера; ИК подсветка; алюминий; голосовая индикация; реле управления замком, подключение кнопки выхода; WEB интерфейс; управление второй точкой прохода через реле TI-1SR; вызов на мобильные устройства (Android или iOS), монитор, аудиотрубку, ПК, пульт консьержа; кнопка вызова консьержа; ожидание - 3 Вт; работа - 7 Вт; питание DC 12 В или PoE 802.3af; -30...+60 °С; IK10, IP65; накладной монтаж; удобная конструкция для установки угла обзора камеры; 163×73×55 мм | руб./шт | 22990 | 22990 | 22990
| 312542 | TI-4000CRWP | Одноабонентская вызывная панель с камерой 2Mp (110°) и памятью на 3 000 карт (Mifare); OC Linux; (SIP; TCP/IP; RTSP; DTMF; ONVIF); подключение: WIFI/Ethernet (RJ45); 2 режима работы: SIP сервер/клиент для внешнего SIP сервера; ИК подсветка; голосовая индикация; 1 реле управления замком. Питание: DC 12В/1А или PoE 802.3af (3,5Вт ожидание/6Вт работа). -40...+60ºC. IP65. Накладной монтаж (кронштейн в комплекте). Габ.размеры: 160×50×30мм. Корпус: пластик. | руб./шт | 18990 | 18990 | 18990
| 292374 | TI-4300 | 2 MP IP камера; Встроенное распознавание лиц (10 000 лиц); SIP, TCP/IP, RTSP, DTMF, Onvif; цветной сенсорный дисплей 8” 800*1280; 2 режима работы: SIP сервер; клиент для внешнего SIP сервера; LED подсветка; алюминий + ударопрочное стекло; проход по коду, брелку Mifare (10 000), отпечатку пальца (10 000), распознавание лиц (10 000); реле управления замком, подключение кнопки выхода; до 9 999 абонентов; WEB интерфейс; управление второй точкой прохода через реле TI-1SR; вызов на мобильные устройства (Android или iOS), монитор, аудиотрубку, ПК, пульт консьержа; ожидание - 12 Вт; работа — 24 Вт; питание DC 12 В/2 A; -20...+60 °С; IK07, IP66; врезной монтаж (TI-Box 4300), накладной - (TI-Vizor 4300); 389×145×43 мм | руб./шт | 87990 | 87990 | 87990
| 292382 | TI-4308M/2 | Дополнительный модуль на 2 кнопки для совместной работы с главным модулем TI-4308MP/M; алюминий; 100x50x31 мм; -20...+60 °С; питание по RS-485 от другого модуля | руб./шт | 4690 | 4690 | 4690
| 292383 | TI-4308M/5 | Дополнительный модуль на 5 кнопок для совместной работы с главным модулем TI-4308MP/M; алюминий; 100x100x31 мм; -20...+60 °С; питание по RS-485 от другого модуля | руб./шт | 4990 | 4990 | 4990
| 292386 | TI-4308M/D | Дополнительный модуль дисплея для совместной работы с главным модулем TI-4308MP/M; 100x100x29 мм; -20...+60 °С; питание по RS-485 от другого модуля; ч/б дисплей 3”; память на 10 000 брелков Mifare | руб./шт | 5990 | 5990 | 5990
| 292385 | TI-4308M/F | Дополнительный модуль считывания отпечатков пальцев для совместной работы с главным модулем TI-4308MP/M; 100x100x39 мм; -20...+60 °С; питание по RS-485 от другого модуля; память на 3 000 отпечатков | руб./шт | 10990 | 10990 | 10990
| 292384 | TI-4308M/K | Дополнительный модуль клавиатуры для совместной работы с главным модулем TI-4308MP/M; алюминий; 100x100x31 мм; -20...+60 °С; питание по RS-485 от другого модуля; шрифт Брайля на кнопках | руб./шт | 8990 | 8990 | 8990
| 292380 | TI-4308M/LED | Дополнительный модуль LED индикации режимов для совместной работы с главным модулем TI-4308MP/M; алюминий; 100x50x29 мм; -20...+60 °С; режимы «вызов», «разговор», «разблокировка замка»; питание по RS-485 от другого модуля | руб./шт | 4990 | 4990 | 4990
| 292381 | TI-4308M/R | Дополнительный модуль считывателя идентификаторов Mifare для совместной работы с главным модулем TI-4308MP/M; алюминий; память 10 000 идентификаторов Mifare; 100x50x29 мм; -20...+60 °С; питание по RS-485 от другого модуля | руб./шт | 4990 | 4990 | 4990
| 292376 | TI-4308MP | 2 MP IP камера; OC Linux; SIP, TCP/IP, RTSP, DTMF, ONVIF; 2 режима работы: SIP сервер; клиент для внешнего SIP сервера; ИК подсветка; алюминий; голосовая и световая индикация; реле управления замком, подключение кнопки выхода; WEB интерфейс; управление второй точкой прохода через реле TI-1SR; вызов на мобильные устройства (Android или iOS), монитор, аудиотрубку, ПК, пульт консьержа; кнопка вызова консьержа; ожидание - 7 Вт; работа - 12 Вт; питание DC 12 В или PoE 802.3af; -30...+60 °С; IK07, IP65; врезной монтаж (TI-Box 4308), накладной - (TI-Vizor 4308); 130×96×29 мм | руб./шт | 19990 | 19990 | 19990
| 292379 | TI-4308MP/М | Главный модуль с видеокамерой; 2 MP IP камера, с широким углом обзора 160° и ИК-подсветкой; SIP, TCP/IP, ONVIF, RTSP, DTMF, совместимость с АТС на базе Asterisk; режимы: сервер или клиент для SIP сервера; Управление замком (двумя замками при использовании TI-1SR); WEB интерфейс; Видеовызов на монитор, ПК, приложение Android или iOS, SIP телефон; корпус алюминий; DC 12 В/1 А и POE 802.3af; Ожидание - 5 Вт, работа - 12 Вт; -30…+60 °С, IK07, IP65; 100х100х49мм; соединение с дополнительными модулями по RS-485; подключение до 9 дополнительных модулей; аксессуары: рамки — TI-MP 4308 xM, врезные боксы — TI-VB4308 xM | руб./шт | 19990 | 19990 | 19990
| 262462 | Пульт консьержа True IP | Пульт консьержа (видеотелефон) в комплекте с SIP server True IP и ПО Asterisk. Сенсорный экран монитора 7" LCD (1024х600). WiFi; Bluetooth; Ethernet (2 порта). Варианты связи: «посетитель-консьерж-абонент». Подключение гарнитуры. Питание: PoE (802.3af). | руб./шт | 144990 | 144990 | 144990
8.2.5 |  | Commax
| 309426 | CIOT-D20P | IP вызывная панель 2Мп (SONY IMX307); угол обзора 90˚ (видео H.264/Onvif); встроенная ИК подсветка до 10м; антивандальный влагостойкий корпус. Сеть 10/100 Base-T (RJ-45); питание PoE (IEEE 802.3af); IP67; IK10; -40...+40ºC. Габаритные размеры: 164х59х42мм. | руб./шт | 24003 | 22802.49 | 21601.98
| 314009 | CIOT-D21M (темно-серый) | IP вызывная панель 2МР; угол обзора 130˚; видео H.264/Onvif; ОС Linux; 112х146х44мм; -40...+40ºC; настенное крепление. | руб./шт | 21602 | 20521.99 | 19441.98
| 268844 | CIOT-L20M | IP многоабонентная вызывная панель, врезное крепление, 7 " LED дисплей Full HD, ОС Android, 1G DDR, LAN. Питание DC 14 В, 2,1 А, -40...+ 50 °С, 250х255х7(36) мм | руб./шт | 84245 | 80032.51 | 75820.02
8.2.6 |  | AKUVOX
| 302474 | E12S | Одноабонентская видео SIP-панель, 12В/РоЕ, 13.56МГц/NFC, камера 2Мп, угол обзора 123°, IP65, 1 реле на выход, 2 реле на вход, Wiegand, -40...+60°C, 146x70x23мм. Корпус из ABS пластика. Для накладного монтажа, крепеж в комплекте. | у.е./шт | 160.19 | 160.19 | 160.19
| 311402 | E12W | Одноабонентская видео SIP-панель, 12В/РоЕ, 13.56МГц/NFC, Wi-Fi, Bluetooth, камера 2Мп, угол обзора 123°, IP65, 1 реле на выход, 2 реле на вход, Wiegand, -40...+60°C, 146x70x23мм. Корпус из ABS пластика. Для накладного монтажа, крепеж в комплекте. | у.е./шт | 174.76 | 174.76 | 174.76
| 281658 | E21A_v2 | Антивандальная одноабонентская аудио SIP-панель, 12В/PoE, IP65, 2 реле на вход, 2 реле на выход, -20...+55°C. фронтальная панель из нержавеющей стали, для врезного монтажа. Угол обзора камеры: 116° Возможен монтаж без короба, монтажный короб приобретается отдельно. | у.е./шт | 353.4 | 353.4 | 353.4
| 316146 | E21V_v2 | Антивандальная одноабонентская аудио SIP-панель, камера 2МП, 12В/PoE, IP65, 2 реле на вход, 2 реле на выход, -20...+55°C фронтальная панель из нержавеющей стали, для врезного монтажа. Угол обзора камеры: 116° Возможен монтаж без короба, монтажный короб приобретается отдельно. | у.е./шт | 442.72 | 442.72 | 442.72
| 323443 | R27A_V2_DC_IW | Многоабонентская видео SIP-панель с клавиатурным блоком R27A, 13.56МГц/125кГц/NFC, передняя панель из литого алюминия, 12В/РоЕ, камера 2Мп, угол обзора камеры: 116°, IP65, ЖК-дисплей с подсветкой, -20...+55°C, 280x130x68мм, для врезного монтажа, монтажный короб в комплекте. | у.е./шт | 492.23 | 492.23 | 492.23
| 323442 | R27A_V2_DC_OW | Многоабонентская видео SIP-панель с клавиатурным блоком R27A, 13.56МГц/125кГц/NFC, передняя панель из литого алюминия, 12В/РоЕ, камера 2Мп, угол обзора камеры: 116°, IP65, ЖК-дисплей с подсветкой, -20...+55°C, 280x130x38мм, для накладного монтажа, монтажный короб в комплекте. | у.е./шт | 482.52 | 482.52 | 482.52
| 323445 | R29C_IW | Многоабонентская SIP-панель класса люкс на ОС Android с сенсорным экраном 7" R29C, IPS, 13.56МГц/125кГц/NFC/BLE, 12В/РоЕ, динамик х 2-камера 2Мп, угол обзора камеры: 120°, ИК-подсветка, интеллектуальное 3D-распознавание лиц, система исключения ложного лица. Врезной монтаж, монтажный короб в комплекте, -20...+55°C, 324х130х60мм. | у.е./шт | 1630.1 | 1630.1 | 1630.1
| 323444 | R29C_OW | Многоабонентская SIP-панель класса люкс на ОС Android с сенсорным экраном 7" R29C, IPS, 13.56МГц/125кГц/NFC/BLE, 12В/РоЕ, динамик х 2-камера 2Мп, угол обзора камеры: 120°, ИК-подсветка, интеллектуальное 3D-распознавание лиц, система исключения ложного лица. Рекомендован монтаж на подрозетник 86х86 (приобретается отдельно), крепеж в комплекте, -20...+55°C, 324х130х33мм. | у.е./шт | 1615.53 | 1615.53 | 1615.53
| 323447 | R29C-B_IW | Многоабонентская премиальная SIP-панель на ОС Android с сенсорным экраном 7" R29C-B, IPS, с распознаванием лиц и измерением температуры, 13.56МГц/125кГц/NFC/BLE, 12В/РоЕ, динамик х 2-камера 2Мп, угол обзора камеры: 120°, ИК-подсветка, интеллектуальное 3D-распознавание лиц с системой исключения ложного лица. Врезной монтаж, монтажный короб в комплекте, -20...+55°C, 324х130х60мм. | у.е./шт | 2135.92 | 2135.92 | 2135.92
| 323446 | R29C-B_OW | Многоабонентская премиальная SIP-панель на ОС Android с сенсорным экраном 7" R29C-B, IPS, с распознаванием лиц и измерением температуры, 13.56МГц/125кГц/NFC/BLE, 12В/РоЕ, динамик х 2-камера 2Мп, угол обзора камеры: 120°, ИК-подсветка, интеллектуальное 3D-распознавание лиц с системой исключения ложного лица. Рекомендован монтаж на подрозетник 86х86 (приобретается отдельно), крепеж в комплекте, -20...+55°C, 324х130х33мм. | у.е./шт | 2135.92 | 2135.92 | 2135.92
8.2.7 |  | HiWatch
| 301110 | VDP-D4212W/Flush | IP вызывная панель на два абонента с ИК-подсветкой до 3м и Wi-Fi, 2Мп; Wi-Fi 2.4ГГц, Web интерфейс;PoE/ 12В DC, Mifare считыватель (до 2000 пользователей, 10000 карт);WDR; BLC; DNR; 10M/100M Ethernet, 2 реле для замка(No/NC); IP65, IK08, металл/пластик, врезной монтаж. | руб./шт | 19090 | 19090 | 19090
| 301111 | VDP-D4214W | IP вызывная панель на четыре абонента с ИК-подсветкой до 3м и Wi-Fi, 2Мп; Wi-Fi 2.4ГГц, Web интерфейс;PoE/ 12В DC, Mifare считыватель (до 2000 пользователей, 10000 карт);WDR; BLC; DNR; 10M/100M Ethernet, 2 реле для замка(No/NC); IP65, IK08, металл/пластик, накладной монтаж. | руб./шт | 20390 | 20390 | 20390
| 323164 | VDP-D2201(B) | 2Мп IP вызывная панель на одного абонента с ИК-подсветкой до 3м 2Мп; Web интерфейс; PoE/ 12В DC; WDR; BLC; DNR; 10M/100M Ethernet; работа с Hik-Connect, 1 реле для замка; IP65, -40…+53℃; пластик; накладной монтаж, 138×65×27 мм. | руб./шт | 12390 | 12390 | 12390
| 323165 | VDP-D2211(B) | 2Мп IP вызывная панель на одного абонента с ИК-подсветкой до 3м 2Мп, Web интерфейс; PoE/ 12В DC; Mifare считыватель (до 2000 пользователей, 10000 карт); WDR; BLC; DNR; ИК-подсветка до 3м; 10M/100M; работа с Hik-Connect, 1 реле для замка; IP65, -40…+53℃; пластик; накладной монтаж, 138×65×27 мм. | руб./шт | 13790 | 13790 | 13790
| 323166 | VDP-D2211W(B) | 2Мп IP вызывная панель на одного абонента с ИК-подсветкой до 3м и WiFi 2Мп, Web интерфейс; PoE/ 12В DC; Mifare считыватель (до 2000 пользователей, 10000 карт); WDR; BLC; DNR; ИК-подсветка до 3м; 10M/100M; работа с Hik-Connect, 1 реле для замка; IP65, -40…+53℃; пластик; накладной монтаж, 138×65×27 мм. | руб./шт | 15190 | 15190 | 15190
| 323167 | VDP-D4211W(B) | 2Мп IP вызывная панель на одного абонента с ИК-подсветкой до 3м и Wi-Fi 2Мп; Wi-Fi 2.4ГГц, Web интерфейс;PoE/ 12В DC, Mifare считыватель (до 2000 пользователей, 10000 карт);WDR; BLC; DNR; 10M/100M Ethernet, работа с Hik-Connect, 2 реле для замка; IP65, -40…+53℃; IK08, металл/пластик, накладной монтаж, 174×91×29 мм. | руб./шт | 17890 | 17890 | 17890
| 323168 | VDP-D4212W(B) | 2Мп IP вызывная панель на двух абонентов с ИК-подсветкой до 3м и Wi-Fi 2Мп; Wi-Fi 2.4ГГц, Web интерфейс;PoE/ 12В DC, Mifare считыватель (до 2000 пользователей, 10000 карт);WDR; BLC; DNR; 10M/100M Ethernet, работа с Hik-Connect, 2 реле для замка; IP65, -40…+53℃; IK08, металл/пластик, накладной монтаж, 174×91×29 мм. | руб./шт | 19090 | 19090 | 19090
| 323169 | VDP-D4214W(B) | 2Мп IP вызывная панель на четырех абонентов с ИК-подсветкой до 3м и Wi-Fi 2Мп; Wi-Fi 2.4ГГц, Web интерфейс;PoE/ 12В DC, Mifare считыватель (до 2000 пользователей, 10000 карт);WDR; BLC; DNR; 10M/100M Ethernet, работа с Hik-Connect, 2 реле для замка; IP65, -40…+53℃; IK08, металл/пластик, накладной монтаж, 174×91×29 мм. | руб./шт | 20390 | 20390 | 20390
| 323170 | VDP-D4211W(B)/Flush | 2Мп IP вызывная панель на одного абонента с ИК-подсветкой до 3м и Wi-Fi 2Мп; Wi-Fi 2.4ГГц, Web интерфейс;PoE/ 12В DC, Mifare считыватель (до 2000 пользователей, 10000 карт);WDR; BLC; DNR; 10M/100M Ethernet, работа с Hik-Connect, 2 реле для замка; IP65, -40…+53℃; IK08, металл/пластик, врезной монтаж, 174×91×29 мм. | руб./шт | 17890 | 17890 | 17890
| 323171 | VDP-D4212W(B)/Flush | 2Мп IP вызывная панель на двух абонентов с ИК-подсветкой до 3м и Wi-Fi 2Мп; Wi-Fi 2.4ГГц, Web интерфейс;PoE/ 12В DC, Mifare считыватель (до 2000 пользователей, 10000 карт);WDR; BLC; DNR; 10M/100M Ethernet, работа с Hik-Connect, 2 реле для замка; IP65, -40…+53℃; IK08, металл/пластик, врезной монтаж, 174×91×29 мм. | руб./шт | 19090 | 19090 | 19090
| 323172 | VDP-D4214W(B)/Flush | 2Мп IP вызывная панель на четырех абонентов с ИК-подсветкой до 3м и Wi-Fi 2Мп; Wi-Fi 2.4ГГц, Web интерфейс;PoE/ 12В DC, Mifare считыватель (до 2000 пользователей, 10000 карт);WDR; BLC; DNR; 10M/100M Ethernet, работа с Hik-Connect, 2 реле для замка; IP65, -40…+53℃; IK08, металл/пластик, врезной монтаж, 174×91×29 мм. | руб./шт | 20390 | 20390 | 20390
8.2.8 |  | Dahua
| 298714 | DHI-VTO2111D-P-S2 | Вызывная панель с разрешением камеры 1 МП и CMOS сенсором, WDR, угол обзора 107 градусов, черная, IP65. Поддержка режима "Ночь" и голосового оповещения. Встроенный считыватель кат mifare, до 10 000 карт. Групповые вызовы. Видео и аудио сообщения. Удаленный доступ через мобильное приложение DMSS. Питание: DC 12 В/PoE. | руб./шт | 13190 | 13190 | 13190
| 301840 | DHI-VTO2201F-P | IP вызывная панель с разрешением камеры 2мп и CMOS сенсором, угол обзора по горизонтали 137 градусов, панель из алюминия, IP65, IK07. Поддержка режима "Ночь" и голосового оповещения. Групповые вызовы. Видео и аудио сообщения. Удаленный доступ через мобильное приложение DMSS. Питание: DC 12V, PoE, –30°C до +60°C, 130×96×28.5 мм. Установка врезная или накладная в зависимости от выбранного кронштейна. | руб./шт | 19290 | 19290 | 19290
| 298715 | DHI-VTO2211G-P | Вызывная панель на 1 абонента с разрешением камеры 2 МП и CMOS сенсором, WDR, угол обзора по горизонтали 125°. Память на 10 000 карт формата Mifare, 2 реле. Поддержка режима "Ночь" и голосового оповещения. Удаленный доступ через мобильное приложение DMSS. LAN. Питание: DC 12В (1А) или PoE (≤7Вт). IP65 (с применением силиконового герметика). -30°C...+60°C. Корпус: пластик + акрил. Цвет: чёрный. Размеры: 150×100×24.8 мм. Накладной монтаж! | руб./шт | 16890 | 16890 | 16890
| 291357 | DHI-VTO2211G-WP | Вызывная панель на 1 абонента с разрешением камеры 2 МП и CMOS сенсором, WDR, угол обзора по горизонтали 125°. Память на 10 000 карт формата Mifare, 2 реле. Поддержка режима "Ночь" и голосового оповещения. Удаленный доступ через мобильное приложение DMSS. LAN/Wi-Fi. Питание: DC 12В (1А) или PoE (≤7Вт). IP65 (с применением силиконового герметика). -30°C...+60°C. Корпус: пластик + акрил. Цвет: чёрный. Размеры: 150×100×24.8 мм. Накладной монтаж! | руб./шт | 18290 | 18290 | 18290
| 321828 | DHI-VTO2311R-WP | Вызывная WiFI панель с разрешением камеры 2мп и WDR, угол обзора по горизонтали 110°, уровень защиты IP65. Wi-Fi 802.11b/g/n; Mifare; Слот для SD карты до 256Гб. Удаленный доступ через мобильное приложение DMSS. -40...+60°C, 160х50х30 мм. Питание: DC 12V/PoE | руб./шт | 16690 | 16690 | 16690
| 321825 | DHI-VTO3211D-P1-S2 | IP вызывная панель на 1 абонента с разрешением камеры 2мп и CMOS сенсором, угол обзора по горизонтали 129 градусов, алюминиевая панель, уровень защиты IP65, IK08. Встроенный считыватель Mifare, реле на замок, кнопка на выход.Поддержка режима "Ночь" и голосового оповещения. Групповые вызовы. Удаленный доступ через мобильное приложение DMSS. Установка на стену, 40...+60°C, 182х30х101 мм. Питание: DC 12V, PoE | руб./шт | 17790 | 17790 | 17790
| 321826 | DHI-VTO3211D-P2-S2 | IP вызывная панель на 2 абонентов с разрешением камеры 2мп и CMOS сенсором, угол обзора по горизонтали 134 градуса, алюминиевая панель, уровень защиты IP65, IK08. Встроенный считыватель Mifare, реле на замок, кнопка на выход. Поддержка режима "Ночь" и голосового оповещения. Групповые вызовы. Видео и аудио сообщения. Удаленный доступ через мобильное приложение DMSS. Установка на стену.40...+60°C, 182х30х101 мм. Питание: DC 12V, PoE(802.3af) | руб./шт | 18590 | 18590 | 18590
| 298711 | DHI-VTO3211D-P4 | Вызывная панель на 4 абонента с разрешением камеры 2 МП и CMOS сенсором, угол обзора по горизонтали 134 градуса, алюминиевая панель, уровень защиты IP65, IK08. Поддержка режима "Ночь" и голосового оповещения. Групповые вызовы. Видео и аудио сообщения. Удаленный доступ через мобильное приложение DMSS. Установка на стену. Питание: DC 12 В, PoE(802.3af) | руб./шт | 18090 | 18090 | 18090
| 321827 | DHI-VTO3211D-P4-S2 | IP вызывная панель на 4 абонентов с разрешением камеры 2мп и CMOS сенсором, угол обзора по горизонтали 134 градуса, алюминиевая панель, уровень защиты IP65, IK08. Встроенный считыватель Mifare, реле на замок, кнопка на выход. Поддержка режима "Ночь" и голосового оповещения. Групповые вызовы. Видео и аудио сообщения. Удаленный доступ через мобильное приложение DMSS. Установка на стену. 40...+60°C, 182х30х101 мм. Питание: DC 12V, PoE(802.3af) | руб./шт | 20190 | 20190 | 20190
| 321829 | DHI-VTO3311Q-WP | IP вызывная панель на 4 абонентов, WIFI, разрешение камеры 2мп и CMOS сенсором, угол обзора по горизонтали 125°, алюминиевый сплав, уровень защиты IP65, IK08. Встроенный считыватель Mifare, реле на замок, кнопка на выход. Поддержка режима "Ночь" и голосового оповещения. Групповые вызовы. Видео и аудио сообщения. Удаленный доступ через мобильное приложение DMSS. Установка на стену. - 40...+60°C, 188хх107х30 мм. Питание: DC 12V, PoE(802.3af) | руб./шт | 21690 | 21690 | 21690
| 321832 | DHI-VTO4202F-P-S2 | Основной модуль вызывной панели с камерой 2 МП, SoC процессор, встроенная ОС Linux, КМОП сенсор высокой чувствительности, 2Мп камера, угол обзора 160°, поддержка ночного видения, встроенный микрофон, встроенный динамик, поддержка двустороннего аудио, врезной и накладной монтаж, IK07, IP65, питание DC 12В/PoE; Рабочая температура: -20°C~+60°C; Габаритные размеры: 100×100х49.3 мм | руб./шт | 22190 | 22190 | 22190
| 298708 | DHI-VTO6521H | Многоабонентская вызывная панель с разрешением камеры 2 МП и CMOS сенсором, 4,3" IPS дисплей; разрешение экрана 800×480, WDR 120 дБ; сенсорные кнопки; 10 000 IC-карт, 20 000 пользователей; IP65; -30...+60°C; DC12 В. | руб./шт | 35390 | 35390 | 35390
| 298716 | DHI-VTO6521H-D | Многоабонентская вызывная панель с разрешением камеры 2 МП и CMOS сенсором, 4,3" IPS дисплей; разрешение экрана 800×480, WDR 120 дБ; Алюминиевая анодная поверхность; металлическая кнопка; ID-карты; IP65; -30...+60 °C; DC12 В. | руб./шт | 35390 | 35390 | 35390
| 321824 | DHI-VTO6521K | Многоабонентская вызывная панель с разрешением камеры 2мп и CMOS сенсором, 4,3-дюймовый LCD дисплей; разрешение экрана 800 × 480, WDR 120дБ; Поддержка 20 000 пользователей 10 000 карт. Поддержка SIP-сервера, управление 500 мониторами. Нержавеющая сталь; металлические кнопки; IP65, IK08; Рабочая температура: от -30 ° C до + 60 ° C; DC12В. | руб./шт | 45490 | 45490 | 45490
| 321823 | DHI-VTO7521G-S2 | Вызывная панель с разрешением камеры 2мп и CMOS сенсором, емкостный сенсорный IPS экран с диагональю 8 дюймов и разрешением 800*1280,WDR 120 dB, алюминиевый корпус,открытие по паролю и карте; Количество карт в памяти - 10 000; уровень защиты IP66, IK07. Кнопка выхода, 2 тревожных выхода, RS-485, Wiegand. Питание: DC 12V/2A, 389х145х43 мм. | руб./шт | 62990 | 62990 | 62990
| 321822 | DHI-VTO7541G-S2 | Вызывная панель с разрешением камеры 2мп и CMOS сенсором, емкостный сенсорный IPS экран с диагональю 8 дюймов и разрешением 800*1280, алюминиевый корпус, открытие по отпечатку пальца, карте, сканированию лица, паролю или Bluetooth ключу. Количество лиц в памяти 20 000, количество карт 10 000, количество отпечатков пальцев 10 000, время распознавания лица ≤0.2 сек; Кнопка выхода, 2 тревожных входа, 2 тревожных выхода, RS-485, Wiegand (вход или выход), уровень защиты IP66, IK07. Питание: DC 12V/2A, 389х145х43 мм. | руб./шт | 74390 | 74390 | 74390
| 298710 | DH-VTO3211D-P2 | Вызывная панель на 2 абонента с разрешением камеры 2 МП и CMOS сенсором, угол обзора по горизонтали 134 градуса, алюминиевая панель, уровень защиты IP65, IK08. Поддержка режима "Ночь" и голосового оповещения. Групповые вызовы. Видео и аудио сообщения. Удаленный доступ через мобильное приложение DMSS. Установка на стену. Питание: DC 12 В, PoE (802.3af) | руб./шт | 18690 | 18690 | 18690
| 298705 | DH-VTO6521F | Многоабонентская вызывная панель с разрешением камеры 2 МП и CMOS сенсором, 4,3" IPS дисплей; разрешение экрана 800×480, объектив 2,8 мм (по горизонтали: 113,79°; по вертикали: 61,5°), WDR 120 дБ; RS-485, Wiegand; поверхность из анодированного алюминия; металлические кнопки; IP65, IK07; -30...+60 °C; DC12В, 2А (18Вт рабочий режим); размеры: 389×145×41,9 мм. | руб./шт | 42890 | 42890 | 42890
| 298706 | DH-VTO6531H | Многоабонентская вызывная панель с распознаванием лиц, разрешением камеры 2 МП и CMOS сенсором, 4,3" IPS дисплей; разрешение экрана 800×480, WDR 120 дБ; Алюминиевая анодная поверхность; металлическая кнопка; IP65; -30...+60 °C; DC 12 В. | руб./шт | 38790 | 38790 | 38790
| 298707 | DH-VTO6541H | Многоабонентская вызывная панель с распознаванием лиц, разрешением камеры 2 МП и CMOS сенсором, 4,3" IPS дисплей; разрешение экрана 800×480, WDR 120 дБ; Алюминиевая анодная поверхность; металлическая кнопка; IP65; считыватель отпечатка пальца; Рабочая температура: -30...+60 °C; DC 12 В. | руб./шт | 54790 | 54790 | 54790
| 298703 | DH-VTO7541G | Многоабонентская вызывная панель с разрешением камеры 2 МП и CMOS сенсором, емкостный сенсорный IPS экран с диагональю 8" и разрешением 800х1280, алюминиевый корпус, открытие по отпечатку пальца, карте, сканированию лица паролю или Bluetooth ключу. Количество лиц в памяти 20 000, время распознавания лица ≤0.2 сек, уровень защиты IP66, IK07. Питание: DC 12 В. | руб./шт | 66590 | 66590 | 66590
8.2.9 |  | KENO
| 276632 | KN-PVN1BR | SIP видео панель 2 Мп, 1/2,8” SONY STARVIS IMX307, 1920x1080 -25 к/с; динамик + микрофон, задержки вызова от 0,1 до 5-ти секунд, звуковое сопровождение кнопки вызова (звуковой файл в формате WAV), H.265 / H.264 (B/M/H), управляемый ИК прожектор до 10м., объектив 3,7мм,угол обзора 90°, 0.01лК, ICR, ЕРД, DWDR, 2DNR/3DNR, DC12В/POE, Onvif Profile-S/G, IP66, IK8, 1 выход управления замком, -40...+50°C; 165х73х50 мм. Оптимизация потоков для работы с системами СКОУ и ЕЦХД. Встроенный сопроцессор I/O команд для обработки Meta данных. Запрос адреса объекта. | руб./шт | 32990 | 32990 | 32990
8.2.10 |  | CTV
| 302351 | CTV-IP-UCAMF | IP вызывная панель с разрешением 2Мп; угол обзора по горизонтали 180° с цифровой коррекцией; ИК-подсветка 950 нм; Dual Stream (1080p/D1); защита от взлома (тампер); 2 выхода реле NO/NC; PoE/12В DC; поддержка до 8 дополнительных модулей. Кронштейн для врезной установки в комплекте! | руб./шт | 18690 | 18690 | 18690
NEW | 331784 | CTV-IP-D6000 | IP вызывная панель на одного абонента; 2Мп; встроенный считыватель карт Mifare; Wi-Fi/LAN (RJ-45); ИК-подсветка; угол обзора 130°; WDR; 1 реле (30В/1А). Удаленный доступ через ПО CTVisor IP; push-уведомления о вызове/движении в поле зрения камеры; запись фото или видео в память смартфона. Питание: PoE/12В (DC); ≤ 10Вт; накладной монтаж; IP65; -40...+55°C; габ.размеры: 138х65х27 мм. | руб./шт | 13900 | 13900 | 13900
8.2.11 |  | AccordTec
| 323403 | AT-VD312N SL | Вызывная IP-видеопанель на 1 абонента; камера 2Мп (1080P); угол обзора 120°; ИК подсветка; 2 реле (COM/NO, не более 30В 4А); LAN. Питание: DC 15В (0,8А) или PoE (4,5Вт). -30…+60°С; IP66; IK09. Габ.размеры: 133х48х17мм. Цвет: серебро; металлический корпус. Угловой кронштейн в комплекте. | руб./шт | 11198 | 10638.01 | 10078.02
| 323404 | AT-VD311L SL | Вызывная IP-видеопанель на 1 абонента; камера 2Мп (1080P); угол обзора 120°; ИК подсветка; 2 реле (COM/NO, не более 30В 4А); LAN/Wi-Fi. Питание: DC 15-24В (0,8А) или PoE (4,5Вт). -30…+60°С; IP66; IK09. Габ.размеры: 133х48х17мм. Цвет: серебро; металлический корпус. Угловой кронштейн в комплекте. Возможна работа без монитора, через приложение Smart Life. | руб./шт | 17158 | 16300.01 | 15442.02
8.3 |  | Комплекты оборудования
| 321855 | DHI-KTP01L(F) | Комплект DHI-VTO2201F-P+DHI-VTH2421FW-P+DH-PFS3005-4ET-36E DHI-VTO2201F-P - IP вызывная панель, CMOS-камера с низким освещением, 2 МП, HD, угол обзора - 140 °, IP65; порт RJ45 10M/100M, DC 12V-24V 1A/PoE, 6 Вт, –30...+60°C, 130х96х28,5 мм, Врезной монтаж; DHI-VTH2421FW-P - IP монитор, 7" TFT емкостный сенсорный экран, 1024x600. Память: встроенная 8 Гб, SD карта до 32 Гб; 1 RJ-45, 6 тревожных входов, 1 выход, DC 12V 1A/PoE, 6Вт, -10...+55°C, 120х222х22 мм. DH-PFS3005-4ET-36E - 4-х портовый неуправляемый PoE коммутатор - Сетевой РоЕ коммутатор 4 портовый неуправляемый; 4 RJ45 100M PoE с грозозащитой 2кВ; порт Ethernet 10/100M: 802.3af/at, поддерживает передачу PoE на расстояние до 250 м, общее питание PoE – 36 Вт; AC 100-240 В; -20...+55°C; 170 х 100 х 35 мм. | руб./компл | 48690 | 48690 | 48690
| 321854 | DHI-KTP01L(S) | Комплект DHI-VTO2201F-P+DHI-VTH2421FW-P+DH-PFS3005-4ET-36E DHI-VTO2201F-P - IP вызывная панель, CMOS-камера с низким освещением, 2 МП, HD, угол обзора - 140 °, IP65; порт RJ45 10M/100M, DC 12V-24V 1A/PoE, 6 Вт, –30...+60°C, 130х96х28,5 мм, Накладной монтаж; DHI-VTH2421FW-P - IP монитор, 7" TFT емкостный сенсорный экран, 1024x600. Память: встроенная 8 Гб, SD карта до 32 Гб; 1 RJ-45, 6 тревожных входов, 1 выход, DC 12V 1A/PoE, 6Вт, -10...+55°C, 120х222х22 мм. DH-PFS3005-4ET-36E - 4-х портовый неуправляемый PoE коммутатор - Сетевой РоЕ коммутатор 4 портовый неуправляемый; 4 RJ45 100M PoE с грозозащитой 2кВ; порт Ethernet 10/100M: 802.3af/at, поддерживает передачу PoE на расстояние до 250 м, общее питание PoE – 36 Вт; AC 100-240 В; -20...+55°C; 170 х 100 х 35 мм. | руб./компл | 48690 | 48690 | 48690
| 321856 | DHI-KTP03 | Комплект DHI-VTO2111D-P-S2+DHI-VTH2621G-P+DH-PFS3005-4ET-36E DHI-VTO2111D-P-S2 - IP вызывная панель, 1/4'' CMOS-камера, высокая чувствительность, 1 МП, HD, угол обзора - 107 °, IP65;считыватель на 10 000 смарт карт; RS-485, кнопка выхода, выход управления замком, порт RJ45 10M/100M, DC 12V, 1A/PoE, 5 Вт, –30...+60°C, 135х71х35 мм; Накладной монтаж; DHI-VTH2621G-P - IP монитор, 7" TFT емкостный сенсорный экран, 1024x600. Количество дополнительных мониторов: малоабонентская конфигурация: 9, многоабонентская конфигурация: 4; 1 RJ-45, 6 тревожных входов, 1 выход, DC 12V 1A/PoE, 36 В ~ 57 В (DC), 0.35 А, 6Вт, -10...+55°C, 190х135х26 мм. DH-PFS3005-4ET-36E - 4-х портовый неуправляемый PoE коммутатор - Сетевой РоЕ коммутатор 4 портовый неуправляемый; 4 RJ45 100M PoE с грозозащитой 2кВ; порт Ethernet 10/100M: 802.3af/at, поддерживает передачу PoE на расстояние до 250 м, общее питание PoE – 36 Вт; AC 100-240 В; -20...+55°C; 170 х 100 х 35 мм. | руб./компл | 35390 | 35390 | 35390
| 321853 | DHI-KTW02 | Комплект видеодомофона DHI-VTO2311R-WP + DHI-VTH2621G-WP Wi-Fi панель DHI-VTO2311R-WP, 2-МП HD CMOS-камера, Wi-Fi 2,4 ГГц, 1 порт Ethernet RJ-45 10/100 Мбит/с, считыватель IC-карт, кнопка выхода, Micro SD (макс. 256 ГБ), –40...+60 °C, 160х50х30 мм. Wi-Fi монитор DHI-VTH2621G-WP, 7" емкостный сенсорный ЖК-экран, 1024×600, подключение Wi-Fi, 6 тревожных входов, 1 тревожный выход, 1 RJ-45 (10 Мбит/с, 100 Мбит/с), -10...+55 °C, 190х135х26 мм. | руб./компл | 30890 | 30890 | 30890
| 315792 | DS-D100IKWF(B) | Комплект IP видеодомофона (вызывная панель + монитор) 2Мп IP вызывная панель на одного абонента с ИК-подсветкой до 3м и Wi-Fi угол обзора 129°, PoE/ 12В DC; Wi-Fi 2.4ГГц; Mifare считыватель (до 2000 пользователей, 10000 карт); WDR; BLC; DNR; 10M/100M Ethernet; 1 реле для замка; RS-485; IP65, -40℃ до 55℃; пластик; накладной монтаж; 7“ IP видеодомофон с WI-FI.Сенсорный 7" TFT LCD экран 1024*600; встроенные микрофон и динамик; слот для SD карты до 32Гб; Wi-Fi 2.4ГГц, тревожные входы/выходы 8/2; RS-485; 10M/100M Ethernet; DC12В/PoE; 10Вт; 0 °C...+55°C; 200 × 140 × 15.1 мм, адаптер в комплекте | руб./шт | 29490 | 29490 | 29490
| 321400 | DS-KIS603-P(C) | Состав комплекта: DS-KV6113-WPE1(C) - вызывная панель 2Мп, PoE, Wi-Fi (2.4 ГГц), ИК-подсветка: 3 м, считыватель Mifare, подавление шумов и эффекта эхо, датчик контроля вскрытия, настройка через веб-интерфейс. DS-KH6320-WTE1(B) - монитор 7", цветной TFT LCD дисплей, PoE, Wi-Fi (2.4 ГГц), TCP/IP, SIP, RTSP, разрешение 1024 x 600, 8 тревожных выходов, слот под SD карту (до 32Гб). | руб./шт | 29490 | 28015.5 | 26541
NEW | 318077 | DS-KIS302-P | Комплект гибридного IP-видеодомофона в составе: - DS-KH6320-WTDE1. Монитор IP-видеодомофона с Wi-Fi (2.4 ГГц); 7″ цветной емкостный сенсорный TFT LCD экран (1024×600); ОС Linux; до 2х аналоговых вызывных панелей; до 15 IP-домофонов; до 16 IP-камер; TCP/IP, SIP, RTSP; RS-485; 8 тревожных входов; 10/100M Ethernet (RJ-45); Wi-Fi (802.11 b/g/n); слот под TF-карту до 128 ГБ (для сохранения изображений и тревог); PoE (IEEE802.3af)/DC 12В (в комплекте); ≤ 10Вт; -10...+55°C (эксплуатация в помещении); накладной монтаж. Габ.размеры: 200×140×23,6 мм. Поддержка Hik-Connect. - DS-KB2411T-IM. Аналоговая вызывная панель с сенсорной кнопкой; PAL; 600 ТВл (720×576); 66.2°; ИК-подсветка; 1 реле; 4-х проводной интерфейс; DС 12В; 5Вт; -10...+55°C; накладной монтаж; корпус: алюминиевый сплав. Габ.размеры: 135×50×42 мм. | руб./шт | 18990 | 18040.5 | 17091
NEW | 325599 | DS-KH6320-WTDE1 | Гибридный монитор IP-видеодомофона; 7″ цветной емкостный сенсорный TFT LCD экран (1024×600); ОС Linux; до 2х аналоговых вызывных панелей (типа: DS-KB2421T-IM, DS-D100P, DS-KB2411T-IM); до 15 IP-домофонов; до 16 IP-камер; TCP/IP, SIP, RTSP; RS-485; 8 тревожных входов; слот под TF-карту до 128 ГБ (для сохранения изображений и тревог); 10/100M Ethernet (RJ-45); Wi-Fi 2.4 ГГц (802.11 b/g/n); PoE (IEEE802.3af)/DC 12В (в комплекте); ≤ 10Вт; -10...+55°C (эксплуатация в помещении); накладной монтаж. Габ.размеры: 200×140×23,6 мм. Поддержка Hik-Connect. | руб./шт | 16090 | 15285.5 | 14481
NEW | 330713 | DS-KIS605-P(C) | Комплект IP видеодомофона в составе: - Монитор DS-KH6320-LE1. 7'' цветной сенсорный TFT LCD экран (1024×600); ОС Linux; TCP/IP, RTSP; 8 тревожных входов; 10/100M Ethernet (RJ-45); DC 12В/PoE (IEEE802.3af); ≤ 8 Вт; -10...+55°C (эксплуатация в помещении); накладной монтаж. Габ.размеры: 200×140×23,6 мм. - Вызывная панель DS-KV6113-WPE1. 2Мп HD-камера (131°); ИК-подсветка; H.264; BLC, True WDR; тампер вскрытия; 10/100M Ethernet (RJ-45); Wi-Fi; DC 12В/PoE (IEEE802.3af); ≤ 10 Вт; -40...+53°C; IP 65; накладной монтаж. Габ.разм: 138×65×27мм. Частичная поддержка Hik-Connect. В комплекте 2 блока питания DC 12В. | руб./шт | 26290 | 24975.5 | 23661
NEW | 330714 | DS-KB2411T-IM | Аналоговая вызывная панель с сенсорной кнопкой; PAL; 600 ТВл (720×576); 66.2°; ИК-подсветка; 1 реле; 4-х проводной интерфейс; DС 12В; 5Вт; -10...+55°C; накладной монтаж; корпус: алюминиевый сплав. Габ.размеры: 135×50×42 мм. | руб./шт | 4490 | 4265.5 | 4041
NEW | 330715 | DS-KH6320-TDE1 | Гибридный монитор IP-видеодомофона; 7″ цветной емкостный сенсорный TFT LCD экран (1024×600); ОС Linux; до 2х аналоговых вызывных панелей (типа: DS-KB2421T-IM, DS-D100P, DS-KB2411T-IM); до 15 IP-домофонов; до 16 IP-камер; TCP/IP, SIP, RTSP; RS-485; 8 тревожных входов; слот под TF-карту до 128 ГБ (для сохранения изображений и тревог); 10/100M Ethernet (RJ-45); PoE (IEEE802.3af)/DC 12В (в комплекте); ≤ 10Вт; -10...+55°C (эксплуатация в помещении); накладной монтаж. Габ.размеры: 200×140×23,6 мм. Поддержка Hik-Connect. | руб./шт | 15090 | 14335.5 | 13581
8.4 |  | Дополнительное оборудование
| 236001 | BR-AA | Кронштейн с козырьком для накладного монтажа для многоабонентских панелей BAS-IP AA-03, AA-05, АА-07, BА-12. 140x355x53 мм. | руб./шт | 10890 | 10890 | 10890
| 293290 | BR-AA12 BLACK | Кронштейн для накладного монтажа с козырьком для многоквартирных панелей серии AА-12 и панелей BI-04, 06, 08, 12; 170x390x115мм. | руб./шт | 10890 | 10890 | 10890
| 293291 | BR-AA12 GOLD | Кронштейн для накладного монтажа с козырьком для многоквартирных панелей серии AА-12 и панелей BI-04, 06, 08, 12, 170x390x115мм. | руб./шт | 10890 | 10890 | 10890
| 283439 | BR-AA12 SILVER | Кронштейн для накладного монтажа с козырьком для многоквартирных панелей серии AА-12 и панелей BI-04, 06, 08, 12; 170x390x115мм. | руб./шт | 10890 | 10890 | 10890
| 293293 | BR-AA14 BLACK | Кронштейн для накладного монтажа с козырьком для многоквартирных панелей серии AА-14, 184x406.3x107мм. | руб./шт | 10890 | 10890 | 10890
| 293294 | BR-AA14 GOLD | Кронштейн для накладного монтажа с козырьком для многоквартирных панелей серии AА-14, 184x406.3x107мм. | руб./шт | 10890 | 10890 | 10890
| 293292 | BR-AA14 SILVER | Кронштейн для накладного монтажа с козырьком для многоквартирных панелей серии AА-14, 184x406.3x107мм. | руб./шт | 10890 | 10890 | 10890
| 330003 | BR-AT10 | Настольный кронштейн для мониторов AT-10, цвет - черный, 155×125×95 мм. | руб./шт | 2376 | 2376 | 2376
| 245970 | BR-AV2 SILVER | Кронштейн для накладного монтажа с козырьком для индивидуальных панелей AV-02, AV-02FP, AV-02IC. 161x103x80 мм | руб./шт | 7227 | 7227 | 7227
| 293289 | BR-AV2 BLACK | Кронштейн для накладного монтажа с козырьком для индивидуальных панелей AV-02, AV-02FP, AV-02IC. 161x103x80 мм. | руб./шт | 7227 | 7227 | 7227
| 293288 | BR-AV2 GOLD | Кронштейн для накладного монтажа с козырьком для индивидуальных панелей AV-02, AV-02FP, AV-02IC. 161x103x80 мм. | руб./шт | 7227 | 7227 | 7227
| 307850 | BR-AV8 BLACK | Кронштейн для накладного монтажа с козырьком для индивидуальной панели AV-08FB. Цвет - черный. | руб./шт | 8415 | 8415 | 8415
| 307851 | BR-AV8 GOLD | Кронштейн для накладного монтажа с козырьком для индивидуальной панели AV-08FB. Цвет - золото. | руб./шт | 8415 | 8415 | 8415
| 307852 | BR-AV8 SILVER | Кронштейн для накладного монтажа с козырьком для индивидуальной панели AV-08FB. Цвет - серебро. | руб./шт | 8415 | 8415 | 8415
| 242626 | BR-BA | Кронштейн для накладного монтажа с козырьком для индивидуальных панелей серии BA | руб./шт | 8415 | 8415 | 8415
| 268847 | CIOT CGW-1KM | Мини сервер: предназначен для коммутации и программирования IP многоквартирной системы. Питание DC 14 В, 1,5A, 104х94х29 мм | руб./шт | 36239 | 34426.99 | 32614.98
| 268845 | CIOT-H4L2 | 4 порта x 100 Mb x POE, 120х85х30 мм | руб./шт | 7248 | 6885.51 | 6523.02
| 268846 | CIOT-H8L2 | 8 портов x 100Mb x POE, 120х85х30 мм | руб./шт | 12237 | 11625 | 11013
| 281473 | CR-02BD GOLD | Внешний сетевой считыватель со встроенным контроллером с поддержкой технологии UKEY: считывание карт, брелоков и мобильных идентификаторов по стандартам EM-Marin, Mifare® Plus и Mifare® Classic, Bluetooth, NFC с поддержкой технологии UKEY. Поддержка Ethernet. Хранение до 10 000 идентификаторов, реле на замок и кнопка на выход. + 12 В, 160×100×42 мм. | руб./шт | 32120 | 30663.49 | 29206.98
| 293285 | CR-02BD BLACK | Внешний сетевой считыватель со встроенным контроллером с поддержкой технологии UKEY: считывание карт, брелоков и мобильных идентификаторов по стандартам EM-Marin, Mifare® Plus и Mifare® Classic, Bluetooth, NFC. Поддержка Ethernet. Хранение до 10 000 идентификаторов, реле на замок и кнопка на выход. + 12В, 99×159×48 мм. Цвет - черный. | руб./шт | 32120 | 30663.49 | 29206.98
| 293232 | CR-02BD SILVER | Внешний сетевой считыватель со встроенным контроллером с поддержкой технологии UKEY: считывание карт, брелоков и мобильных идентификаторов по стандартам EM-Marin, Mifare® Plus и Mifare® Classic, Bluetooth, NFC. Поддержка Ethernet. Хранение до 10 000 идентификаторов. реле на замок и кнопка на выход. + 12В, 99×159×48 мм. Цвет - серебро. | руб./шт | 32120 | 30663.49 | 29206.98
| 302356 | CTV-IP-U6NT | Модуль на 6 абонентов, подключение к CTV-IP-UCAM, IP65, механические кнопки вызова с подсветкой, питание от вызывной панели, установка в монтажную рамку, 12 В DC (от другого модуля), -40°C – 60°C, 98,2 х 100,2 х 33,7 мм. | руб./шт | 4600 | 4600 | 4600
| 302361 | CTV-IP-UCOVS | Защитный козырек для установки на IP-вызывную панель CTV-IP-UCAM при накладном монтаже панели, установка на 1 модуль, антикоррозионное гальваническое покрытие | руб./шт | 2700 | 2700 | 2700
| 302355 | CTV-IP-UCRM | Модуль со считывателем, подключение к CTV-IP-UCAM, IP65, контроль доступа по RFID-картам стандарта Mifare в домофонной системе, количество пользователей 2500, 12 В DC (от другого модуля), установка в монтажную рамку, -40°C – 60°C, 98,2 х 100,2 х 33,7 мм. | руб./шт | 5090 | 5090 | 5090
| 302357 | CTV-IP-UF2F | Рамка врезного монтажа для установки IP-вызывной панели CTV-IP-UCAM и вспомогательных устройств на 2 модуля, монтажное основание из пластика, передняя панель из алюминия | руб./шт | 4320 | 4320 | 4320
| 302359 | CTV-IP-UF2S | Рамка накладного монтажа для установки IP-вызывной панели CTV-IP-UCAM и вспомогательных устройств на 2 модуля, монтажное основание и передняя панель из алюминия. Габаритные размеры: крышка 219 х 107 х 44 мм, рамка 219 х 107 х 32.7 мм | руб./шт | 6540 | 6540 | 6540
| 302360 | CTV-IP-UF3S | Рамка накладного монтажа для установки IP-вызывной панели CTV-IP-UCAM и вспомогательных устройств на 3 модуля, монтажное основание и передняя панель из алюминия. Габаритные размеры: крышка 320,8 х 107 х 4 мм, рамка 320,8 х 107 х 32.7 мм | руб./шт | 12850 | 12850 | 12850
| 302354 | CTV-IP-UKP | Модуль цифровой клавиатуры, подключение к CTV-IP-UCAM, IP65, вызов любого IP-монитора в домофонной системе, управление замком при вводе кода, механические кнопки управления с подсветкой, 12 В DC (от другого модуля), установка в монтажную рамку, -40°C – 60°C, 98,2 х 100,2 х 33,7 мм. | руб./шт | 9990 | 9990 | 9990
| 321848 | DHI-DEE1010B-S2 | Модуль расширения контроля доступа; Подключение по RS-485. Работа с электромеханическими или электромагнитными замкам. 3 индикатора состояния, устройство включено или выключено и состояние двери; 12 В DC, 1 А, –10...+60 °C, 58х49х20 мм. | руб./шт | 4290 | 4290 | 4290
| 321840 | DHI-VTM125 | Металлическая рамка для 2-х модулей, 140х240х7 мм. | руб./шт | 7290 | 7290 | 7290
| 321841 | DHI-VTM126 | Металлическая рамка для 3-х модулей, 140х340х7 мм. | руб./шт | 11490 | 11490 | 11490
| 321842 | DHI-VTM127 | Металлическая монтажная коробка для 2-х модулей, 133х233,2х68 мм. | руб./шт | 6490 | 6490 | 6490
| 321843 | DHI-VTM128 | Металлическая монтажная коробка для 3-х модулей, 133х333,4х68 мм. | руб./шт | 7390 | 7390 | 7390
| 321852 | DHI-VTM22A | Кронштейн горизонтально-наклонный для вызывной панели VTO1000J. Горизонтальный угол 15 ° и комбинация опор (максимум 2 кронштейна) | руб./шт | 690 | 690 | 690
| 321851 | DHI-VTM23A | Вертикально наклонный кронштейн для вызывной панели VTO1000J. Вертикальный угол 5 ° и комбинация опор (максимум 2 кронштейна) | руб./шт | 690 | 690 | 690
| 321849 | DHI-VTM57 | Аксессуар для 4-х кнопочной вызывной панели DHI-VTO3311Q-WP. Корпус, защитный козырёк, накладки на кнопки. Цвет голубой. | руб./шт | 2390 | 2390 | 2390
| 321850 | DHI-VTM58 | Аксессуар для 4-х кнопочной вызывной панели DHI-VTO3311Q-WP. Корпус, защитный козырёк, накладки на кнопки. Цвет красно-коричневый. | руб./шт | 2390 | 2390 | 2390
| 321836 | DHI-VTO4202F-MB1 | Вызывной модуль с 1-ой кнопкой. Материал: металл; питание DC 5В; рабочая температура: -20°C~+60°C; габаритные размеры: 100×49.9×30.5 мм. | руб./шт | 3490 | 3490 | 3490
| 321835 | DHI-VTO4202F-MB2 | Вызывной модуль с 2-мя кнопками. Материал: Металл; питание DC 5В; рабочая температура: -20°C~+60°C; габаритные размеры: 100×49.9×30.5 мм | руб./шт | 4090 | 4090 | 4090
| 321837 | DHI-VTO4202F-MB5 | Вызывной модуль с 5-ю кнопками. Материал: металл; питание DC 5В; рабочая температура: -20°C~+60°C; габаритные размеры: 100×100×31 мм. | руб./шт | 4690 | 4690 | 4690
| 321838 | DHI-VTO4202F-MF | Модуль со считывателем отпечатка пальца. Материал: металл; питание DC 5В; рабочая температура: -20°C~+60°C; габаритные размеры: 100×100×38.5 мм. | руб./шт | 12090 | 12090 | 12090
| 321839 | DHI-VTO4202F-MK | Модуль клавиатуры с подсветкой. IP65. Материал: металл; питание DC 5В; рабочая температура: -20°C~+60°C; габаритные размеры: 100×100×31 мм. | руб./шт | 9890 | 9890 | 9890
| 321845 | DHI-VTO4202F-ML | Расширительный модуль со световой индикацией. IP65. Материал: металл; питание DC 5В; рабочая температура: -20°C~+60°C; габаритные размеры: 100×49.9×28,5 мм. | руб./шт | 3590 | 3590 | 3590
| 321847 | DHI-VTO4202F-MN | Модуль заглушки для модульной вызывной панели. IP65. Материал: металл; рабочая температура: -20°C~+60°C; габаритные размеры: 100×49.9×28,5 мм. | руб./шт | 2190 | 2190 | 2190
| 321846 | DHI-VTO4202F-MR | Модуль со считывателем карт доступа. IP65, Материал: Металл; питание DC 5В; рабочая температура: -20…+60°C; габаритные размеры: 100×49.9×28,5 мм. | руб./шт | 4090 | 4090 | 4090
| 321844 | DHI-VTO4202F-MS | Расширительный модуль с 3" STN дисплеем. IP65. Материал: металл; питание DC 5В; рабочая температура: -20...+60°C; габаритные размеры: 100×100×31 мм. | руб./шт | 6490 | 6490 | 6490
| 297124 | DH-VTM114 | Врезная коробка для VTO2202F-P | руб./шт | 2790 | 2790 | 2790
| 298719 | DH-VTM115 | Накладная Коробка для VTO2202F-P | руб./шт | 1990 | 1990 | 1990
| 298717 | DH-VTM121 | Металлический короб для врезной установки VTO75/65 series | руб./шт | 4690 | 4690 | 4690
| 298718 | DH-VTM130 | Металлический короб для накладной установки VTO75/65 series | руб./шт | 6090 | 6090 | 6090
| 269756 | DH-VTNS1060A | Специализированный PoE коммутатор; Питание до 6 устройств Dahua; DC 24В; Блок питания в комплекте; рабочая температура: -10...+55°C; габаритные размеры: 179x107x30 мм | руб./шт | 7090 | 7090 | 7090
| 288365 | DS-KABD8003-RS1 | Настенный козырек на 1 модуль для защиты от солнца и дождя. Металл. Для DS-KD-ACW1 | руб./шт | 2790 | 2650.5 | 2511
| 289286 | DS-KABD8003-RS2 | Настенный козырек на 2 модуля для защиты от солнца и дождя. Металл. Для DS-KD-ACW2 | руб./шт | 3390 | 3220.5 | 3051
| 289287 | DS-KABD8003-RS3 | Настенный козырек на 3 модуля для защиты от солнца и дождя. Металл. Для DS-KD-ACW3 | руб./шт | 3890 | 3695.5 | 3501
| 289284 | DS-KABH6320-T | Настольный кронштейн для домофонов DS-KH6320/8520 серий, Металл. | руб./шт | 2990 | 2840.5 | 2691
| 289285 | DS-KABH8350-T | Настольный кронштейн для домофонов DS-KH8350 серий, сталь. Металл. | руб./шт | 2990 | 2840.5 | 2691
| 289290 | DS-KABV6113-RS | Козырек для настенного монтажа вызывной панели серии DS-KV6103/6113 серии. Материал: пластик, PC; от -40℃ до 60℃, влажность с 10% до 95%; 150 x 79.56 x 49мм; Настенный монтаж. | руб./шт | 1190 | 1130.5 | 1071
| 289289 | DS-KABV8113-RS/Flush | Козырек для врезного монтажа вызывной панели серии DS-KV8x13 серии. Материал: металл, SECC; -40℃ до 60℃, влажность с 10% до 95%; 186 x 97 x 31мм; врезной монтаж. | руб./шт | 1890 | 1795.5 | 1701
| 289288 | DS-KABV8113-RS/Surface | Козырек для настенного монтажа вызывной панели серии DS-KV8x13 серии Материал: металл, SECC; -40℃ до 60℃, влажность с 10% до 95%; 189 x 97 x 49мм; Настенный монтаж. | руб./шт | 1890 | 1795.5 | 1701
| 289694 | KKM-100S2 | Коммутатор для многоабонентского домофона DKSxxxx на 100 абонентов, координатно-матричная линия связи. Сигнал открывания дверного замка. К домофону DKSxxxx можно подключить два коммутатора KKM-100S2. 12В DC 0.1A, -10...+50°С, , 71х91х58 мм. | руб./шт | 3300 | 3200.01 | 3100.02
| 298233 | SH-02M RED | Брелок MIFARE Plus X 2 kB, 7 byte UID/ . Рабочая частота 13,56 МГц. Алгоритмы шифрования: Crypto-1, AES-128. IP68, -30...+65 °C, 42,1х33х6 мм | руб./шт | 594 | 594 | 594
| 264118 | SH-20.16 | Неуправляемый PoE коммутатор 10/100Base-TX, RJ-45 Auto-MDI/MDI-X, 16 PoE портов + 2 UpLink порта, стандарт PoE IEEE 802.3af, выходная мощность на порт макс. 15,4 Вт, 46-52 В DC, общая мощность макс. 96 Вт, 100-240 В AC, 50-60 Гц, цвет: графитово-серый. | руб./шт | 26378 | 26378 | 26378
| 245968 | SH-20.4 | PoE коммутатор на 4 порта | руб./шт | 6908 | 6908 | 6908
| 245969 | SH-20.8 | PoE коммутатор на 8 портов | руб./шт | 11396 | 11396 | 11396
| 256948 | SH-42 | Модуль управления двумя замками. 12 В, 1 Вт, максимальный ток нагрузки 7 А на каждый канал, управление по RS-485, -40...+75 °C, 114,5×57,5×34 мм | руб./шт | 1782 | 1782 | 1782
| 262464 | SIP Server True IP | Сервер на базе ПО Asterisk v.11 (1U; core i3; 300Вт; RAM 8gb; 2xSSD 60gb; 2 сетевые карты; до 1000 абонентов). Для МНОГОАБОНЕНТСКИХ СИСТЕМ. Увеличение мощности системы; обеспечение расширенной логики; запись разговоров; ведение логов; групповая логика; маршрутизация; резервирование данных. AC 220В; 300Вт. Габ.размеры: 479х434х87мм. | руб./шт | 105990 | 105990 | 105990
| 262465 | SIP Server True IP mini | Малогабаритный SIP сервер до 20 абонентов на базе ПО Asterisk. Для ИНДИВИДУАЛЬНЫХ РЕШЕНИЙ. Маршрутизация вызовов; увеличение мощности системы; расширение функционала. Поставляется настроенным под требования заказчика. DC 5V/2A (блок питания в комплекте). Габ.размеры: 90х70х25мм. | руб./шт | 43900 | 43900 | 43900
| 328809 | STONE 1-15 | Рамка из натурального полудрагоценного камня НЕФРИТТ для домофонов FX-HVD156T (БИКСБИТ 15S) , выточка под отверстие микрофона, заводское крепление к домофону, пожизненная гарантия на материал, при соблюдении правил эксплуатации изделия. Тактильно обладает прохладой, свойственной натуральному камню. | руб./шт | 30000 | 30000 | 30000
| 328810 | STONE 2-15 | Рамка из натурального полудрагоценного камня ЗМЕЕВИК СВЕТ. для домофонов FX-HVD156T (БИКСБИТ 15S), выточка под отверстие микрофона, заводское крепление к домофону, пожизненная гарантия на материал, при соблюдении правил эксплуатации изделия. Тактильно обладает прохладой, свойственной натуральному камню. | руб./шт | 15000 | 15000 | 15000
| 328811 | STONE 3-15 | Рамка из натурального полудрагоценного камня ЗМЕЕВИК ТЕМН. для домофонов FX-HVD156T (БИКСБИТ 15S), выточка под отверстие микрофона, заводское крепление к домофону, пожизненная гарантия на материал, при соблюдении правил эксплуатации изделия. Тактильно обладает прохладой, свойственной натуральному камню. | руб./шт | 15000 | 15000 | 15000
| 328805 | STONE 4-10 | Рамка из натурального полудрагоценного камня МРАМОР СВЕТ. для домофонов FX-HVD100H (ТУРМАЛИН 10S), выточка под отверстие микрофона, заводское крепление к домофону, пожизненная гарантия на материал, при соблюдении правил эксплуатации изделия. Тактильно обладает прохладой, свойственной натуральному камню. | руб./шт | 10000 | 10000 | 10000
| 328812 | STONE 4-15 | Рамка из натурального полудрагоценного камня МРАМОР СВЕТ. для домофонов FX-HVD156T (БИКСБИТ 15S), выточка под отверстие микрофона, заводское крепление к домофону, пожизненная гарантия на материал, при соблюдении правил эксплуатации изделия. Тактильно обладает прохладой, свойственной натуральному камню. | руб./шт | 15000 | 15000 | 15000
| 328806 | STONE 5-10 | Рамка из натурального полудрагоценного камня МРАМОР ТЕМН. для домофонов FX-HVD100H (ТУРМАЛИН 10S), выточка под отверстие микрофона, заводское крепление к домофону, пожизненная гарантия на материал, при соблюдении правил эксплуатации изделия. Тактильно обладает прохладой, свойственной натуральному камню. | руб./шт | 10000 | 10000 | 10000
| 328813 | STONE 5-15 | Рамка из натурального полудрагоценного камня МРАМОР ТЕМН. для домофонов FX-HVD156T (БИКСБИТ 15S), выточка под отверстие микрофона, заводское крепление к домофону, пожизненная гарантия на материал, при соблюдении правил эксплуатации изделия. Тактильно обладает прохладой, свойственной натуральному камню. | руб./шт | 15000 | 15000 | 15000
| 328814 | STONE 6-15 | Рамка из натурального полудрагоценного камня КРЕОНИД для домофонов FX-HVD156T (БИКСБИТ 15S), выточка под отверстие микрофона, заводское крепление к домофону, пожизненная гарантия на материал, при соблюдении правил эксплуатации изделия. Тактильно обладает прохладой, свойственной натуральному камню. | руб./шт | 15000 | 15000 | 15000
| 328815 | STONE 7-15 | Рамка из натурального полудрагоценного камня ЯШМА для домофонов FX-HVD156T (БИКСБИТ 15S), выточка под отверстие микрофона, заводское крепление к домофону, пожизненная гарантия на материал, при соблюдении правил эксплуатации изделия. Тактильно обладает прохладой, свойственной натуральному камню. | руб./шт | 30000 | 30000 | 30000
| 262466 | TI-1SR | Модуль расширения (дополнительное реле) для управления 2-ой дверью или воротной автоматикой. Подходит для вызывной панели TI-2308M и модульной панели TI-2308M/M. Подключается по RS485. | руб./шт | 4990 | 4990 | 4990
| 296665 | TI-204P, SIP коммутатор | Неуправляемый POE коммутатор на 6 портов мощность 65Bт; 4 порта 10/100 Mбит с POE (max. 30Вт на порт); 2 порта 10/100 Mбит; стандарт IEEE 802.Зaf/at (Type A); пропускная способность 1.6Гбит. Габ.размеры: 120×67×28мм. 0…+40ºC. Блок питания в комплекте. | руб./шт | 6490 | 6490 | 6490
| 301308 | TI-208P | Неуправляемый POE коммутатор на 10 портов мощность 96Bт; 8 портов 10/100 Mбит с POE (max. 30Вт на порт); 2 порта 10/100 Mбит; стандарт IEEE 802.Зaf/at (Type A); пропускная способность 2Гбит. Габ.размеры: 183×71×28мм. 0…+40ºC. Блок питания в комплекте. | руб./шт | 8990 | 8990 | 8990
| 261513 | TI-6SP | 6 пассивных PoE портов, крепление под DiN-рейку, 2 проходных порта RJ-45, Uвх. DC12-24 В, Uвых. DC12-24 В, индикация: питание, работа. | руб./шт | 5990 | 5990 | 5990
| 292403 | TI-Box 3220 | Бокс для врезной установки вызывной панели TI-3220 | руб./шт | 2990 | 2990 | 2990
| 292402 | TI-Box 4300/2220/4211 | Бокс для врезной установки вызывной панели TI-4300 | руб./шт | 4490 | 4490 | 4490
| 292394 | TI-Box 4308 | Бокс для врезной установки вызывной панели TI-4308MP. Состоит из монтажной коробки (чёрного цвета) и декоративного бокса (серебристого цвета). | руб./шт | 2990 | 2990 | 2990
| 298568 | TI-Box PL2 (металл) | Металлический бокс для врезного монтажа вызывной панели TI-2400CM (цвет черный или серый) | руб./шт | 2990 | 2990 | 2990
| 262467 | TI-Box U | Пластиковая монтажная коробка для удобного врезного монтажа вызывных панелей TI-2600C ¦ TI-2600WD и кронштейнов мониторов TI-2720W / TI-2760B(W) / TI-2720S-H / TI-2150BS. | руб./шт | 570 | 570 | 570
| 292391 | TI-IPCS300 | Блок сопряжения IP домофона True IP с многоабонентскими координатными системами. Осуществляет коммутацию вызовов на аналоговые абонентские устройства типа Элтис, Визит. Поддержка многоподъездных систем с калитками; встроенный коммутатор на 100 абонентов; возможность подключения двух дополнительных коммутаторов по 100 абонентов типа БК-100/КМ100-7.1; порт RJ45 для подключения в LAN; питание DC 12 В/1 A; -10...+50 °С; 120x90x60 мм | руб./шт | 27990 | 27990 | 27990
| 292401 | TI-MP4308 2M | Алюминиевая декоративная рамка на 2 модуля для модульной панели IP-домофона в составе TI-4308MP/M. Состоит из 2х частей: декоративной и установочной. | руб./шт | 5990 | 5990 | 5990
| 292400 | TI-MP4308 3M | Алюминиевая декоративная рамка на 3 модуля для модульной панели IP-домофона в составе TI-4308MP/M. Состоит из 2х частей: декоративной и установочной. | руб./шт | 9990 | 9990 | 9990
| 292392 | TI-Tube BP | IP аудиотрубка; 2 SIP аккаунта, TCP/IP; интерком; WEB интерфейс; питание: POE (802.3af); применяется совместно с SIP сервером; цвет черный | руб./шт | 6490 | 6490 | 6490
| 292393 | TI-Tube WP | IP аудиотрубка; 2 SIP аккаунта, TCP/IP; интерком; WEB интерфейс; питание: POE (802.3af); применяется совместно с SIP сервером; цвет белый | руб./шт | 6490 | 6490 | 6490
| 262463 | TI-USB | Настольный считыватель для считывания и записи карт/брелков в память вызывных панелей стандарта Mifare + ПО TI-Concierge | руб./шт | 7490 | 7490 | 7490
| 292406 | TI-VB4308 2M | Бокс на 2 модуля для врезного монтажа вызывной панели IP-домофона в составе TI-4308MP/M. ВНИМАНИЕ!!! Применяется совместно с декоративной рамкой (приобретается отдельно). | руб./шт | 5990 | 5990 | 5990
| 292405 | TI-VB4308 3M | Бокс на 3 модуля для врезного монтажа вызывной панели IP-домофона в составе TI-4308MP/M. ВНИМАНИЕ!!! Применяется совместно с декоративной рамкой (приобретается отдельно). | руб./шт | 6990 | 6990 | 6990
| 292396 | TI-Vizor 4300/2220/4211 | Кожух для накладной установки вызывной панели TI-4300 | руб./шт | 5990 | 5990 | 5990
| 312540 | TI-Vizor 4308 2M | Бокс на 2 модуля для накладного монтажа вызывной панели IP-домофона в составе TI-4308MP/M. ВНИМАНИЕ!!! Применяется совместно с декоративной рамкой (приобретается отдельно). | руб./шт | 4990 | 4990 | 4990
| 312541 | TI-Vizor 4308 3M | Бокс на 3 модуля для накладного монтажа вызывной панели IP-домофона в составе TI-4308MP/M. ВНИМАНИЕ!!! Применяется совместно с декоративной рамкой (приобретается отдельно). | руб./шт | 5990 | 5990 | 5990
| 312539 | TI-Vizor 4308 MK | Кожух для накладного монтажа вызывной панели TI-4308MP, 141х101х48,5 мм. | руб./шт | 2590 | 2590 | 2590
| 275305 | SH-03 (UK-01 UKEY) (упак 10 шт) | Мобильный идентификатор (поставляется в виде QR кода на бумажном носителе для последующей активации), для работы со считывателями UKEY. Данный идентификатор заносится в память приложения "BAS-IP UKEY", с помощью которого осуществляется доступ на всех вызывных панелях и считывателях с поддержкой технологии UKEY. | руб./уп | 1430 | 1430 | 1430
| 230288 | BAS-IP UPS-DP/P (UPS-DP/S) | Блок бесперебойного питания для вызывных панелей AA-01, AA-03, AA-05 предназначен для осуществления управления замком электромеханическим а также осуществления бесперебойного питания вызывной панели. Аккумулятор в комплект не входит (12В 4 А·ч). Габ.размер: 190х180х72мм | руб./шт | 8052 | 8052 | 8052
| 321834 | DH-VTM57R | Монтажная коробка c защитным козырьком для накладного монтажа DHI-VTO6521K | руб./шт | 7390 | 7390 | 7390
| 321833 | DH-VTOB103 | Монтажная коробка для врезного монтажа DHI-VTO6521K, 126х389х71 мм. | руб./шт | 2790 | 2790 | 2790
| 328807 | WOOD 1-10 | Рамка из редкой породы натурального дерева ДИКАЯ ВИШНЯ для домофонов FX-HVD100H (ТУРМАЛИН 10S), выточка под отверстие микрофона, заводское крепление к домофону, пожизненная гарантия на материал, при соблюдении правил эксплуатации изделия. Тактильно обладает теплотой, свойственной натуральному дереву. | руб./шт | 10000 | 10000 | 10000
| 328816 | WOOD 1-15 | Рамка из редкой породы натурального дерева ДИКАЯ ВИШНЯ для домофонов FX-HVD156T (БИКСБИТ 15S), выточка под отверстие микрофона, заводское крепление к домофону, пожизненная гарантия на материал, при соблюдении правил эксплуатации изделия. Тактильно обладает теплотой, свойственной натуральному дереву. | руб./шт | 15000 | 15000 | 15000
| 328817 | WOOD 2-15 | Рамка из редкой породы натурального дерева ПАЛИСАНДР для домофонов FX-HVD156T (БИКСБИТ 15S), выточка под отверстие микрофона, заводское крепление к домофону, пожизненная гарантия на материал, при соблюдении правил эксплуатации изделия. Тактильно обладает теплотой, свойственной натуральному дереву. | руб./шт | 15000 | 15000 | 15000
| 328808 | WOOD 3-10 | Рамка из редкой породы натурального дерева КАВКАЗСКАЯ ГРУША для домофонов FX-HVD100H (ТУРМАЛИН 10S), выточка под отверстие микрофона, заводское крепление к домофону, пожизненная гарантия на материал, при соблюдении правил эксплуатации изделия. Тактильно обладает теплотой, свойственной натуральному дереву. | руб./шт | 10000 | 10000 | 10000
| 328818 | WOOD 3-15 | Рамка из редкой породы натурального дерева КАВКАЗСКАЯ ГРУША для домофонов FX-HVD156T (БИКСБИТ 15S), выточка под отверстие микрофона, заводское крепление к домофону, пожизненная гарантия на материал, при соблюдении правил эксплуатации изделия. Тактильно обладает теплотой, свойственной натуральному дереву. | руб./шт | 15000 | 15000 | 15000
| 328819 | WOOD 4-15 | Рамка из редкой породы натурального дерева КАРЕЛЬСКАЯ БЕРЕЗА для домофонов FX-HVD156T (БИКСБИТ 15S), выточка под отверстие микрофона, заводское крепление к домофону, пожизненная гарантия на материал, при соблюдении правил эксплуатации изделия. Тактильно обладает теплотой, свойственной натуральному дереву. | руб./шт | 15000 | 15000 | 15000
NEW | 328172 | DS-KABV6113-A | Кронштейн для установки на стену вызывной панели серии DS-KV6103/DS-KV6113 под углом 30°. Эксплуатация: -40…+70°C. Материал: поликарбонат + стекловолокно (10 %). Габ.размер 133x60x35 мм. | руб./шт | 690 | 655.5 | 621
NEW | 330716 | DS-KABH6350-T | Настольный кронштейн для монитора домофона DS-KH6350/DS-KH6351. Габ.размеры: 97х89х77 мм. Материал: SECC, силикагель. | руб./шт | 2290 | 2175.5 | 2061
NEW | 330717 | DS-KABH9510-T | Настольный кронштейн для монитора домофона DS-KH9310/DS-KH9510. Габ.размеры: 122х86х64 мм. Материал: сталь. | руб./шт | 2290 | 2175.5 | 2061
Расчеты производятся в рублях. Курс пересчета у.е. и ЕВРО в рубли равен ЦБ+3%
Условные обозначения:
| NEW | - позиции, включенные в прайс-лист в течение последнего месяца

## РО
ПРАЙС-ЛИСТ № 5
Действителен с 28.03.2024
Средства и системы оповещения, музыкальной трансляции
№ | Код | Наименование | Описание | Вал./ Ед. изм. | Цены
[5 empty] | 1 | 2 | 3
1 |  | Системы оповещения, музыкальной трансляции
1.1 |  | Система оповещения «INTER-M»
| 297269 | PAM-348 | Модульный микшер-усилитель, 5 зон, 480 Вт, 3 универсальных входа, 3 линейных входа, телефонный пейджинг, RM-05A, тревожное сообщение о пожаре, 420х132х358мм. | руб./шт | 214734.8 | 214734.8 | 214734.8
| 229702 | TU-6200 | Цифровой тюнер | руб./шт | 94976 | 94976 | 94976
| 221819 | IWS-03A (i) | Громкоговоритель 3Вт, настенный, с аттенюатором, слоновая кость. | руб./шт | 6826.4 | 6826.4 | 6826.4
| 221821 | IWS-10 (i) | Громкоговоритель 10Вт, настенный, слоновая кость. | руб./шт | 6381.2 | 6381.2 | 6381.2
| 77088 | SWS-10 (b) | Громкоговоритель 10 Вт, настенный, черный | руб./шт | 5045.6 | 5045.6 | 5045.6
| 268336 | CS-301FC | Громкоговоритель потолочный врезной, 1 Вт, 87 дБ, 240 - 15000 Гц, D126х42 мм | руб./шт | 2077.6 | 2077.6 | 2077.6
| 268337 | CS-301FQ | Громкоговоритель потолочный, встраиваемый, 1 Вт, 87 дБ, 280-20000 Гц, 120х120х49 мм | руб./шт | 2374.4 | 2374.4 | 2374.4
| 261586 | CS-3 | Громкоговоритель потолочный, 3 Вт, 91 дБ, 150-15000 Гц | руб./шт | 5045.6 | 5045.6 | 5045.6
| 77219 | HS-40RT | Рупорный громкоговоритель 40 Вт, 100 В, IP65, мощность подключения 40/20 Вт, 125 дБ, 237 ... 6000 Гц, ABS-пластик, цвет- Серый, -60 ...+50°С, 317x205x365 мм. | руб./шт | 17808 | 17808 | 17808
| 77178 | HS-S20 | Громкоговоритель 20 Вт, рупорный, миниатюрный | руб./шт | 13207.6 | 13207.6 | 13207.6
1.1.1 |  | Аксессуары
| 66302 | Jack (ш), моно, 6,3мм | Коннектор Jack (штекер) 6,3мм для межблочного соединения, моно. | руб./шт | 32 | 30.4 | 28.8
| 235883 | Jack 3.5 (г)- Jack 6.3 (ш) | Jack 3.5 (г)- Jack 6.3 (ш) Переходник | руб./шт | 31 | 29.09 | 27.18
| 235882 | Jack 6,3 (г)- Jack 3.5 (ш) | Jack 3.5 (ш)- Jack 6,3 (г) Переходник | руб./шт | 31 | 29.09 | 27.18
| 235874 | Jack(ш)-Jack(ш)/10 | Корд межблочный Jack(штекер)-Jack(штекер), 10м. | руб./шт | 1256 | 1186.39 | 1116.78
| 235872 | Jack(ш)-Jack(ш)/3 | Корд межблочный Jack(штекер)-Jack(штекер), 3м. | руб./шт | 626 | 591.4 | 556.8
| 235873 | Jack(ш)-Jack(ш)/5 | Корд межблочный Jack(штекер)-Jack(штекер), 5м. | руб./шт | 806 | 761.41 | 716.82
| 235878 | Jack(ш)-XLR (ш)/10 | Корд межблочный Jack(штекер)-XLR(штекер), 10м. | руб./шт | 1256 | 1186.39 | 1116.78
| 235876 | Jack(ш)-XLR (ш)/3 | Корд межблочный Jack(штекер)-XLR(штекер), 3м. | руб./шт | 626 | 591.4 | 556.8
| 235877 | Jack(ш)-XLR (ш)/5 | Корд межблочный Jack(штекер)-XLR(штекер), 5м. | руб./шт | 806 | 761.41 | 716.82
| 77062 | Jack(ш)-Jack(ш)/1 | Корд межблочный Jack(штекер)-Jack(штекер), 1м. | руб./шт | 446 | 421.39 | 396.78
| 77061 | Jack(ш)-Jack(ш)/1,5 | Корд межблочный Jack(штекер)-Jack(штекер), 1,5м. | руб./шт | 491 | 463.9 | 436.8
| 77300 | Jack(ш)-XLR (ш)/1 | Корд межблочный Jack(штекер)-XLR(штекер), 1м. | руб./шт | 446 | 421.39 | 396.78
| 77301 | Jack(ш)-XLR (ш)/1,5 | Корд межблочный Jack(штекер)-XLR(штекер), 1,5м. | руб./шт | 491 | 463.9 | 436.8
| 77132 | MC-092/1.5 | Корд микрофонный Jack (штекер) - XLR (розетка) 1,5м. | руб./шт | 491 | 463.9 | 436.8
| 77136 | MC-092/10 | Корд микрофонный Jack (штекер) - XLR (розетка) 10м. | руб./шт | 1256 | 1186.39 | 1116.78
| 77135 | MC-092/3 | Корд микрофонный Jack (штекер) - XLR (розетка) 3м. | руб./шт | 626 | 591.4 | 556.8
| 77153 | MC-092/50 | Корд микрофонный Jack (штекер) - XLR (розетка) 50м. | руб./шт | 5400 | 5100 | 4800
| 77133 | MC-093/1.5 | Корд микрофонный XLR (штекер) - XLR (розетка) 1,5 м | руб./шт | 491 | 463.9 | 436.8
| 77925 | MC-093/10 | Корд микрофонный XLR (штекер) - XLR (розетка) 10 м | руб./шт | 1256 | 1186.39 | 1116.78
| 77134 | MC-093/3 | Корд микрофонный XLR (штекер) - XLR (розетка) 3 м | руб./шт | 626 | 591.4 | 556.8
| 77142 | MC-093/5 | Корд микрофонный XLR (штекер) - XLR (розетка) 5 м | руб./шт | 806 | 761.41 | 716.82
| 77926 | MC-093/50 | Корд микрофонный XLR (штекер) - XLR (розетка) 50 м | руб./шт | 5400 | 5100 | 4800
| 66026 | RCA "тюльпан" (штекер) | Штекер RCA (тюльпан) под пайку. | руб./шт | 32.5 | 32.5 | 32.5
| 235871 | RCA (ш)-RCA (ш)/10 | Корд межблочный RCA (штекер)-RCA (штекер) 10 м. | руб./шт | 1152 | 1088.01 | 1024.02
| 235869 | RCA (ш)-RCA (ш)/3 | Корд межблочный RCA (штекер)-RCA (штекер) 3 м. | руб./шт | 522 | 492.99 | 463.98
| 235870 | RCA (ш)-RCA (ш)/5 | Корд межблочный RCA (штекер)-RCA (штекер) 5 м. | руб./шт | 702 | 663 | 624
| 247046 | RCA (штекер) с клеммной колодкой | Штекер RCA (тюльпан) с клеммной колодкой. | руб./шт | 20.25 | 18.92 | 17.58
| 77299 | RCA (ш)-RCA (ш)/1,5 | Корд межблочный RCA (штекер)-RCA (штекер) 1,5 м. | руб./шт | 387 | 365.49 | 343.98
| 66300 | XLR гнездо-разъем | Разъем для межблочного соединения | руб./шт | 93.6 | 88.41 | 83.22
| 66301 | XLR штырь-разъем | Разъем для межблочного соединения | руб./шт | 93.6 | 88.41 | 83.22
| 77064 | XLR (г)-XLR (г)/1,5 | Корд межблочный 1,5 м | руб./шт | 491 | 463.9 | 436.8
| 77063 | XLR (ш)-XLR (ш)/1 | Корд межблочный 1 м | руб./шт | 446 | 421.39 | 396.78
| 77157 | XLR (ш)-XLR (ш)/1,5 | Корд межблочный 1,5 м | руб./шт | 491 | 463.9 | 436.8
1.2 |  | Система оповещения «ITC»
1.2.1 |  | Оборудование для стойки 19"
| 212637 | T-6232 | Программируемый таймер с речевым модулем, 2U | руб./шт | 92160 | 92160 | 92160
| 218603 | T-6240 | Предусилитель 8-ми канальный (8 вх.+1 лин./8 вых.) линейный, 2 аварийных входа, 2U | руб./шт | 53460 | 53460 | 53460
1.2.2 |  | Матричная система
| 237117 | T-8000AE | Дополнительная клавиатура расширения на 8 зон для T-8000A. Индикация Занятости зоны. Питание от T-8000A. 70x143x52 мм | руб./шт | 16830 | 16830 | 16830
1.2.3 |  | IP-Система
| 217073 | HR-4015 | Промышленный персональный компьютер, Intel i3, ОЗУ 2Гб, HDD 320 Гб, 2 PCI, 0…+50 °С, 4U, 452х438,5х177 мм | руб./шт | 265020 | 265020 | 265020
| 245005 | T-6712 | IP-пейджинговая вызывная панель с селектором зон, настенная, усилитель 2х10 Вт/8 Ом, уличная. Протокол управления RS-422. Аудио режим 16-бит стерео CD звук. | руб./шт | 86670 | 86670 | 86670
| 245193 | T-6731 | IP-пейджинговая вызывная панель с телефонной трубкой, взрывозащищенная, дуплекс, настенная, уличная | руб./шт | 189180 | 189180 | 189180
1.2.4 |  | Микрофоны
| 202937 | T-218 | Микроф. консоль с селектором зон; 160 зон;~220В/50Гц; лин.вх; 310х180х65мм;2,5кг | руб./шт | 22860 | 22860 | 22860
1.3 |  | Система оповещения «Roxton»
1.3.1 |  | Акустические системы
1.3.1.1 |  | Настенные
| 321394 | LS-06 PROT | Защитная решётка для трансляционных громкоговорителей LS-06WT и LS-06BT сконструирована из 4-миллиметровых стальных прутьев и обеспечивает защиту от механических воздействий на громкоговорители и проникновения объектов размером до 45х45 мм. Защитная решетка сертифицирована по ГОСТ IEC 62262-2015. Степень защиты IK10. Данное изделие идеально подходит для использования на спортивных площадках и залах. | руб./шт | 1940 | 1940 | 1940
| 321027 | LS-06BT | Настенный громкоговоритель , 6/3/1,5 Вт, 100В, 175 Гц – 20000 Гц, 101дБ, материал - пластик, цвет - черный, 170х230х84 мм | руб./шт | 3250 | 3250 | 3250
| 321026 | LS-06WT | Настенный громкоговоритель , 6/3/1,5 Вт, 100В, 175 Гц – 20000 Гц, 101дБ, материал - пластик, цвет - белый, 170х230х84 мм | руб./шт | 3250 | 3250 | 3250
| 234938 | MS-20TB (ROXTON) | Двухполосная акустическая система 20 Вт, 70/100В, 70-20000Гц, кронштейн в комплекте, цвет черный | руб./шт | 7520 | 7520 | 7520
| 234939 | MS-20TW (ROXTON) | Двухполосная акустическая система 20 Вт, 70/100В, 70-20000Гц, кронштейн в комплекте, цвет белый | руб./шт | 7520 | 7520 | 7520
| 217687 | MS-40TB (ROXTON) | Двухполосная акустическая система 40/20/10/5Вт, 8 Ом, 70/100В, 70-20000Гц, кронштейн в комплекте, черный | руб./шт | 11880 | 11880 | 11880
| 216047 | MS-40TW (ROXTON) | Двухполосная акустическая система 40/20/10/5Вт, 8 Ом, 70/100В, 70-20000Гц, кронштейн в комплекте, белый | руб./шт | 11880 | 11880 | 11880
| 225335 | MS-80TB (ROXTON) | Двухполосная акустическая система 80/40/20/10/5Вт, 8 Ом, 70/100В, 70-20000Гц, кронштейн в комплекте, черный | руб./шт | 20890 | 20890 | 20890
| 225336 | MS-80TW (ROXTON) | Двухполосная акустическая система 80/40/20/10/5Вт, 8 Ом, 70/100В, 70-20000Гц, кронштейн в комплекте, белый | руб./шт | 20890 | 20890 | 20890
| 288727 | SW-10T2 | Двунаправленный звуковой прожектор 10/5/2.5 Вт, 100 В, 130 Гц – 15 кГц, пластик, 138x200 мм, 1,7кг. | руб./шт | 9500 | 9500 | 9500
| 245202 | SW-20T | Звуковой прожектор 20/10/5 Вт, всепогодное исполнение | руб./шт | 7820 | 7820 | 7820
| 234940 | SWS-10 (ROXTON) | Настенный громкоговоритель 10/5 Вт, 70/100В, 80-16000 Гц, широкополосный, белый | руб./шт | 4160 | 4160 | 4160
| 210941 | WP-03T | Гр-ль 2/1Вт/100 В; 160...14000 Гц; 110х110х53 мм; 86 дБ; 0,25 кг; белый пластик. | руб./шт | 1290 | 1290 | 1290
| 77233 | WP-06T | Громкоговоритель 6/3/1.5 Вт/100 В; 80...16000 Гц; 312х210х85 мм; 91 дБ; IP41; 1 кг; белый пластик | руб./шт | 3760 | 3760 | 3760
| 222532 | WP-10T | Гр-ль 10/5/2,5Вт/100 В; 80...18000 Гц; 265х85 мм; 88 дБ; 1,1 кг; бел. пл. | руб./шт | 6040 | 6040 | 6040
| 223731 | WS-06T | Громкоговоритель настенный, 6/3/1,5/0,75 Вт, 160х160х60 мм металлический вандалозащищенный | руб./шт | 6530 | 6530 | 6530
1.3.1.2 |  | Потолочные
| 222531 | PA-03T | Гр-ль 3 Вт/100 В; 90...16000 Гц; D186х65 мм; 88 дБ; 0,5 кг; бел. пласт. | руб./шт | 1680 | 1680 | 1680
| 288721 | PA-06WPT | Потолочный влагозащищенный громкоговоритель, 6/3 Вт, 100В, 150 Гц – 18 кГц, IP55, Ø140×147 мм, 0.86 кг, пластик. | руб./шт | 4460 | 4460 | 4460
| 223732 | PC-06T | Громкоговоритель потолочный, мощность 6/3/1,5/0,75 Вт, огнезащитный колпак, диам. 180х140 мм, металл | руб./шт | 6240 | 6240 | 6240
| 214481 | PA-20T | Громкоговоритель потолочный 20/10 Вт, двухполосный, 50 - 20000 Гц, 95 дБ, D230х90мм, Пластик / белый, 1,6кг | руб./шт | 6730 | 6730 | 6730
| 268739 | PA-30T | Потолочный громкоговоритель 30/15/7,5/3,8 Вт и 8 Ом, 70/100 В, двухполосный, пластик, 70-20000 Гц, 90 дБ, IP41, D270х180 мм | руб./шт | 10690 | 10690 | 10690
| 210942 | PA-610T | Громкоговоритель 6/3Вт/100 В; 120...16000 Гц; D103х80 мм; 90 дБ; 0,5 кг; бел. пласт. | руб./шт | 1980 | 1980 | 1980
| 77072 | PA-620T | Громкоговоритель 6/3/1,5 Вт/100 В; 90...18000 Гц; D230х65 мм; 93 дБ; 1,2 кг; белый пластик | руб./шт | 2570 | 2570 | 2570
| 219324 | SP-20T | Громкоговоритель подвесной 10/5/2,5 Вт, 130 - 15000 Гц, 91дБ, D138х205мм, 1,3кг | руб./шт | 6240 | 6240 | 6240
| 217589 | T-200 | Гр-ль сферический, 10/5/2,5Вт, 100В, 150Гц…15кГц, D 180мм, шнур 2,5м, белый, пластик | руб./шт | 6630 | 6630 | 6630
1.3.1.3 |  | Уличные
| 213254 | CN-10T | Колонка звуковая 10/5 Вт, 80-16000 Гц, 70/100 B, 92дБ, IP65, настенная, всепогодное исполнение. | руб./шт | 7430 | 7430 | 7430
| 204486 | CN-20T | Колонка звуковая 20/10 Вт, 80-16000 Гц, 70/100 B, 94дБ, IP65, настенная, всепогодное исполнение. | руб./шт | 8610 | 8610 | 8610
| 215396 | CN-30T | Колонка звуковая 30/15 Вт, 70-18000 Гц, 70/100 B, 96дБ, IP65, настенная, всепогодное исполнение. | руб./шт | 10000 | 10000 | 10000
| 206392 | CN-40T | Колонка звуковая 40/20 Вт, 60-18000 Гц, 70/100 B, 98дБ, IP65, настенная, всепогодное исполнение. | руб./шт | 11880 | 11880 | 11880
| 216029 | CS-810T | Колонка звуковая 10/5 Вт, 80-16000 Гц, 70/100 B, 92дБ, IP65, настенная, всепогодное исполнение, металл. | руб./шт | 8710 | 8710 | 8710
| 218293 | CS-820T | Колонка звуковая 20/10 Вт, 80-16000 Гц, 70/100 B, 94дБ, IP65, настенная, всепогодное исполнение, металл. | руб./шт | 10790 | 10790 | 10790
| 221297 | CS-830T | Колонка звуковая 30/15 Вт, 70-18000 Гц, 70/100 B, 96дБ, IP65, настенная, всепогодное исполнение, металл. | руб./шт | 12770 | 12770 | 12770
| 219294 | CS-840T | Колонка звуковая 40/20 Вт, 60-18000 Гц, 70/100 B, 98дБ, IP65, настенная, всепогодное исполнение. | руб./шт | 14850 | 14850 | 14850
| 229013 | HP-01T | Громкоговоритель рупорный 10/5Вт/100В; 300...12000Гц; IP66, 101 дБ; 1,2кг; пластик, 180х130х190мм. | руб./шт | 3960 | 3960 | 3960
| 216083 | HP-10T | Гр-ль рупорный 100/50 Вт/100/70 В; 200...16000 Гц; D520х540 мм; 112 дБ; алюминиевый корпус. | руб./компл | 33070 | 33070 | 33070
| 250516 | HP-15CPT | Громкоговоритель рупорный 15/7,5 Вт, морозостойкий, -60~+40°C, 300…13000 Гц, 232x222x162 мм, 1,4кг, пластик/белый | руб./шт | 7030 | 7030 | 7030
| 209409 | HP-15T | Громкоговоритель рупорный 15/7,5Вт/100В; 300...13000Гц; 222х162х232мм; IP66, 103 дБ; 1,4кг; пластик. | руб./шт | 6440 | 6440 | 6440
| 203457 | HP-30T | Громкоговоритель рупорный 30/15 Вт; 100 В; 300-14000 Гц;IP66, 285х205х280 мм; 105 дБ; 1,8 кг; пластиковый корпус | руб./шт | 7520 | 7520 | 7520
| 216038 | HS-30T | Рупорный громкоговоритель, 15/30 Вт; 70/100 В; 105 дБ; 200-12000 Гц; D246х292мм; 2,1 кг; металл | руб./шт | 10590 | 10590 | 10590
| 210945 | HS-50T | Гр-ль рупор 50/25 Вт/100 В; 300...10000 Гц; D325х350 мм; 108 дБ; 3,5 кг; алюм. | руб./шт | 11580 | 11580 | 11580
| 223734 | LA-200 | Широкополосная акустическая система, 200 Вт/8 Ом, возможность подключения 100 В трансформатора LA-200 Trans, 408х546х342 мм, всепогодное исполнение | руб./шт | 104150 | 104150 | 104150
| 223735 | LA-200 Trans | Линейный 100 В трансформатор для LA-200 с креплением | руб./шт | 7820 | 7820 | 7820
| 210943 | MP-30T | Гр-ль рупор 30/15/7,5 Вт/8 Ом/100 В;100...12500 Гц; 366х230х272 мм;90 дБ;3 кг; ABS | руб./шт | 12470 | 12470 | 12470
| 210944 | MP-50T | Гр-ль рупор 50/25 Вт,100/70 В; 50...16000 Гц; 362х255х310 мм; IP66, 99дБ; 3,9кг; пластик | руб./шт | 24950 | 24950 | 24950
1.3.2 |  | Настольное оборудование
| 210804 | AA-35 | Усилитель 35 Вт, 100...16000 Гц, 100В/70В/8 Ом/4 Ом, 3 микроф./2 лин. входа, ~220В, 283х74х191 мм, 4,4 кг | руб./шт | 22870 | 22870 | 22870
| 223733 | AA-35M | Трансляционный усилитель, mp3, WMA с разъемами для установки USB/SD/MMC-карт. 35 Вт, USB-проигрыватель, 3 микр./2 лин. входа | руб./шт | 24850 | 24850 | 24850
| 210937 | AA-60 | Усил-ль 60 Вт; 100...16000 Гц; 100В/70В/8 Ом, 3 микроф./2 лин. вх, 1 лин. вых; 220В; защита от перегр, КЗ, пост. току; 440х92х330 мм; 11 кг | руб./шт | 37220 | 37220 | 37220
| 220192 | AA-60M | Усилитель -USB-проигрыватель 60Вт, 3 микр./2лин.входа | руб./шт | 29500 | 29500 | 29500
| 203414 | AA-120 | Усилитель 120 Вт; 100...16000 Гц; 100В/70В/8 Ом, 1+2 микроф./2 лин. входа, 1 лин. выход; ~220В; защита от перегрузки, КЗ, по пост. току; 440х92х330 мм; 13 кг | руб./шт | 46230 | 46230 | 46230
| 203415 | AA-240 | Усилитель 240 Вт; 100...16000 Гц; 100В/70В/8 Ом, 1+2 микроф./2 лин. входа, 1 лин. выход; ~220В; защита от перегрузки, КЗ, по пост. току; 440х92х330мм; 14 кг | руб./шт | 57720 | 57720 | 57720
| 203416 | AA-360 | Усилитель 360Вт, 3микр./2лин.входа | руб./шт | 70590 | 70590 | 70590
| 215167 | AA-480 | Усилитель 480Вт, 3микр./2лин.входа | руб./шт | 85340 | 85340 | 85340
| 250503 | AX-120 | Усилитель 120 Вт, 100/70V/4 Ом, 3 микр.+ 3 унив. входа, 5 зон, работа с RM-05 | руб./шт | 140780 | 140780 | 140780
| 250504 | AX-240 | Усилитель 240 Вт, 100/70V/4 Ом, 3 микр.+ 3 унив. входа, 5 зон, работа с RM-05 | руб./шт | 152660 | 152660 | 152660
| 250505 | AX-360 | Усилитель 360 Вт, 100/70V/4 Ом, 3 микр.+ 3 унив. входа, 5 зон, работа с RM-05 | руб./шт | 164540 | 164540 | 164540
| 250506 | AX-480 | Усилитель 480 Вт, 100V, 3 микр.+ 3 унив. входа, 5 зон, работа с RM-05 | руб./шт | 175230 | 175230 | 175230
| 250507 | AX-600 | Усилитель 600 Вт, 100V, 3 микр.+ 3 унив. входа, 5 зон, работа с RM-05 | руб./шт | 187110 | 187110 | 187110
| 203417 | AZ-120 | Усилитель 120 Вт; 6 зон; 100...16000 Гц; 100В/70В/4-16 Ом, 1+2 микроф./2 лин. входа, 1 лин. выход; ~220В; защита от перегрузки, КЗ, по пост. току; 440х92х330 мм; 13 кг | руб./шт | 54550 | 54550 | 54550
| 203418 | AZ-240 | Усилитель 240 Вт; 6 зон; 100...16000 Гц; 100В/70В/4-16 Ом, 1+2 микроф./2 лин. входа, 1 лин. выход; ~220В; защита от перегрузки, КЗ, по пост. току; 440х92х330 мм; 14 кг | руб./шт | 67320 | 67320 | 67320
| 203419 | AZ-360 | Усилитель 360 Вт; 6 зон; 100...16000 Гц; 100В/70В/4-16 Ом, 1+2 микроф./2 лин. входа, 1 лин. выход; ~220В; защита от перегрузки, КЗ, по пост. току; 440х92х330 мм; 16 кг | руб./шт | 79600 | 79600 | 79600
| 203420 | AZ-480 | Усилитель 480 Вт; 6 зон; 100...16000 Гц; 100В/70В/4-16 Ом, 1+2 микроф./2 лин. входа, 1 лин. выход; ~220В; защита от перегрузки, КЗ, по пост. току; 440х92х330 мм; 18 кг | руб./шт | 94940 | 94940 | 94940
| 203421 | AZ-560 | Усилитель 560 Вт; 100...16000Гц; 100В/70В/4-16 Ом, 1+2 микроф./2 лин. входа, 1 лин. выход; ~220В; защита от перегрузки, КЗ, по пост. току; 440х100х425 мм; 21 кг | руб./шт | 98010 | 98010 | 98010
| 203422 | AZ-650 | Усилитель 650 Вт; 6 зон; 100...16000 Гц; 100В/70В/4-16 Ом, 1+2 микроф./2 лин. входа, 1 лин. выход; ~220В; защита от перегрузки, КЗ, по пост. току; 440х100х425 мм; 24 кг | руб./шт | 124740 | 124740 | 124740
| 250508 | MX-120 | USB-проигрыватель-тюнер-усилитель 120 Вт, 3 микр.+ 3 унив. входа, 5 зон, работа с RM-05 | руб./шт | 149690 | 149690 | 149690
| 250509 | MX-240 | USB-проигрыватель-тюнер-усилитель 240 Вт, 3 микр.+ 3 унив. входа, 5 зон, работа с RM-05 | руб./шт | 161570 | 161570 | 161570
| 250510 | MX-360 | USB-проигрыватель-тюнер-усилитель 360 Вт, 3 микр.+ 3 унив. входа, 5 зон, работа с RM-05 | руб./шт | 173450 | 173450 | 173450
| 250511 | MX-480 | USB-проигрыватель-тюнер-усилитель 480 Вт, 3 микр.+ 3 унив. входа, 5 зон, работа с RM-05 | руб./шт | 184140 | 184140 | 184140
| 250512 | MX-600 | USB-проигрыватель-тюнер-усилитель 600 Вт, 3 микр.+ 3 унив. входа, 5 зон, работа с RM-05 | руб./шт | 197210 | 197210 | 197210
| 219116 | MZ-120 | МР3-плеер-USB-FM-тюнер-усилитель 120Вт, 3 микр./2 лин. входа, ИК-пульт ДУ, 6 зон | руб./шт | 69300 | 69300 | 69300
| 219117 | MZ-240 | МР3-плеер-USB-FM-тюнер-усилитель 240Вт, 3 микр./2 лин. входа, ИК-пульт ДУ, 6 зон | руб./шт | 81480 | 81480 | 81480
| 219108 | MZ-360 | МР3-плеер-USB-FM-тюнер-усилитель 360Вт, 3 микр./2 лин. входа, ИК-пульт ДУ, 6 зон | руб./шт | 93060 | 93060 | 93060
| 268120 | RM-01 | Микрофон настольный, электретный, кнопка и индикатор включения, 9...12 В или от двух AA батареек (1.5 В), Устройство комплектуется микрофонным шнуром XLRF/JACK длиной 5 м, а также дополнительным источником питания. 50-18000 Гц, 600 Ом, -63дБ, +1...+50 °C, 1,1 кг. | руб./шт | 7620 | 7620 | 7620
| 273844 | RM-03 | Микрофон настольный, сигнал привлечения внимания, кабель XLRF/JACK 5 м | руб./шт | 17420 | 17420 | 17420
| 273845 | RM-04 | Микрофон ручной, jack 6,3 | руб./шт | 10000 | 10000 | 10000
| 250513 | RM-05 | Микрофон настольный с селектором на 5 зон для AX/MX | руб./шт | 26730 | 26730 | 26730
| 219025 | SX-240 | Автоматическая система оповещения - USB - проигрыватель - тюнер - усилитель 240 Вт, ГО и ЧС, 1 микр./2 лин. входа, 5 зон, модуль контроля линий, ИК-пульт ДУ | руб./шт | 144240 | 144240 | 144240
| 210939 | SX-480 | Автоматическая система оповещения - USB - проигрыватель - тюнер - усилитель 480 Вт, 1 микр./2 лин. входа, 5 зон, модуль контроля линий, ИК-пульт ДУ | руб./шт | 154540 | 154540 | 154540
| 249848 | SX-480N | Автоматическая система оповещения-USB-проигрыватель-тюнер-усилитель 480 Вт, 1 микр./2 лин. входа, 5 зон, модуль контроля линий, работа в локальной сети через SIP-протокол, ИК-пульт ДУ | руб./шт | 189880 | 189880 | 189880
| 210938 | SX-R31 | Микрофонная консоль; настольная; на 5 зон; для SX-240/480 | руб./шт | 38310 | 38310 | 38310
| 219113 | MA-120 | Трансляционный микшер-усилитель, мощностью 120 Вт, МР3-плеер-Bluetooth-USB-FM-тюнер, 3 микрофонных/2 линейных входа, ИК-пульт ДУ, 430×100×300 мм, 100/70 В, 8 Ом | руб./шт | 57120 | 57120 | 57120
| 219114 | MA-240 | Трансляционный микшер-усилитель, мощностью 240 Вт, МР3-плеер-Bluetooth-USB-FM-тюнер, 3 микрофонных/2 линейных входа, ИК-пульт ДУ | руб./шт | 69890 | 69890 | 69890
| 219115 | MA-360 | Трансляционный микшер-усилитель, мощностью 360 Вт, МР3-плеер-Bluetooth-USB-FM-тюнер, 3 микрофонных/2 линейных входа, ИК-пульт ДУ | руб./шт | 80780 | 80780 | 80780
| 219112 | MA-60 | Трансляционный микшер-усилитель, мощностью 60 Вт, МР3-плеер-Bluetooth-USB-FM-тюнер, 3 микрофонных/2 линейных входа, ИК-пульт ДУ | руб./шт | 46230 | 46230 | 46230
NEW | 332296 | MZA-240 | Комбинированный усилитель мощностью 240 Вт, 6 зон, 100 В, МР3-плеер-USB-SD, FM-тюнер, Bluetooth, регулировка громкости общая/поканальная, 3 микр./2 лин. входа, ИК-пульт ДУ, потребляемая мощность 620 Вт, монтажные уголки в комплекте, 2U, 434х98х300 мм. | руб./шт | 86500 | 86500 | 86500
NEW | 332297 | MZA-360 | Комбинированный усилитель мощностью 360 Вт, 6 зон, 100 В, МР3-плеер-USB-SD, FM-тюнер, Bluetooth, регулировка громкости общая/поканальная, 3 микр./2 лин. входа, ИК-пульт ДУ, потребляемая мощность 720 Вт, монтажные уголки в комплекте, 2U, 434х98х300 мм. | руб./шт | 100850 | 100850 | 100850
NEW | 332298 | MZA-480 | Комбинированный усилитель мощностью 480 Вт, 6 зон, 100 В, МР3-плеер-USB-SD, FM-тюнер, Bluetooth, регулировка громкости общая/поканальная, 3 микр./2 лин. входа, ИК-пульт ДУ, потребляемая мощность 960 Вт, монтажные уголки в комплекте, 2U, 434х98х300 мм. | руб./шт | 118500 | 118500 | 118500
NEW | 332299 | MZA-600 | Комбинированный усилитель мощностью 600 Вт, 6 зон, 100 В, МР3-плеер-USB-SD, FM-тюнер, Bluetooth, регулировка громкости общая/поканальная, 3 микр./2 лин. входа, ИК-пульт ДУ, потребляемая мощность 1200 Вт, монтажные уголки в комплекте, 2U, 434х98х300 мм. | руб./шт | 158000 | 158000 | 158000
1.3.3 |  | IP-Система
| 273846 | IP-A6701 | Цифро-аналоговый аудио преобразователь, 1 канал, IP-интерфейс, 2U | руб./шт | 109200 | 109200 | 109200
| 273848 | IP-A6713 | Преобразователь сигналов RS-422 – TCP/IP, 1U | руб./шт | 82070 | 82070 | 82070
| 273849 | IP-A6715 | IP-терминал, TCP/IP - лин. сигнал, 1 микр. + 1 лин. вход, настенный, работа с T-6716 по UTP | руб./шт | 123160 | 123160 | 123160
| 273850 | IP-A6716 | Вызывная панель для T-6715, дуплекс, 1 кнопка, настенная | руб./шт | 45050 | 45050 | 45050
| 273851 | IP-A6223A | Интерфейс аварийного сигнала с блоком сообщений (до 99), 30 зон, 2U | руб./шт | 177610 | 177610 | 177610
| 273852 | IP-A6760 | IP-усилитель, 60 Вт, 1 микр.+ 1 лин. вход, запуск mp3-проигрывателя, 2U | руб./шт | 140780 | 140780 | 140780
| 273854 | IP-A67120 | IP-усилитель, 120 Вт, 1 микр.+ 1 лин. вход, запуск mp3-проигрывателя, 2U | руб./шт | 148500 | 148500 | 148500
| 273855 | IP-A67120D | IP-усилитель, 120 Вт, 1 микр.+ 1 лин. вход, настенный | руб./шт | 142560 | 142560 | 142560
| 273243 | IP-A67240 | IP-усилитель, 240 Вт, 1 микр.+ 1 лин. вход, запуск mp3-проигрывателя, 3U | руб./шт | 163940 | 163940 | 163940
| 273856 | IP-A67350 | IP-усилитель, 350 Вт, 1 микр.+ 1 лин. вход, запуск mp3-проигрывателя, 3U | руб./шт | 196020 | 196020 | 196020
| 273857 | IP-A67500 | IP-усилитель, 500 Вт, 1 микр.+ 1 лин. вход, запуск mp3-проигрывателя, 3U | руб./шт | 225720 | 225720 | 225720
1.3.4 |  | Оборудование для стойки 19"
| 237146 | AP-8264 | Аудио-процессор, 8+1 сообщений, USB-порт, FLASH накопитель, RS-485, Полуавтоматическое управление, C 220В/DC 24В, 1U | руб./шт | 121670 | 121670 | 121670
| 231907 | BP-8100 | 19” панель 1U | руб./шт | 1850 | 1850 | 1850
| 273843 | BP-8200 | 19” панель 2U | руб./шт | 2080 | 2080 | 2080
| 234048 | CP-8032 | Вызывная панель обратной связи работает совместно с блоком обратной связи CS-8232; к селектору связи можно подключить до 32-х панелей. Накладной исполнение. | руб./шт | 31190 | 31190 | 31190
| 238124 | CP-8032i | Вызывная панель обратной связи работает совместно с блоком обратной связи CS-8232; к селектору связи можно подключить до 32-х панелей. Врезное исполнение. | руб./шт | 31190 | 31190 | 31190
| 234049 | CS-8232 | Селектор связи на 32 канала, 32 абонентские панели CP-8032, дуплексная связь, протокол управления RS-485 | руб./шт | 150080 | 150080 | 150080
| 321028 | IBP-1000E | Блок бесперебойного питания с подключением к внешним АКБ; выходная мощность: 1 000Вт; вых.напряжение 220В; необходимое кол-во АКБ для работы – 3 шт; ёмкость АКБ: 12...200А/ч; регулировка тока заряда: 1...12А; световая и звуковая индикация режимов работы; ЖК дисплей; интерфейсы: RS-232/USB; клеммы EPO (удаленное аварийное отключение выходного напряжения), 0…+40°C. Исполнение: для монтажа в стойку; высота: 2U. Габ.размеры: 438х88х425мм. Вес: 4,7 кг. АККУМУЛЯТОРЫ приобретаются отдельно! | руб./шт | 65230 | 65230 | 65230
| 321029 | IBP-3000E | Блок бесперебойного питания с подключением к внешним АКБ выходная мощность:3 000Вт; вых.напряжение 220В; необходимое кол-во АКБ для работы – 6 шт; ёмкость АКБ: 12...200А/ч; регулировка тока заряда: 1...12А; световая и звуковая индикация режимов работы; ЖК дисплей; интерфейсы: RS-232/USB; клеммы EPO (удаленное аварийное отключение выходного напряжения), 0…+40°C. Исполнение: для монтажа в стойку; высота: 2U. Габ.размеры: 438х88х425мм. Вес: 7,5 кг. АККУМУЛЯТОРЫ приобретаются отдельно! | руб./шт | 85470 | 85470 | 85470
| 278807 | IP-A6702A | Микрофонная консоль совмещает в себе функции селектора зон, микрофона, усилителя со встроенным 2 Вт динамиком и мониторинговое устройство | руб./шт | 124250 | 124250 | 124250
| 225112 | LC-8108 | Блок автоматического контроля на 8 линий, 482х44х220, 1U | руб./шт | 85340 | 85340 | 85340
| 273841 | PA-8110 | Усилитель мощности, 1000 Вт, линейный вход/выход, 50 Гц - 16 кГц, 100/70 В, 4-16 Ом, 3U, 484х141х522 мм. | руб./шт | 296700 | 296700 | 296700
| 273842 | PA-8115 | Усилитель мощности, 1500 Вт, Выходной сигнал 100/70 В/4-16 Ом, AC 230 В, 50 Гц, 3U, 484х141х522 мм. | руб./шт | 386100 | 386100 | 386100
| 250514 | PA-8424 | Цифровой усилитель мощности кл. D; 4 канала по 240вт, 40...20000 Гц, 100 В, 478х88х484 мм, AC220V/DC24V, 2U | руб./шт | 265420 | 265420 | 265420
| 250515 | PA-8450 | Цифровой усилитель мощности кл. D; 4 канала по 500вт, 40...20000 Гц, 100 В, 478х88х484 мм, AC220V/DC24V, 2U | руб./шт | 276710 | 276710 | 276710
| 250421 | PD-8032 | Распределитель питания для блоков обратной селекторной связи CS-8232 и абонентских панелей CP-8032, 230В, выходное напряжение 24 В, 200х96Х36 мм, 0,65 кг. | руб./шт | 32770 | 32770 | 32770
| 225165 | PS-8208 | Центральный процессор, ГО и ЧС, RS-485, контроль всех соединений, управление 512 зон/64 терминала/8 групп, +24 В, микшер, 1 мик./4 лин. вх., 2U | руб./шт | 110290 | 110290 | 110290
| 227593 | RA-8236 | Универсальный усилитель 360 Вт/100 В, 8 зон, 1 мик. (приор.)/2 лин. (приор.)/1 лин. вх., ГО и ЧС, RS-485, контроль всех соединений, подключение RM-8064х8, управление световыми табло +24В, зарядное устройство для акк. +24В, расширение до 512 зон/3 каналов, 2U | руб./шт | 211860 | 211860 | 211860
| 227592 | RM-8064 | Микрофонная консоль с возможностью расширения до 512 зон/8 групп, RS-485, 1 мик./1 лин. вход, управление блоком RA-8236. | руб./шт | 67520 | 67520 | 67520
| 240822 | RP-8264 | Универсальный порт для усилителей до 4х500 Вт/100 В, 8 зон, 1 мик. (приор.)/2 лин. (приор.)/1 лин. вх., ГО и ЧС, RS-485, контроль всех соединений, подключение RM-8064х8, управление световыми табло +24В, зарядное устройство для акк. +24В, расширение до 512 зон/3 каналов, 2U | руб./шт | 163150 | 163150 | 163150
| 249045 | RS-8108 | Адаптер USB/RS-485, для управления системой с компьютера + ПО, 1U. Управление 512-тю зонами, 8-ю группами терминалов, активация 24 алгоритмов оповещения и 8 дополнительных алгоритмов оповещения по протоколу Modbus. | руб./шт | 75240 | 75240 | 75240
| 224197 | VF-8160 | Автоматический цифровой блок сообщений, управление зонами | руб./шт | 76820 | 76820 | 76820
NEW | 332300 | FA-8142 | Оптический преобразователь передатчик (ведущий), тип волокна - одномод, 1×FC, длина волны, передача/приём 1310/1550 нм, дальность передачи данных до 20 км. Напряжение питания: основное 230 В, 50 Гц, резервное 24 DC, 220х44х230 мм. | руб./шт | 104500 | 104500 | 104500
NEW | 332301 | FB-8143 | Оптический преобразователь приемник (ведомый), тип волокна - одномод, 1×FC, длина волны, приём/передача 1550/1310 нм, дальность передачи данных до 20 км. Напряжение питания: основное 230 В, 50 Гц, резервное 24 DC, 220х44х230 мм. | руб./шт | 104500 | 104500 | 104500
NEW | 332302 | IP-A4060MP | 4-канальный матричный микшер усилитель 4х60Вт, 70 В/100 В, 4 Ом, 80-16 000 Гц, MP3-плеер с SD и USB, FM-тюнер, до 4-х микрофонов IP-A4012, 2 входа AUX с регулировкой усиления, 19" для монтажа в стойку, потребление 375 Вт, 484х440х132 мм, 3U, 9,36кг. | руб./шт | 193050 | 193050 | 193050
NEW | 332303 | IP-A4120MP | 4-канальный матричный микшер усилитель 4х120Вт, 70 В/100 В, 4 Ом, 80-16 000 Гц, MP3-плеер с SD и USB, FM-тюнер, до 4-х микрофонов IP-A4012, 2 входа AUX с регулировкой усиления, 19" для монтажа в стойку, потребление 750 Вт, 484х440х132 мм, 3U, 13,48кг. | руб./шт | 233750 | 233750 | 233750
NEW | 332304 | IP-A4240MP | 4-канальный матричный микшер усилитель 4х240Вт, 70 В/100 В, 4 Ом, 80-16 000 Гц, MP3-плеер с SD и USB, FM-тюнер, до 4-х микрофонов IP-A4012, 2 входа AUX с регулировкой усиления, 19" для монтажа в стойку, потребление 1200 Вт, 484х440х132 мм, 3U, 24кг. | руб./шт | 253550 | 253550 | 253550
NEW | 332305 | IP-A4012 | Микрофонная консоль для усилителей IP-A4060MP/IP-A4120MP/IP-A4240MP, 80-18 000 Гц, 10 Вт, длина линии - 1 км, DC 24 В, 197x43.5х115 мм. | руб./шт | 56320 | 56320 | 56320
1.3.5 |  | Стойки 19"
| 211520 | SU-08 | Блок розеток 220 В, 8 розеток, 16 А, выключатель, 1U | руб./шт | 8505 | 8505 | 8505
| 219784 | PB-60 | Выдвижная полка 19" универсальная, для шкафа 600 мм. | руб./шт | 7050 | 7050 | 7050
| 221452 | PB-80 | Выдвижная полка 19" универсальная, для шкафа 800 мм. | руб./шт | 8430 | 8430 | 8430
| 253944 | R-066WW | 19” шкаф для оборудования, 6U х 600 мм, с настенным креплением (без ножек/роликов) | руб./шт | 22870 | 22870 | 22870
| 253945 | R-096WW | 19” шкаф для оборудования, 9U х 600 мм, с настенным креплением (без ножек/роликов) | руб./шт | 28180 | 28180 | 28180
| 257259 | R-156WW | 19" шкаф для оборудования, 15U х 600 мм, с настенным креплением (без ножек/роликов) | руб./шт | 38230 | 38230 | 38230
| 259553 | R-186RR | 19" шкаф для оборудования, 18U х 600 мм, встраиваемая система охлаждения (без ножек/роликов) | руб./шт | 52210 | 52210 | 52210
| 253946 | R-188RR | 19” шкаф для оборудования, 18U х 800 мм, встраиваемая система охлаждения (без ножек/роликов) | руб./шт | 55790 | 55790 | 55790
| 259554 | R-246RR | 19" шкаф для оборудования, 24U х 600 мм, встраиваемая система охлаждения (без ножек/роликов) | руб./шт | 72190 | 72190 | 72190
| 250105 | R-248RR | 19” шкаф для оборудования, 24U х 800 мм, встраиваемая система охлаждения (без ножек/роликов) | руб./шт | 73800 | 73800 | 73800
| 259555 | R-336RR | 19" шкаф для оборудования, 33U х 600 мм, встраиваемая система охлаждения (без ножек/роликов) | руб./шт | 80040 | 80040 | 80040
| 252249 | R-338RR | 19” шкаф для оборудования, 33U х 800 мм, встраиваемая система охлаждения (без ножек/роликов) | руб./шт | 83220 | 83220 | 83220
| 259556 | R-426RR | 19" шкаф для оборудования, 42U х 600 мм, встраиваемая система охлаждения (без ножек/роликов) | руб./шт | 95400 | 95400 | 95400
| 250121 | R-428RR | 19” шкаф для оборудования, 42U х 800 мм, встраиваемая система охлаждения (без ножек/роликов) | руб./шт | 99100 | 99100 | 99100
| 256913 | R-446RR | 19" шкаф для оборудования, 44U х 600 мм, встраиваемая система охлаждения (без ножек/роликов) | руб./шт | 103140 | 103140 | 103140
| 259557 | R-448RR | 19" шкаф для оборудования, 44U х 800 мм, встраиваемая система охлаждения (без ножек/роликов) | руб./шт | 105680 | 105680 | 105680
| 250106 | RMFR | Вентиляторный модуль для напольного шкафа R-xxxRR, 2 вентилятора, термостат | руб./шт | 13630 | 13630 | 13630
| 211189 | CC-04 | Комплект (4 ножки) для 19" шкафа RR | руб./компл | 1190 | 1190 | 1190
| 209408 | CE-04 | Комплект (4 ролика) для 19" шкафа RR | руб./компл | 3140 | 3140 | 3140
| 284970 | MP-8101 | Проигрыватель с функцией AM/FM тюнера и возможностью чтения CD/USB/SD и др. Выполнен в компактном корпусе RACK форм-фактора. Проигрыватель поддерживает чтение CD/MP3/WMA аудио форматов, оснащен многофункциональным дисплеем для отображения информаци, а встроенный тюнер имеет широкий диапазон поиска радиостанций. 1U. | руб./шт | 96530 | 96530 | 96530
1.3.6 |  | Регуляторы громкости, аксессуары
| 259558 | AT-06 | Регулятор громкости (аттенюатор) 6 Вт/100 В, реле принудительного включения | руб./шт | 1680 | 1680 | 1680
| 259559 | AT-12 | Регулятор громкости (аттенюатор) 12 Вт/100 В, реле принудительного включения | руб./шт | 3560 | 3560 | 3560
| 259560 | AT-24 | Регулятор громкости (аттенюатор) 24 Вт/100 В, реле принудительного включения | руб./шт | 4160 | 4160 | 4160
| 258100 | AT-36 | Регулятор громкости (аттенюатор) 36 Вт/100 В, реле принудительного включения | руб./шт | 4550 | 4550 | 4550
| 259561 | AT-50 | Регулятор громкости (аттенюатор) 50 Вт/100 В, реле принудительного включения | руб./шт | 5050 | 5050 | 5050
| 288728 | AT-120 | Регулятор громкости (аттенюатор) 120 Вт/100 В, реле принудительного включения, 80 х 80 х 74 мм, 0,29кг. | руб./шт | 5350 | 5350 | 5350
| 288729 | AT-160 | Регулятор громкости (аттенюатор) 160 Вт/100 В, реле принудительного включения, 80 х 80 х 74 мм, 0,29кг. | руб./шт | 6830 | 6830 | 6830
| 259562 | AT-206 | Селектор программ/регулятор громкости 6 Вт/100 В, реле принудительного включения | руб./шт | 5940 | 5940 | 5940
| 259563 | AT-212 | Селектор программ/регулятор громкости 12 Вт/100 В, реле принудительного включения, 80 х 154 х 67 мм, 0,25 кг. | руб./шт | 6530 | 6530 | 6530
| 259564 | AT-224 | Селектор программ/регулятор громкости 24 Вт/100 В, реле принудительного включения, 80 х 154 х 67 мм, 0,26кг. | руб./шт | 7130 | 7130 | 7130
| 259565 | AT-236 | Селектор программ/регулятор громкости 36 Вт/100 В, реле принудительного включения, 80 х 154 х 67 мм, 0,30 кг. | руб./шт | 7720 | 7720 | 7720
| 259566 | AT-250 | Селектор программ/регулятор громкости 50 Вт/100 В, реле принудительного включения, 80 х 154 х 67 мм, 0,32 кг. | руб./шт | 8320 | 8320 | 8320
| 259567 | PR-06 | Селектор программ, реле принудительного включения, 100 В, 80 х 80 х 57 мм, 0,09 кг. | руб./шт | 2480 | 2480 | 2480
| 259568 | AT-INBOX | Монтажная коробка для регулятора громкости или селектора программ серии AT-, врезная | руб./шт | 590 | 590 | 590
| 259569 | AT-ONBOX | Монтажная коробка для регулятора громкости или селектора программ серии AT-, накладная | руб./шт | 400 | 400 | 400
| 259570 | AT-ONBOX-2 | Монтажная коробка для селектора программ/регулятора громкости, накладная | руб./шт | 500 | 500 | 500
1.4 |  | Система оповещения «JDM»
1.4.1 |  | Настольное оборудование
| 223317 | TA-1120 | Микшер-усилитель 120 Вт, 100 В, 5 микр./лин. + 1 телеф. входов, блок сирен, селектор на 3 зоны, функция приоритетов, возможность установки CD, тюнера, касс. деки, цифр. блока сообщений, питание 24/220 В | у.е./шт | 774.65 | 712.68 | 650.71
| 223319 | ZA-1120A | Микшер-усилитель, 120 Вт, 100 В, 5 микр./лин.+ 1 телеф. входов с эквалайзерами, телефонный вызов+ночной режим, блок сирен, селектор 5 зон с аттенюаторами, функция приоритетов, аварийный режим включения, возможность установки CD, тюнера, касс. деки, цифр. блока сообщений, работа с микрофонными консолями JRC-10 (RC-100), питание 24/220 В | у.е./шт | 1253.71 | 1153.42 | 1053.12
| 223320 | ZA-1240A | Микшер-усилитель, 240 Вт, 100 В, 5 микр./лин.+ 1 телеф. входов с эквалайзерами, телефонный вызов+ночной режим, блок сирен, селектор 5 зон с аттенюаторами, функция приоритетов, аварийный режим включения, возможность установки CD, тюнера, касс. деки, цифр. блока сообщений, работа с микрофонными консолями JRC-10 (RC-100), питание 24/220 В | у.е./шт | 1459.47 | 1342.71 | 1225.95
| 219564 | ZA-6600 | Микшер-усилитель, 600 Вт, 100 В, 5 микр./лин.+ 1 телеф. входов с эквалайзерами, телефонный вызов+ночной режим, блок сирен, селектор 5 зон с аттенюаторами, функция приоритетов, аварийный режим включения, возможность установки CD, тюнера, касс. деки, цифр. блока сообщений, работа с микрофонными консолями JRC-10, питание 24/220 В | у.е./шт | 2002.65 | 1842.44 | 1682.23
| 223321 | PS-3120 | Микшер-усилитель, 120 Вт, 100 В, 5 микр./3 лин., блок сирен, селектор 5 зон, функция приоритетов, аварийный режим включения, возможность установки CD, тюнера, касс. деки, цифр. блока сообщений, питание 24/220 В | у.е./шт | 1065.15 | 979.94 | 894.73
| 223322 | PS-3240 | Микшер-усилитель, 240 Вт, 100 В, 5 микр./3 лин., блок сирен, селектор 5 зон, функция приоритетов, аварийный режим включения, возможность установки CD, тюнера, касс. деки, цифр. блока сообщений, питание 24/220 В | у.е./шт | 1223.6 | 1125.71 | 1027.82
| 223323 | PS-3360 | Микшер-усилитель, 360 Вт, 100 В, 5 микр./3 лин., блок сирен, селектор 5 зон, функция приоритетов, аварийный режим включения, возможность установки CD, тюнера, касс. деки, цифр. блока сообщений, питание 24/220 В | у.е./шт | 1417.26 | 1303.88 | 1190.5
| 223324 | PS-3480 | Микшер-усилитель, 480 Вт, 100 В, 5 микр./3 лин., блок сирен, селектор на 5 зон, функция приоритетов, аварийный режим включения, возможность установки CD, тюнера, касс. деки, цифр. блока сообщений, питание 24/220 В | у.е./шт | 1531.7 | 1409.17 | 1286.63
| 223026 | DMT-100 | Модуль сообщений, встраиваемый,запись и воспроизведение сообщений с micro-SD, недельный таймер, управление как с модуля, так и дистанционно с помощью микрофонных пультов RC-600 и RC-100, с микшерами-усилителями серии ZA. | у.е./шт | 574.22 | 528.28 | 482.34
| 223326 | CDP-100MU | Модуль CD-плейера, встраиваемый Функциональные возможности: - Случайное воспроизведение. - Повтор и поиск начальных участков фрагментов записи CD. - Функция дистанционного управления. - Регулятор уровня выходного сигнала, совмещенный с выключателем питания. - Жидкокристаллический дисплей с подсветкой. - USB вход для воспроизведения информации с внешних носителей | у.е./шт | 686.62 | 631.69 | 576.76
| 223327 | CDR-100RDSU | Модуль CD-плейера и цифрового тюнера, встраиваемый, с памятью. Функциональные возможности: - Цифровой тюнер с памятью на 30 станций (FM: 18, AM: 12). - RDS-функция. - Случайное воспроизведение. - Повтор и поиск начальных участков фрагментов записи CD. - Функция дистанционного управления. - Регулятор уровня выходного сигнала, совмещенный с выключателем питания. - Жидкокристаллический дисплей с подсветкой. - USB вход для воспроизведения информации с внешних носителей | у.е./шт | 779.98 | 717.58 | 655.18
| 219567 | RR-600 | Встраиваемый модуль для подключения 3 микрофонных пультов RC-600,610 (до 100м) для усилителей серии ZA-6000. | у.е./шт | 101.23 | 93.13 | 85.03
| 223027 | ME-2A (JDM) | Кабинет дополнительный для встраиваемых модулей на 2 прибора, 24/220 В | у.е./шт | 404.93 | 372.54 | 340.14
| 223328 | ME-4A | Кабинет дополнительный для встраиваемых модулей на 4 прибора, 24/220 В | у.е./шт | 448.95 | 413.04 | 377.12
1.4.2 |  | Оборудование для стойки 19''
| 222474 | AB-1112A (JDM) | Блок управления вентиляторами с автоматическим включением | у.е./шт | 264.09 | 242.97 | 221.84
| 223336 | AD-1125 | Распределитель аудио сигнала на 10 моно или 5 стерео зон | у.е./шт | 435.74 | 400.88 | 366.02
| 223337 | CS-1110 | Генератор тональных сигналов и сирен | у.е./шт | 321.3 | 295.6 | 269.89
| 223338 | DR-1104 | Распределитель линий микрофонных консолей, 1х4, 24 В (DC), 3,6 Вт, 483х44х200 мм | у.е./шт | 598.59 | 550.71 | 502.82
| 222475 | EP-3352 | Блок автономного аварийного питания/зарядное устройство | у.е./шт | 686.62 | 631.69 | 576.76
| 223339 | EQ-1311 | Графический эквалайзер ● Одноканальный 31-полосный графический эквалайзер: ● Симметричный вход: ● Балансная электронная схема предназначена для устранения внешних помех. ● Симметричный выход: ● Вы можете подключить экран к любой клемме "+" или "-" акустического выхода. Помехи по постоянному току ● будут минимизированы блоком питания ± 15В. ● Высокочастотный фильтр (срез диапазона ниже 40Гц): ● Вы можете выбрать высокочастотный фильтр для получения большей чистоты звука. Обход: ● В случае, когда кнопка "EQ" отжата, входной сигнал без обработки поступает на выход эквалайзера. ● Вы можете регулировать частотный спектр звукового сигнала с шагом в 1/3 октавы начиная с 20 Гц. ● Индикатор перегрузки по выходу: ● Если сигнал превышает максимальный допустимый уровень, то загорается светодиодный индикатор. ● Два диапазона глубины регулировки по каждой полосе :+ 12дБ/ + 6дБ. ● Высокоэффективная балансная электронная схема | у.е./шт | 545.78 | 502.12 | 458.46
| 223340 | EQ-2312 | Графический эквалайзер стерео 2х31полос | у.е./шт | 867.08 | 797.72 | 728.35
| 222476 | ES-1120 | Переключатель аварийный на 20 зон | у.е./шт | 440.23 | 405.01 | 369.79
| 222477 | EU-2211 (JDM) | Аварийная панель, 24 В (DC), 3,5 Вт, 483x88x200 мм. Плата аварийных сообщений EU-2211M ПРИОБРЕТАЕТСЯ ОТДЕЛЬНО! | у.е./шт | 416.31 | 383.01 | 349.7
| 222478 | EU-2211M (JDM) | Плата аварийных сообщений для аварийной панели EU-2211 c возможностью записи | у.е./шт | 133.98 | 123.26 | 112.54
| 223341 | FA-2242 | Блок индикации неисправности линий и автоматической замены неисправных усилителей, на 8 каналов | у.е./шт | 1421.66 | 1307.93 | 1194.19
| 223343 | MU-2307 | Панель контроля на 10 зон | у.е./шт | 580.99 | 534.51 | 488.03
| 223329 | PA-112DP | Усилитель мощности 120 Вт, 100 В, с приоритетным входом, встроенным лимитером, многоступенчатой защитой, индикатором неисправности | у.е./шт | 853.88 | 785.57 | 717.26
| 223330 | PA-124DP | Усилитель мощности 240 Вт, 100 В, с приоритетным входом, встроенным лимитером, многоступенчатой защитой, индикатором неисправности. 35 Гц — 20 кГц, потребление 650 Вт, 483х88x374 мм, 14 кг | у.е./шт | 1043.14 | 959.69 | 876.24
| 223331 | PA-136DP | Усилитель мощности 360 Вт, 100 В, с приоритетным входом, встроенным лимитером, многоступенчатой защитой, индикатором неисправности | у.е./шт | 1325.48 | 1219.44 | 1113.4
| 222479 | PA-148DP | Усилитель мощности 480 Вт, 100 В, с приоритетным входом, встроенным лимитером, многоступенчатой защитой, индикатором неисправности | у.е./шт | 1478.61 | 1360.32 | 1242.03
| 223332 | PA-212DP | Усилитель мощности 2-х канальный 2х120 Вт, 100 В, с приоритетным входом, встроенным лимитером, многоступенчатой защитой, индикатором неисправности | у.е./шт | 1346.84 | 1239.1 | 1131.35
| 223333 | PA-224DP | Усилитель мощности 2-х канальный 2х240 Вт, 100 В, с приоритетным входом, встроенным лимитером, многоступенчатой защитой, индикатором неисправности | у.е./шт | 1558.11 | 1433.46 | 1308.81
| 223334 | PA-412DP | Усилитель мощности 4-х канальный 4х120 Вт, 100 В, с приоритетным входом, встроенным лимитером, многоступенчатой защитой, индикатором неисправности | у.е./шт | 2143.5 | 1972.02 | 1800.54
| 223335 | PA-424DP | Усилитель мощности 4-х канальный 4х240 Вт, 100 В, с приоритетным входом, встроенным лимитером, многоступенчатой защитой, индикатором неисправности | у.е./шт | 2693.67 | 2478.18 | 2262.68
| 222480 | PD-3322 | Блок питания с автоматическим включением | у.е./шт | 809.86 | 745.07 | 680.28
| 222482 | RG-3220 (JDM) | Блок многофункциональный, реле на 20 зон | у.е./шт | 1346.84 | 1239.1 | 1131.35
| 223344 | RG-3220R2 | Карта дистанционного управления для GR-3220 дополнительная | у.е./шт | 202.47 | 186.27 | 170.07
| 223345 | RG-3220TL | Карта управления телефонными линиями для RG-3220, дополнительная | у.е./шт | 215.67 | 198.42 | 181.16
| 222483 | SC-008A (JDM) | Релейно-коммутационная панель для JSC-132 на 8 линий | у.е./шт | 229.69 | 211.32 | 192.94
| 222484 | SC-132A | Блок контроля линий громкоговорителей - проверка сопротивления, нагрузки, фазировки, замыкания и т.п., на 32 линии | у.е./шт | 1315.91 | 1210.64 | 1105.36
| 223346 | SE-1174 | Переключатель сигналов | у.е./шт | 391.73 | 360.39 | 329.05
| 223348 | SS-2220P | Селектор каналов на 20 зон, с релейной группой | у.е./шт | 501.76 | 461.62 | 421.48
1.4.3 |  | Аккустические системы
1.4.3.1 |  | Настенные
| 223349 | WS-103W | Громкоговоритель 3 Вт, настенный | у.е./шт | 101.23 | 93.14 | 85.04
| 212713 | WS-110W | Громкоговоритель 10 Вт, настенный | у.е./шт | 118.84 | 109.33 | 99.82
| 223350 | CO-110 | Колонка звуковая 10 Вт, настенная | у.е./шт | 110.04 | 101.24 | 92.43
| 223351 | CO-120 | Колонка звуковая 20 Вт, настенная | у.е./шт | 145.25 | 133.63 | 122.01
| 223352 | CO-130 | Колонка звуковая 30 Вт, настенная | у.е./шт | 176.06 | 161.98 | 147.89
| 223353 | CO-140 | Колонка звуковая 40 Вт, настенная | у.е./шт | 202.47 | 186.27 | 170.07
1.4.3.2 |  | Уличные
| 223357 | CO-120A | Колонка звуковая 20 Вт, настенная, всепогодное исполнение | у.е./шт | 140.85 | 129.58 | 118.31
| 223358 | CO-130A | Колонка звуковая 30 Вт, настенная, всепогодное исполнение | у.е./шт | 180.46 | 166.03 | 151.59
| 223359 | CO-140A | Колонка звуковая 40 Вт, настенная, всепогодное исполнение | у.е./шт | 202.47 | 186.27 | 170.07
| 216303 | HS-50RT | Уличный рупорный громкоговоритель 50/25/15 Вт; 100 В. IP65. Алюминиевый корпус. | у.е./шт | 171.66 | 157.93 | 144.19
1.4.4 |  | Микрофоны и микрофонные консоли
| 223361 | PS-100 | Микрофон настольный с функциями управления аварийного включения | у.е./шт | 210.55 | 193.71 | 176.86
| 223362 | RC-100 | Станция микрофонная, настольная, с селектором на 5 зон, с аудиовходом и возможностью управления блоком сообщений DM-100 | у.е./шт | 344.53 | 316.97 | 289.41
| 223363 | RR-100 | Плата интерфейсная дистанционного управления микрофонной консолью JRC-10 (RC-100) | у.е./шт | 88.03 | 80.99 | 73.95
| 223364 | RC-110 | Микрофон настольный с селектором зон, аудиовходом, функциями управления аварийного включения, сиреной и приоритетами | у.е./шт | 311.03 | 286.15 | 261.27
| 222481 | RA-1051A (JDM) | Консоль микрофонная, с селектором на 20 зон | у.е./шт | 409.33 | 376.59 | 343.84
| 223366 | RA-1051B | Консоль микрофонная, с селектором на 10 зон | у.е./шт | 352.11 | 323.94 | 295.77
| 219566 | RC-600 | Консоль микрофонная, с селектором на 6 зон (для усилителей серии ZA...) | у.е./шт | 363.67 | 334.58 | 305.48
1.5 |  | Система оповещения пр-ва «ТРОМБОН»
1.5.1 |  | Приборы управления техническими средствами и эвакуацией
| 299314 | 69 МР3/WAV | Таймер школьного звонка предназначен для включения в заданное время усилителя мощности или всей СОУЭ и генерации мелодий. Прибор обеспечивает выполнение мелодичных сигналов по расписанию занятий учебного заведения на базе СОУЭ Тромбон. Подключение к Тромбон ПУ. Время включения сигналов (расписание), сигналов для звонков или длительность определяет и программирует пользователь. 27Вт, 260 х 200 х 100 мм. | руб./шт | 27361 | 27361 | 27361
NEW | 334030 | БРУ-М15Д | Блок распределения управления и сопряжения РАСЦО с ОСО. Питается от аб.линии сети напряжением сигнала 1 программы ПВ 15В (только для Москвы). Металлический корпус; крепление на DIN-рейку. | руб./шт | 152420 | 152420 | 152420
NEW | 323773 | БРУ-М30Д | Блок распределения управления и сопряжения РАСЦО с ОСО. Питается от аб.линии сети напряжением сигнала 1 программы ПВ 30В (для всех регионов РФ кроме Москвы). Металлический корпус; крепление на DIN-рейку. | руб./шт | 152420 | 152420 | 152420
| 243931 | Кабель РТС/15В | Кабель РТС для подключения (через радиорозетку) к абонентским линиям сетей проводного вещания приборов управления "Тромбон ПУ-4", "Тромбон ПУ-8", "Тромбон ПУ-М". | руб./шт | 931 | 931 | 931
| 224339 | Кабель РТС/30В | Кабель РТС для подключения (через радиорозетку) к абонентским линиям сетей проводного вещания приборов управления "Тромбон ПУ-4", "Тромбон ПУ-8", "Тромбон ПУ-М". | руб./шт | 931 | 931 | 931
| 312040 | Комплект кабелей "Тромбон" | Комплект кабелей системы «СОУЭ Тромбон». Комплект используется для систем с несколькими усилителями мощности. (При монтаже количество комплектов кабелей равно количеству усилителей мощности Тромбон УМ в системе). | руб./шт | 1801 | 1801 | 1801
| 302241 | Тромбон - ПО | ПО для организации дистанционного централизованного звукового вещания в одной или нескольких системах оповещения. Работает совместно с прибором управления серии "Тромбон-ПУ-ХХ". Комплект поставки: Диск с программным обеспечением и инструкцией, преобразователь интерфейса USB-RS485 - "ТРОМБОН - КИ", драйвер для преобразователя интерфейса, кабель USB, кабель RS485, бумажная инструкция. Поставляется в коробке. | руб./шт | 78309 | 78309 | 78309
NEW | 334032 | Тромбон БДО-УМ120 | Предназначен для организации звукового вещания и оповещения по каналам сотовой связи на территориально отдаленных объектах, куда экономически нецелесообразно прокладывать проводную линию связи. Принимает звуковые и управляющие сигналы от мобильных устройств, работающих в диапазоне GSM. U-пит. 220В; 50Гц; 160Вт. Габ.размеры: 414х366х83 мм. В составе: Микрокомпьютер с управляющим ПО; Усилитель мощности 120Вт (30/70/100/120В); ББП DC 24В с двумя встроенными АКБ, GSM-модем со слотом под SIM-карту операторов мобильной связи «Билайн» или «Мегафон» (не ниже 2G); Разъём под micro-SD (для загрузки списка абонентских номеров); Антенна. | руб./шт | 101171 | 101171 | 101171
NEW | 334031 | Тромбон БЧС-М | Предназначен для приема и передачи сигналов ГОЧС на АРМ оператора, включения локальных или территориальных СОУЭ построенных на базе приборов управления «Тромбон ПУ-….» (max. до 224 шт) в составе системы централизованного оповещения населения «Тромбон СДУ». 1 порт Ethernet; 1 порт RS-485; 1/1 аудиовход/аудиовыход (Jack 3.5мм); 2 реле состояния "Авария" и "Пуск". +10...+40°C; U-пит.основное: 207-253В; 50Гц; 60Вт. Габ.размеры: 438х210х65 мм. Исполнение: для установки в 19" стойку. Поставляется с установленной АКБ 12В/2,3А*ч. | руб./шт | 154986 | 154986 | 154986
| 297782 | Тромбон МН-10 | Микрофон настольный конденсаторный на гибкой стойке, со звуковым сигналом, с кнопкой "ВКЛ/ВЫКЛ", 100...18000 Гц, 10 кОм, 45х120х180 мм В комплекте: кабель Jack-XLR 3 м, блок питания. | руб./шт | 17583 | 17583 | 17583
NEW | 334033 | Тромбон МУ-120 | Микшер-усилитель мощностью 120 Вт; 30В/100В/4-16 Ом; 100 - 16 000 Гц; проигрыватель USB/SD -карт/Bluetooth/FM; пульт ДУ; 3 микрофонных входа; 2 линейных входа; 1 линейный выход; 1 вход с управлением от звук.сигнала уровнем 280мВ и выше (например от АТС). U-пит. 230В; 50Гц; 240Вт. Габ.размеры: 438х360х88 мм; металлический корпус высотой 2U. | руб./шт | 50310 | 50310 | 50310
| 304290 | Тромбон МУ-240 | Микшер-усилитель мощностью 240 Вт, USB/SD -карт, USB, FM и Bluetooth-плеер, подключение до 6-ти источников аудио сигнала, 3 микрофонных, 2 линейных входа и 1 вход АТС. выходное напряжение 30В, 100В, 4-16 Ом, 100 - 16000 Гц, 2U, 438 х 360 х 88 мм. | руб./шт | 54153 | 54153 | 54153
NEW | 334034 | Тромбон МУ-360 | Микшер-усилитель мощностью 360 Вт; 30В/100В/4-16 Ом; 100 - 16 000 Гц; проигрыватель USB/SD -карт/Bluetooth/FM; пульт ДУ; 3 микрофонных входа; 2 линейных входа; 1 линейный выход; 1 вход с управлением от звук.сигнала уровнем 280мВ и выше (например от АТС). U-пит. 230В; 50Гц; 720Вт. Габ.размеры: 438х360х88 мм; металлический корпус высотой 2U. | руб./шт | 58486 | 58486 | 58486
| 304291 | Тромбон МУ-480 | Микшер-усилитель мощностью 480 Вт, USB/SD -карт, USB, FM и Bluetooth-плеер, подключение до 6-ти источников аудио сигнала, 3 микрофонных, 2 линейных входа и 1 вход АТС. выходное напряжение 30В, 100В, 4-16 Ом, 100 - 16000 Гц, 2U, 438 х 360 х 88 мм. | руб./шт | 63248 | 63248 | 63248
| 256578 | Тромбон ПЗВ-1 | Пульт звукового вещания, одноканальный; встроенный медиапроигрываатель USB/SD-карт/FM-радио; 80 - 16 000 Гц; выносной микрофон; 1 линейный вход; 2 выхода звукового сигнала (1 - линейный и 1 - балансный для удаленного подключения); регулятор уровня выходного сигнала; U-пит. DC 24В (БП в комплекте); 0,3А; Габ.размеры: 280х145х85 мм. | руб./шт | 47320 | 47320 | 47320
| 256583 | Тромбон ПС | Предназначена для согласования симметричных линейных выходов (например приборов типа «Тромбон ПЗВ-1» и «Тромбон ПЗВ-4») с несимметричными линейными входами как штатных усилителей низкой частоты системы «Тромбон», так и к усилителям низкой частоты сторонних производителей. 4 симметричных входа (XLR); 8 несимметричных выхода (4 шт RCA; 4 шт Jack 6,3мм); 80 - 18 000 Гц; 0…+40°C; Габ.размеры: 480х100х89 мм; корпус высотой 2U. | руб./шт | 28094 | 28094 | 28094
| 317491 | Тромбон ПУ-4К | Прибор управления оповещением для СОУЭ 3-го и 4-го типа; 200Вт; 5 зон (4 зоны общих и 1 для персонала); 30/100В; 3 перезаписываемых сообщения (до 40сек. каждое); встроенный микрофон и 1 вход для внешнего; 4 входа сигналов от АПС; 1 лин.вход; 2 выхода на управление световым оповещением; 2 входа МЧС; интеллектуальная система контроля всех линий связи. Имеется 2 последовательных порта RS-485 (разъём RJ45) для подключения удаленных консолей "Тромбон УК" (до 8 шт), ПК (для мониторинга и управления), а так же сопряжения с системой безопасности АРМ "Орион Про". Исполнение: металлический корпус настенного монтажа со встроенным РИП (230В 50Гц) и отсеком для 2х АКБ 12В/7(9)А*ч (АКБ приобретаются отдельно). Габаритные размеры: 390х410х106мм. | руб./шт | 120315 | 120315 | 120315
| 304867 | Тромбон ПУ-8К | Прибор управления оповещением для СОУЭ 3 и 4-го типа, 8 зон/8 линий оповещения, встроенный усилитель мощности на 240 (2х120) Вт, 30/100В, систему резервного питания, 2 входа МЧС, 2 выхода управления системами светового и эвакуационного оповещений, встроенный электретный микрофон, гибкие настройки алгоритмов оповещения, интеллектуальную систему контроля всех линий связи, порт для подключения удаленных консолей и интерфейс для подключения ПК и сопряжения с системами безопасности АРМ "Орион Про". | руб./шт | 145714 | 145714 | 145714
NEW | 307521 | Тромбон РГ | Предназначен для согласования уровня выходного аудиосигнала IP-камеры (или других источников звукового сигнала) с уровнем входного сигнала активных речевых оповещателей «Глагол ТН-15А» и «Глагол ЗП-10А». ВХ.сигнал: 0,25/0,77/1,5В; ВЫХ.сигнал (max): 0,77В; 20 - 20 000 Гц. U-пит. DC 12 - 26В; IP65; -20...+55°C; Габ.размеры: 120х120х60 мм. | руб./шт | 4664 | 4664 | 4664
NEW | 334036 | Тромбон тангента для БС-16 | Микрофон тангента для Блок-селектора «Тромбон БС-16». | руб./шт | 2756 | 2756 | 2756
NEW | 334035 | Тромбон ТС | Предназначен для проигрывания аналоговых сигналов (хранящихся на SD-карте в формате MP3) или речевых сообщений по заданному сценарию (расписанию). Работает совместно с оборудованием «Тромбон ПУ-4/4К/8/8К/М-8/М-16/М-24/М-32». Встроенный таймер (часы); до 32 зон оповещения; до 50 вариантов звуковых сигналов; 1 линейный выход (Jack 6,3 mono); 1 порт RS-485 (для связи с ПУ); 1 реле управления (COM/NO/NC; 125В/1А); U-пит. DC 12В; 0,7Вт; IP20; 0…40°C. Габ.размеры: 218х105х42,5 мм. Корпус: металл; исполнение: для настенного монтажа. | руб./шт | 45380 | 45380 | 45380
| 75032 | Тромбон-БК | Блок коммутации может коммутировать до 4 блоков "Тромбон - БП-500" и до 4 усилителей "Тромбон - УМ4-120/240"; коммутируемый ток до 5А, 2 входа управления, 480х320х88 мм, 5кг. | руб./шт | 33160 | 33160 | 33160
| 75017 | Тромбон-БП-14 | Блок резервного питания и коммутации, встроенные АКБ 14 А·ч (4х7 А·ч); напряжение питания 220 В, потребляемый ток 1,5 А, выходное напряжение на некоммутируемых выходах 24...28 В до 2 А, 12, 2...12,6 В до 2 А; выходное напряжение на коммутируемом выходе 24...28 В до 14 А, реле коммутации основного и резервного питания, контроль заряда АКБ с индикацией состояния, 480х433х144 мм, 3U, 16 кг | руб./шт | 50511 | 50511 | 50511
| 75026 | Тромбон-БП-21 | Блок резервного питания и коммутации, встроенные АКБ 21 А·ч (6х7 А·ч); напряжение питания 220 В, потребляемый ток 1,5 А, выходное напряжение на некоммутируемых выходах 24...28 В до 2 А, 12, 2...12,6 В до 2 А; выходное напряжение на коммутируемом выходе 24...28 В до 21 А, реле коммутации основного и резервного питания, контроль заряда АКБ с индикацией состояния, 438х433х132 мм, 3U, 24 кг | руб./шт | 61843 | 61843 | 61843
| 75018 | Тромбон-БП-7 | Блок резервного питания и коммутации, встроенные АКБ 7 А·ч (2х7 А·ч); напряжение питания 220 В, потребляемый ток 1,5 А, выходное напряжение на некоммутируемых выходах 24...28 В до 2 А, 12, 2...12,6 В до 2 А; выходное напряжение на коммутируемом выходе 24...28 В до 7 А, реле коммутации основного и резервного питания, контроль заряда АКБ с индикацией состояния, 480х433х144 мм, 3U, 20 кг | руб./шт | 41979 | 41979 | 41979
| 256580 | ТРОМБОН-БПУ | Блок подключения усилителя, коммутируемые напряжение/мощность - от 30 до 120В/ до 500Вт, управляющие напряжение/ток - 24В/0.1А, 87Х81Х137мм, 0.5кг | руб./шт | 5543 | 5543 | 5543
| 202079 | Тромбон-БС-16 | Блок-селектор; 16 зон по 2 панели, двухсторонняя связь, 4-х проводная линия, питание 220В, встроенный блок резервного питания 12В, вес 4,3 кг, длина линии (4-х жильная) связи c одной вызывной панелью до 400м, габариты 483х323х44 мм, 1U. | руб./шт | 63145 | 63145 | 63145
| 267310 | ТРОМБОН-БС-16 КК | Кросс кабельный «Тромбон – БС-16» КК для подключения к прибору «Тромбон –БС-16» кабелей связи с сечением жилы до 2,0 кв. мм. Количество подключаемых линий связи: 16, тип линии связи 4-х жильная, 483х42х44мм, 1,3 Кг | руб./шт | 21555 | 21555 | 21555
| 268223 | ТРОМБОН-БСО | Управление и контроль линии связи со световыми оповещателями; выдача информации о неисправности подключений.DC 10-29В/<100мА , 5 контролируемых линий оповещения, дистанционное управление, 438х321х44 мм (1U), 4.5 кг | руб./шт | 40410 | 40410 | 40410
| 245362 | Тромбон-БЧС | Тромбон - БЧС обеспечивает связь между Тромбон - ПУ-ХХ и сервером центральной станции оповещения «Тромбон–ЦСО». Питание 220В, порты: ethernet, RS485, линейный выход звука. Контроль линий связи. Размеры 483х350х89мм (2U). | руб./шт | 91000 | 91000 | 91000
| 202010 | Тромбон-ВП | Накладная вызывная панель; питание от "Тромбон-БС-16"; антивандальный металлический корпус; габариты - 122х42х24 мм; 0,3 кг | руб./шт | 6290 | 6290 | 6290
| 231504 | Тромбон-ВП (белая) | Накладная вызывная панель; питание от "Тромбон-БС-16"; антивандальный металлический корпус; габариты - 125х84х28 мм; 0,3 кг | руб./шт | 8967 | 8967 | 8967
| 314742 | Тромбон-ВП (красная) | Вызывная панель работает в комплекте с блоком селектора «Тромбон БС-16». Питание осуществляется от блока-селектора, длина линии связи 400м, металлический корпус, 0...+40°C, IP40, 122x42x24 мм, 0,3кг. | руб./шт | 8967 | 8967 | 8967
| 316882 | Тромбон-ВП-А | Вызывная панель работает в комплекте с блоком селектора «Тромбон БС-16». Питание осуществляется от блока-селектора, длина линии связи 400м, алюминиевый корпус, 0...+40°C, IP40, 145x60x28 мм, 0,3кг. | руб./шт | 9435 | 9435 | 9435
| 316881 | Тромбон-ВП-П | Вызывная панель работает в комплекте с блоком селектора «Тромбон БС-16». Питание осуществляется от блока-селектора, длина линии связи 400м, пластиковый корпус, 0...+40°C, IP40, 122x41x23 мм, 0,15кг. | руб./шт | 5662 | 5662 | 5662
| 75038 | Тромбон-ИП | В состав информационной приставки «Тромбон ИП» входят: FM-тюнер; Проигрыватель компакт-дисков с функцией MP3; Картридер для карт памяти формата SD; USB-вход; Микшер на 5 входов (3 микрофонных и 2 линейных); Пульт дистанционного управления; Усилитель мощности 30 Вт., 220 В, 4-16 Ом, 30В, 120В, 100 - 16000 Гц, 438х370х88, 2U, 10 кг. | руб./шт | 39406 | 39406 | 39406
| 256581 | ТРОМБОН-КЛ-Н | Коммутатор линии нерегулируемый, коммутируемые напряжение/мощность - от 30 до 120В/ до 500Вт, управляющие напряжение/ток - 24В/0.1А, 104Х29Х104мм, 0.5кг | руб./шт | 5543 | 5543 | 5543
| 256582 | ТРОМБОН-КЛ-Р | Коммутатор линии регулируемый, коммутируемые напряжение/мощность - от 30 до 120В/ до 60Вт, управляющие напряжение/ток - 24В/0.1А, 87Х81Х137мм, 1.5кг | руб./шт | 5543 | 5543 | 5543
| 223953 | Тромбон-М | Микрофон, 60 - 18000 Гц, 600 Ом, -52дБ/В, длина кабеля - 3м, 170х52 мм. | руб./шт | 1569 | 1569 | 1569
| 214544 | Тромбон-ПУ-2 | Прибор управления тех. средствами оповещения ; встроенный блок резервного питания 12В; 1 вход пожарной сигнализации;1 линия светового и звукового оповещения; контроль линий, 1 сообщение до 60 сек; АС 220В, 260х230х82мм. | руб./шт | 34113 | 34113 | 34113
| 75010 | Тромбон-ПУ-4 | Прибор управления оповещением для СОУЭ 3 и 4-го типа; напряжение питания 220 В 50 Гц, встроенный блок резервного питания 12 В; зон оповещения 5 (4+1 "Зона персонала"), вход ГО и ЧС, встроенный звуковой процессор на 2 сообщения по 60 сек., порт для подключения удаленных консолей Тромбон-УК, интерфейс для подключения ПК и сопряжения с системами безопасности Интеллект+ и GOAL, контроль всех линий связи, габариты 438х321х132мм (3U), 7 кг | руб./шт | 85213 | 85213 | 85213
| 75033 | Тромбон-ПУ-8 | Прибор управления оповещением для СОУЭ 3 и 4-го типа, напряжение питания 220 В 50 Гц, встроенный блок резервного питания 12 В, зон оповещения - 8, вход ГО и ЧС, встроенный звуковой процессор на 2 сообщения по 60 сек, порт для подключения до 8 удаленных консолей Тромбон-УК, интерфейс для подключения ПК и сопряжения с системами безопасности Орион, Интеллект+ и GOAL, контроль всех линий связи, габариты 438х321х132 мм (3U), 9кг | руб./шт | 126667 | 126667 | 126667
| 75322 | Тромбон-ПУ-М16 | Многозонный прибор управления техническими средствами оповещения и эвакуацией для СОУЭ 3, 4 и 5 типов; зон светового и звукового оповещения - 16; напряжение питания 220 В 50 Гц; встроенный блок резервного питания 12 В; встроенный звуковой процессор на 8 речевых сообщений по 15 сек.; порт для подключения до 8 удаленных консолей Тромбон-УК; сопряжение с ПК (RS 485); контроль линий связи; сопряжения с системами безопасности Орион, Интеллект+ и GOAL; вход ГО и ЧС; 438х400х176 мм (4U); 14 кг | руб./шт | 185400 | 185400 | 185400
| 75039 | Тромбон-ПУ-М24 | Многозонный прибор управления техническими средствами оповещения и эвакуацией для СОУЭ 3, 4 и 5 типов; зон светового и звукового оповещения - 24; напряжение питания 220 В 50 Гц; встроенный блок резервного питания 12 В; встроенный звуковой процессор на 8 речевых сообщений по 15 сек.; порт для подключения до 8 удаленных консолей Тромбон-УК; сопряжение с ПК (RS 485); сопряжения с системами безопасности Орион, Интеллект+ и GOAL; контроль линий связи; вход ГО и ЧС; 483х430х190 мм (4U); 14 кг | руб./шт | 201217 | 201217 | 201217
| 75040 | Тромбон-ПУ-М32 | Многозонный прибор управления техническими средствами оповещения и эвакуацией для СОУЭ 3, 4 и 5 типов; зон светового и звукового оповещения - 32; напряжение питания 220 В 50 Гц; встроенный блок резервного питания 12 В; встроенный звуковой процессор на 8 речевых сообщений по 15 сек.; порт для подключения до 8 удаленных консолей Тромбон-УК; сопряжение с ПК (RS 485); сопряжения с системами безопасности Орион, Интеллект+ и GOAL; контроль линий связи; вход ГО и ЧС; 483х430х190 мм (4U); 14 кг | руб./шт | 211828 | 211828 | 211828
| 222540 | Тромбон-ПУ-М-8 | Многозонный прибор управления техническими средствами оповещения и эвакуацией для СОУЭ 3, 4 и 5 типов; зон светового и звукового оповещения - 8; напряжение питания 220 В 50 Гц; встроенный блок резервного питания 12 В; встроенный звуковой процессор на 8 речевых сообщений по 15 сек.; порт для подключения до 8 удаленных консолей Тромбон-УК; сопряжение с ПК (RS 485); сопряжения с системами безопасности Орион, Интеллект+ и GOAL; контроль линий связи; вход ГО и ЧС; 483х384х176 мм (4U); 14 кг | руб./шт | 164007 | 164007 | 164007
| 235333 | Тромбон-ПУ-М-ПО | Управляет прибором Тромбон ПУ-4 и Тромбон - ПУ-М любой из его модификаций. Контроль прибора и исправность подключённых к нему линий. Комплект поставки: Диск, преобразователь USB-RS485 - "Овен АС-4", драйвер, кабель USB, кабель RS485. Поставляется в коробке. | руб./шт | 12118 | 12118 | 12118
| 246667 | Тромбон-ПУ-М-ПО интернет версия | Контроль и управление прибором Тромбон - ПУ-М (любой модификации). Комплект поставки: программное обеспечение, описание. Поставляется в виде файлов по электронной почте или на оптическом носителе. | руб./шт | 3994 | 3994 | 3994
| 223954 | Тромбон-РМ | Комплект радиомикрофона, состоящий из базового блока и 2х радиомикрофонов (динамических), работающих на частоте 720 – 770 мГц. Радиус действия: 10м. Чувствительность: -40дБ. Диапазон воспроизводимых частот усилителя 100-18000Гц. Неравномерность АЧХ ≤ 3Дб. Коэффициент нелинейных искажения ≤ 2%. Питание: микрофон - от встроенных батарей (2 шт.тип АА), базовый блок AC 220В/DC 12В. Габаритные размеры б/блока: 420х205х44мм, имеет крепление для установки в стойку 19". | руб./шт | 33633 | 33633 | 33633
| 242383 | Тромбон-УК (ПУ-М) | Количество коммутируемых зон вещания - 32; микрофонный вход, встроенный микрофон ; максимальное удаление до 1200м, 200х142х45 мм, 1 кг. Работает совместно с приборами "Тромбон-ПУ-4", "Тромбон-ПУ-8", "Тромбон–ПУ-М-хх" | руб./шт | 36813 | 36813 | 36813
| 75011 | Тромбон УМ-120(УМ4-120 класса D) | Усилитель 120 В, основное питание - ~220В AC, резервное питание- =24В DC, входов - 4, выходное напряжение 30, 100, 120 В, диапазон частот по микрофонному и линейным входам - 100-20000 Гц, по входу оповещения - 100 - 12500 Гц, габариты - 438х321х88 (2U) мм, 7,5кг | руб./шт | 63193 | 63193 | 63193
| 75012 | Тромбон УМ-240(УМ4-240 класса D) | Усилитель средней мощности; питание от внешнего источника - 24 В и 220 В; мощность ном/пик 240/300; входов - 4; зон - 4; выходное напряжение 30, 100, 120 В; частоты - 100-12500 Гц; 438х321х88; 2U | руб./шт | 74798 | 74798 | 74798
| 75013 | Тромбон УМ-360 (УМ4-360) | Усилитель мощности 360 Вт, питание 220В AC, резервное питание 24В DC, 4 входа, напряжение 30, 70, 100, 120 В, 1 микрофонный вход, 2 линейных входа, 1 вход оповещения, 1 выход оповещения, диапазон частот усилителя - 100-20000 Гц, по входу оповещения - 100 - 12500 Гц, 438х285х88 (2U) мм, 13кг. Рекомендуется блок резервного питания Тромбон БП-21. | руб./шт | 89505 | 89505 | 89505
| 223946 | Тромбон УМ-40(УМ4-40) | Усилитель малой мощности; питание от внешнего источника - 24В и 220В; 20Вт; 2 мик/1 лин; 30/120 В; низкоомный выход (4-16 Ом), 80-12000 Гц | руб./шт | 13151 | 13151 | 13151
| 75014 | Тромбон УМ-480(УМ4-480) | Усилитель мощности 480 Вт, питание 220В AC, резервное питание 24В DC, 4 входа, напряжение 30, 70, 100, 120 В, диапазон частот усилителя - 100-20000 Гц, по входу оповещения - 100 - 12500 Гц, 438х285х88 (2U) мм, 13кг. Рекомендуется блок резервного питания Тромбон БП-21. | руб./шт | 100874 | 100874 | 100874
| 223951 | Тромбон УМ-60 (УМ4-60) | Усилитель малой мощности; питание от внешнего источника - 24В и 220В; 60Вт; 3 микр./2 лин.; 30/100/120 В; 50-10000 Гц | руб./шт | 29651 | 29651 | 29651
| 216650 | Тромбон УМ-600 (УМ4-600) | Усил-ль мощности ном/пик 600/1000Вт; 80...18000Гц; 120В/100В/70/30В; 4 зоны; 2микроф/2 лин. вх; ~220В/50гц; =24В (20А); 438х430х88 мм; защита от перегрузки, 23 кг. | руб./шт | 115145 | 115145 | 115145
| 268222 | ТРОМБОН-ЦСО | Центральная станция оповещения - сервер с программным обеспечением станции оповещения. Работает с ТРОМБОН - БЧС для создания системы экстренного оповещения населения. (Операционная система Linux 64-бита) Габариты - 484х514х175мм (4U), 16кг | руб./шт | 84712 | 84712 | 84712
1.5.2 |  | Акустические системы
1.5.2.1 |  | Настенные
| 212838 | Глагол Н1-5 | Громкоговоритель 5 Вт, настенный, 30,100В, 98 дБ, 90Гц-16кГц, 175х193х85, пластик | руб./шт | 1713 | 1713 | 1713
| 295214 | ГЛАГОЛ Н1-5У (ГЛАГОЛ Н1-5 Премиум) | Громкоговоритель речевой, настенный, 5 Вт/3 Вт/ 1Вт, номинальное напряжение 100В, 97дБ , 90Гц - 16кГц, 193 х 175 х 85 мм, пластик, 0,71 кг. | руб./шт | 3142 | 3142 | 3142
| 295215 | ГЛАГОЛ Н2-10У (ГЛАГОЛ Н2-10Премиум) | Громкоговоритель речевой, настенный, 10 Вт/5 Вт/ 3 Вт, номинальное напряжение 100В, 105дБ, 90Гц-16кГц, 260 х 185 х 120 мм, пластик, 1,21 кг. | руб./шт | 4029 | 4029 | 4029
| 268225 | ГЛАГОЛ-ЗП-20 | Оповещатель охранно-пожарный, речевой, настенный, в корпусе "звуковой прожектор", 20 Вт, номинальное напряжение 100В, 103 дБ , 100Гц-15кГц, D125x200мм, металл, 2,3 кг | руб./шт | 5675 | 5675 | 5675
| 77058 | Глагол-Н1-1 | Громкоговоритель 1 Вт, настенный, 30/100 В, 193x175x85 мм | руб./шт | 1626 | 1626 | 1626
| 210917 | Глагол-Н1-3 | Громкоговоритель 3 Вт, настенный, 30,100В, 94 дБ, 90Гц-16кГц, 175х193х85, пластик | руб./шт | 1675 | 1675 | 1675
NEW | 334051 | Глагол-Н1-3А | Оповещатель речевой настенный активный (имеет встроенный усилитель мощности с регулировкой уровня громкости), для усиления и воспроизведения звука от источника сигнала или с аудиовыхода IP-камеры системы видеонаблюдения. U-пит. 12-15В; P-ном. 3Вт; U-вх.сигнала 0,775В; SPL 94 дБ; f-раб. 90 - 16 000 Гц; IP40; t-раб. +10…+45°C; 193х175х85 мм. Корпус: пластик; цвет: белый. | руб./шт | 4781 | 4781 | 4781
| 77310 | Глагол-Н2-10 | Громкоговоритель 10 Вт, настенный, 30/100 B, 206х160х115 мм | руб./шт | 3078 | 3078 | 3078
| 77298 | Глагол-Н2-3 | Громкоговоритель 3 Вт, настенный, 30/100 В, 206х160х115 мм | руб./шт | 2932 | 2932 | 2932
NEW | 334052 | Глагол-Н2-3А | Оповещатель речевой настенный активный (имеет встроенный усилитель мощности), для усиления и воспроизведения звука от источника сигнала или с аудиовыхода IP-камеры системы видеонаблюдения. U-пит. 12-15В; P-ном. 3Вт; U-вх.сигнала 0,775В; SPL 94 дБ; f-раб. 90 - 16 000 Гц; IP40; t-раб. +10…+45°C; 260х185х120 мм. Корпус: пластик; цвет: белый. | руб./шт | 5528 | 5528 | 5528
| 77304 | Глагол-Н2-5 | Громкоговоритель 5 Вт, настенный, 30/100 B, 206х160х115 мм | руб./шт | 3011 | 3011 | 3011
| 221119 | Глагол-Н3-20 | Громкоговоритель, речевой, настенный, навесной, 20 Вт, 30/100В, 88дБ при 100В, 60Гц-20кГц, 220x175x150 мм, пластик, вес 2185г | руб./шт | 4970 | 4970 | 4970
| 245360 | Глагол-Н3-40 | Оповещатель охранно-пожарный, речевой, настенный, навесной, 40 Вт, 100В, 97дБ, 110Гц-20кГц, 300х220х190 мм, пластик, вес 5 кг | руб./шт | 5913 | 5913 | 5913
1.5.2.2 |  | Потолочные
| 77059 | Глагол-П-1 | Громкоговоритель 1 Вт, потолочный, 30/100 В, D186х45 мм | руб./шт | 1483 | 1483 | 1483
| 77311 | Глагол-П-10 | Громкоговоритель 10 Вт, потолочный, 30/100, D186х80 мм | руб./шт | 1839 | 1839 | 1839
| 77065 | Глагол-П-3 | Громкоговоритель 3 Вт, потолочный, 30/100 В, D186х45 мм | руб./шт | 1523 | 1523 | 1523
| 77303 | Глагол-П-5 | Громкоговоритель 5 Вт, потолочный, 30/100, D186х45 мм | руб./шт | 1564 | 1564 | 1564
| 295216 | ГЛАГОЛ П-5У (ГЛАГОЛ-П-5 Премиум) | Громкоговоритель речевой, потолочный, 5Вт/3Вт/1Вт, номинальное напряжение 100В, 98 дБ , 100 Гц-15кГц, D 174 х 65 мм (посадочное отверстие диаметр 143 мм), пластик, 0.58 кг. | руб./шт | 2220 | 2220 | 2220
| 251646 | Глагол-ПН-3 | Громкоговоритель потолочный, накладной, 3 Вт, 30/100В, 94 дБ , 100Гц-15кГц, IP40, 0...+40°C, D180х72 мм, пластик, 490 г | руб./шт | 1965 | 1965 | 1965
| 251647 | Глагол-ПН-5 | Громкоговоритель потолочный, накладной, 5 Вт, 30,100В, 98 дБ , 100Гц-15кГц, D180х72 мм, пластик, 510 г | руб./шт | 2076 | 2076 | 2076
| 271097 | ГЛАГОЛ-ПП-3 | Громкоговоритель речевой, пожарозащищенный, потолочный, 3Вт, 30, 100В, 89 дБ , 100Гц-15кГц, D200х100 мм, 820г. | руб./шт | 3824 | 3824 | 3824
| 295217 | ГЛАГОЛ-ПП-5 | Громкоговоритель речевой, пожарозащищенный, потолочный, 5Вт, 30, 100В, 89 дБ , 100Гц-15кГц, D200х100 мм, 820г. | руб./шт | 3971 | 3971 | 3971
| 222980 | Глагол-ПШ-10 | Громкоговоритель, потолочный, подвесной, сферический, 10 Вт, 30/100В, 105 дБ, 90Гц-16кГц, диаметр 180 мм, пластик, цв. белый, 1380г | руб./шт | 4569 | 4569 | 4569
| 295218 | ГЛАГОЛ-ПШ-10 (чёрный) | Громкоговоритель речевой, потолочный, сферический, 10 Вт, 30,100В, 105 дБ , 100Гц-15кГц, диаметр 180 мм, пластик, цв. чёрный, 1380г. | руб./шт | 4569 | 4569 | 4569
1.5.2.3 |  | Уличные
| 287496 | ГЛАГОЛ 25ГР-31 | Громкоговоритель рупорный, 12Вт/25Вт, номинальное напряжение 100В, 200Гц-8000Гц, 112дБ, кронштейн в комплекте, корпус - металл, IP-65, 285 х 248 х 246мм, 1,9кг | руб./шт | 10032 | 10032 | 10032
| 294910 | ГЛАГОЛ ЗП-10А | Громкоговоритель речевой, активный, встроенный усилитель мощности, настенно - потолочный, в корпусе "звуковой прожектор", однонаправленный, 5-10 Вт, 12-24В, 100-110дБ, 100-10000Гц, D125x220мм, металл, 2,2 кг. | руб./шт | 9444 | 9444 | 9444
NEW | 334049 | Глагол Н3-50У | Оповещатель речевой всепогодный; U-вх. 100В; P-ном. 50/25/12,5/6,25/3,1 Вт; SPL 108 дБ; f-раб. 70 - 18 000 Гц; IP66; t-раб. -50…+70°C; 209х294х185 мм. Корпус: пластик; цвет: белый. | руб./шт | 17175 | 17175 | 17175
| 245363 | ГЛАГОЛ К-10 (ГЛАГОЛ-К1-10) | Оповещатель охранно-пожарный, уличный, речевой, настенный, 10/5 Вт, 100В, 100Гц-15кГц, IP 66, -35…+70 °С, 253х152х100 мм, алюминий, 1,6 кг, поворотный кронштейн в комплекте. | руб./шт | 5844 | 5844 | 5844
| 245364 | ГЛАГОЛ К-20(ГЛАГОЛ-К1-20) | Оповещатель охранно-пожарный, уличный, речевой, настенный, 20 /10 Вт, 100В, 100Гц-15кГц, IP 66, -35…+70 °С, 373х152х100 мм, алюминий, 2,5 кг, поворотный кронштейн в комплекте. | руб./шт | 7342 | 7342 | 7342
| 245365 | ГЛАГОЛ К-30(ГЛАГОЛ-К1-30) | Оповещатель охранно-пожарный, уличный, речевой, настенный, 30/15 Вт, 100В, 100Гц-15кГц, IP 66, -35…+70 °С, 493х152х100 мм, алюминий, 3,3 кг, поворотный кронштейн в комплекте | руб./шт | 8991 | 8991 | 8991
| 245366 | ГЛАГОЛ К-40(ГЛАГОЛ-К1-40) | Оповещатель охранно-пожарный, уличный, речевой, настенный, 40/20 Вт, 100В, 100Гц-15кГц, IP 66, -35…+70 °С, 613х152х100 мм, алюминий, 4 кг, поворотный кронштейн в комплекте | руб./шт | 10634 | 10634 | 10634
NEW | 334050 | ТН-10У | Всепогодный рупорный громкоговоритель; 10/5/2,5 Вт; 100В; 100дБ; 500 - 8 000 Гц; IP65. -45...+55℃. Габ.размер: 178х128х179мм. Цвет: белый. Корпус: пластик; кронштейн: алюминий. | руб./шт | 5125 | 5125 | 5125
| 287497 | ТН-15А | Громкоговоритель со встроенным усилителем мощности; 15Вт; пит.: 12 — 24В (DC); 300 — 3 500 Гц; 100 — 110 дБ; IP—65; —20...+55°С; кронштейн в комплекте; корпус: ABS—пластик; 165х220х240 мм; 1 400 г. | руб./шт | 9765 | 9765 | 9765
| 209826 | ТН-15 | Громкоговоритель всепогодный, рупорный, с кронштейном, белый, пластик, 15 Вт, 300-8000 Гц, 110 дБ, IP65, 165х220х240 мм, 1,6 кг | руб./шт | 5659 | 5659 | 5659
| 221406 | ТН-25 | Громкоговоритель, рупорный, всепогодный, с кронштейном, ABS-пластик, 25 Вт, 300-8000 Гц, 112 дБ, IP65, 205х285х280 мм, 1,9 кг | руб./шт | 7028 | 7028 | 7028
1.5.3 |  | Стойки 19"
| 228686 | СО-224-1 | Открытая стойка 19" 24U, высота 1177 мм., двухрамная(комплект на 1 прибор:1 полка 470 Х 430мм, 1 фальшпанель, 1 комплект крепежа), 18кг | руб./шт | 26902 | 26902 | 26902
| 216397 | СО-224-2 | Открытая стойка 19" 24U, высота 1177 мм., двухрамная (комплект на 2 прибора:2 полки 470х400мм, 2 фальшпанели, 2 комплекта крепежа) | руб./шт | 30836 | 30836 | 30836
| 216398 | СО-224-3 | Открытая стойка 19" 24U, высота 1177 мм., двухрамная (комплект на 3 прибора:3 полки 470х400мм, 3 фальшпанели, 3 комплекта крепежа) | руб./шт | 33953 | 33953 | 33953
| 216399 | СО-224-4 | Открытая стойка 19" 24U, высота 1177 мм., двухрамная (комплект на 4 прибора:4 полки 470х400мм, 4 фальшпанели, 4 комплекта крепежа) | руб./шт | 37077 | 37077 | 37077
| 216400 | СО-224-5 | Открытая стойка 19" 24U, высота 1177 мм., двухрамная (комплект на 5 приборов:5 полок 470х400мм, 5 фальшпанелей, 5 комплектов крепежа) | руб./шт | 40199 | 40199 | 40199
| 268226 | СО-224-6 | Открытая стойка 19" 24U, высота 1177 мм, двухрамная(комплект на 6 приборов: 6 полок 470 Х 430мм, 6 фальшпанелей, 6 комплектов крепежа), 31.5 кг | руб./шт | 43318 | 43318 | 43318
| 268227 | СО-224-7 | Открытая стойка 19" 24U, высота 1177 мм, двухрамная(комплект на 7 приборов: 7 полок 470 Х 430мм, 7 фальшпанелей, 7 комплектов крепежа), 34 кг | руб./шт | 46437 | 46437 | 46437
| 268228 | СО-224-8 | Открытая стойка 19" 24U, высота 1177 мм, двухрамная(комплект на 8 приборов: 8 полок 470 Х 430мм, 7 фальшпанелей, 8 комплектов крепежа), 36.5 кг | руб./шт | 49554 | 49554 | 49554
| 247047 | СО-236-2 | Открытая стойка 19" 36U, высота 1709 мм, двухрамная(комплект на 2 прибора:2 полки 470х430 мм, 2 фальшпанели, 2 комплекта крепежа), 22кг | руб./шт | 32498 | 32498 | 32498
| 216401 | СО-236-3 | Открытая стойка 19" 36U, высота 1709 мм., двухрамная (комплект на 3 прибора:3 полки 470х400 мм, 3 фальшпанели, 3 комплекта крепежа) | руб./шт | 38738 | 38738 | 38738
| 216402 | СО-236-4 | Открытая стойка 19" 36U, высота 1709 мм., двухрамная (комплект на 4 прибора:4 полки 470х400 мм, 4 фальшпанели, 4 комплекта крепежа) | руб./шт | 41863 | 41863 | 41863
| 216403 | СО-236-5 | Открытая стойка 19" 36U, высота 1709 мм., двухрамная (комплект на 5 приборов:5 полок 470х400 мм, 5 фальшпанелей, 5 комплектов крепежа) | руб./шт | 44984 | 44984 | 44984
| 216404 | СО-236-6 | Открытая стойка 19" 36U, высота 1709 мм., двухрамная (комплект на 6 приборов:6 полок 470х400 мм, 6 фальшпанелей, 6 комплектов крепежа) | руб./шт | 48104 | 48104 | 48104
| 216405 | СО-236-7 | Открытая стойка 19" 36U, высота 1709 мм., двухрамная (комплект на 7 приборов:7 полок 470х400 мм, 7 фальшпанелей, 7 комплектов крепежа) | руб./шт | 51225 | 51225 | 51225
| 268229 | СО-236-8 | Открытая стойка 19" 36U, высота 1709 мм., двухрамная(комплект на 8 приборов:8 полок 470х430 мм, 8 фальшпанелей, 8 комплектов крепежа), 38,5кг | руб./шт | 54342 | 54342 | 54342
| 268230 | СО-236-9 | Открытая стойка 19" 36U, высота 1709 мм., двухрамная(комплект на 9 приборов:9 полок 470х430 мм, 9 фальшпанелей, 9 комплектов крепежа), 41 кг | руб./шт | 57464 | 57464 | 57464
| 268231 | СО-236-10 | Открытая стойка 19" 36U, высота 1709 мм., двухрамная(комплект на 10 приборов:10 полок 470х430 мм, 10 фальшпанелей, 10комплектов крепежа), 43.5 кг | руб./шт | 60580 | 60580 | 60580
1.5.4 |  | ТРОМБОН IP
NEW | 334039 | SFP, для коммутаторов серии "Тромбон IP" | Комплект SFP модулей в кол-ве 2 шт, для коммутаторов серии "Тромбон IP". Поддержка SMF (одномодовое оптическое волокно). Тип коннектора: LC. Рабочая длина волны Tx/Rx: 1310/1550нм. Дальность передачи: 0…20 км. | руб./шт | 5582 | 5582 | 5582
| 304276 | Глагол Н3-10IP | IP речевой активный оповещатель, 10 Вт, 85-20 000 Гц, звуковое давление 97 дБ, Пластиковый корпус, питание РоЕ 48 В, потребляемая мощность 15 Вт, IP40, +5...+40°C, 220x175x150 мм, 3 кг. | руб./шт | 35281 | 35281 | 35281
NEW | 327444 | Пост ПКВ "Тромбон IP-ВП" (взр. Корп.) | Абонентское переговорное устройство Системы Обратной Речевой Связи, для совместной работы с пультами «Тромбон IP-ПЗВ» и ПО «Тромбон IP-ПО» в системах СОУЭ 4-го и 5-го типов. АУ предназначено для взрывоопасных зон классов "1" и "2". Встроенный динамик мощностью 5Вт; индикация режимов: «Готов» и «Связь»; интерфейс: Ethernet/PoE. U-пит. 48В (PoE af); P-потр. 17,5 Вт; IP66; -60...+60°C. Габ.размеры: 333х146х100 мм. Корпус АУ из алюминиевого сплава с присоединенной к нему коммутационной коробкой для НАКЛАДНОГО монтажа. Комплектуется взрывозащищенными кабельными вводами серии КВ (нужный тип кабельного ввода подбирается и указывается при заказе); присоединительная резьба каб.ввода М20х1,5. Маркировка взрывозащиты 1Ex db IIB T6 Gb. | руб./шт | 102414 | 102414 | 102414
| 304281 | Тромбон IP-БО8 | Блок оповещения предназначен для приёма тревожных сигналов от приборов ППКП и передачи предзаписанных сообщений на усилители мощности. Интерфейс RJ45 Ethernet, 8 тревожных входов, 1 микрофонный вход, 290х54х210 мм. | руб./шт | 72214 | 72214 | 72214
NEW | 334038 | Тромбон IP-ВП исп. В | Абонентское переговорное устройство Системы Обратной Речевой Связи со встроенной видеокамерой 2Мп, для организации обратной речевой видеосвязи с пультами «Тромбон IP-ПЗВ» и ПО «Тромбон IP-ПО» в системах СОУЭ 4-го и 5-го типов. Встроенный динамик мощностью 2Вт; индикация режимов: «Готов» и «Связь»; интерфейс: Ethernet/PoE. U-пит. 48В (PoE af); P-потр. 2,5 Вт; IP40; 0...+40°C. Габ.размеры: 220х120х28 мм. Корпус АУ из алюминиевого сплава для ВРЕЗНОГО монтажа. | руб./шт | 45190 | 45190 | 45190
| 303846 | Тромбон IP-ВП исп. Н | IP вызывная панель предназначена для организации обратной речевой связи с пультом звукового вещания «Тромбон IP-ПЗВ», в частности в системах СОУЭ 4го и 5го типов. | руб./шт | 45190 | 45190 | 45190
| 304282 | Тромбон IP-ВП исп. У | IP вызывная панель с возможностью двухсторонней аудиосвязи. Камера 2 MP CMOS IP с углом обзора 80°с ИК, IP64. Поддержка POE. Работает в комплексе с IP ПЗВ. Металлический корпус, уличное с обогревом, -45...+50°С . | руб./шт | 136974 | 136974 | 136974
| 304277 | Тромбон IP-К08 | Коммутатор сетевой, 8 портов POE (IEEE802.3af/at), неуправляемый. До 30Вт на порт, двумя LAN-портами совмещенными c двумя оптическими SFP-портами. Суммарное PoE питание до 120Вт. Исполнение в металлическом корпусе, IP20, комплект крепления в 19" стойку или шкаф. Питание от сети 220В. Прибор предназначен для использования в системе «Тромбон IP» в качестве сетевого PoE коммутатора. | руб./шт | 17760 | 17760 | 17760
| 304278 | Тромбон IP-К16 | Коммутатор сетевой, 16 портов POE (IEEE802.3af/at), неуправляемый. До 30Вт на порт и двумя оптическими SFP-портами. Суммарное PoE питание до 200Вт. Исполнение в металлическом корпусе, IP20, комплект крепления в 19" стойку или шкаф. Питание от сети 220В. Прибор предназначен для использования в системе «Тромбон IP» в качестве сетевого PoE коммутатора. | руб./шт | 35276 | 35276 | 35276
| 304279 | Тромбон IP-К24 | Коммутатор сетевой, 24 порта POE (IEEE802.3af/at), неуправляемый. До 30Вт на порт и двумя оптическими SFP-портами. Суммарное PoE питание до 250Вт. Исполнение в металлическом корпусе, IP20, комплект крепления в 19" стойку или шкаф. Питание от сети 220В. Прибор предназначен для использования в системе «Тромбон IP» в качестве сетевого PoE коммутатора. | руб./шт | 38165 | 38165 | 38165
NEW | 334040 | Тромбон IP-К24-АКБ | Коммутатор промышленный неуправляемый; 24 порта с PoE (802.3af/at 48 В; до 30Вт на порт) 10/100/1000Base-TX RJ-45 (24В/48В); суммарно до 250Вт; 2 SFP порта 10/100/1000; SMF (одномодовое оптическое волокно); IP20; -20...+60°C; U-пит. 207-253В; 50Гц; 350Вт; имеет систему резервного питания от встроенных АКБ 12В / 9Ач х 2шт. (Приобретаются отдельно). Габ.размеры: 437х425х88 мм, 10 кг. Прибор предназначен для использования в системе «Тромбон IP» в качестве сетевого PoE коммутатора. | руб./шт | 126252 | 126252 | 126252
| 304280 | Тромбон IP-К48 | Коммутатор сетевой, 48 портов POE (IEEE802.3af/at), неуправляемый. До 30Вт на порт, одним LAN-портом без РоЕ и двумя LAN-портами без РоЕ, совмещенными с двумя оптическими SFP-портами. Суммарное PoE питание до 600Вт. Исполнение в металлическом корпусе, IP30, комплект крепления в 19" стойку или шкаф. Питание от сети 220В. Прибор предназначен для использования в системе «Тромбон IP» в качестве сетевого PoE коммутатора. | руб./шт | 89751 | 89751 | 89751
| 304283 | Тромбон IP-МО8 | Модуль оповещения предназначен для приёма тревожных сигналов от приборов ППКП, систем оповещения ГО и ЧС и передаче тревожных сообщений на усилители мощности, 1 порт LAN, встроенный микрофон, 9 тревожных сообщений, контроль линий оповещения, 230 В, 2 АКБ 7-9 А*ч (в комплект не входят), 0…+40°С, 380 х 350 х 85 мм. Работает в составе системы «Тромбон — IP». Внимание: АКБ не входит в комплект поставки и приобретается отдельно. | руб./шт | 159524 | 159524 | 159524
NEW | 334037 | Тромбон IP-МР12 | Модуль расширения предназначен для приёма тревожных сигналов от систем ППКП и передаче их по локальной сети на модуль оповещения «Тромбон IP-МО8». 12 доп.тревожных сообщений с неограниченной по времени длительностью; 12 тревожных входа с контролем линии; 2 тревожных выхода; 2 порта LAN; IP40; 0…+40°C. U-пит. 195-253В; 50Гц; 10Вт; место под установку 1 шт АКБ 12В/7А*ч. Габ.размеры: 255х270х85 мм. Металлический корпус, для настенной установки. | руб./шт | 59500 | 59500 | 59500
| 304292 | Тромбон IP-МЧС | Предназначен для стыковки системы звукового вещания Тромбон IР с блоками централизованного запуска каналов связи МЧС. В частности с прибором РАСЦО - П166Ц-БУУ-02, БРУ-М и др. Блок «Тромбон IP-МЧС» принимает аналоговые сигналы управления и голосовые сообщения, преобразует их в цифровой формат и передает в систему звукового вещания Тромбон IР. | руб./шт | 64561 | 64561 | 64561
| 277597 | ТРОМБОН IP-ПЗВ | Настольный пульт звукового вещания, сенсорный экран 7", IPS 800х600, подключение до 255 вызывных панелей Тромбон-IP-НВП, до 255 усилителей Тромбон-IP-УМ120, возможность работы в режиме "точка-точка", Ethernet, 3 USB, внешний блок питания 5 В в комплекте, 250х34х145 г, 1,15 кг | руб./шт | 74790 | 74790 | 74790
| 304293 | Тромбон IP-ПО | Программное обеспечение предназначено для трансляции музыкальных файлов и голосовых сообщений на усилители серии «Тромбон IP». Имеет 4 встроенных музыкальных плеера, расширенную систему управления расписаниями трансляции, возможность вызова удаленных вызывных панелей «Тромбон IP ВП» и пультов звукового вещания «Тромбон IP ПЗВ». Работает под управлением операционной системы Windows и Linux. | руб./шт | 25630 | 25630 | 25630
| 304294 | Тромбон IP-ПО мобильное приложение | Управление с помощью мобильного приложения системой звукового вещания и оповещения Тромбон IP. Принцип работы: С помощью микрофона мобильного устройства записывается голосовое сообщение, затем в приложении выбираются желаемые зоны оповещения и сообщение отправляется на ПЗВ через сеть WiFi. ПЗВ производит цифровую передачу звука на усилители. Сообщения для ПЗВ являются приоритетными. Для мобильных устройств под управлением OS Android. | руб./шт | 9000 | 9000 | 9000
| 277599 | ТРОМБОН IP-УМ120-В | IP усилитель, 120 Вт, линия 30, 70, 100, 120 В, диапазон частот 68...35000 Гц, отношение сигнал/шум 80 дБ, 340х315х80 мм, 5,4 кг | руб./шт | 98065 | 98065 | 98065
| 301503 | ТРОМБОН IP-УМ120 | Усилитель мощности 120Вт, 68-20000Гц, выходное напряжение 30, 100 В, контроль линий связи, основное питание 220В, резервное питание 24В (2 АКБ 12В х 7-9Ач), АКБ в комплект не входят, 160 Вт, интерфейс RJ45 Ethernet, 0... +40°C, 480 х 430 х 100 мм. | руб./шт | 125370 | 125370 | 125370
| 304295 | Тромбон IP-УМ240 | Усилитель мощности 240Вт (2 канала по 120Вт), 68-20000Гц, выходное напряжение 30, 100 В, контроль линий связи, основное питание 220В, резервное питание 24В (2 АКБ 12В х 7-9Ач), АКБ в комплект не входят, 330 Вт, интерфейс RJ45 Ethernet, 0... +40°C, 484 х 430 х 100 мм. | руб./шт | 139283 | 139283 | 139283
| 304296 | Тромбон IP-УМ25-В | Усилитель мощности 25Вт, 68-20000Гц, выходное напряжение 30/100 В, контроль линий связи, основное питание 220В, 40 Вт, интерфейсы RJ45 Ethernet, USB, +5... +40°C, 247х186х83 мм. | руб./шт | 54070 | 54070 | 54070
| 304297 | Тромбон IP-УМ50-В | Усилитель мощности 50Вт, 68-20000Гц, выходное напряжение 30/100 В, контроль линий связи, основное питание 220В, 80 Вт, интерфейсы RJ45 Ethernet, USB, +5... +40°C, 270х250х91 мм. | руб./шт | 69505 | 69505 | 69505
NEW | 334041 | Тромбон PLI-P409 Грозозащита IP КВМК | Промышленная грозозащита линии PoE или Ethernet во взрывозащищенном корпусе (для взрывоопасных зон классов "0", "1" и "2"). | руб./шт | 19015 | 19015 | 19015
| 304298 | Тромбон IP-K8-АКБ | Коммутатор сетевой, 8 портов POE (IEEE802.3af/at), управляемый. До 30Вт на порт, двумя LAN-портами совмещенными c двумя оптическими SFP-портами. Суммарное PoE питание до 120Вт. Исполнение в металлическом корпусе, IP40, с креплением на стену или установку в 19”стойку. Коммутатор имеет встроенный блок питания на 230В и встроенный резервный истрочник 22-28 В. 150 Вт, +5...+40°C, 440х370х88 мм. Прибор предназначен для использования в системе «Тромбон IP» в качестве сетевого PoE коммутатора. Внимание: АКБ не входит в комплект поставки и приобретается отдельно. | руб./шт | 95639 | 95639 | 95639
| 304299 | Тромбон IP-K8-Л | Коммутатор сетевой, 8 портов POE (IEEE802.3af/at), управляемый. До 30Вт на порт, двумя LAN-портами совмещенными c двумя оптическими SFP-портами. Суммарное PoE питание до 120Вт. Исполнение в металлическом корпусе, IP30, с креплением на стену или установку в 19”стойку. Питание от сети 220В, предусмотрена возможность питания от внешних аккумуляторных и солнечных батарей, -20...+60°C, 333х217х45 мм. Прибор предназначен для использования в системе «Тромбон IP» в качестве сетевого PoE коммутатора. | руб./шт | 68396 | 68396 | 68396
1.5.5 |  | Шкафы телекоммуникационный 19"
NEW | 284570 | Комплект панелей СО 12U | Комплект панелей для защиты кабельных соединений между блоками СОУЭ, установленными в открытые стойки типа СО-224 и СО-236 (для стойки СО-224 требуется 2 комплекта; для стойки СО-236 требуется 3 комплекта). | руб./компл | 5076 | 5076 | 5076
NEW | 301867 | ТШ-126060Ч1 | Шкаф телекоммуникационный 19" настенный; 12U; дверь стекло; угол открытия двери 180°. Габ.размеры: 600х600х630 мм; полезная глубина 535мм; IP20; +1...+45°C; цвет: чёрный (RAL 9005). В комплекте: 1 полка (глубиной 525мм); 1 фальш панель (1U); 1 блок розеток (8 гнёзд, 1U, 16А); вентиляторный блок с проводом и вилкой (220В/15Вт); термостат (тип NO) с кронштейном; анкера для крепления на стену; метизы; провода заземления. | руб./шт | 36117 | 36117 | 36117
NEW | 326170 | ТШ-156060Ч1 | Шкаф телекоммуникационный 19" настенный; 15U; дверь стекло; угол открытия двери 180°. Габ.размеры: 600х600х760 мм; полезная глубина 535мм; IP20; +1...+45°C; цвет: чёрный (RAL 9005). В комплекте: 1 полка (глубиной 525мм); 1 фальш панель (1U); 1 блок розеток (8 гнёзд, 1U, 16А); вентиляторный блок с проводом и вилкой (220В/15Вт); термостат (тип NO) с кронштейном; анкера для крепления на стену; метизы; провода заземления. | руб./шт | 40479 | 40479 | 40479
NEW | 310043 | ТШ-186060Ч5 | Шкаф телекоммуникационный 19" напольный; 18U; дверь стекло; угол открытия двери 180°. Габ.размеры: 600х600х947 мм; полезная глубина 506мм; IP20; +1...+45°C; цвет: чёрный (RAL 9005). В комплекте: 5 полок регулируемых (400мм); 5 фальш панелей (1U); 1 блок розеток (8 гнёзд, 1U, 16А); вентиляторный блок с проводом и вилкой (220В/15Вт); термостат (тип NO) с кронштейном; опоры регулируемые (4 шт); анкера для крепления на стену; метизы; провода заземления. | руб./шт | 75663 | 75663 | 75663
NEW | 323656 | ТШ-256060Ч6 | Шкаф телекоммуникационный 19" напольный; 25U; дверь стекло; угол открытия двери 180°. Габ.размеры: 600х600х1153 мм; полезная глубина 506мм; IP20; +1...+45°C; цвет: чёрный (RAL 9005). В комплекте: 6 полок регулируемых (500мм); 6 фальш панелей (1U); 1 блок розеток (8 гнёзд, 1U, 16А); вентиляторный блок с проводом и вилкой (220В/15Вт); термостат (тип NO) с кронштейном; опоры регулируемые (4 шт); анкера для крепления на стену; метизы; провода заземления. | руб./шт | 82306 | 82306 | 82306
NEW | 303169 | ТШ-306060Ч7 | Шкаф телекоммуникационный 19" напольный; 30U; дверь стекло; угол открытия двери 180°. Габ.размеры: 600х600х1467 мм; полезная глубина 506мм; IP20; +1...+45°C; цвет: чёрный (RAL 9005). В комплекте: 7 полок регулируемых (400мм); 7 фальш панелей (1U); 1 блок розеток (8 гнёзд, 1U, 16А); вентиляторный блок с проводом и вилкой (220В/15Вт); термостат (тип NO) с кронштейном; опоры регулируемые (4 шт); анкера для крепления на стену; метизы; провода заземления. | руб./шт | 93852 | 93852 | 93852
NEW | 314256 | ТШ-326060Ч8 | Шкаф телекоммуникационный 19" напольный; 32U; дверь стекло; угол открытия двери 180°. Габ.размеры: 600х600х1565 мм; полезная глубина 506мм; IP20; +1...+45°C; цвет: чёрный (RAL 9005). В комплекте: 8 полок регулируемых (400мм); 8 фальш панелей (1U); 2 блока розеток (8 гнёзд, 1U, 16А); вентиляторный блок с проводом и вилкой (220В/15Вт); термостат (тип NO) с кронштейном; опоры регулируемые (4 шт); анкера для крепления на стену; метизы; провода заземления. | руб./шт | 108303 | 108303 | 108303
NEW | 327830 | ТШ-386060Ч10 | Шкаф телекоммуникационный 19" напольный; 38U; дверь стекло; угол открытия двери 180°. Габ.размеры: 600х600х1822 мм; полезная глубина 506мм; IP20; +1...+45°C; цвет: чёрный (RAL 9005). В комплекте: 10 полок регулируемых (400мм); 10 фальш панелей (1U); 2 блока розеток (8 гнёзд, 1U, 16А); вентиляторный блок с проводом и вилкой (220В/15Вт); термостат (тип NO) с кронштейном; опоры регулируемые (4 шт); анкера для крепления на стену; метизы; провода заземления. | руб./шт | 118612 | 118612 | 118612
NEW | 317076 | ТШ-426060Ч11 | Шкаф телекоммуникационный 19" напольный; 42U; дверь стекло; угол открытия двери 180°. Габ.размеры: 600х600х2014 мм; полезная глубина 506мм; IP20; +1...+45°C; цвет: чёрный (RAL 9005). В комплекте: 11 полок регулируемых (400мм); 11 фальш панелей (1U); 2 блока розеток (8 гнёзд, 1U, 16А); вентиляторный блок с проводом и вилкой (220В/15Вт); термостат (тип NO) с кронштейном; опоры регулируемые (4 шт); анкера для крепления на стену; метизы; провода заземления. | руб./шт | 128349 | 128349 | 128349
NEW | 334042 | ТШ-476060Ч13 | Шкаф телекоммуникационный 19" напольный; 47U; дверь стекло; угол открытия двери 180°. Габ.размеры: 600х600х2234 мм; полезная глубина 506мм; IP20; +1...+45°C; цвет: чёрный (RAL 9005). В комплекте: 13 полок регулируемых (400мм); 13 фальш панелей (1U); 2 блока розеток (8 гнёзд, 1U, 16А); вентиляторный блок с проводом и вилкой (220В/15Вт); термостат (тип NO) с кронштейном; опоры регулируемые (4 шт); анкера для крепления на стену; метизы; провода заземления. | руб./шт | 133103 | 133103 | 133103
1.5.6 |  | Аксессуары
NEW | 334045 | Тромбон SFP-LC | Комплект из 2х конвертеров оптических (SFP-LC-А и SFP-LC-B), для двунаправленной передачи сигналов четырёхпроводного интерфейса RS485 (RS422) по одному оптическому одномодовому волокну (1x SMF; 9/125 мкм) на расстояние до 20 км. Тип коннектора порта RS485: TP6P6C (RJ25). U-пит. DC 10-36В; 1,5Вт (каждый). IP40; -40...+85°C. Габ.размеры конвертера без модуля SFP: 90х53х58 мм. Пластиковый корпус; крепление на DIN-рейку. | руб./шт | 53568 | 53568 | 53568
NEW | 334046 | Тромбон SFP-LC-A | Конвертер оптический комплектации «А», для двунаправленной передачи сигналов четырёхпроводного интерфейса RS485 (RS422) по одному оптическому одномодовому волокну (1x SMF; 9/125 мкм) на расстояние до 20 км. Тип коннектора порта RS485: TP6P6C (RJ25). U-пит. DC 10-36В; 1,5Вт. IP40; -40...+85°C. Габ.размеры конвертера без модуля SFP: 90х53х58 мм. Пластиковый корпус; крепление на DIN-рейку. | руб./шт | 29462 | 29462 | 29462
NEW | 334047 | Тромбон SFP-LC-B | Конвертер оптический комплектации «B», для двунаправленной передачи сигналов четырёхпроводного интерфейса RS485 (RS422) по одному оптическому одномодовому волокну (1x SMF; 9/125 мкм) на расстояние до 20 км. Тип коннектора порта RS485: TP6P6C (RJ25). U-пит. DC 10-36В; 1,5Вт. IP40; -40...+85°C. Габ.размеры конвертера без модуля SFP: 90х53х58 мм. Пластиковый корпус; крепление на DIN-рейку. | руб./шт | 29462 | 29462 | 29462
NEW | 334043 | Тромбон КГР | Кабель гальванической развязки предназначен для устранения фоновых помех на объектах с зашумленной шиной заземления. Для совместного использования приборов управления Тромбон - ПУ-4/ПУ-8/ПУ-М и усилителей трансляционных Тромбон УМ4-40/...../УМ4-600. Разъем: вход/выход «Моно» Jack 6,3мм. | руб./шт | 838 | 838 | 838
NEW | 280275 | Тромбон КИ | Преобразователь интерфейса USB в RS-485 с обеспечением гальванической развязки между ними. Совместимость с ОС Windows 7/8/10 и ПО «Тромбон ПУ-4/ПУ-8/ПУ-М». Габ.размеры: 116,5х57,5х18,1 мм; крепление на DIN-рейку. | руб./шт | 4144 | 4144 | 4144
NEW | 334044 | Тромбон ККС | Комплект кабелей системы "СОУЭ Тромбон" для коммутации цепей заземления (3 шт * 0,5м), звукового сигнала (Jack 6,3мм; 1 шт * 1,2м), управления БП +24В (2 шт * 0,5м), основного и резервного питания (С13/С14; 1 шт * 1,2м). | руб./шт | 1801 | 1801 | 1801
NEW | 334048 | Тромбон КПС | Комплект из 2х медиаконвертеров с установленными SFP модулями, для организации Ethernet соединения между блоком управления АРМ оператора «Тромбон-ЦСО» и сетевыми блоками управления «Тромбон-БЧС»/«Тромбон-БЧС-М» по выделенной оптической линии связи на расстоянии до 20 км. 1 x RJ45 10/100/1000 Base-TX (IEEE802.3z); 1 х SFP 10/100/1000 Base-FX (одномодовое оптическое волокно; 9/125 мкм); длина волны: 1310нм и 1550нм; тип коннектора: LC. U-пит. 5В; I-потр. 0,5А каждый (БП в комплект не входят!!!); IP20; -20...+55°C; Габ.размеры: 155х205х120 мм. Корпус: металл. | руб./шт | 18752 | 18752 | 18752
NEW | 284959 | Тромбон КСМ | Кабель согласующий микрофонный. Предназначен для записи текста сообщений с аудиовыходов аппаратуры, имеющихся выходы для подключения низкоомных наушников (звуковой карты ПК, смартфона, планшета, ноутбука). Разъем Jack вход/выход: Стерео 3,5мм/Моно 6,3мм. | руб./шт | 931 | 931 | 931
1.6 |  | Система оповещения «MKV» («Иволга»)
1.6.1 |  | Настольное оборудование
| 206943 | MT-310 | Настольный конденсаторный микрофон с индикацией включения. Кабель в комплекте. Питание 2хАА (в комплект не входят). БЕЗ функции ГОНГ | руб./шт | 4270 | 4117.49 | 3964.98
| 201615 | PA-1040 | Усилитель 40Вт. 1 микрофонный вход, 100В/4-16Ом. USB/Bluetooth/FM радио. Материал корпуса: Металл (чёрного цвета), 280х205х67мм. | руб./шт | 8852.2 | 8536.04 | 8219.88
| 207856 | PA-1060 | Усилитель 60Вт. 1 микрофонный вход, 100В/4-16Ом. USB/Bluetooth/FM радио. Материал корпуса: Металл (чёрного цвета), 280х205х67мм. | руб./шт | 12709.2 | 12255.3 | 11801.4
| 254359 | PA-1120 | Усилитель 120Вт. 5 зон, 3 микрофонных входа. (MIC1 с функцией «Приоритет»). 70В/100В/4-16 Ом, встроенный проигрыватель USB/Bluetooth/FM. Материал корпуса: металл (чёрного цвета), 482х310х88мм. ВКЛЮЧЕНИЕ АВАРИЙНОГО СООБЩЕНИЕ ПО КНОПКЕ "ALARM"! При нажатии проигрывается аудио-файл: «Внимание! Чрезвычайная ситуация!». | руб./шт | 28751.8 | 27724.94 | 26698.08
| 254360 | PA-1240 | Усилитель 240Вт. 3 микрофонных входа. (MIC1 с функцией «Приоритет»). 70В/100В/4-16Ом, 5 зон/Alarm/USB/Bluetooth/FM. Материал корпуса: Металл (чёрного цвета), 482х310х88мм. ВКЛЮЧЕНИЕ СИРЕНЫ ПО КНОПКЕ! | руб./шт | 41713 | 40223.24 | 38733.48
| 254361 | PA-1360 | Усилитель 360Вт, 3 микрофонных входа. (MIC1 с функцией «Приоритет»). 70В/100В/4-16Ом, 5 зон/Alarm/USB/Bluetooth/FM. Материал корпуса: Металл (чёрного цвета), 482х310х88мм. ВКЛЮЧЕНИЕ СИРЕНЫ ПО КНОПКЕ! | руб./шт | 46251.8 | 44599.96 | 42948.12
| 271890 | PA-1500 | Усилитель 500 Вт, 3 микрофонных входа. (MIC1 с функцией «Приоритет»). 70 В/100 В/4-16 Ом, 5 зон/Alarm/USB/Bluetooth/FM. Материал корпуса: Металл (чёрного цвета), 482х310х88 мм. ВКЛЮЧЕНИЕ СИРЕНЫ ПО КНОПКЕ! | руб./шт | 57377.6 | 55328.41 | 53279.22
1.6.2 |  | Акустические системы
1.6.2.1 |  | Настенные
| 200437 | PA-10 | Громкоговоритель 3 Вт, настенный, 30/70/100 В, 90-16000 Гц, 178х139х70 мм, 0,56 кг | руб./шт | 1426.6 | 1375.64 | 1324.68
| 221180 | PA-12 (MKV) | Малогабаритный настенный громкоговоритель влагозащищенный (установлен громкоговоритель с диффузором PPI), 2 Вт/100 В, 90 ±3дБ, 100- 16 000 Гц, Габариты 120х120х60 мм | руб./шт | 802.2 | 773.55 | 744.9
| 208759 | PA-20DC | Громкоговоритель настенный широкополосный 3/6/10Вт. 30/70/100В. 91+/-3Дб. 90-18000Гц АБС пластик цвета слоновой кости. 285х230х85мм, 1,65кг. | руб./шт | 3297 | 3179.25 | 3061.5
| 206918 | PA-20 (Att) | Громкоговоритель настенный с регулировкой громкости 3/6/10 Вт. 30/70/100В. 91+/-3Дб. 90-16000Гц АБС пластик цвета слоновой кости. 285х230х85мм, 1,65кг. | руб./шт | 3693.2 | 3561.31 | 3429.42
| 218365 | PA-59 | Громкоговоритель настенный 3/6 Вт/100В. 91дБ. 90Гц-18кГц. Корпус - АБС пластик белого цвета. 180х130х75мм. 0,65кг. | руб./шт | 1838.2 | 1772.54 | 1706.88
| 77008 | PA-15DC | Громкоговоритель 10 Вт, настенный, 30/70/100 В, 90-16000 Гц, 262х187х122 мм, 1,3 кг | руб./шт | 1895.6 | 1827.91 | 1760.22
1.6.2.2 |  | Потолочные
| 277373 | PA-107 new | Громкоговоритель, потолочный ,6 /3/1,5 вт, 100В, 90-16 000 Гц, 175х55мм, 0,5 кг. | руб./шт | 911.4 | 878.85 | 846.3
| 277374 | PA-127 new (пластик) | Громкоговоритель, потолочный, 10 /5/2,5 вт, 100В, 130-15 000 Гц, 188х70мм, 0,7 кг. | руб./шт | 1166.2 | 1124.54 | 1082.88
1.6.2.3 |  | Уличные
| 200441 | PA-500 | Громкоговоритель 15/20 Вт, рупорный, 70/100 В, 200-16000 Гц, 203х143х244 мм, 1,27 кг | руб./шт | 1768.2 | 1705.05 | 1641.9
| 222043 | PA-510 | Всепогодный настенный рупорный громкоговоритель 15 Вт/100 В, 100 ±3 дБ, 500-5000 Гц Материал: АБС пластик. Габариты: 150х100х203 мм | руб./шт | 1367.8 | 1318.94 | 1270.08
| 232920 | PA-525 | Громкоговоритель 20/10/5Вт 100 В;400…5000 Гц; 245х288 мм; 102 дБ; 2,66 кг; серый алюминий | руб./шт | 4373.6 | 4217.41 | 4061.22
| 232921 | PA-530 | Громкоговоритель 30/15/7,5Вт 100 В;400…5000 Гц; 280х333 мм; 103 дБ; 2,33 кг; серый алюминий | руб./шт | 5103 | 4920.75 | 4738.5
| 232922 | PA-550 | Громкоговоритель 50/25/12,5Вт 100 В;400…5000 Гц; 343х362 мм; 104 дБ; 2,5 кг; серый алюминий | руб./шт | 5831 | 5622.76 | 5414.52
| 232923 | PA-101 | Громкоговоритель 100/50/25Вт 100 В;400…5000 Гц; 500х482 мм; 108 дБ; 8,86 кг; серый алюминий | руб./шт | 10080 | 9720 | 9360
1.7 |  | Система оповещения DSPPA
1.7.1 |  | Настольное оборудование
| 202573 | MP-300P | Усилитель 120 Вт\100В, 3 микр., 2 Aux входа, 1 Aux вых., питание 220В | руб./шт | 28869 | 28869 | 28869
| 202574 | MP-600P | Усилитель 250 Вт\100В, 3 микр., 2 Aux входа, 1 Aux вых., питание 220В | руб./шт | 38016 | 38016 | 38016
| 202572 | MP-1000P | Усилитель 350 Вт\100В, 3 микр., 2 Aux входа, 1 Aux вых., питание 220В | руб./шт | 53856 | 53856 | 53856
| 246499 | MP-210U | Усилитель, 6 зон c регулировкой уровня выходного сигнала, 60 Вт/100В, 4 микр, 3 лин входа, 1 Aux вых. Цифровой AM\FM тюнер, MP3 плеер, вход USB для FLASH памяти. Питание 220В | руб./шт | 44550 | 44550 | 44550
| 219747 | MP-310U | Усилитель, 6 зон c регулировкой уровня выходного сигнала, 120 Вт/100В, 4 микр, 3 лин входа, 1 Aux вых. Цифровой AM\FM тюнер, MP3 плеер, вход USB для FLASH памяти. Питание 220В | руб./шт | 47025 | 47025 | 47025
| 247609 | MP-610U | Усилитель, 6 зон c регулировкой уровня выходного сигнала, 250 Вт/100В, 4 микр, 3 лин входа, 1 Aux вых. Цифровой AM\FM тюнер, MP3 плеер, вход USB для FLACH памяти. Питание 220В | руб./шт | 56925 | 56925 | 56925
| 220027 | MP-1010U | Усилитель, 6 зон c регулировкой уровня выходного сигнала, 350 Вт/100В, 4 микр, 3 лин входа, 1 Aux вых. Цифровой AM\FM тюнер, MP3 плеер, вход USB для FLASH памяти. | руб./шт | 61875 | 61875 | 61875
| 216082 | CM-62 | Микрофон настольный динамический с гибкой шеей; включение с фиксацией, индикация включения; 50...17000 Гц; 600 Ом; 1,4 кг; в комплекте кабель XLR-XLR и переходник XLR-Jack. | руб./шт | 8523 | 8523 | 8523
1.7.2 |  | Акустические системы
1.7.2.1 |  | Настенные
| 239356 | DSP-158 | Двухполосная всепогодная звуковая колонна 60- 30Вт \100В Динамик 1х8" + 1х1" Част. характеристики 80Гц-16 000Гц Размер 250х430х230 мм Вес 8,5 кг Цвет Белый. | руб./шт | 15348 | 15348 | 15348
| 250455 | DSP-258 | Двухполосная всепогодная звуковая колонна 120-60Вт \100В. Динамик 2х8" + 1х1". 80Гц-16 000Гц. 113 Дб. Размер 250х665х230 мм. Масса 13 кг.Цвет белый. | руб./шт | 24557 | 24557 | 24557
| 250457 | DSP-458 | Двухполосная всепогодная звуковая колонна 120/240Вт \100В.Динамик 4х8" + 1х1" 80Гц-16 000Гц. 116 Дб. Размер 250х1320х230 мм. Масса 23 кг.Цвет белый. | руб./шт | 40928 | 40928 | 40928
1.7.2.2 |  | Потолочные
| 250458 | DSP-804 | Громкоговоритель потолочный 2-х полосный, 30/100В, 50-20 000Гц, белый | руб./шт | 7367 | 7367 | 7367
1.7.2.3 |  | Уличные
| 250459 | DSP-3008A | 2-полосный рупорный громкоговоритель. 180 Вт-100В, 130дБ, 70Гц-18 000Гц | руб./шт | 63972 | 63972 | 63972
| 250460 | DSP-3012A | 2-полосный всепогодный рупорный громкоговоритель. 300Вт-100В, 138дБ, 70Гц-18 000Гц | руб./шт | 120245 | 120245 | 120245
1.8 |  | Система оповещения VOLTA
1.8.1 |  | Акустические системы
1.8.1.1 |  | Настенные
| 322059 | ALFA-520TW | Настенный всепогодный 2-х полосный громкоговоритель; 20/10/5/2,5Вт; 100В или 8 Ом; 85дБ; 80-20 000Гц. IP65. Габ.размер: 258х168х163мм. Пластиковый корпус; цвет: белый. | руб./шт | 15783 | 15783 | 15783
| 322060 | ALFA-640TW | Настенный всепогодный 2-х полосный громкоговоритель; 40/20/10/5Вт; 100В или 8 Ом; 86дБ; 65 - 20 000Гц. IP65. Габ.размер: 285х200х195мм. Пластиковый корпус; цвет: белый. | руб./шт | 17756 | 17756 | 17756
| 322061 | ALFA-850TW | Настенный всепогодный 2-х полосный громкоговоритель; 50/25/12,5/6,25Вт; 100В или 8 Ом; 87дБ; 57 - 20 000Гц. IP65. Габ.размер: 381х250х250мм. Пластиковый корпус; цвет: белый. | руб./шт | 25080 | 25080 | 25080
| 322062 | CUBE-20TB | Настенный 2-х полосный громкоговоритель; 20/10Вт; 100В или 16 Ом; 89дБ; 70 - 18 000Гц. Габ.размер: 128х128х131мм. Пластиковый корпус; цвет: чёрный. В комплекте алюминиевый кронштейн. | руб./шт | 3975 | 3975 | 3975
| 282139 | CUBE-20TW | Настенный 2-х полосный громкоговоритель; 20/10Вт; 100В или 16 Ом; 89дБ; 70 - 18 000Гц. Габ.размер: 128х128х131мм. Пластиковый корпус; цвет: белый. В комплекте алюминиевый кронштейн. | руб./шт | 3975 | 3975 | 3975
| 322063 | CUBE-310TB | Настенный широкополосный громкоговоритель на кронштейне; 10/5/2,5/1,5Вт; 100В; 95дБ; 100 - 20 000Гц. Габ.размер: 83х94х118мм. Пластиковый корпус; цвет: чёрный. | руб./шт | 4544 | 4544 | 4544
| 322064 | CUBE-310TW | Настенный широкополосный громкоговоритель на кронштейне; 10/5/2,5/1,5Вт; 100В; 95дБ; 100 - 20 000Гц. Габ.размер: 83х94х118мм. Пластиковый корпус; цвет: белый. | руб./шт | 4544 | 4544 | 4544
| 322065 | ELLIPSE-2440TW | Настенный 2-х полосный громкоговоритель; 40/20/10/5Вт; 100В или 4 Ом; 90дБ; 100 - 20 000Гц. Габ.размер: 360х210х195мм. Пластиковый корпус с металлической решёткой; цвет: белый. | руб./шт | 19404 | 19404 | 19404
| 322066 | ELLIPSE-315TB | Настенный 2-х полосный громкоговоритель; 15/7,5Вт; 100В или 16 Ом; 90дБ; 90 - 20 000Гц. IP55. Габ.размер: 112х159х160мм. Пластиковый корпус с металлической решёткой; цвет: чёрный. | руб./шт | 3990 | 3990 | 3990
| 322067 | ELLIPSE-315TW | Настенный 2-х полосный громкоговоритель; 15/7,5Вт; 100В или 16 Ом; 90дБ; 90 - 20 000Гц. IP55. Габ.размер: 112х159х160мм. Пластиковый корпус с металлической решёткой; цвет: белый. | руб./шт | 3990 | 3990 | 3990
| 322068 | ELLIPSE-530TB | Настенный 2-х полосный громкоговоритель; 30/15/7,5/3,5 Вт; 100В или 16 Ом; 88дБ; 60 - 20 000Гц. IP55. Габ.размер: 178х236х255мм. Пластиковый корпус с металлической решёткой; цвет: чёрный. | руб./шт | 8106 | 8106 | 8106
| 322069 | ELLIPSE-530TW | Настенный 2-х полосный громкоговоритель; 30/15/7,5/3,5 Вт; 100В или 16 Ом; 88дБ; 60 - 20 000Гц. IP55. Габ.размер: 178х236х255мм. Пластиковый корпус с металлической решёткой; цвет: белый. | руб./шт | 8106 | 8106 | 8106
| 280785 | FORTE-20TB, черный | Громкоговоритель настенный 2-х полосный мониторного типа. Мощность 20/10/5/2,5 Вт,100В, 8 Ом, 90-20 000Гц, Размер 135х220х135 мм, Вес 2,1кг, цвет - черный. | руб./шт | 5396 | 5396 | 5396
| 252503 | FORTE-20TW, белый | Громкоговоритель настенный 2-х полосный мониторного типа. Мощность 20/10/5/2,5 Вт,100В, 8 Ом, 90-20 000Гц, 135х220х135 мм, 2,1кг, цвет - белый. | руб./шт | 5396 | 5396 | 5396
| 280786 | FORTE-30TB, черный | Громкоговоритель настенный 2-х полосный мониторного типа. Мощность 30/15/7,5/3,75 Вт, 100в, 8 Ом, 90-20 000Гц, 155х255х155мм, 3,1кг, цвет - черный. | руб./шт | 6272 | 6272 | 6272
| 225982 | FORTE-30TW, белый | Громкоговоритель настенный 2-х полосный мониторного типа. Мощность 30/15/7,5/3,75 Вт, 100в, 8 Ом, 90-20 000Гц, 155х255х155мм, 3,1кг, цвет - белый. | руб./шт | 6272 | 6272 | 6272
| 280787 | FORTE-40TB, черный | Громкоговоритель настенный 2-х полосный мониторного типа. Мощность 40/20/10/5 Вт, 100В, 8 Ом, 60-20000Гц, 195х310х195мм, 3,7кг, цвет - черный. | руб./шт | 7354 | 7354 | 7354
| 280788 | FORTE-40TW, белый | Громкоговоритель настенный 2-х полосный мониторного типа. Мощность 40/20/10/5 Вт, 100В, 8 Ом, 60-20000Гц, 195х310х195мм, 3,7кг, цвет - белый. | руб./шт | 7354 | 7354 | 7354
| 280789 | FORTE-60TB, черный | Громкоговоритель настенный 2-х полосный мониторного типа. Мощность 60/30/15/7,5 Вт 100В, 8 Ом, 40-20000Гц, 255х417х255мм, 6,6 кг, цвет - черный. | руб./шт | 12605 | 12605 | 12605
| 272301 | FORTE-60TW, белый | Громкоговоритель настенный 2-х полосный мониторного типа. Мощность 60/30/15/7,5 Вт 100В, 8 Ом, 40-20000Гц, 255х417х255мм, 6,6 кг, цвет - белый. | руб./шт | 12605 | 12605 | 12605
| 322070 | SIGMA-420TB | Настенный 2-х полосный громкоговоритель; 20/15/8/4 Вт; 100В или 8 Ом; 90дБ; 95 - 20 000Гц. Габ.размер: 176х255х170мм. Пластиковый корпус с металлической решёткой; цвет: чёрный. | руб./шт | 6418 | 6418 | 6418
| 322071 | SIGMA-420TW | Настенный 2-х полосный громкоговоритель; 20/15/8/4 Вт; 100В или 8 Ом; 90дБ; 95 - 20 000Гц. Габ.размер: 176х255х170мм. Пластиковый корпус с металлической решёткой; цвет: белый. | руб./шт | 6418 | 6418 | 6418
| 322072 | SIGMA-530TB | Настенный 2-х полосный громкоговоритель; 30/15/8/5 Вт; 100В или 8 Ом; 90дБ; 80 - 20 000Гц. Габ.размер: 194х280х185мм. Пластиковый корпус с металлической решёткой; цвет: чёрный. | руб./шт | 7220 | 7220 | 7220
| 322073 | SIGMA-530TW | Настенный 2-х полосный громкоговоритель; 30/15/8/5 Вт; 100В или 8 Ом; 90дБ; 80 - 20 000Гц. Габ.размер: 194х280х185мм. Пластиковый корпус с металлической решёткой; цвет: белый. | руб./шт | 7220 | 7220 | 7220
| 322074 | SIGMA-640TB | Настенный 2-х полосный громкоговоритель; 40/20/10/5 Вт; 100В или 8 Ом; 91дБ; 65 - 20 000Гц. Габ.размер: 215х310х203мм. Пластиковый корпус с металлической решёткой; цвет: чёрный. | руб./шт | 8022 | 8022 | 8022
| 322075 | SIGMA-640TW | Настенный 2-х полосный громкоговоритель; 40/20/10/5 Вт; 100В или 8 Ом; 91дБ; 65 - 20 000Гц. Габ.размер: 215х310х203мм. Пластиковый корпус с металлической решёткой; цвет: белый. | руб./шт | 8022 | 8022 | 8022
| 280793 | SPA Bracket | Универсальный поворотно-шаровой кронштейн для крепления громкоговорителей на стену и потолок, 100х60х40 мм, цвет белый. | руб./шт | 800 | 800 | 800
| 322076 | SPACE-10TW | Компактный громкоговоритель на кронштейне; 10/5/2,5 Вт; 100В или 8 Ом; 88дБ; 90 - 16 000Гц. Габ.размер: Ø 100 мм. Пластиковый корпус с металлической решёткой; цвет: белый. | руб./шт | 3964 | 3964 | 3964
| 322077 | TRACK-15TB | Трековый громкоговоритель 15/10/5/2,5 Вт; 100В или 8 Ом; 90дБ; 100 - 20 000Гц. Габ.размер: 105х105х162мм. Пластиковый корпус с металлической решёткой; цвет: чёрный. Монтируется в шинопровод, который крепится к стене или потолку. | руб./шт | 3638 | 3638 | 3638
| 322078 | TRACK-15TW | Трековый громкоговоритель 15/10/5/2,5 Вт; 100В или 8 Ом; 90дБ; 100 - 20 000Гц. Габ.размер: 105х105х162мм. Пластиковый корпус с металлической решёткой; цвет: белый. Монтируется в шинопровод, который крепится к стене или потолку. | руб./шт | 3638 | 3638 | 3638
| 280790 | VISTA-20TB, черный | Громкоговоритель настенный 2-х полосный громкоговоритель , мощность 20 /10/5/2,5 Вт 100В, 8 Ом, 70-18000Гц, 170х215х150мм, 2,2кг, цвет - черный. | руб./шт | 4494 | 4494 | 4494
| 232948 | VISTA-20TW, белый | Громкоговоритель настенный 2-х полосный, мощность 20 /10/5/2,5 Вт 100В, 8 Ом, 70-18000Гц, 170х215х150мм, 2,2кг, цвет - белый. | руб./шт | 4494 | 4494 | 4494
| 236888 | VISTA-30TB, черный | Громкоговоритель настенный 2-х полосный громкоговоритель , мощность 30/15/7,5/3,75 Вт 100В, 8 Ом, 90-18000Гц, 182х242х162мм, 2,6кг, цвет - черный. | руб./шт | 5119 | 5119 | 5119
| 280791 | VISTA-30TW, белый | Громкоговоритель настенный 2-х полосный громкоговоритель , мощность 30/15/7,5/3,75 Вт 100В, 8 Ом, 90-18000Гц, 182х242х162мм, 2,6кг, цвет - белый. | руб./шт | 5119 | 5119 | 5119
| 280792 | VISTA-40TB, черный | Громкоговоритель настенный 2-х полосный громкоговоритель , мощность 40/20/10/5 Вт 100В, 8 Ом, 70-18000Гц, 215х284х190мм, 3,5 кг, цвет - черный. | руб./шт | 6103 | 6103 | 6103
| 250922 | VISTA-40TW, белый | Громкоговоритель настенный 2-х полосный громкоговоритель, мощность 40/20/10/5 Вт 100В, 8 Ом, 70-18000Гц, 215х284х190мм, 3,5 кг, цвет - белый. | руб./шт | 6103 | 6103 | 6103
| 213447 | WS-10T | Настенный громкоговоритель, 10/5 Вт; 100 В; 92 дБ; 100-15000 Гц; 240х350х100 мм; 0,5 кг, белый пластик | руб./шт | 2562 | 2562 | 2562
| 215859 | WSE-10T | Настенный громкоговоритель компактный, мощность 10 Вт/5 Вт - 100В. Корпус пластик, цвет - белый, 162х196х86 мм | руб./шт | 1542 | 1542 | 1542
| 221780 | WSE-3T | Настенный громкоговоритель компактный, мощность 3 Вт/1.5 Вт - 100 В. Корпус пластик, цвет - белый, 162х196х86 мм | руб./шт | 1225 | 1225 | 1225
| 316125 | WSR-6T | Настенный широкополосный громкоговоритель мощностью 6 /3 /1,5 / 0,75 Вт - 100 В; 130 - 15 000 Гц; корпус пластик, решётка-металл, цвет - белый, 1,02 кг, 269х166х70 мм. | руб./шт | 2934 | 2934 | 2934
| 316126 | WSR-6TA | Настенный широкополосный громкоговоритель с аттенюатором мощностью 6 Вт - 100 В; 130 - 15 000 Гц; корпус пластик, решётка-металл, цвет - белый, 1,03 кг, 269х166х70 мм. | руб./шт | 3334 | 3334 | 3334
1.8.1.2 |  | Потолочные
| 221167 | CS-6FT | Потолочный громкоговоритель с огнезащитным колпаком 6/3 Вт, 90-18000 Гц, цвет - белый. | руб./шт | 2134 | 2134 | 2134
| 213434 | CS-6T | Потолочный гр-ль, 6/3/1,5Вт; 100В; 93дБ; 90-18000 Гц; D175х60 мм; 0,5 кг | руб./шт | 1050 | 1050 | 1050
| 280794 | CSB-20TW | Трансляционный громкоговоритель "Шар". Мощность 20/10/5 Вт, 110-18 000 Гц, 1.5 кг, цвет белый | руб./шт | 3817 | 3817 | 3817
| 322079 | CSB-820TB | Громкоговоритель потолочный сферической формы на подвесе; 20/10/5 Вт; 100В или 8 Ом; 92дБ; 80 - 18 000Гц. IP44. Габ.размер: Ø 254мм. Пластиковый корпус; длина подвеса: 2м; цвет: чёрный. | руб./шт | 4620 | 4620 | 4620
| 321879 | CSB-820TW | Громкоговоритель потолочный сферической формы на подвесе; 20/10/5 Вт; 100В или 8 Ом; 92дБ; 80 - 18 000Гц. IP44. Габ.размер: Ø 254мм. Пластиковый корпус; длина подвеса: 2м; цвет: белый. | руб./шт | 4620 | 4620 | 4620
| 227304 | CSL-10T | Громкоговоритель потолочный 2-х полосный, 10/5/2,5Вт 100В, 50-20 000 Гц, цвет белый. | руб./шт | 3019 | 3019 | 3019
| 221298 | CSL-20T | Громкоговоритель потолочный 2-х полосный, 20/10/5Вт 100В, 50-20 000 Гц, цвет белый. | руб./шт | 4449 | 4449 | 4449
| 316119 | SCS-20T | Потолочный громкоговоритель 2-х полосный квадратной формы мощностью 20 Вт/100 В, отводы трансформатора 20/10/5 Вт, 90-18 000 Гц, цвет белый, 190x190x80 мм, 1,3 кг. | руб./шт | 3332 | 3332 | 3332
| 316120 | SCS-30T | Потолочный громкоговоритель 2-х полосный квадратной формы мощностью 30 Вт/100 В, отводы трансформатора 30/15/7,5 Вт, 90-18 000 Гц, цвет белый, 220x220x95 мм, 1,7 кг. | руб./шт | 4089 | 4089 | 4089
| 316121 | SCS-40T | Потолочный громкоговоритель 2-х полосный квадратной формы мощностью 40 Вт/100 В, отводы трансформатора 40/20/10 Вт, 50-18 000 Гц, цвет белый, 255x255x100 мм, 2,2 кг. | руб./шт | 4996 | 4996 | 4996
| 316122 | VSL-520TW | Громкоговоритель потолочный 2-х полосный мощностью 20 Вт/100 В, отводы трансформатора 20-10-5 Вт/8Ω, 95-20 000 Гц, цвет белый, материал корпуса- пластик, 1,5 кг, Ø 203 х 89 мм. | руб./шт | 5250 | 5250 | 5250
| 322080 | VSL-520TB | Потолочный 2-х полосный громкоговоритель со встроенным фильтром частот; 20/10/5 Вт; 100В или 8 Ом; 88дБ; 95 - 20 000Гц. Габ.размер: Ø 203х89мм; монтажное отверстие: Ø 170мм. Пластиковый корпус; быстросъёмная металлическая решётка с креплением на магнитах; цвет: чёрный. | руб./шт | 5250 | 5250 | 5250
| 316123 | VSL-630TW | Громкоговоритель потолочный 2-х полосный мощностью 30 Вт/100 В, отводы трансформатора 30-15-7,5 Вт/8Ω, 60-20 000 Гц, цвет белый, материал корпуса- пластик, 1,9 кг, Ø 237 х 98 мм. | руб./шт | 6006 | 6006 | 6006
| 322081 | VSL-630TB | Потолочный 2-х полосный громкоговоритель со встроенным фильтром частот; 30/15/7,5 Вт; 100В или 8 Ом; 89дБ; 60 - 20 000Гц. Габ.размер: Ø 237х98мм; монтажное отверстие: Ø 210мм. Пластиковый корпус; быстросъёмная металлическая решётка с креплением на магнитах; цвет: чёрный. | руб./шт | 6006 | 6006 | 6006
| 316124 | VSL-840TW | Громкоговоритель потолочный 2-х полосный, мощностью 40 Вт/100 В, отводы трансформатора 40-20-10 Вт/8Ω, 50-20 000 Гц, цвет белый, материал корпуса- пластик, 2,8 кг, Ø 297 х 127 мм. | руб./шт | 8904 | 8904 | 8904
| 322082 | VSL-840TB | Потолочный 2-х полосный громкоговоритель со встроенным фильтром частот; 40/20/10 Вт; 100В или 8 Ом; 90дБ; 50 - 20 000Гц. Габ.размер: Ø 297х127мм; монтажное отверстие: Ø 260мм. Пластиковый корпус; быстросъёмная металлическая решётка с креплением на магнитах; цвет: чёрный. | руб./шт | 8904 | 8904 | 8904
1.8.1.3 |  | Уличные
| 322084 | HS-100T | Всепогодный рупорный громкоговоритель; 100/50/25/12,5 Вт; 70/100В; чувств.: 114дБ; звук.давл.: 129дБ; 160 - 8 000Гц; IP66. Габ.размер: Ø 495х482мм. Цвет: светло-серый. Корпус: алюминий. | руб./шт | 10850 | 10850 | 10850
| 323051 | HS-15T (2023) | Всепогодный рупорный громкоговоритель; 15/7,5/3/1,9 Вт; 100В или 8 Ом; звук.давл.: 119дБ; 350 - 8 000 Гц; IP66. -45...+70℃. Габ.размер: 222х162х232мм. Цвет: белый. Корпус: пластик; кронштейн: алюминий. | руб./шт | 3612 | 3612 | 3612
| 323052 | HS-30T (2023) | Всепогодный рупорный громкоговоритель; 30/15/7,5/3,75 Вт; 100В или 8 Ом; звук.давл.: 121дБ; 300 - 8 000 Гц; IP66. -45...+70℃. Габ.размер: 280х205х285мм. Цвет: белый. Корпус: пластик; кронштейн: алюминий. | руб./шт | 5670 | 5670 | 5670
| 323053 | HS-50T (2023) | Всепогодный рупорный громкоговоритель; 50/25/12,5/6,25 Вт; 100В или 16 Ом; звук.давл.: 123дБ; 270 - 8 000 Гц; IP66. -45...+70℃. Габ.размер: 400х235х309мм. Цвет: белый. Корпус: пластик; кронштейн: алюминий. | руб./шт | 6132 | 6132 | 6132
| 322083 | MH-50T | Всепогодный рупорный громкоговоритель; 50/30/15 Вт; 100В; чувств.: 99дБ; звук.давл.: 115дБ; 90 - 20 000Гц; IP66. Габ.размер: 362х255х310мм. Цвет: светло-серый. Корпус: пластик; кронштейн: алюминий. | руб./шт | 14858 | 14858 | 14858
| 280784 | OS-10T | Громкоговоритель колонного типа, всепогодный двухполосный. Мощность 10/5Вт, 100-15000Гц, 152х253х100 мм. | руб./шт | 5244 | 5244 | 5244
| 231666 | OS-20T | Громкоговоритель колонного типа, всепогодный двухполосный. Мощность 20/10 Вт, 100-15000Гц, 152x373x100мм. | руб./шт | 6676 | 6676 | 6676
| 242086 | OS-30T | Громкоговоритель колонного типа, всепогодный двухполосный. Мощность 30/15 Вт, 100-15000Гц, 152x493x100мм. | руб./шт | 8106 | 8106 | 8106
| 218396 | OS-40T | Громкоговоритель колонного типа, всепогодный двухполосный. Мощность 40/20 Вт, 100-15000Гц, 152x613x100мм. | руб./шт | 9538 | 9538 | 9538
1.8.2 |  | Регуляторы громкости, аксессуары
| 322085 | BOX in | Монтажный бокс врезной, для установки регуляторов громкости серии VC. Размер внешний 80х78х52мм. Цвет: прозрачно-черный. | руб./шт | 294 | 294 | 294
| 322086 | BOX out | Монтажный бокс накладной, для установки регуляторов громкости серии VC. Размер внешний 86х86х50мм. Цвет: белый. | руб./шт | 294 | 294 | 294
| 316129 | VC-120R | Встраиваемый трансформаторный регулятор громкости мощностью 120 Вт со ступенчатой регулировкой уровня (10 ступеней) и реле принудительного включения: 10 ступеней + ВЫКЛ. Пластиковый корпус, цвет серый, 86х86х70 мм, 0,18 кг. | руб./шт | 1932 | 1932 | 1932
| 316127 | VC-30R | Встраиваемый трансформаторный регулятор громкости мощностью 30 Вт со ступенчатой регулировкой уровня (10 ступеней) и реле принудительного включения: 10 ступеней + ВЫКЛ. Пластиковый корпус, цвет серый, 86х86х70 мм, 0,16 кг. | руб./шт | 1428 | 1428 | 1428
| 316128 | VC-60R | Встраиваемый трансформаторный регулятор громкости мощностью 60 Вт со ступенчатой регулировкой уровня (10 ступеней) и реле принудительного включения: 10 ступеней + ВЫКЛ. Пластиковый корпус, цвет серый, 86х86х70 мм, 0,16 кг. | руб./шт | 1596 | 1596 | 1596
1.9 |  | Система оповещения ВЕКТОР
1.9.1 |  | Настольное оборудование
| 268133 | ВЕКТОР ТР-100 | Преобразователь аудиосигнала 100 В/70 В/50 В в сигнал линейного уровня 0,6 В, 1,0 В, 1,5 В, 120 Гц-15 000 Гц, 3Дб, 140х41х150 мм | руб./шт | 4914 | 4914 | 4914
| 259827 | ВЕКТОР ТУ-120 | Микшер-усилитель. Мощность 120Вт. Выход 100В/4-16Ом, 1 микр и 2 AUX входа, 1 AUX выход, 330х88х250 мм, вес 8 кг. | руб./шт | 21966 | 21966 | 21966
| 259840 | ВЕКТОР ТУ-120М | Комбинированный микшер-усилитель. Мощность 120Вт. Выход 100В/4-16Ом, 1 микр и 2 AUX входа, 1 AUX выход. Цифровой FM тюнер, MP3 плеер, USB, SD, Bluetooth, 330х88х250 мм, вес 8.1 кг. | руб./шт | 23562 | 23562 | 23562
| 268127 | ВЕКТОР ТУ-250 | Микшер-усилитель. Мощность 250 Вт. Выход 100 В/4-16 Ом, 1 микр и 2 AUX входа, 1 AUX выход. Питание 220 В. Размеры 482х88х410 мм. Вес 14,5 кг | руб./шт | 35112 | 35112 | 35112
| 268128 | ВЕКТОР ТУ-250М | Комбинированный микшер-усилитель. Мощность 250 Вт. Выход 100 В/4-16 Ом, 1 микр и 2 AUX входа, 1 AUX выход. Цифровой FM тюнер, MP3 плеер, USB, SD, Bluetooth. Питание 220 В. Размеры 482х88х410 мм. | руб./шт | 36792 | 36792 | 36792
| 259858 | ВЕКТОР ТУ-30 | Микшер-усилитель. Мощность 30Вт. Выход 100В\4-16Ом, 1 микр и 2 AUX входа, 1 AUX выход, 330 х 88 х 250 мм, вес 3.6 кг. | руб./шт | 15372 | 15372 | 15372
| 259859 | ВЕКТОР ТУ-30М | Комбинированный микшер-усилитель. Мощность 30Вт. Выход 100В\4-16Ом, 1 микр и 2 AUX входа, 1 AUX выход. Цифровой FM тюнер, MP3 плеер, USB, SD, Bluetooth, 330 х 88 х 250 мм, вес 3.8 кг. | руб./шт | 16926 | 16926 | 16926
| 268129 | ВЕКТОР ТУ-350 | Микшер-усилитель. Мощность 350 Вт. Выход 100 В/4-16 Ом, 1 микр и 2 AUX входа, 1 AUX выход. Питание 220В. Размеры 482х88х410 мм | руб./шт | 40824 | 40824 | 40824
| 268130 | ВЕКТОР ТУ-350М | Комбинированный микшер-усилитель. Мощность 350 Вт. Выход 100 В/4-16 Ом, 1 микр и 2 AUX входа, 1 AUX выход. Цифровой FM тюнер, MP3 плеер, USB, SD, Bluetooth. Питание 220 В. Размеры 482х88х410 мм | руб./шт | 42504 | 42504 | 42504
| 268131 | ВЕКТОР ТУ-480 | Микшер-усилитель. Мощность 480 Вт. Выход 100 В/4-16 Ом, 1 микр и 2 AUX входа, 1 AUX выход. Питание 220 В. Размеры 482х88х410 мм. | руб./шт | 47082 | 47082 | 47082
| 268132 | ВЕКТОР ТУ-480М | Комбинированный микшер-усилитель. Мощность 480 Вт. Выход 100 В/4-16 Ом, 1 микр и 2 AUX входа, 1 AUX выход. Цифровой FM тюнер, MP3 плеер, USB, SD, Bluetooth. Питание 220 В. Размеры 482х88х410 мм | руб./шт | 48804 | 48804 | 48804
| 259860 | ВЕКТОР ТУ-60 | Микшер-усилитель. Мощность 60Вт. Выход 100В\4-16Ом, 1 микр и 2 AUX входа, 1 AUX выход, 330 х 88 х 250 мм, вес 4.2 кг. | руб./шт | 16926 | 16926 | 16926
| 290889 | ВЕКТОР ТУ-6060М | 6 зон, AM/FM тюнер, MP3 плеер, 60 вт/100В, регулировка уровня каждого выходного сигнала. 2 микр, с фантомным питанием и выбором приоритета 2 лин входа, 1 Aux вых., ИК-пульт в комплекте. Функция аварийного отключения, 220В, рэковое крепление в комплекте, 482х88х400 мм. Вес 9,8 кг. | руб./шт | 28770 | 28770 | 28770
| 255154 | ВЕКТОР ТУ-60М | Комбинированный микшер-усилитель. Мощность 60Вт. Выход 100В/4-16Ом, 1 микр и 2 AUX входа, 1 AUX выход. Цифровой FM тюнер, MP3 плеер, USB, SD, Bluetooth, 330х88х250 мм, вес 4.4 кг. | руб./шт | 18522 | 18522 | 18522
| 287410 | ВЕКТОР ТУ-6120М | 6 зон, AM\FM тюнер, MP3 плеер,120 вт/100В, регулировка уровня каждого выходного сигнала. 2 микр, с фантомным питанием и выбором приоритета 2 лин входа, 1 Aux вых. ,ИК-пульт в комплекте. Функция аварийного отключения, 220В, рэковое крепление в комплекте, 482х88х400 мм. Вес 12 кг. | руб./шт | 33726 | 33726 | 33726
| 287411 | ВЕКТОР ТУ-6250М | Усилитель трансляционный 250 Вт; 100В; 6 зон с индивидуальной регулировкой уровня громкости; эквалайзер НЧ и ВЧ; AM\FM тюнер; MP3 плеер USB или SD-карт; Bluetooth. 2 микр, входа (с выбором приоритета); 2 лин входа; 1 Aux вых. Функция аварийного отключения. Питание: 220В. ИК-пульт и крепление для установки в 19" стойку в комплекте. Габаритные размеры: 482х88х400 мм. Вес: 15,5 кг. | руб./шт | 42126 | 42126 | 42126
| 287412 | ВЕКТОР ТУ-6350М | 6 зон, AM\FM тюнер, MP3 плеер, 350 вт/100В, регулировка уровня каждого выходного сигнала. 2 микр, с фантомным питанием и выбором приоритета 2 лин входа, 1 Aux вых. ,ИК-пульт в комплекте. Функция аварийного отключения, 220В, рэковое крепление в комплекте, 482х88х400 мм. Вес 16,5 кг. | руб./шт | 48804 | 48804 | 48804
| 287413 | ВЕКТОР ТУ-6480М | 6 зон, AM\FM тюнер, MP3 плеер, 480 вт/100В, регулировка уровня каждого выходного сигнала. 2 микр, с фантомным питанием и выбором приоритета 2 лин входа, 1 Aux вых. ,ИК-пульт в комплекте. Функция аварийного отключения, 220В, рэковое крепление в комплекте, 482х88х400 мм. Вес 19,8 кг. | руб./шт | 54768 | 54768 | 54768
| 287414 | ВЕКТОР ТУ-6650М | 6 зон, AM\FM тюнер, MP3 плеер, 650 вт/100В, регулировка уровня каждого выходного сигнала. 2 микр, с фантомным питанием и выбором приоритета 2 лин входа, 1 Aux вых. ,ИК-пульт в комплекте. Функция аварийного отключения, 220В, рэковое крепление в комплекте, 482х88х400 мм. Вес 21 кг. | руб./шт | 67200 | 67200 | 67200
1.9.2 |  | Оборудование для стойки 19"
| 280626 | ВЕКТОР УМТ-1120 | Усилитель мощности 120 Вт, линия 100 В, 70 В или 4-16 Ом. Линейный вход, линейный выход. Индикация режимов работы усилителя. Регулировка уровня выходного сигнала, регулировка НЧ/ВЧ, многоступенчатая защита. Питание 220-230 В/50-60 Гц. Высота 2U. 483х88х374 мм. Вес 11,5 кг | руб./шт | 26124 | 26124 | 26124
| 280627 | ВЕКТОР УМТ-1240 | Усилитель мощности 240 Вт, линия 100 В, 70 В или 4-16 Ом. Линейный вход, линейный выход. Индикация режимов работы усилителя. Регулировка уровня выходного сигнала, регулировка НЧ/ВЧ, многоступенчатая защита. Питание 220-230 В/50-60 Гц. Высота 2U. 483х88х374 мм. Вес 15 кг | руб./шт | 36792 | 36792 | 36792
| 280628 | ВЕКТОР УМТ-1360 | Усилитель мощности 360 Вт, линия 100 В, 70 В или 4-16 Ом. Линейный вход, линейный выход. Индикация режимов работы усилителя. Регулировка уровня выходного сигнала, регулировка НЧ/ВЧ, многоступенчатая защита. Питание 220-230 В/50-60 Гц. Высота 2U. 483х88х374 мм. Вес 17 кг | руб./шт | 41118 | 41118 | 41118
| 280629 | ВЕКТОР УМТ-1480 | Усилитель мощности 480 Вт, линия 100 В, 70 В или 4-16 Ом. Линейный вход, линейный выход. Индикация режимов работы усилителя. Регулировка уровня выходного сигнала, регулировка НЧ/ВЧ, многоступенчатая защита. Питание 220-230 В/50-60 Гц. Высота 2U. 483х88х374 мм. Вес 19 кг | руб./шт | 48930 | 48930 | 48930
| 280630 | ВЕКТОР УМТ-1560 | Усилитель мощности 560 Вт, линия 100 В, 70 В или 4-16 Ом. Линейный вход, линейный выход. Индикация режимов работы усилителя. Регулировка уровня выходного сигнала, регулировка НЧ/ВЧ, многоступенчатая защита. Питание 220-230 В/50-60 Гц. Высота 2U. 483х88х374 мм. Вес 20 кг | руб./шт | 54936 | 54936 | 54936
| 280631 | ВЕКТОР УМТ-1650 | Усилитель мощности 650 Вт, линия 100 В, 70 В или 4-16 Ом. Линейный вход, линейный выход. Индикация режимов работы усилителя. Регулировка уровня выходного сигнала, регулировка НЧ/ВЧ, многоступенчатая защита. Питание 220-230 В/50-60 Гц. Высота 2U. 483х88х374 мм. Вес 23 кг | руб./шт | 60144 | 60144 | 60144
| 280632 | ВЕКТОР УМТ-2060 | Усилитель мощности 2х60 Вт, линия 100 В, 70 В или 4-16 Ом. Линейный вход, линейный выход. Индикация режимов работы усилителя. Регулировка уровня выходного сигнала, регулировка НЧ/ВЧ, многоступенчатая защита. Питание 220-230 В/50-60 Гц. Высота 2U. 483х88х397 мм. Вес 11 кг | руб./шт | 33348 | 33348 | 33348
| 280633 | ВЕКТОР УМТ-2120 | Усилитель мощности 2х120 Вт, линия 100 В, 70 В или 4-16 Ом. Линейный вход, линейный выход. Индикация режимов работы усилителя. Регулировка уровня выходного сигнала, регулировка НЧ/ВЧ, многоступенчатая защита. Питание 220-230 В/50-60 Гц. Высота 2U. 483х88х397 мм. Вес 13,5 кг | руб./шт | 48006 | 48006 | 48006
| 280634 | ВЕКТОР УМТ-2240 | Усилитель мощности 2х240 Вт, линия 100 В, 70 В или 4-16 Ом. Линейный вход, линейный выход. Индикация режимов работы усилителя. Регулировка уровня выходного сигнала, регулировка НЧ/ВЧ, многоступенчатая защита. Питание 220-230 В/50-60 Гц. Высота 2U. 483х88х397 мм. Вес 16 кг | руб./шт | 64008 | 64008 | 64008
| 280635 | ВЕКТОР УМТ-2360 | Усилитель мощности 2х360 Вт, линия 100 В, 70 В или 4-16 Ом. Линейный вход, линейный выход. Индикация режимов работы усилителя. Регулировка уровня выходного сигнала, регулировка НЧ/ВЧ, многоступенчатая защита. Питание 220-230 В/50-60 Гц. Высота 2U. 483х88х397 мм. Вес 21 кг | руб./шт | 70770 | 70770 | 70770
| 279329 | ВЕКТОР УМТ-11300 | Усилитель мощности 1300 Вт, линия 100 В, 70 В или 4-16 Ом. Линейный вход, линейный выход. Индикация режимов работы усилителя. Регулировка уровня выходного сигнала, регулировка НЧ/ВЧ, многоступенчатая защита. Питание 220-230 В/50-60 Гц. Высота 3U. 483х133х440 мм. Вес 32 кг | руб./шт | 94164 | 94164 | 94164
| 280636 | ВЕКТОР АС-110 | Распределитель аудио сигнала. 2 входа. 10 моно выходов или 5 стерео выходов. Питание 220/230 В или 24 В. Размер 430х200х44 мм. Вес 3.3 кг | руб./шт | 28224 | 28224 | 28224
| 280637 | ВЕКТОР М-442 v2 | Микшер-предусилитель, 4 микрофонных (разъем комбо) / 4линейных входов (разъем RCA). Функция приоритета/фантомного питания микрофонных входов, выбор выхода; 2 выхода (XLR), регулировка уровня сигнала/НЧ/ВЧ; индикация уровня входа /выхода, выход REC (разъем RCA). Питание 24 В, 220-230 В/50-60 Гц. Высота 1U | руб./шт | 35196 | 35196 | 35196
| 280638 | ВЕКТОР УБР-816 | Блок из 8 евророзеток с кнопкой включения, 220 В, 19". Высота 2U | руб./шт | 12264 | 12264 | 12264
| 280639 | ВЕКТОР АТТ-210 | 10-ти зонный блок аттенюаторов. 2 входных канала 100В МАХ по 600 Вт; 10 выходных каналов с МАХ нагрузкой по 120Вт. Разъём "+24В ПРИОРИТЕТ" для отключения функции регулировки уровня громкости. Размеры 483х44х200 мм. Вес 4,5 кг. Исполнение: для монтажа в 19" стойку (шкаф). | руб./шт | 28602 | 28602 | 28602
1.9.3 |  | Микрофоны
1.9.4 |  | Аксессуары для микрофонов
1.9.5 |  | Системы речевого оповещения Plena
1.9.6 |  | Системы речевого оповещения Plena Easy Line
1.9.7 |  | Корпусные громкоговорители
1.9.8 |  | Звуковые колонки
1.9.9 |  | Потолочные громкоговорители
1.9.10 |  | Модульные потолочные громкоговорители
1.9.11 |  | Потолочные громкоговорители Премиум класса
1.9.12 |  | Широконаправленный громкоговоритель
1.9.13 |  | Звуковые прожекторы
1.9.14 |  | Музыкальные громкоговорители
1.9.15 |  | Рупорные громкоговорители
1.9.16 |  | Регуляторы громкости и селекторы каналов
1.10 |  | Система оповещения «TOA»
1.10.1 |  | Приборы управления речевым оповещением
| 200869 | AD-246 ER (TOA) | Сетевой адаптер EV-20R/PM-20E/NX-100 | ЕВРО/шт | 137.6 | 130.72 | 123.84
| 76132 | EV-200M (TOA) | Плата цифровых сообщений для серии Venas (необходима карта памяти) | ЕВРО/шт | 1369.5 | 1301.03 | 1232.55
| 202769 | MB-36 (TOA) | Крепеж для установки усилителей VM2120/2240 в стойку 19 | ЕВРО/шт | 69.61 | 66.13 | 62.65
| 241906 | MP-1216H (TOA) | Панель мониторная (аудио и визуальный контроль), 16 каналов | ЕВРО/шт | 2993.16 | 2843.5 | 2693.84
| 241907 | NX-100 (TOA) | Шлюз передачи высококачественных аудио, управляющих сигналов через сеть Ethernet (10/100Base-T), используется IP-протокол. | ЕВРО/шт | 3282.92 | 3118.78 | 2954.63
| 202753 | RM-200M (TOA) | Микрофонная панель для усилителей VM-2120/2240, 5 зон и запуск сообщений | ЕВРО/шт | 1013.2 | 962.54 | 911.88
| 241909 | RM-200SF (TOA) | RM-200X микрофонная панель, пожарная с селектором зон | ЕВРО/шт | 2874.98 | 2731.24 | 2587.49
| 241911 | RM-210 (TOA) | Дополнительная консоль для увеличения функциональных клавиш микрофонной консоли RM-200M | ЕВРО/шт | 615.14 | 584.39 | 553.63
| 229283 | RM-300MF (TOA) | Пожарная микрофонная консоль для VM-3000 | ЕВРО/шт | 1199.53 | 1139.56 | 1079.58
| 229284 | RM-320F (TOA) | Модуль расширения для консоли RM-300MF | ЕВРО/шт | 675.04 | 641.29 | 607.53
| 76135 | SV-200MA (TOA) | Контроль линий громкоговорителей, усилителя, микрофонной панели | ЕВРО/шт | 569.82 | 541.33 | 512.84
| 208837 | VM-2120 ER (TOA) | Усилитель мощности 120Вт, 5 зон, 100,70,50V, 3U | ЕВРО/шт | 2117.39 | 2011.52 | 1905.65
| 76166 | VM-2240 ER (TOA) | Усилитель мощности 240Вт, 5 зон, 100,70,50V, 3U | ЕВРО/шт | 2319.74 | 2203.76 | 2087.77
| 241920 | VM-3240E CE (TOA) | Дополнительный усилитель для VM-3000, 6 зон, 240 Вт | ЕВРО/шт | 3320.16 | 3154.15 | 2988.14
| 241921 | VM-3240VA CE (TOA) | Системный контроллер со встроенным усилителем серии Venas, 6 зон, 240 Вт | ЕВРО/шт | 3702.19 | 3517.08 | 3331.97
| 241922 | VM-3360E CE (TOA) | Дополнительный усилитель для VM-3000, 6 зон, 360 Вт | ЕВРО/шт | 3864.07 | 3670.87 | 3477.66
| 229285 | VM-3360VA CE (TOA) | Системный контроллер со встроенным усилителем серии Venas, 6 зон, 360 Вт | ЕВРО/шт | 4375.62 | 4156.84 | 3938.06
| 231935 | VP-200VX (TOA) | Модуль входа для усилителя серии VX-2000. Вход управления аварийным режимом, оптронная развязка, разъем RJ-45 | ЕВРО/шт | 55.04 | 52.29 | 49.54
| 241925 | VP-2064 (TOA) | Усилитель мощности, 4x60 Вт, 100/70/50 В, 40 Гц-16 кГц (+-3 дБ), THD<1%, 28 Vdc/4.8 A | ЕВРО/шт | 1453.68 | 1381 | 1308.31
| 231934 | VP-2122 (TOA) | Усилитель мощности, 2 x 120 Вт, 100/70/50 В, 40 Гц-16 кГц (+-3 дБ), THD<1%, 28 Vdc/4.8 A, 2U | ЕВРО/шт | 1440.73 | 1368.7 | 1296.66
| 241926 | VP-2241 (TOA) | Усилитель мощности, 1 x 240 Вт, 100/70/50 В, 40 Гц-16 кГц (+-3 дБ), THD<1%, 28 Vdc/4.8 A, 2U | ЕВРО/шт | 1429.4 | 1357.93 | 1286.46
| 241927 | VP-2421 (TOA) | Усилитель мощности, 1 x 420 Вт, 100/70/50 В, 40 Гц-16 кГц (+-3 дБ), THD<1%, 28 Vdc/7.6 A, 2U | ЕВРО/шт | 2078.54 | 1974.62 | 1870.69
| 202757 | VX-2000DS ER (TOA) | На VX-2000DS может быть установлено до трех блоков питания VX-200PS (до 6 каналов) для аварийного питания компонентов системы. | ЕВРО/шт | 1758.01 | 1670.11 | 1582.21
| 241929 | VX-2000PF (TOA) | Рама VX-2000PF предназначена для установки трех источников питания VX-200PS. | ЕВРО/шт | 336.71 | 319.88 | 303.04
| 241930 | VX-200PS ER (TOA) | Блок питания, 2x210 Вт (29 Vdc/7.25 A), peak 2x400 Вт | ЕВРО/шт | 901.67 | 856.59 | 811.5
| 241933 | VX-3000DS CE (TOA) | Блок аварийного питания (без аккумуляторов) для систем SX-2000, VX-2000, 8 х 31 Vdc/25 А max, 3U | ЕВРО/шт | 6999.7 | 6649.72 | 6299.73
1.10.2 |  | Акустические системы
1.10.2.1 |  | Настенные
| 218675 | BS-1030W EU (TOA) | Настенный двухполосный громкоговоритель с фазоинвертором; 30/20/15/10/5 Вт; 70/100В или 8 Ом. Пластиковый корпус с металлической решёткой. Габаритные размеры: 196х290х150 мм. Цвет корпуса: белый. | ЕВРО/шт | 212.06 | 201.46 | 190.86
| 241934 | BS-1034 (TOA) | Настенный громкоговоритель 10/5/3/1 Вт; 70/100В; пластиковый корпус с металлической решёткой. Габаритные размеры: 210х330х80 мм. Цвет: белый. | ЕВРО/шт | 116.56 | 110.73 | 104.9
| 216375 | BS-633A (TOA) | Настенный громкоговоритель 6/3/1 Вт; 70/100В; пластиковый корпус; габаритные размеры: 173х195х101 мм (ШхВхГ); -10℃...+50℃; цвет: белый. | ЕВРО/шт | 38.86 | 36.92 | 34.97
| 239598 | BS-633AT (TOA) | Настенный громкоговоритель с аттенюатором, 6/3 Вт; 70/100В; пластик. 173х195х101 мм | ЕВРО/шт | 50.18 | 47.68 | 45.17
| 228280 | BS-634 (TOA) | Настенный громкоговоритель 6/3 Вт; 70/100В; пластиковый корпус с металлической решёткой. Габаритные размеры: 210х330х80 мм; цвет корпуса: белый. | ЕВРО/шт | 84.18 | 79.97 | 75.76
| 241935 | BS-634T (TOA) | Настенный громкоговоритель с аттенюатором 6 Вт; 70/100В; пластиковый корпус с металлической решёткой. Габаритные размеры: 210х330х80 мм. Цвет корпуса: белый. | ЕВРО/шт | 110.08 | 104.58 | 99.07
| 216123 | BS-678 (TOA) | Настенный громкоговоритель 6/3/1,5/0,8 Вт; 70/100В; деревянный корпус с металлической решёткой; габаритные размеры: 250х190х110 мм; цвет: белый. | ЕВРО/шт | 71.23 | 67.67 | 64.11
| 241936 | BS-678B (TOA) | Настенный громкоговоритель 6/3/1,5/0,8 Вт; 70/100В; деревянный корпус с металлической решёткой; габаритные размеры: 250х190х110 мм; цвет: чёрный. | ЕВРО/шт | 71.23 | 67.67 | 64.11
1.10.2.2 |  | Потолочные
| 223186 | PC-2668 (TOA) | Громкоговоритель потолочный/настенный накладной круглый, 6/3/1,5/0,8 Вт; 70/100 В; Ø 260 мм; высота 93мм; белый; пластик. | ЕВРО/шт | 51.8 | 49.21 | 46.62
| 241938 | PC-2869 (TOA) | Потолочный громкоговоритель, 6/3/1.5/0.8 Вт; 70/100В; корпус и решетка металл. Габаритные размеры: 280х92 мм. Цвет: белый. | ЕВРО/шт | 90.65 | 86.12 | 81.58
| 222798 | PC-648R (TOA) | Потолочный громкоговоритель, 6/3/1 Вт; 70/100В; круглая декоративная решетка из стали; габаритные размеры 168х77 мм; цвет: белый. | ЕВРО/шт | 30.76 | 29.22 | 27.68
| 241939 | PC-658R (TOA) | Потолочный громкоговоритель 6/3/1 Вт; 70/100В; круглая декоративная решетка из стали; габаритные размеры: 192х73 мм. | ЕВРО/шт | 35.62 | 33.84 | 32.05
| 241940 | PE-304 (TOA) | Громкоговоритель подвесной 30/20/15/10/5Вт, 70/100В или 8 Ом, с кабелем 5м. Пластиковый корпус с металлической сеткой. Габаритные размеры: 186х251мм. Цвет: белый. | ЕВРО/шт | 161.88 | 153.79 | 145.69
| 241941 | PE-64 (TOA) | Громкоговоритель подвесной 6/3/1Вт, 70/100В, с кабелем 5м. Пластиковый корпус с металлической сеткой. Габаритные размеры: 186х251мм. Цвет: белый. | ЕВРО/шт | 114.94 | 109.19 | 103.44
1.11 |  | Система оповещения «Три Нити»
| 272143 | 100ГР-32 (К1) | Громкоговоритель рупорный, мощность 100 Вт, напряжение питания 30, 100, 120 В, диапазон частот 350-5700 Гц, чувствительность 108 дБ, IР65, -50…+55°С, 282х337 мм | руб./шт | 10874.8 | 10572.44 | 10270.08
NEW | 332804 | 100ГР-32 (К2) | Громкоговоритель рупорный; 100Вт; 30/100/120В; 350 - 5 700 Гц; чувств. 108дБ; IР65; -50…+55°С; Ø240х280 мм. | руб./шт | 10512.8 | 10220.5 | 9928.2
| 272145 | 100ГР-32В (30В) (К1) | Громкоговоритель рупорный взрывозащищенный, 1ExmbIIT6GbX, мощность 100 Вт, напряжение питания 30 В, диапазон частот 350-5700 Гц, чувствительность 108 дБ, IP65, -50…+55°С, D 282х337 мм | руб./шт | 19939.1 | 19386.04 | 18832.98
| 272945 | 100ГР-32В (100В) (К1) | Громкоговоритель рупорный взрывозащищенный, 1ExmbIIT6GbX, мощность 100 Вт, напряжение питания 100 В, диапазон частот 350-5700 Гц, чувствительность 108 дБ, IP65, -50…+55°С, D 282х337 мм | руб./шт | 19939.1 | 19386.04 | 18832.98
NEW | 332805 | 100ГР-32В (100В) (К2) | Громкоговоритель рупорный, взрывозащищенный; 100Вт; 100В; 315 - 5 700 Гц; 108дБ; IP65; -55…+55°С; Ø240х280 мм. Маркировка взрывозащиты 1Ex mb II T6 Gb X. | руб./шт | 19533.8 | 18991.99 | 18450.18
| 272946 | 100ГР-32В (120В) (К1) | Громкоговоритель рупорный взрывозащищенный, 1ExmbIIT6GbX, мощность 100 Вт, напряжение питания 120 В, диапазон частот 350-5700 Гц, чувствительность 108 дБ, IP65, -50…+55°С, D 282х337 мм | руб./шт | 19939.1 | 19386.04 | 18832.98
NEW | 332806 | 100ГР-32В (120В) (К2) | Громкоговоритель рупорный, взрывозащищенный; 100Вт; 120В; 315 - 5 700 Гц; 108дБ; IP65; -55…+55°С; Ø240х280 мм. Маркировка взрывозащиты 1Ex mb II T6 Gb X. | руб./шт | 19533.8 | 18991.99 | 18450.18
NEW | 332807 | 100ГР-32В (30В) (К2) | Громкоговоритель рупорный, взрывозащищенный; 100Вт; 30В; 315 - 5 700 Гц; 108дБ; IP65; -55…+55°С; Ø240х280 мм. Маркировка взрывозащиты 1Ex mb II T6 Gb X. | руб./шт | 19533.8 | 18991.99 | 18450.18
| 272144 | 100ГР-32П (К1) | Громкоговоритель рупорный пылезащищенный, мощность 100 Вт, напряжение питания 30, 100, 120 В, диапазон частот 350-5700 Гц, чувствительность 108 дБ, IР67, -50…+55°С, D 282х337 мм | руб./шт | 12101 | 11765.11 | 11429.22
NEW | 332808 | 100ГР-32П (К2) | Громкоговоритель рупорный, пылезащищенный; 100Вт; 30/100/120В; 350 - 5 700 Гц; 108дБ; IР67; -50…+55°С; Ø240х280 мм | руб./шт | 11717.1 | 11391.9 | 11066.7
| 272122 | 10ГР-38 (К1) | Громкоговоритель рупорный, мощность 10 Вт, напряжение питания 30, 100, 120 В, диапазон частот 315-6300 Гц, чувствительность 104 дБ, IР65, -50…+55°С, D 282х337 мм | руб./шт | 7252.4 | 7059.55 | 6866.7
NEW | 332810 | 10ГР-38 (240В) (К2) | Громкоговоритель рупорный; 10Вт; 240/120/100В; 350 - 5 700 Гц; чувств. 109дБ; IР65; -50…+55°С; Ø240х280 мм; АБС пластик. | руб./шт | 7202.2 | 7018.19 | 6834.18
NEW | 332809 | 10ГР-38 (К2) | Громкоговоритель рупорный; 10Вт; 30/100/120В; 315 - 6 300 Гц; чувств. 104дБ; IР65; -50…+55°С; Ø240х280 мм. | руб./шт | 6897.5 | 6714.1 | 6530.7
| 272125 | 10ГР-38 (240В) (К1) | Громкоговоритель рупорный, мощность 10 Вт, напряжение питания 100, 120, 240 В, диапазон частот 350-5700 Гц, чувствительность 109 дБ, IР65, -50…+55°С, D 282х337 мм | руб./шт | 7557.5 | 7364.44 | 7171.38
| 272124 | 10ГР-38В (30В) (К1) | Громкоговоритель рупорный взрывозащищенный, 1ExmbIIT6GbX, мощность 10 Вт, напряжение питания 30 В, диапазон частот 315-5100 Гц, чувствительность 102 дБ, IP65, -50…+55°С, D 282х337 мм | руб./шт | 17732.1 | 17178.24 | 16624.38
| 272947 | 10ГР-38В (100В) (К1) | Громкоговоритель рупорный взрывозащищенный, 1ExmbIIT6GbX, мощность 10 Вт, напряжение питания 100 В, диапазон частот 315-5100 Гц, чувствительность 102 дБ, IP65, -50…+55°С, D 282х337 мм | руб./шт | 17732.1 | 17178.24 | 16624.38
NEW | 332811 | 10ГР-38В (100В) (К2) | Громкоговоритель рупорный, взрывозащищенный; 10Вт; 100В; 315 - 5 100 Гц; 102дБ; IP65; -55…+55°С; Ø240х280 мм. Маркировка взрывозащиты 1Ex mb II T6 Gb X. | руб./шт | 17322.9 | 16781.85 | 16240.8
| 272948 | 10ГР-38В (120В) (К1) | Громкоговоритель рупорный взрывозащищенный, 1ExmbIIT6GbX, мощность 10 Вт, напряжение питания 120 В, диапазон частот 315-5100 Гц, чувствительность 102 дБ, IP65, -50…+55°С, D 282х337 мм | руб./шт | 17732.1 | 17178.24 | 16624.38
NEW | 332812 | 10ГР-38В (120В) (К2) | Громкоговоритель рупорный, взрывозащищенный; 10Вт; 120В; 315 - 5 100 Гц; 102дБ; IP65; -55…+55°С; Ø240х280 мм. Маркировка взрывозащиты 1Ex mb II T6 Gb X. | руб./шт | 17322.9 | 16781.85 | 16240.8
| 272127 | 10ГР-38В (240В) (К1) | Громкоговоритель рупорный взрывозащищенный, 1ExmbIIT6GbX, мощность 10 Вт, напряжение питания 100, 120, 240 В, диапазон частот 350-5700 Гц, чувствительность 109 дБ, IP65, -50…+55°С, D 282х337 мм | руб./шт | 18136.1 | 17569.24 | 17002.38
NEW | 332813 | 10ГР-38В (240В) (К2) | Громкоговоритель рупорный, взрывозащищенный; 10Вт; 240/120/100В; 350 - 5 700 Гц; 109дБ; IP65; -55…+55°С; Ø240х280 мм. Маркировка взрывозащиты 1Ex mb II T6 Gb X. | руб./шт | 17727.2 | 17173.15 | 16619.1
NEW | 332814 | 10ГР-38В (30В) (К2) | Громкоговоритель рупорный, взрывозащищенный; 10Вт; 30В; 315 - 5 100 Гц; 102дБ; IP65; -55…+55°С; Ø240х280 мм. Маркировка взрывозащиты 1Ex mb II T6 Gb X. | руб./шт | 17322.9 | 16781.85 | 16240.8
| 272123 | 10ГР-38П (К1) | Громкоговоритель рупорный пылезащищенный, мощность 10 Вт, напряжение питания 30, 100, 120 В, диапазон частот 315-5600 Гц, чувствительность 103 дБ, IР67, -50…+55°С, D 282х337 мм | руб./шт | 10452.2 | 10125.4 | 9798.6
| 272126 | 10ГР-38П (240В) (К1) | Громкоговоритель рупорный пылезащищенный, мощность 10 Вт, напряжение питания 100, 120, 240 В, диапазон частот 350-5700 Гц, чувствительность 109 дБ, IР67, -50…+55°С, D 282х337 мм | руб./шт | 10888.9 | 10548.65 | 10208.4
NEW | 332816 | 10ГР-38П (240В) (К2) | Громкоговоритель рупорный, пылезащищенный; 10Вт; 240/120/100В; 350 - 5 700 Гц; 109дБ; IР67; -50…+55°С; Ø240х280 мм | руб./шт | 10496.8 | 10168.79 | 9840.78
NEW | 332815 | 10ГР-38П (К2) | Громкоговоритель рупорный, пылезащищенный; 10Вт; 30/100/120В; 315 - 5 600 Гц; 103дБ; IР67; -50…+55°С; Ø240х280 мм | руб./шт | 10059.5 | 9744.94 | 9430.38
| 272128 | 12ГР-38 (К1) | Громкоговоритель рупорный, мощность 12 Вт, напряжение питания 30, 100, 120 В, диапазон частот 315-6300 Гц, чувствительность 109 дБ, IР65, -50…+55°С, D 282х337 мм | руб./шт | 7721.5 | 7480.01 | 7238.52
NEW | 332817 | 12ГР-38 (К2) | Громкоговоритель рупорный; 12Вт; 30/100/120В; 315 - 6 300 Гц; чувств. 104дБ; IР65; -50…+55°С; Ø240х280 мм. | руб./шт | 7347.1 | 7117.34 | 6887.58
| 272130 | 12ГР-38В (30В) (К1) | Громкоговоритель рупорный взрывозащищенный, 1ExmbIIT6GbX, мощность 12 Вт, напряжение питания 30 В, диапазон частот 315-5100 Гц, чувствительность 102 дБ, IP65, -50…+55°С, D 282х337 мм | руб./шт | 17895.6 | 17336.76 | 16777.92
| 272949 | 12ГР-38В (100В) (К1) | Громкоговоритель рупорный взрывозащищенный, 1ExmbIIT6GbX, мощность 12 Вт, напряжение питания 100 В, диапазон частот 315-5100 Гц, чувствительность 102 дБ, IP65, -50…+55°С, D 282х337 мм | руб./шт | 17877.2 | 17318.41 | 16759.62
NEW | 332818 | 12ГР-38В (100В) (К2) | Громкоговоритель рупорный, взрывозащищенный; 12Вт; 100В; 315 - 6 300 Гц; чувств. 104дБ; IР65; -55…+55°С; Ø240х280 мм. Маркировка взрывозащиты 1Ex mb II T6 Gb X. | руб./шт | 17468.4 | 16922.34 | 16376.28
| 272950 | 12ГР-38В (120В) (К1) | Громкоговоритель рупорный взрывозащищенный, 1ExmbIIT6GbX, мощность 12 Вт, напряжение питания 120 В, диапазон частот 315-5100 Гц, чувствительность 102 дБ, IP65, -50…+55°С, D 282х337 мм | руб./шт | 17877.2 | 17318.41 | 16759.62
NEW | 332819 | 12ГР-38В (120В) (К2) | Громкоговоритель рупорный, взрывозащищенный; 12Вт; 120В; 315 - 6 300 Гц; чувств. 104дБ; IР65; -55…+55°С; Ø240х280 мм. Маркировка взрывозащиты 1Ex mb II T6 Gb X. | руб./шт | 17468.4 | 16922.34 | 16376.28
NEW | 332820 | 12ГР-38В (30В) (К2) | Громкоговоритель рупорный, взрывозащищенный; 12Вт; 30В; 315 - 6 300 Гц; чувств. 104дБ; IР65; -55…+55°С; Ø240х280 мм. Маркировка взрывозащиты 1Ex mb II T6 Gb X. | руб./шт | 17486.3 | 16940.26 | 16394.22
| 272129 | 12ГР-38П (К1) | Громкоговоритель рупорный пылезащищенный, мощность 12 Вт, напряжение питания 30, 100, 120 В, диапазон частот 315-5600 Гц, чувствительность 103 дБ, IР67, -50…+55°С, D 282х337 мм | руб./шт | 10559.4 | 10229.64 | 9899.88
NEW | 332821 | 12ГР-38П (К2) | Громкоговоритель рупорный, пылезащищенный; 12Вт; 30/100/120В; 315 - 5 600 Гц; 103дБ; IР67; -50…+55°С; Ø240х280 мм | руб./шт | 10167.6 | 9850.05 | 9532.5
| 272131 | 12ГР-41 | Громкоговоритель рупорный, мощность 12 Вт, напряжение питания 30, 100, 120 В, диапазон частот 400-5000 Гц, чувствительность 104 дБ, IР65, -50…+55°С, D 204х262 мм | руб./шт | 6952.3 | 6842.3 | 6732.3
| 272133 | 12ГР-41В (30В) | Громкоговоритель рупорный взрывозащищенный, 1ExmbIIT6GbX, мощность 12 Вт, напряжение питания 30 В, диапазон частот 400-4000 Гц, чувствительность 102 дБ, IP65, -50…+55°С, D 204х262 мм | руб./шт | 16355.8 | 15844.94 | 15334.08
| 272951 | 12ГР-41В (100В) | Громкоговоритель рупорный взрывозащищенный, 1ExmbIIT6GbX, мощность 12 Вт, напряжение питания 100 В, диапазон частот 400-4000 Гц, чувствительность 102 дБ, IP65, -50…+55°С, D 204х262 мм | руб./шт | 16355.8 | 15844.94 | 15334.08
| 272952 | 12ГР-41В (120В) | Громкоговоритель рупорный взрывозащищенный, 1ExmbIIT6GbX, мощность 12 Вт, напряжение питания 120 В, диапазон частот 400-4000 Гц, чувствительность 102 дБ, IP65, -50…+55°С, D 204х262 мм | руб./шт | 16355.8 | 15844.94 | 15334.08
| 272132 | 12ГР-41П | Громкоговоритель рупорный пылезащищенный, мощность 12 Вт, напряжение питания 30, 100, 120 В, диапазон частот 415-5300 Гц, чувствительность 103 дБ, IР67, -50…+55°С, D 204х262 мм | руб./шт | 10271.4 | 9986.1 | 9700.8
| 272137 | 25ГР-34 (К1) | Громкоговоритель рупорный, мощность 25 Вт, напряжение питания 30, 100, 120 В, диапазон частот 315-5600 Гц, чувствительность 104 дБ, IР65, -50…+55°С, 282х337 мм | руб./шт | 7817.6 | 7573.09 | 7328.58
NEW | 332822 | 25ГР-34 (К2) | Громкоговоритель рупорный; 25Вт; 30/100/120В; 315 - 5 600 Гц; чувств. 104дБ; IР65; -50…+55°С; Ø240х280 мм. | руб./шт | 7444.2 | 7211.4 | 6978.6
| 272139 | 25ГР-34В (100В) (К1) | Громкоговоритель рупорный взрывозащищенный, 1ExmbIIT6GbX, мощность 25 Вт, напряжение питания 100 В, диапазон частот 315-5100 Гц, чувствительность 102 дБ, IP65, -50…+55°С, D 282х337 мм | руб./шт | 17957.4 | 17409.45 | 16861.5
NEW | 332823 | 25ГР-34В (100В) (К2) | Громкоговоритель рупорный, взрывозащищенный; 25Вт; 100В; 315 - 5 100 Гц; чувств. 102дБ; IР65; -55…+55°С; Ø240х280 мм. Маркировка взрывозащиты 1Ex mb II T6 Gb X. | руб./шт | 17548.1 | 17012.59 | 16477.08
| 272953 | 25ГР-34В (120В) (К1) | Громкоговоритель рупорный взрывозащищенный, 1ExmbIIT6GbX, мощность 25 Вт, напряжение питания 120 В, диапазон частот 315-5100 Гц, чувствительность 102 дБ, IP65, -50…+55°С, D 282х337 мм | руб./шт | 17983.8 | 17421.99 | 16860.18
NEW | 332824 | 25ГР-34В (120В) (К2) | Громкоговоритель рупорный, взрывозащищенный; 25Вт; 120В; 315 - 5 100 Гц; чувств. 102дБ; IР65; -55…+55°С; Ø240х280 мм. Маркировка взрывозащиты 1Ex mb II T6 Gb X. | руб./шт | 17573.9 | 17024.86 | 16475.82
| 272954 | 25ГР-34В (30В) (К1) | Громкоговоритель рупорный взрывозащищенный, 1ExmbIIT6GbX, мощность 25 Вт, напряжение питания 30 В, диапазон частот 315-5100 Гц, чувствительность 102 дБ, IP65, -50…+55°С, D 282х337 мм | руб./шт | 17983.8 | 17421.99 | 16860.18
NEW | 332825 | 25ГР-34В (30В) (К2) | Громкоговоритель рупорный, взрывозащищенный; 25Вт; 30В; 315 - 5 100 Гц; чувств. 102дБ; IР65; -55…+55°С; Ø240х280 мм. Маркировка взрывозащиты 1Ex mb II T6 Gb X. | руб./шт | 17573.9 | 17024.86 | 16475.82
| 272138 | 25ГР-34П (К1) | Громкоговоритель рупорный пылезащищенный, мощность 25 Вт, напряжение питания 30, 100, 120 В, диапазон частот 315-5600 Гц, чувствительность 103 дБ, IР67, -50…+55°С, D 282х337 мм | руб./шт | 10604.3 | 10272.61 | 9940.92
NEW | 332826 | 25ГР-34П (К2) | Громкоговоритель рупорный, пылезащищенный; 25Вт; 30/100/120В; 315 - 5 600 Гц; 103дБ; IР67; -50…+55°С; Ø240х280 мм | руб./шт | 10213 | 9893.6 | 9574.2
| 272134 | 25ГР-Д2 (К1) | Громкоговоритель рупорный, мощность 25 Вт, напряжение питания 30, 100, 120 В, диапазон частот 315-6300 Гц, чувствительность 104 дБ, IР65, -50…+55°С, 282х337 мм | руб./шт | 7722.8 | 7481.5 | 7240.2
NEW | 332827 | 25ГР-Д2 (К2) | Громкоговоритель рупорный; 25Вт; 30/100/120В; 315 - 6 300 Гц; чувств. 104дБ; IР65; -50…+55°С; Ø240х280 мм. | руб./шт | 7349 | 7119.34 | 6889.68
| 272136 | 25ГР-Д2В (30В) (К1) | Громкоговоритель рупорный взрывозащищенный, 1ExmbIIT6GbX, мощность 25 Вт, напряжение питания 30 В, диапазон частот 315-5100 Гц, чувствительность 102 дБ, IP65, -50…+55°С, D 282х337 мм | руб./шт | 17966 | 17404.21 | 16842.42
| 272955 | 25ГР-Д2В (100В) (К1) | Громкоговоритель рупорный взрывозащищенный, 1ExmbIIT6GbX, мощность 25 Вт, напряжение питания 100 В, диапазон частот 315-5100 Гц, чувствительность 102 дБ, IP65, -50…+55°С, D 282х337 мм | руб./шт | 17966 | 17404.21 | 16842.42
NEW | 332828 | 25ГР-Д2В (100В) (К2) | Громкоговоритель рупорный, взрывозащищенный; 25Вт; 100В; 315 - 5 100 Гц; чувств. 102дБ; IР65; -55…+55°С; Ø240х280 мм. Маркировка взрывозащиты 1Ex mb II T6 Gb X. | руб./шт | 17555.9 | 17006.95 | 16458
| 272956 | 25ГР-Д2В (120В) (К1) | Громкоговоритель рупорный взрывозащищенный, 1ExmbIIT6GbX, мощность 25 Вт, напряжение питания 120 В, диапазон частот 315-5100 Гц, чувствительность 102 дБ, IP65, -50…+55°С, D 282х337 мм | руб./шт | 17966 | 17404.21 | 16842.42
NEW | 332829 | 25ГР-Д2В (120В) (К2) | Громкоговоритель рупорный, взрывозащищенный; 25Вт; 120В; 315 - 5 100 Гц; чувств. 102дБ; IР65; -55…+55°С; Ø240х280 мм. Маркировка взрывозащиты 1Ex mb II T6 Gb X. | руб./шт | 17555.9 | 17006.95 | 16458
NEW | 332830 | 25ГР-Д2В (30В) (К2) | Громкоговоритель рупорный, взрывозащищенный; 25Вт; 30В; 315 - 5 100 Гц; чувств. 102дБ; IР65; -55…+55°С; Ø240х280 мм. Маркировка взрывозащиты 1Ex mb II T6 Gb X. | руб./шт | 17555.9 | 17006.95 | 16458
| 272135 | 25ГР-Д2П (К1) | Громкоговоритель рупорный пылезащищенный, мощность 25 Вт, напряжение питания 30, 100, 120 В, диапазон частот 315-5600 Гц, чувствительность 103 дБ, IР67, -50…+55°С, D 282х337 мм | руб./шт | 10543.2 | 10213.65 | 9884.1
NEW | 332831 | 25ГР-Д2П (К2) | Громкоговоритель рупорный, пылезащищенный; 25Вт; 30/100/120В; 315 - 5 600 Гц; 103дБ; IР67; -50…+55°С; Ø240х280 мм | руб./шт | 10151.7 | 9834.39 | 9517.08
| 272140 | 50ГР-45 (К1) | Громкоговоритель рупорный, мощность 50 Вт, напряжение питания 30, 100, 120 В, диапазон частот 315-5600 Гц, чувствительность 104 дБ, IР65, -50…+55°С, 282х337 мм | руб./шт | 10326.6 | 10039.71 | 9752.82
NEW | 332832 | 50ГР-45 (К2) | Громкоговоритель рупорный; 50Вт; 30/100/120В; 315 - 6 300 Гц; чувств. 104дБ; IР65; -50…+55°С; Ø240х280 мм. | руб./шт | 9962.8 | 9685.94 | 9409.08
| 272142 | 50ГР-45В (30В) (К1) | Громкоговоритель рупорный взрывозащищенный, 1ExmbIIT6GbX, мощность 50 Вт, напряжение питания 30 В, диапазон частот 315-6300 Гц, чувствительность 102 дБ, IP65, -50…+55°С, D 282х337 мм | руб./шт | 19062.8 | 18502.36 | 17941.92
| 272957 | 50ГР-45В (100В) (К1) | Громкоговоритель рупорный взрывозащищенный, 1ExmbIIT6GbX, мощность 50 Вт, напряжение питания 100 В, диапазон частот 315-6300 Гц, чувствительность 102 дБ, IP65, -50…+55°С, D 282х337 мм | руб./шт | 19062.8 | 18502.36 | 17941.92
NEW | 332833 | 50ГР-45В (100В) (К2) | Громкоговоритель рупорный, взрывозащищенный; 50Вт; 100В; 315 - 6 300 Гц; чувств. 102дБ; IР65; -55…+55°С; Ø240х280 мм. Маркировка взрывозащиты 1Ex mb II T6 Gb X. | руб./шт | 18655.3 | 18106.85 | 17558.4
| 272958 | 50ГР-45В (120В) (К1) | Громкоговоритель рупорный взрывозащищенный, 1ExmbIIT6GbX, мощность 50 Вт, напряжение питания 120 В, диапазон частот 315-6300 Гц, чувствительность 102 дБ, IP65, -50…+55°С, D 282х337 мм | руб./шт | 19062.8 | 18502.36 | 17941.92
NEW | 332834 | 50ГР-45В (120В) (К2) | Громкоговоритель рупорный, взрывозащищенный; 50Вт; 120В; 315 - 6 300 Гц; чувств. 102дБ; IР65; -55…+55°С; Ø240х280 мм. Маркировка взрывозащиты 1Ex mb II T6 Gb X. | руб./шт | 18655.3 | 18106.85 | 17558.4
NEW | 332835 | 50ГР-45В (30В) (К2) | Громкоговоритель рупорный, взрывозащищенный; 50Вт; 30В; 315 - 6 300 Гц; чувств. 102дБ; IР65; -55…+55°С; Ø240х280 мм. Маркировка взрывозащиты 1Ex mb II T6 Gb X. | руб./шт | 18655.3 | 18106.85 | 17558.4
| 272141 | 50ГР-45П (К1) | Громкоговоритель рупорный пылезащищенный, мощность 50 Вт, напряжение питания 30, 100, 120 В, диапазон частот 315-5600 Гц, чувствительность 103 дБ, IР67, -50…+55°С, D 282х337 мм | руб./шт | 11545.8 | 11225.04 | 10904.28
NEW | 332836 | 50ГР-45П (К2) | Громкоговоритель рупорный, пылезащищенный; 50Вт; 30/100/120В; 315 - 5 600 Гц; 103дБ; IР67; -50…+55°С; Ø240х280 мм | руб./шт | 10506.8 | 10214.89 | 9922.98
1.12 |  | Система оповещения «Sonar»
1.12.1 |  | Приборы управления оповещением
| 291931 | SPM-A01025-AW | Прибор управления оповещением пожарный, мощность 250 Вт, 1 зона/2 линии оповещения, прием сигнала от ОПС по адресной линии связи (АЛС РУБЕЖ прот.R3), линейный вход, установка на стену. Работает с пультом SRM-7001C | руб./шт | 133705 | 128690.99 | 123676.98
| 286578 | SPM-A01025-DW | Прибор управления оповещением, 250 Вт, линия 100 В, 200...12000 Гц, 1 зона, 2 линии, линейный вход, запуск по сухому контакту, настенное исполнение, питание 220 В/24 В, 400х483х100 мм, 11 кг. Работа с пультом SRM–7001C. | руб./шт | 133705 | 128690.99 | 123676.98
| 291932 | SPM-A01050-AW | Прибор управления оповещением пожарный, мощность 500 Вт, 1 зона/2 линии оповещения, прием сигнала от ОПС по адресной линии связи (АЛС РУБЕЖ прот.R3), линейный вход, установка на стену. Работа с пультом SRM–7001C. | руб./шт | 149435 | 143831.26 | 138227.52
| 291933 | SPM-A01050-DW | Прибор управления оповещением пожарный, мощность 500 Вт, 1 зона/2 линии оповещения, запуск по сухому контакту, установка на стену. Работа с пультом SRM–7001C. | руб./шт | 149435 | 143831.26 | 138227.52
| 291935 | SPM-B10025-AR | Прибор управления оповещением пожарный, мощность 250 Вт, 10 зон/10 линий оповещения, прием сигнала от ОПС по адресной линии связи (АЛС РУБЕЖ прот.R3), установка в стойку. Работает только с микрофонным пультом Sonar SRM-7010! | руб./шт | 165165 | 158971.26 | 152777.52
| 291934 | SPM-B10025-AW | Прибор управления оповещением пожарный, мощность 250 Вт, 10 зон/10 линий оповещения, прием сигнала от ОПС по адресной линии связи (АЛС РУБЕЖ прот.R3), установка на стену. Работает только с микрофонным пультом Sonar SRM-7010! | руб./шт | 165165 | 158971.26 | 152777.52
| 291937 | SPM-B10025-DR | Прибор управления оповещением пожарный, мощность 250 Вт, 10 зон/10 линий оповещения, прием сигнала от ОПС по сухому контакту (СК), установка в стойку. Работает только с микрофонным пультом Sonar SRM-7010! | руб./шт | 165165 | 158971.26 | 152777.52
| 291936 | SPM-B10025-DW | Прибор управления оповещением, 250 Вт, 10 зон/10 линий оповещения, запуск по сухому контакту, установка на стену. Работа с пультом SRM–7010. Работает только с микрофонным пультом Sonar SRM-7010! | руб./шт | 165165 | 158971.26 | 152777.52
| 291939 | SPM-B10050-AR | Прибор управления оповещением пожарный, мощность 500 Вт, 10 зон/10 линий оповещения, прием сигнала от ОПС по адресной линии связи (АЛС РУБЕЖ прот.R3), установка в стойку. Работает только с микрофонным пультом Sonar SRM-7010! | руб./шт | 180895 | 174111.5 | 167328
| 291938 | SPM-B10050-AW | Прибор управления оповещением пожарный, мощность 500 Вт, 10 зон/10 линий оповещения, прием сигнала от ОПС по адресной линии связи (АЛС РУБЕЖ прот.R3), установка на стену. Работает только с микрофонным пультом Sonar SRM-7010! | руб./шт | 180895 | 174111.5 | 167328
| 291940 | SPM-B10050-DR | Прибор управления оповещением пожарный, мощность 500 Вт, 10 зон/10 линий оповещения, прием сигнала от ОПС по сухому контакту (СК), установка в стойку. Работает только с микрофонным пультом Sonar SRM-7010! | руб./шт | 180895 | 174111.5 | 167328
| 289679 | SPM-B10050-DW | Прибор управления оповещением пожарный, мощность 500 Вт, 10 зон/10 линий оповещения, прием сигнала от ОПС по сухому контакту (СК), установка на стену. Работает только с микрофонным пультом Sonar SRM-7010! | руб./шт | 180895 | 174111.5 | 167328
| 291942 | SPM-B20085-AR | Прибор управления оповещением пожарный, мощность 850 Вт, 20 зон/20 линий оповещения, прием сигнала от ОПС по адресной линии связи (АЛС РУБЕЖ прот.R3), установка в стойку. Работает только с микрофонным пультом Sonar SRM-7020! | руб./шт | 235950 | 227102.01 | 218254.02
| 291941 | SPM-B20085-AW | Прибор управления оповещением пожарный, мощность 850 Вт, 20 зон/20 линий оповещения, прием сигнала от ОПС по адресной линии связи (АЛС РУБЕЖ прот.R3), установка на стену. Работает только с микрофонным пультом Sonar SRM-7020! | руб./шт | 235950 | 227102.01 | 218254.02
| 291944 | SPM-B20085-DR | Прибор управления оповещением пожарный, мощность 850 Вт, 20 зон/20 линий оповещения, прием сигнала от ОПС по сухому контакту (СК), установка в стойку. Работает только с микрофонным пультом Sonar SRM-7020! | руб./шт | 235950 | 227102.01 | 218254.02
| 291943 | SPM-B20085-DW | Прибор управления оповещением пожарный, мощность 850 Вт, 20 зон/20 линий оповещения, прием сигнала от ОПС по сухому контакту (СК), установка на стену. Работает только с микрофонным пультом Sonar SRM-7020! | руб./шт | 235950 | 227102.01 | 218254.02
| 286579 | SPM-C20025-DW | Прибор управления оповещением, 250 Вт, линия 100 В, 100...16000 Гц, 20 зон, 20 линий, линейный вход, встроенный MP3/FM плеер, запуск по сухому контакту, настенное исполнение, питание 220 В/24 В, 400х483х100 мм, 12 кг. Работает только с микрофонным пультом Sonar SRM-7020C! | руб./шт | 204490 | 196821.74 | 189153.48
| 291946 | SPM-C20050-AR | Прибор управления оповещением пожарный, мощность 500 Вт, 20 зон/20 линий оповещения, прием сигнала от ОПС по адресной линии связи (АЛС РУБЕЖ прот.R3), установка в стойку. Работает только с микрофонным пультом Sonar SRM-7020C! | руб./шт | 228085 | 219531.74 | 210978.48
| 291945 | SPM-C20050-AW | Прибор управления оповещением пожарный, мощность 500 Вт, 20 зон/20 линий оповещения, прием сигнала от ОПС по адресной линии связи (АЛС РУБЕЖ прот.R3), установка на стену. Работает только с микрофонным пультом Sonar SRM-7020C! | руб./шт | 228085 | 219531.74 | 210978.48
| 286580 | SPM-C20050-DW | Прибор управления оповещением, 500 Вт, линия 100 В, 100...16000 Гц, 20 зон, 20 линий, линейный вход, встроенный MP3/FM плеер, запуск по сухому контакту, настенное исполнение, питание 220 В/24 В, 400х483х100 мм, 12 кг. Работает только с микрофонным пультом Sonar SRM-7020C! | руб./шт | 228085 | 219531.74 | 210978.48
| 291948 | SPM-C20085-AR | Прибор управления оповещением пожарный, мощность 850 Вт, 20 зон/20 линий оповещения, прием сигнала от ОПС по адресной линии связи (АЛС РУБЕЖ прот.R3), установка в стойку. Работает только с микрофонным пультом Sonar SRM-7020C! | руб./шт | 283140 | 272522.25 | 261904.5
| 291947 | SPM-C20085-AW | Прибор управления оповещением пожарный, мощность 850 Вт, 20 зон/20 линий оповещения, прием сигнала от ОПС по адресной линии связи (АЛС РУБЕЖ прот.R3), установка на стену. Работает только с микрофонным пультом Sonar SRM-7020C! | руб./шт | 283140 | 272522.25 | 261904.5
| 286581 | SPM-C20085-DW | Прибор управления оповещением, 850 Вт, линия 100 В, 100...16000 Гц, 20 зон, 20 линий, линейный вход, встроенный MP3/FM плеер, запуск по сухому контакту, настенное исполнение, питание 220 В/24 В, 400х483х100 мм, 15 кг. Р Работает только с микрофонным пультом Sonar SRM-7020C! | руб./шт | 283140 | 272522.25 | 261904.5
| 286577 | SPM-C20085-DR | Прибор управления оповещением, 850 Вт, линия 100 В, 100...16000 Гц, 20 зон, 20 линий, линейный вход, встроенный MP3/FM плеер, запуск по сухому контакту, исполнение в стойку 19", питание 220 В/24 В, 88х483х400 мм, 14 кг. Работает только с микрофонным пультом Sonar SRM-7020C! | руб./шт | 283140 | 272522.25 | 261904.5
| 286576 | SPM-C20050-DR | Прибор управления оповещением, 500 Вт, линия 100 В, 100...16000 Гц, 20 зон, 20 линий, линейный вход, встроенный MP3/FM плеер, запуск по сухому контакту, исполнение в стойку 19", питание 220 В/24 В, 88х483х400 мм, 14 кг. Работает только с микрофонным пультом Sonar SRM-7020C! | руб./шт | 228085 | 219531.74 | 210978.48
| 286575 | SPM-C20025-DR | Прибор управления оповещением, 250 Вт, линия 100 В, 100...16000 Гц, 20 зон, 20 линий, линейный вход, встроенный MP3/FM плеер, запуск по сухому контакту, исполнение в стойку 19", питание 220 В/24 В, 88х483х400 мм, 14 кг. Работает только с микрофонным пультом Sonar SRM-7020C! | руб./шт | 204490 | 196821.74 | 189153.48
| 291949 | SPM-C20025-AW | Прибор управления оповещением пожарный, мощность 250 Вт, 20 зон/20 линий оповещения, прием сигнала от ОПС по адресной линии связи (АЛС РУБЕЖ прот.R3), установка на стену. Работает только с микрофонным пультом Sonar SRM-7020C! | руб./шт | 204490 | 196821.74 | 189153.48
| 291950 | SPM-C20025-AR | Прибор управления оповещением пожарный, мощность 250 Вт, 20 зон/20 линий оповещения, прием сигнала от ОПС по адресной линии связи (АЛС РУБЕЖ прот.R3), установка в стойку. Работает только с микрофонным пультом Sonar SRM-7020C! | руб./шт | 204490 | 196821.74 | 189153.48
| 319799 | SNCA-8002 | Конвертер DAP-IP для объединения приборов Sonar SPM, пультов Sonar SRM и панелей расширения Sonar SRX в сеть Ethernet, IP20, 0…+50°С, 108x170x42 мм. Конвертер применяется: - Для преобразования команд интерфейса DAP в команды Ethernet и наоборот; - Для оцифровки аудио сигналов интерфейса DAP; - Для передачи аудио сигналов пультов микрофонных на приборы по интерфейсу DAP. | руб./шт | 60500 | 58231.24 | 55962.48
| 319800 | SNA-800 | Sonar SNA-800 -Коммутатор на 8 портов RJ-45 10/100 Мбит, 24 В, 0,25 А, Poe (15.4 Вт на 1 порт, 65 Вт на все порты), 483х44х128 мм. | руб./шт | 63438 | 61059 | 58680
NEW | 290959 | SBC-3250 | Зарядное устройство для заряда блоков АКБ серии SBB/RBB и питания оборудования DC 24В до 5А (2 ОТКЛЮЧАЕМЫХ выхода и 2 НЕОТКЛЮЧАЕМЫХ). Встроенная защита от скачков тока и напряжения; автоматический заряд и разряд; защита от перегрузки и короткого замыкания (срабатывает при токе от 5,6 до 8,0 А); защита от несоблюдения полярности подключения АКБ; индикация состояния АКБ; 1 выход "НЕИСПРАВНОСТЬ". Ток заряда: до 0,35А; отключение заряда при 27,3В. Питание: AC 220В; 170Вт. IP20; 0…+40°С. Габ.размеры: 483х44х240 мм; установка в 19" стойку; высота 1U. | руб./шт | 49701 | 49701 | 49701
NEW | 290960 | SBB-2425 | Блок АКБ; 2 выхода DC 24В; 40А (max). Заменяемые АКБ: 12В 5А/ч 10шт. IP 20; -10…+25°С. Габ.размеры: 483х88х504 мм; высота 2U; установка в 19" стойку. | руб./шт | 49500 | 49500 | 49500
NEW | 290962 | SBP-001 | Фальш-панель; высота 1U; установка в 19" стойку. | руб./шт | 2039 | 2039 | 2039
NEW | 290963 | SBP-003 | Фальш-панель; высота 3U; установка в 19" стойку. | руб./шт | 2869 | 2869 | 2869
NEW | 306622 | SBB-2450 | Блок АКБ; 2 выхода DC 24В; 40А (max). Заменяемые АКБ: 12В 5А/ч 18шт. IP 20; -10…+25°С. Габ.размеры: 483х88х504 мм; высота 2U; установка в 19" стойку. | руб./шт | 77000 | 77000 | 77000
NEW | 313257 | SBP-002 | Фальш-панель; высота 2U; установка в 19" стойку. | руб./шт | 2454 | 2454 | 2454
NEW | 313258 | RD-8 (вилка) | Блок из 8 розеток; 16А; шнур с вилкой SCHUKO; установка в 19" стойку; высота 1U. | руб./шт | 7664 | 7664 | 7664
NEW | 313260 | RPS-2100 | Полка усиленная для АКБ-12-100; 482x44,5x418 мм; 1U; цвет: чёрный; совместима с рамами шкафов RRM. | руб./шт | 4984 | 4984 | 4984
NEW | 313780 | RPC-024125 | Источник питания для установки в 19" стойку; U-вх. 85…265 В; U-вых. DC 24В; I-вых. 1,25А; t-раб. 0…+40°C; IP 20; металлический корпус высотой 2U. | руб./шт | 37923 | 37923 | 37923
NEW | 324376 | SMRM-4 | Пульт управления на 4 направления ; интерфейс связи: RS-485; удалённость от ППУ «SMPM-100» 1 000 м (max); U-пит. 10-30В; I-потр. 25мА; IP41; t-раб. -10…+50°С; 264x193x53 мм. | руб./шт | 25300 | 25300 | 25300
NEW | 324377 | SMPM-100 | Прибор управления оповещением; P-вых. 100 Вт; 4 линии оповещения; U-вых. 100В; 4 сообщения (2 заводских, 2 перезаписываемые по 30 сек.); 200 - 10 000 Гц; возможность подключения внешнего микрофона или пульта управления; 1 линейный вход; вход ГО и ЧС; вход для SD-карты; прием сигнала «Пуск» от ОПС по Сух.Конт./Адр.Лин.Св.; наличие релейных выходов «Пуск» и «Неисправность»; место под установку 2х АКБ 12В 7-9 А/ч (приобретаются отдельно); U-пит. 80-242В (AC); IP30; t-раб. 0…+40°С; 340x253x115,7 мм; исполнение: монтаж на стену. | руб./шт | 60500 | 60500 | 60500
NEW | 324378 | SMPA-100 | Усилитель линейный для Sonar SMPM-100; P-вых. 100 Вт; U-вых. 100В; 200 - 10 000 Гц; наличие релейных выходов "Пуск" и "Неисправность"; место под установку 2х АКБ 12В 7-9 А/ч (приобретаются отдельно); U-пит. 80-242В (AC); IP30; t-раб. 0…+40°С; 340x253x115,7 мм; исполнение: монтаж на стену. | руб./шт | 33000 | 33000 | 33000
NEW | 324703 | RDIP-125A | Силовой блок распределения питания; 7 независимых выходов 220В защищенных предохранителями 15А; максимальный ток 125А (3 500 Вт на канал); ввод - винтовые зажимные клеммы; установка в 19" стойку; IP20. Габ.размеры: 484х98х70,4 мм; высота 1U. | руб./шт | 42026 | 42026 | 42026
NEW | 332092 | RD-8 (pwc) | Блок из 8 розеток; 16А; шнур со штекером POWERCON для подключения к силовому блоку RDIP; установка в 19" стойку; высота 1U. | руб./шт | 9873 | 9873 | 9873
NEW | 332093 | RD-EX | Переходной блок силовых разъемов POWERCON - SСHUKO для подключения к силовому блоку RDIP; номинальный ток нагрузки 16А (3 500 Вт); AC 220В; установка в 19" стойку. Габ.размеры: 99х86х60 мм. | руб./шт | 8174 | 8174 | 8174
NEW | 332094 | RDIP-50A (v2) | Силовой блок распределения питания; 3 независимых выхода 220В защищенных предохранителями 15А; максимальный ток 50А (3 500 Вт на канал); ввод - винтовые зажимные клеммы; встроенная кросс-панель для 10шт типовых кросс-плат; установка в 19" стойку; IP20. Габ.размеры: 485х108х85,5 мм; высота 1U. | руб./шт | 35230 | 35230 | 35230
NEW | 332095 | RLR-02423 | Устройство коммутационное; 1 реле; 2 пары контактов на переключение (COM/NO/NC); U-пит. 24В (DC); U-коммут. 24В (DC)/250В (AC); I-коммут. 5А; t-раб. 0...+40°С; IP 20; 134х85х55 мм; установка в 19" стойку. | руб./шт | 9947 | 9947 | 9947
NEW | 332096 | RLR-22023 | Устройство коммутационное; 1 реле; 2 пары контактов на переключение (COM/NO/NC); U-пит. 220В (AC); U-коммут. 24В (DC)/250В (AC); I-коммут. 5А; t-раб. 0...+40°С; IP 20; 134х85х55 мм; установка в 19" стойку. | руб./шт | 9947 | 9947 | 9947
NEW | 332097 | SAB-1112-EX | Блок вентиляторов; U-пит. DC 24В; I-потр. 1А; IP 20; 483х133х30 мм; высота 3U; цвет: чёрный. | руб./шт | 20793 | 20793 | 20793
NEW | 332098 | SAB-1112-SE | Блок управления вентилятором; 2 вых. управл. (до 2А); DC 24В; диапазон регулировки температуры от +20 до + 55°С; IP 20; 143х46х45 мм. | руб./шт | 26993 | 26993 | 26993
NEW | 332099 | SAB-1112A-UP | Рама потолочных вентиляторов на 6U (для установки SAB-1112-EX). Габ.размеры: 500х12,8х550 мм; цвет: чёрный. | руб./шт | 5474 | 5474 | 5474
NEW | 332100 | SNA-1600 | Коммутатор на 16 портов; технология PoE 24В 65Вт (14,5Вт на 1 порт); U-пит: 24В (DC); I-потр. 0,25А; IP20; t-раб. 0…+40°С; 483x44x150 мм; металлический корпус высотой 1U; установка в 19" стойку. | руб./шт | 79762 | 79762 | 79762
NEW | 332101 | SNA-8502 | Мастер станция управления системой оповещения с микрофоном; дисплей TFT 1.8” (128х160); двухстороння связь с вызывными панелями; подключение к системе по LAN (разъём RJ-45); аудио вход/выход (Jack 3,5mm). U-пит. PoE/24В (DC); I-потр. 0,25А. IP20; t-раб. 0...+40°С. Габ.размеры: 242x121x64 мм. | руб./шт | 145205 | 145205 | 145205
NEW | 332102 | SNA-8502-EX | Панель расширения для мастер станции SNA-8502; 8 кнопок с программируемыми функциями; U-пит. от мастер станции; подключение 8-ми жильным шлейфом; IP20; t-раб. 0...+40°С. Габ.размеры: 242x121x64 мм. | руб./шт | 58328 | 58328 | 58328
NEW | 332103 | SNA-8521A | Сетевой контроллер, для организации в составе IP-системы двухсторонней экстренной связи с диспетчером посредством подключения вызывных панелей SNA-8521С через распределители SNA-8521G; работает с серверным ПО SNA-8500; 2 аудиовыхода; 2 выхода реле; 2 дискретных входа; U-пит. 24В (DC); I-потр. 0,12А; IP20; t-раб. 0...+40°С. Габ.размеры: 483x220x44 мм; высота 1U; установка в 19" стойку. | руб./шт | 132694 | 132694 | 132694
NEW | 332104 | SNA-8521C | Сетевая вызывная панель IP-системы двухсторонней аудио связи. Подключение от распределителя Sonar SNA-8521G (RJ-45). U-пит. DC 24В; I-потр. 0,1А; t-раб. 0...+40°С. Габ.размеры: 171х121х32 мм. Корпус: нержавеющая сталь; настенное исполнение. | руб./шт | 39062 | 39062 | 39062
NEW | 332105 | SNA-8521C-BOX | Шкаф накладной для вызывных панелей SNA-8521C/SNA-8521CR. IP65 Габ.размеры: 250х360х123 мм; корпус: листовая сталь 1 мм; цвет: оранжевый (RAL 2004). | руб./шт | 23275 | 23275 | 23275
NEW | 332106 | SNA-8521CR | Сетевая вызывная панель IP-системы двухсторонней аудио связи. Подключение от распределителя Sonar SNA-8521G (RJ-45). U-пит. DC 24В; I-потр. 0,1А; t-раб. 0...+40°С. Габ.размеры: 171х121х32 мм. Корпус: нержавеющая сталь; настенное исполнение. Имеет реле с таймером для управления дополнительным оборудованием (запуск происходит при нажатии кнопки «вызов»). | руб./шт | 43852 | 43852 | 43852
NEW | 332107 | SNA-8521G | Распределитель, в качестве устройства коммутации вызывных панелей SNA-8521C и дальнейшей передачи их в сетевой контроллер SNA-8521A, для организации обратной связи в составе IP-системы. U-пит. 24В (DC); I-потр. 0,25А; IP20; t-раб. 0...+40°С. Габ.размеры 483x220x44 мм; высота 1U; установка в 19" стойку. | руб./шт | 43415 | 43415 | 43415
NEW | 332108 | SNSO-7208 (исп.M) | Оптический коммутатор; 4 порта RJ45 10/100/1000 BaseT(X); 2 порта SFP 100/1000M BaseX; скорость приёма/передачи: до 12 Гбит/с.; U-пит. 24В (DC); 0,25А; 6Вт; IP20; 0...+40°С; 483×140х44 мм; высота 1U; установка в 19" стойку. В комплекте: модуль SFP200-1.25GCT-1000SX – в количестве 2 шт (многомод)! | руб./шт | 109465 | 109465 | 109465
NEW | 332109 | SNSO-7208 | Оптический коммутатор; 4 порта RJ45 10/100/1000 BaseT(X); 2 порта SFP 100/1000M BaseX; скорость приёма/передачи: до 12 Гбит/с.; U-пит. 24В (DC); 0,25А; 6Вт; IP20; 0...+40°С; 483×140х44 мм; высота 1U; установка в 19" стойку. В комплекте: модуль SFP213-1.25GCT-1000SX – в количестве 2 шт (одномод)! | руб./шт | 109465 | 109465 | 109465
NEW | 332110 | SPC-20B | Коннектор powerCON (in) | руб./шт | 3493 | 3493 | 3493
NEW | 332111 | SPC-20G | Коннектор powerCON (out) | руб./шт | 3435 | 3435 | 3435
1.12.2 |  | Микрофоны, микрофонные консоли
| 291953 | SPM-Box | Sonar SPM-Box - бокс под 2 АКБ 12В 40Ач | руб./шт | 6292 | 6056 | 5820
| 289680 | SPM-Cover | Sonar SPM-Cover - кожух для моноблоков серии SPM настенного исполнения. | руб./шт | 5191 | 4996.25 | 4801.5
| 286582 | SRM-7001C | Пульт микрофонный для моделей SPM-A01xxx-xW. Подключение по интерфейсу DAP (до 900 м), 60х130х210 мм | руб./шт | 15730 | 15140.24 | 14550.48
| 291951 | SRM-7010 | Пульт микрофонный СОУЭ Sonar SRM, 10 зон, подключение к моноблокам SPM-B100 по интерфейсу DAP, доп. вход питания 24 В, прием сигнала АВАРИЯ (сухой контакт) от ИВЭПР. | руб./шт | 39325 | 37850.24 | 36375.48
| 291952 | SRM-7020 | Пульт микрофонный СОУЭ Sonar SRM, 20 зон, подключение к моноблокам SPM-B200 по интерфейсу DAP, доп. вход питания 24 В, прием сигнала АВАРИЯ (сухой контакт) от ИВЭПР. | руб./шт | 39325 | 37850.24 | 36375.48
| 286583 | SRM-7020C | Пульт микрофонный для моделей SPM-C20xxx-xx. 20 зон, встроенный MP3 плеер и FM-приемник, линейный вход, подключение по интерфейсу DAP (до 900 м), 60х270х210 мм | руб./шт | 39325 | 37850.24 | 36375.48
NEW | 332072 | SRX-8040 | Панель расширения для пультов микрофонных Sonar SRM-7010/7020/7020С; 40 зон; подключение к конвертеру SNCA-8002 по интерфейсу DAP (max длина линии: 1 000м); max кол-во на 1 пульт: до 4шт (до 40шт в системе). U-пит. 20,4-26,4В (DC); I-потр. 0,12А. IP20; 0...+40°С. Габ.размеры: 60х270x210 мм. | руб./шт | 39325 | 39325 | 39325
1.12.3 |  | Акустические системы
1.12.3.1 |  | Настенные
| 286584 | SW-01 | Громкоговоритель настенный, 1/0,5 Вт, 100 В, 125...15000 Гц, 96 дБ, IP20, 175х195х86 мм | руб./шт | 1561 | 1502.51 | 1444.02
| 286585 | SW-03 | Громкоговоритель настенный, 3/1,5 Вт, 100 В, 125...15000 Гц, 96 дБ, IP20, 175х195х86 мм | руб./шт | 1579 | 1519.76 | 1460.52
| 286586 | SW-06 | Громкоговоритель настенный, 6/3 Вт, 100 В, 125...15000 Гц, 98 дБ, IP20, 175х195х86 мм | руб./шт | 1631 | 1569.76 | 1508.52
| 286587 | SW-10 | Громкоговоритель настенный, 10/5 Вт, 100 В, 125...15000 Гц, 100 дБ, IP 20, 175х195х86 мм | руб./шт | 2231 | 2147.26 | 2063.52
| 286588 | SWP-103 | Громкоговоритель настенный, 3/1,5 Вт, 100 В, 150...15000 Гц, 98 дБ, IP30, 184х252х125 мм | руб./шт | 3175 | 3056 | 2937
| 286589 | SWP-106 | Громкоговоритель настенный, 6/3 Вт, 100 В, 150...15000 Гц, 100 дБ, IP30, 184х252х125 мм | руб./шт | 3312 | 3187.74 | 3063.48
| 286590 | SWP-110 | Громкоговоритель настенный 10/5 Вт, 100 В, 150...15000 Гц, 103 дБ, IP30, 184х252х125 мм | руб./шт | 4170 | 4013.76 | 3857.52
| 295570 | SWS-103W | Громкоговоритель настенный, 3/1.5 Вт, 100 В, 180...20 000 Гц, 97 дБ, IP30, ABS пластик, 312х210х89 мм. | руб./шт | 4102 | 3948.26 | 3794.52
| 307129 | SWS-106W | Громкоговоритель настенный, 6/3 Вт, 100 В, 180...20 000 Гц, 100 дБ, IP30, ABS пластик, 312х210х89 мм. | руб./шт | 4222 | 4063.76 | 3905.52
| 307130 | SWS-110W | Громкоговоритель настенный, 10/5 Вт, 100 В, 180...20 000 Гц, 102 дБ, IP30, ABS пластик, 312х210х89 мм. | руб./шт | 4478 | 4309.99 | 4141.98
NEW | 294886 | SCS-110M (корпус белый) | Оповещатель пожарный речевой настенный; P-ном. 10/5/2,5 Вт; U-вх. 100 В; f-раб. 190 - 9 000 Гц; IP20; t-раб. -10…+55°С; Ø 170х67 мм; корпус: металл; цвет: белый. Возможна установка на потолок. | руб./шт | 5200 | 5200 | 5200
NEW | 301647 | SWS-110B | Громкоговоритель трансляционный настенный; P-ном. 10/5 Вт; U-вх. 100В; f-раб. 130 - 15 000 Гц; -10...+40°С; 312х210х85 мм; цвет: чёрный; ABS-пластик. | руб./шт | 4478 | 4478 | 4478
NEW | 332079 | SCS-110M (корпус черный) | Оповещатель пожарный речевой настенный; P-ном. 10/5/2,5 Вт; U-вх. 100 В; f-раб. 190 - 9 000 Гц; IP20; t-раб. -10…+55°С; Ø 170х67 мм; корпус: металл; цвет: чёрный (RAL9005). Возможна установка на потолок. | руб./шт | 4333 | 4333 | 4333
NEW | 332080 | SCS-910 | Оповещатель пожарный речевой колонного типа; P-ном. 10/5 Вт; U-вх. 100В; f-раб. 170 - 13 000 Гц; IP30; t-раб. -10…+55°С; 300x104x86 мм; корпус: алюминий; цвет: белый. | руб./шт | 6607 | 6607 | 6607
NEW | 332081 | SCS-920 | Оповещатель пожарный речевой колонного типа; P-ном. 20/10 Вт; U-вх. 100В; f-раб. 220 - 13 000 Гц; IP30; t-раб. -10…+55°С; 478x104x86 мм; корпус: алюминий; цвет: белый. | руб./шт | 8495 | 8495 | 8495
NEW | 332082 | SCS-930 | Оповещатель пожарный речевой колонного типа; P-ном. 30/15 Вт; U-вх. 100В; f-раб. 250 - 13 000 Гц; IP30; t-раб. -10…+55°С; 656x104x86 мм; корпус: алюминий; цвет: белый. | руб./шт | 10382 | 10382 | 10382
NEW | 332083 | SCS-940 | Оповещатель пожарный речевой колонного типа; P-ном. 40/20 Вт; U-вх. 100В; f-раб. 200 - 15 000 Гц; IP30; t-раб. -10…+55°С; 834x104x86 мм; корпус: алюминий; цвет: белый. | руб./шт | 12270 | 12270 | 12270
NEW | 332084 | SNS-10 | Оповещатель пожарный речевой прожекторного типа; P-ном. 10/5 Вт; U-вх. 100В; f-раб. 150 - 18 000 Гц; IP56; Ø138x205 мм; -10...+55°С; цвет: белый; ABS-пластик; провод с гермовводом 30 см. | руб./шт | 4762 | 4762 | 4762
NEW | 332085 | SNS-20 | Оповещатель пожарный речевой прожекторного типа; P-ном. 20/10 Вт; U-вх. 100В; f-раб. 140 - 20 000 Гц; IP56; Ø138x205 мм; -10...+55°С; цвет: белый; ABS-пластик; провод с гермовводом 30 см. | руб./шт | 6589 | 6589 | 6589
NEW | 332086 | SW-06 (8 Ом) | Оповещатель пожарный речевой настенный; P-ном. 6Вт; 8 Ом; f-раб. 125 - 15 000 Гц; IP20; 175x195x86 мм; -10...+55°С; цвет: белый; ABS-пластик. | руб./шт | 1836 | 1836 | 1836
NEW | 332087 | SW-06-03 | Громкоговоритель трансляционный настенный; P-ном. 6/3/1,5 Вт; U-вх. 100В; f-раб. 150 - 15 000 Гц; IP55; 193x175x85 мм; -10...+55°С; цвет: белый; ABS-пластик. | руб./шт | 1543 | 1543 | 1543
NEW | 332088 | SWE-06-03 | Громкоговоритель трансляционный настенный; P-ном. 6/3/1,5 Вт; U-вх. 100В; f-раб. 200 - 15 000 Гц; IP55; 120x120x58 мм; -10...+55°С; цвет: белый; ABS-пластик. | руб./шт | 1046 | 1046 | 1046
NEW | 332089 | SWP-110-105 | Громкоговоритель трансляционный настенный; P-ном. 10/5/2,5 Вт; U-вх. 100В; f-раб. 110 - 20 000 Гц; IP55; 268x180x122 мм; -10...+55°С; цвет: белый; ABS-пластик. | руб./шт | 3301 | 3301 | 3301
NEW | 332090 | SWS-103B | Громкоговоритель трансляционный настенный; P-ном. 3/1,5 Вт; U-вх. 100В; f-раб. 130 - 15 000 Гц; -10...+40°С; 312х210х85 мм; цвет: чёрный; ABS-пластик. | руб./шт | 4102 | 4102 | 4102
NEW | 332091 | SWS-106-103 | Громкоговоритель трансляционный настенный; P-ном. 6/3/1,5 Вт; U-вх. 100В; f-раб. 180 - 15 000 Гц; IP55; 296x200x84 мм; -10...+55°С; цвет: белый; ABS-пластик. | руб./шт | 2994 | 2994 | 2994
1.12.3.2 |  | Потолочные
| 286591 | SCS-03 | Громкоговоритель встраиваемый, потолочный, 3/1,5/0,75 Вт, 100 В, 100...15000 Гц, 96 дБ, Ø 175×60 мм | руб./шт | 1579 | 1519.76 | 1460.52
| 286593 | SCS-06 | Громкоговоритель встраиваемый, потолочный, 6/3/1,5 Вт, 100 В, 100...15000 Гц, 101 дБ, Ø175*60 мм | руб./шт | 1904 | 1832.5 | 1761
| 286594 | SCS-10 | Громкоговоритель встраиваемый, потолочный, 10/5/2,5 Вт, 100 В, 100...15000 Гц, 102 дБ, Ø175х60 мм | руб./шт | 2248 | 2163.74 | 2079.48
NEW | 296188 | SCS-103 | Громкоговоритель потолочный, встраиваемый, с пластиковым колпаком; P-ном. 3/1,5 Вт; U-вх. 100В; f-раб. 110 - 15 000 Гц; IP30; Ø 227х120 мм; -10...+55°С; цвет: белый; ABS-пластик. | руб./шт | 3552 | 3552 | 3552
NEW | 304688 | SCS-103A | Громкоговоритель потолочный, встраиваемый, со стальным противопожарным колпаком; P-ном. 3/1,5 Вт; U-вх. 100В; f-раб. 110 - 15 000 Гц; IP30; Ø 180х140 мм; -10...+55°С; цвет: белый; ABS-пластик. | руб./шт | 5474 | 5474 | 5474
NEW | 304689 | SCS-106A | Громкоговоритель потолочный, встраиваемый, со стальным противопожарным колпаком; P-ном. 6/3 Вт; U-вх. 100В; f-раб. 110 - 15 000 Гц; IP30; Ø 180х140 мм; -10...+55°С; цвет: белый; ABS-пластик. | руб./шт | 6607 | 6607 | 6607
NEW | 317795 | SCS-106 | Громкоговоритель потолочный, встраиваемый, с пластиковым колпаком; P-ном. 6/3 Вт; U-вх. 100В; f-раб. 110 - 15 000 Гц; IP30; Ø 227х120 мм; -10...+55°С; цвет: белый; ABS-пластик. | руб./шт | 3707 | 3707 | 3707
NEW | 332073 | SCS-06 (8 Ом) | Громкоговоритель потолочный, встраиваемый; P-ном. 6Вт; 8 Ом; f-раб. 100 - 15 000 Гц; IP30; Ø 175х60 мм; -10...+55°С; цвет: белый; ABS-пластик. | руб./шт | 1681 | 1681 | 1681
NEW | 332074 | SCS-06-03 | Громкоговоритель потолочный, встраиваемый; P-ном. 6/3/1,5 Вт; U-вх. 100В; f-раб. 90 - 16 000 Гц; IP55; Ø 174х41 мм; -10...+55°С; цвет: белый; ABS-пластик. | руб./шт | 1703 | 1703 | 1703
NEW | 332075 | SCS-10-05 | Громкоговоритель потолочный, встраиваемый; P-ном. 10/5/2,5 Вт; U-вх. 100В; f-раб. 90 - 16 000 Гц; IP55; Ø 186х58 мм; -10...+55°С; цвет: белый; ABS-пластик. | руб./шт | 2042 | 2042 | 2042
NEW | 332076 | SCS-103B | Громкоговоритель потолочный, встраиваемый, с пластиковым колпаком; P-ном. 3/1,5 Вт; U-вх. 100В; f-раб. 110 - 15 000 Гц; IP30; Ø 227х120 мм; -10...+55°С; цвет: чёрный (RAL9005); ABS-пластик. | руб./шт | 2960 | 2960 | 2960
NEW | 332077 | SCS-106-103 | Громкоговоритель потолочный, встраиваемый, с пластиковым колпаком; P-ном. 6/3/1,5 Вт; U-вх. 100В; f-раб. 180 - 15 000 Гц; IP55; Ø 162х76 мм; -10...+55°С; цвет: белый; ABS-пластик. | руб./шт | 2560 | 2560 | 2560
NEW | 332078 | SCS-20T | Оповещатель пожарный речевой потолочный 2-х полосный; P-ном. 20/10 Вт; U-вх. 100В; f-раб. 65 - 20 000 Гц; IP30; t-раб. -10…+55°С; Ø230х90 мм; ABS-пластик; цвет: белый. | руб./шт | 5474 | 5474 | 5474
1.12.3.3 |  | Рупорные
| 307131 | SHS-100TA | Громкоговоритель рупорный трансляционный, 100 В, 100 Вт, 160 - 8000Гц, 134 дБ, 505х500 мм, 5.1 кг, IP56. | руб./шт | 18688 | 17987.24 | 17286.48
| 306623 | SHS-10TA | Громкоговоритель рупорный трансляционный, 100В, 10/5/2.5Вт, 350Hz-7kНz, 115 дБ, 208х263мм, 1.4кг, алюминиевый корпус. | руб./шт | 6950 | 6689.5 | 6429
| 293840 | SHS-15T | Громкоговоритель рупорный трансляционный, 100В, 15/10/5Вт, 400Hz-7kНz, 116 дБ, 221х163х233 мм, 1.4 кг, ABS-пластик. | руб./шт | 5354 | 5153.26 | 4952.52
| 307132 | SHS-20TA | Громкоговоритель рупорный трансляционный, 100В, 20/10Вт, 350Hz-8kНz, 117 дБ, 249х290 мм, 2 кг, алюминиевый корпус. | руб./шт | 9250 | 8903.24 | 8556.48
| 307133 | SHS-30T | Громкоговоритель рупорный трансляционный, 100 В, 30/15 Вт, 400 Hz-6 kНz, 119 дБ, 285х206х288мм, 1.8кг, ABS-пластик. | руб./шт | 9850 | 9480.74 | 9111.48
| 307134 | SHS-50T | Громкоговоритель рупорный трансляционный, 100 В, 50/25 Вт, 400 Hz-6 kНz, 121 дБ, 285x206x288 мм, 3.9 кг, АBS-пластик. | руб./шт | 10433 | 10041.76 | 9650.52
1.12.3.4 |  | Подвесные
NEW | 320877 | SCP-10 | Громкоговоритель потолочный на подвесе, с кабелем 1,8м; P-ном. 10/5/2,5 Вт; U-вх. 100В; f-раб. 150 - 18 000 Гц; IP56; Ø 138х205 мм; -10...+55°С; цвет: белый; ABS-пластик. | руб./шт | 7310 | 7310 | 7310
NEW | 332112 | SCP-20 | Громкоговоритель потолочный на подвесе, с кабелем 1,8м; P-ном. 20/10/5 Вт; U-вх. 100В; f-раб. 140 - 15 000 Гц; IP56; Ø 170х245 мм; -10...+55°С; цвет: белый; ABS-пластик. | руб./шт | 8065 | 8065 | 8065
1.12.3.5 |  | Уличные
NEW | 332113 | SCS-810 | Оповещатель пожарный речевой всепогодный 2-х полосный колонного типа; P-ном. 10/5 Вт; U-вх. 100В; f-раб. 140 - 18 000 Гц; IP56; t-раб. -40…+55°С; 285х151х125 мм; корпус: алюминий; цвет: серый. | руб./шт | 9250 | 9250 | 9250
NEW | 332114 | SCS-820 | Оповещатель пожарный речевой всепогодный 2-х полосный колонного типа; P-ном. 20/10 Вт; U-вх. 100В; f-раб. 130 - 15 000 Гц; IP56; t-раб. -40…+55°С; 378x151x125 мм; корпус: алюминий; цвет: серый. | руб./шт | 11137 | 11137 | 11137
NEW | 332115 | SCS-830 | Оповещатель пожарный речевой всепогодный 2-х полосный колонного типа; P-ном. 30/15 Вт; U-вх. 100В; f-раб. 120 - 15 000 Гц; IP56; t-раб. -40…+55°С; 498x151x125 мм; корпус: алюминий; цвет: серый. | руб./шт | 18688 | 18688 | 18688
NEW | 332116 | SCS-840 | Оповещатель пожарный речевой всепогодный 2-х полосный колонного типа; P-ном. 40/20 Вт; U-вх. 100В; f-раб. 120 - 18 000 Гц; IP56; t-раб. -40…+55°С; 618x151x125 мм; корпус: алюминий; цвет: серый. | руб./шт | 23596 | 23596 | 23596
1.12.4 |  | Устройства оконечные
| 326331 | SFT-2300-M | Фильтр оконечный для трансляционной линии (при контроле линии переменным током), 100В, 2Вт, IP54, 86х44х86 мм. SFT-2300 применяется в качестве оконечного резистора для компенсации погрешности измерений с следующими устройствами: а) Блоки контроля линий: SSC-216M, SSC-216E, SSC-132A, SSC-008A; б) Приборы управления оповещением пожарный Sonar SPM: моделей AW, DW, AR, DR. | руб./шт | 5238 | 5041.5 | 4845
1.13 |  | Система оповещения «EMSOK»
| 270564 | CFT-200 | Вызывная панель, накладная, полудуплекс, 140 – 16000 Гц, мощность громкоговорителя 0,5 Вт, 140...16000 Гц, RS-485, 24 В, 1,7 Вт, 160x88x38 мм, 675. | руб./шт | 19081.2 | 19081.2 | 19081.2
| 311376 | CFT-200L | Вызывная панель c функцией управления внешним световым оповещателем, накладная, полудуплекс, 140 – 16000 Гц, мощность громкоговорителя 0,5 Вт, 140...16000 Гц, RS-485, 24 В, 1,7 Вт, 160х88х38 мм, 675 г. | руб./шт | 22069.2 | 22069.2 | 22069.2
| 311377 | CFT-200RL | Вызывная панель со шнуром для экстренного вызова и функцией управления внешним световым оповещателем, накладная, полудуплекс, 140 – 16000 Гц, мощность громкоговорителя 0,5 Вт, 140...16000 Гц, RS-485, 24 В, 1,7 Вт, 160x88x38 мм, 675 г. | руб./шт | 23440.8 | 23440.8 | 23440.8
| 311378 | CFT-201 | Вызывная панель, врезная, полудуплекс, 140 – 16000 Гц, мощность громкоговорителя 0,5 Вт, 140...16000 Гц, RS-485, 24 В, 1,7 Вт, 160x88x38 мм, 675 г | руб./шт | 18368.4 | 18368.4 | 18368.4
| 311379 | CFT-201L | Вызывная панель c функцией управления внешним световым оповещателем, врезная, полудуплекс, 140 - 16000 Гц, мощность громкоговорителя 0,5 Вт, 140...16000 Гц, RS-485, 24 В, 1,7 Вт, 160х88х38 мм, 675 г. | руб./шт | 21360 | 21360 | 21360
| 272580 | CPF-206 | Пульт управления на 6 линий оповещения с обратной связью, выбор линий оповещения и трансляция в них, управление заранее записанными сообщениями, управление местным вещанием, двусторонняя связь с зонами пожарного оповещения, отображение названия вызывающей зоны оповещения, индикация общего состояния системы оповещения, индикация неисправности линий, дальность до 1000 м, 70...16000 Гц, RS-485, 24 В, 2,4 Вт, 174х147х35 мм, 1 кг | руб./шт | 46680 | 46680 | 46680
| 272581 | CPF-212 | Пульт управления на 12 линий оповещения с обратной связью, выбор линий оповещения и трансляция в них, управление заранее записанными сообщениями, управление местным вещанием, двусторонняя связь с зонами пожарного оповещения, отображение названия вызывающей зоны оповещения, индикация общего состояния системы оповещения, индикация неисправности линий, дальность до 1000 м, 70...16000 Гц, RS-485, 24 В, 2,64 Вт, 204х147х35 мм, 1 кг | руб./шт | 55039.2 | 55039.2 | 55039.2
| 270563 | CPF-218 | Пульт управления на 18 линий оповещения с обратной связью, выбор линий оповещения и трансляция в них, управление заранее записанными сообщениями, управление местным вещанием, двусторонняя связь с зонами пожарного оповещения, отображение названия вызывающей зоны оповещения, индикация общего состояния системы оповещения, индикация неисправности линий, дальность до 1000 м, 70...16000 Гц, RS-485, 24 В, 2,88 Вт, 234х147х35 мм, 1 кг | руб./шт | 63421.2 | 63421.2 | 63421.2
| 272576 | CPW-204 | Пульт управления на 4 линии оповещения, выбор линий оповещения и трансляция в них, управление заранее записанными сообщениями, управление местным вещанием, индикация общего состояния системы оповещения, индикация неисправности линий, дальность до 1000 м, 70...16000 Гц, RS-485, 24 В, 0,96 Вт, 174х147х35 мм, 1 кг | руб./шт | 36680.4 | 36680.4 | 36680.4
| 272577 | CPW-206 | Пульт управления на 6 линий оповещения, выбор линий оповещения и трансляция в них, управление заранее записанными сообщениями, управление местным вещанием, индикация общего состояния системы оповещения, индикация неисправности линий, дальность до 1000 м, 70...16000 Гц, RS-485, 24 В, 0,96 Вт, 174х147х35 мм, 1 кг | руб./шт | 38287.2 | 38287.2 | 38287.2
| 272578 | CPW-212 | Пульт управления на 12 линий оповещения, выбор линий оповещения и трансляция в них, управление заранее записанными сообщениями, управление местным вещанием, индикация общего состояния системы оповещения, индикация неисправности линий, дальность до 1000 м, 70...16000 Гц, RS-485, 24 В, 1,2 Вт, 204х147х35 мм, 1 кг | руб./шт | 46646.4 | 46646.4 | 46646.4
| 272579 | CPW-218 | Пульт управления на 18 линий оповещения, выбор линий оповещения и трансляция в них, управление заранее записанными сообщениями, управление местным вещанием, индикация общего состояния системы оповещения, индикация неисправности линий, дальность до 1000 м, 70...16000 Гц, RS-485, 24 В, 1,44 Вт, 234х147х35 мм, 1 кг | руб./шт | 55028.4 | 55028.4 | 55028.4
| 272591 | HS-2130 | Громкоговоритель рупорный, 25/30 Вт, 100 В, 250...6000 Гц, 391х405 мм, 2,8 кг, алюминий | руб./шт | 8638.8 | 8638.8 | 8638.8
| 272569 | IFA-001 | Блок сопряжения с ПС Рубеж на 64 направления, для передачи команд на блок управления MPU-20ХХ или на станцию оповещения WSA-2XXX. 24 В, 0,3 Вт, RS-485, контроль зон с ПС, 90х50х32 мм, 0,1 кг | руб./шт | 15097.2 | 15097.2 | 15097.2
| 270562 | IFA-002 | Блок сопряжения с ПС Болид на 64 направления, для передачи команд на блок управления MPU-20ХХ или на станцию оповещения WSA-2XXX. 24 В, 0,3 Вт, RS-485, контроль зон с ПС, 90х50х32 мм, 0,1 кг | руб./шт | 15097.2 | 15097.2 | 15097.2
| 272567 | IFA-108 | Блок сопряжения с ПС на 8 направлений, для передачи команд на блок управления MPU-20ХХ или на станцию оповещения WSA-2XXX. 24 В, 0,32 Вт, RS-485, контроль линии с ПС, 120х60х30 мм, 0,2 кг | руб./шт | 15163.2 | 15163.2 | 15163.2
| 272568 | IFA-164 | Блок сопряжения с ПС на 64 направления, для передачи команд на блок управления MPU-20ХХ или на станцию оповещения WSA-2XXX. 24 В, 0,28 Вт, RS-485, контроль линии с ПС, 190х138х40 мм, 0,5 кг | руб./шт | 19287.6 | 19287.6 | 19287.6
| 272573 | MMP-2400 | Микшерная панель для согласования и усиления сигналов от внешних источников, 4 комбинированных входа, 1 выход, 20...20000 Гц, 24/220 В, 6 Вт, 483х44х310 мм, 1 U, 4 кг | руб./шт | 68370 | 68370 | 68370
| 272570 | MPA-2124 | Рэковый усилитель мощности класса "D" 240 Вт, линия 100 В, 20...20000 Гц, RS-485, 483х44х310 мм, 1U, 4 кг | руб./шт | 113839.2 | 113839.2 | 113839.2
| 272571 | MPA-2136 | Рэковый усилитель мощности класса "D" 360 Вт, линия 100 В, 20...20000 Гц, RS-485, 483х44х310 мм, 1U, 4 кг | руб./шт | 121185.6 | 121185.6 | 121185.6
| 272572 | MPA-2150 | Рэковый усилитель мощности класса "D" 500 Вт, линия 100 В, 20...20000 Гц, RS-485, 483х44х310 мм, 1U, 4 кг | руб./шт | 128115.6 | 128115.6 | 128115.6
| 272574 | MPU-2008 | Блок управления сигналами на 8 портов - центральный процессор, встроенная память на 32 речевых сообщений, общей длительностью до 1 ч, 5 режимов оповещения (оперативный; по расписанию; через заданный интервал времени; по команде от ПС; по команде ГО ЧС), часы реального времени, контроль линий, RS-485, 4 линейных входа, 1 вход проводного вещания 15/30 В, настройка с панели управления и ПК (RS-232), 483х320х44 мм, 3,5 кг | руб./шт | 184882.8 | 184882.8 | 184882.8
| 272575 | MPU-2016 | Блок управления сигналами на 16 портов - центральный процессор, встроенная память на 32 речевых сообщений, общей длительностью до 1 ч, 5 режимов оповещения (оперативный; по расписанию; через заданный интервал времени; по команде от ПС; по команде ГО ЧС), часы реального времени, контроль линий, RS-485, 4 линейных входа, 1 вход проводного вещания 15/30 В, настройка с панели управления и ПК (RS-232), 483х320х44 мм, 3,5 кг | руб./шт | 196228.8 | 196228.8 | 196228.8
| 272584 | SC-1106 | Громкоговоритель потолочный 6/3/1,5 Вт, 100 В, 90...16000 Гц, 91 дБ, Ø200х80 мм, 1 кг, пластик | руб./шт | 1806.94 | 1806.94 | 1806.94
| 272585 | SC-2106 | Громкоговоритель потолочный 6/3/1,5 Вт, 100 В, 90...16000 Гц, 91 дБ, Ø240х80 мм, 1,2 кг, пластик | руб./шт | 2019.69 | 2019.69 | 2019.69
| 272586 | SC-3103 | Громкоговоритель потолочный, огнезащищенный, 3 Вт, 100 В, 150...20000 Гц, 91 дБ, Ø200х65 мм, 1 кг, пластик | руб./шт | 1897.5 | 1897.5 | 1897.5
| 272587 | SC-4106 | Громкоговоритель потолочный, огнезащищенный, 6 Вт, 100 В, 120...20000 Гц, 92 дБ, Ø260х65 мм, 1,2 кг, пластик | руб./шт | 2070 | 2070 | 2070
| 272588 | SH-1110 | Подвесной потолочный громкоговоритель 10/5/2,5 Вт, 100 В, 150...15000 Гц, 92 дБ, Ø194х170 мм, 1,35, пластик | руб./шт | 4887.5 | 4887.5 | 4887.5
| 258083 | SW-1106 | Настенный громкоговоритель 6/3/1,5 Вт, 100 В, 90...16000 Гц, 91 дБ, 275х200х105 мм, пластик | руб./шт | 2688.13 | 2688.13 | 2688.13
| 272582 | SW-2106 | Настенный громкоговоритель 6/3/1,5 Вт, 100 В, 90...18000 Гц, 91 дБ, 340х242х100 мм, пластик | руб./шт | 3205.63 | 3205.63 | 3205.63
| 258082 | SW-3101 | Звуковая колонка, настенная, всепогодная, 10/5 Вт, 100 В, 200...14000 Гц, 92 дБ, 145х255х130 мм, алюминий | руб./шт | 5060 | 5060 | 5060
| 245280 | SW-3102 | Звуковая колонка, настенная, всепогодная, 20/10 Вт, 100 В, 200...14000 Гц, 92 дБ, 420х145х130 мм, алюминий | руб./шт | 6396.88 | 6396.88 | 6396.88
| 272583 | SW-4106 | Настенный громкоговоритель комбинированный, 2-х независимых канала, 2х6/3/1,5 Вт, 100 В, 85...16000 Гц, 285х190х85 мм, дерево | руб./шт | 4732.25 | 4732.25 | 4732.25
| 272565 | WEM-2124 | Модуль расширения для увеличения мощности и количества зон системы оповещения. Работа со станцией оповещения WSA-2ХХХ или блоком управления сигналами MPU-20XX, усилитель класса "D" 240 Вт, 100 В, 20...20000 Гц, 6 зон оповещения, RS-485 до 1000 м, 340х45х355 мм, 4,5 кг | руб./шт | 120846 | 120846 | 120846
| 272566 | WEM-2136 | Модуль расширения для увеличения мощности и количества зон системы оповещения. Работа со станцией оповещения WSA-2ХХХ или блоком управления сигналами MPU-20XX, усилитель класса "D" 360 Вт, 100 В, 20...20000 Гц, 6 зон оповещения, RS-485 до 1000 м, 340х45х355 мм, 4,5 кг | руб./шт | 128172 | 128172 | 128172
| 270561 | WEM-2150 | Модуль расширения для увеличения мощности и количества зон системы оповещения. Работа со станцией оповещения WSA-2ХХХ или блоком управления сигналами MPU-20XX, усилитель класса "D" 500 Вт, 100 В, 20...20000 Гц, 6 зон оповещения, RS-485 до 1000 м, 340х45х355 мм, 4,5 кг | руб./шт | 139282.8 | 139282.8 | 139282.8
| 272563 | WSA-2124 | Станция оповещения настенная с усилителем мощности класса "D" 240 Вт, 100 В, 20…20000 Гц, 6 зон оповещения, 5 режимов оповещения (оперативный; по расписанию; через заданный интервал времени; по команде от ПС; по команде ГО ЧС), встроенный микрофон и пульт управления, контроль зон, встроенная память на 32 речевых сообщений, общей длительностью до 1 ч, 8 портов расширения RS-485, 2 линейных входа, 1 вход проводного вещания 15/30 В, часы реального времени, настройка с панели управления и ПК (RS-232), 430х355х45 мм, 6,2 кг | руб./шт | 218295.6 | 218295.6 | 218295.6
| 272564 | WSA-2136 | Станция оповещения настенная с усилителем мощности класса "D" 360 Вт, 100 В, 20…20000 Гц, 6 зон оповещения, 5 режимов оповещения (оперативный; по расписанию; через заданный интервал времени; по команде от ПС; по команде ГО ЧС), встроенный микрофон и пульт управления, контроль зон, встроенная память на 32 речевых сообщений, общей длительностью до 1 ч, 8 портов расширения RS-485, 2 линейных входа, 1 вход проводного вещания 15/30 В, часы реального времени, настройка с панели управления и ПК (RS-232), 430х355х45 мм, 6,2 кг | руб./шт | 225225.6 | 225225.6 | 225225.6
| 270560 | WSA-2150 | Станция оповещения настенная с усилителем мощности класса "D" 500 Вт, 100 В, 20…20000 Гц, 6 зон оповещения, 5 режимов оповещения (оперативный; по расписанию; через заданный интервал времени; по команде от ПС; по команде ГО ЧС), встроенный микрофон и пульт управления, контроль зон, встроенная память на 32 речевых сообщений, общей длительностью до 1 ч, 8 портов расширения RS-485, 2 линейных входа, 1 вход проводного вещания 15/30 В, часы реального времени, настройка с панели управления и ПК (RS-232), 430х355х45 мм, 6,2 кг | руб./шт | 232155.6 | 232155.6 | 232155.6
1.14 |  | Система оповещения ВИСТЛ
1.14.1 |  | Приборы управления техническими средствами и эвакуацией
| 284599 | УС-100/100 | Устройство согласования используется для того что бы подключить громкоговорители в линию с контролем. | руб./шт | 175 | 175 | 175
1.14.2 |  | Микрофоны и микрофонные консоли
1.14.3 |  | Акустические системы
1.14.3.1 |  | Настенные
1.14.3.2 |  | Потолочные
1.15 |  | Система оповещения «Alerto»
1.15.1 |  | Настольное оборудование
| 322967 | ALT-35BT | Трансляционный микшер-усилитель 35Вт, 100В, USB, FM тюнер, Bluetooth, 3 зоны трансляции; Независимая регулировка громкости в каждой зоне. Входы: 2 микрофонных (1-й приоритетный), 1 линейный. 220В 50 Гц .Возможность работы на нагрузку сопротивлением 4-16 Ом. 400x66x270 мм, 4,5 кг. | руб./шт | 14034 | 14034 | 14034
| 322968 | ALT-60BT | Трансляционный микшер-усилитель 60Вт, 100В, USB, FM тюнер, Bluetooth, 3 зоны трансляции; Независимая регулировка громкости в каждой зоне. Входы: 2 микрофонных (1-й приоритетный), 1 линейный. 220В 50 Гц .Возможность работы на нагрузку сопротивлением 4-16 Ом. 400x66x270 мм, 5,2 кг. | руб./шт | 18977 | 18977 | 18977
| 322969 | ALT-120BT | Трансляционный микшер-усилитель 120Вт, 100В, USB, FM тюнер, Bluetooth, 3 зоны трансляции; Независимая регулировка громкости в каждой зоне. Входы: 2 микрофонных (1-й приоритетный), 1 линейный. 220В 50 Гц .Возможность работы на нагрузку сопротивлением 4-16 Ом. 400x66x270 мм, 6,3 кг. | руб./шт | 23598 | 23598 | 23598
| 322970 | ALT-120BT/FAM | Трансляционный микшер-усилитель 120Вт, 100В, USB, FM тюнер, Bluetooth, 3 зоны трансляции; Независимая регулировка громкости в каждой зоне. В комплекте блок сопряжения Alerto FAM-01, который имеет функцию прерывания музыкальной трансляции при поступлении сигнала от прибора ОПС и/или удаленного запуска тревожного сообщения (обеспечивается установкой модуля ALERTO FAM-01). Входы: 2 микрофонных (1-й приоритетный), 1 линейный. 220В 50 Гц .Возможность работы на нагрузку сопротивлением 4-16 Ом. 400x66x270 мм, 6,3 кг. | руб./шт | 29135 | 29135 | 29135
| 322971 | ALT-180BT | Трансляционный микшер-усилитель 180Вт, 100В, USB, FM тюнер, Bluetooth, 3 зоны трансляции; Независимая регулировка громкости в каждой зоне. Входы: 2 микрофонных (1-й приоритетный), 1 линейный. 220В 50 Гц .Возможность работы на нагрузку сопротивлением 4-16 Ом. 400x66x270 мм, 7,6 кг. | руб./шт | 29030 | 29030 | 29030
| 322972 | ALT-6250 | Трансляционный микшер-усилитель 250Вт, 100В, МР3 плеер (FM радио, USB, SD, Bluetooth), 6 зон трансляции; Независимая регулировка громкости в каждой зоне. 4 микрофонных, 2 линейных входа. ИК-пульт ДУ. ЕМ вход с наивысшим приоритетом. На передней панели расположена кнопка "Гонг" для подачи предупреждающего сигнала тревоги. ГОЧС. 220В 50 Гц .Возможность работы на нагрузку сопротивлением 4-16 Ом. 484x353x88 мм, 8 кг. | руб./шт | 49968 | 49968 | 49968
| 322973 | ALT-6500 | Трансляционный микшер-усилитель 500Вт, 100В, МР3 плеер (FM радио, USB, SD, Bluetooth), 6 зон трансляции; Независимая регулировка громкости в каждой зоне. 4 микрофонных, 2 линейных входа. ИК-пульт ДУ. ЕМ вход с наивысшим приоритетом. На передней панели расположена кнопка "Гонг" для подачи предупреждающего сигнала тревоги. ГОЧС. 220В 50 Гц .Возможность работы на нагрузку сопротивлением 4-16 Ом. 484x353x88 мм, 9,9 кг. | руб./шт | 71963 | 71963 | 71963
| 322974 | AM-01C | Микрофон настольный, сигнал привлечения внимания, удаление от усилителя до 500 м; в комплекте: адаптер питания 12В, кабель XLR-Jack 5 м. Кнопка с фиксацией. 125х150х455 мм, 1,3 кг. | руб./шт | 8132 | 8132 | 8132
| 322975 | AM-01 | Микрофон настольный. Возможность удаления до 500м, В комплекте микрофонный корд 8м, с универсальным штекером XLR/штекер 6,35мм. Кнопка с фиксацией. 114х37х140 мм, 0,78 кг. | руб./шт | 6512 | 6512 | 6512
| 326649 | ALT-180BT/FAM | Трансляционный микшер-усилитель; 180Вт; 100В/4-16 Ом; 3 зоны трансляции с индивидуальной регулировкой громкости; USB(MP3)/Bluetooth/FM-тюнер; 1 микрофонный вход; 1 линейный вход. Питание: 220В. Имеет модуль ALERTO FAM-01 для обеспечения функции прерывания музыкальной трансляции и запуска тревожного сообщения. | руб./шт | 34574 | 34574 | 34574
| 326647 | ALT-35BT/FAM | Трансляционный микшер-усилитель; 35Вт; 100В/4-16 Ом; 3 зоны трансляции с индивидуальной регулировкой громкости; USB(MP3)/Bluetooth/FM-тюнер; 1 микрофонный вход; 1 линейный вход. Питание: 220В. Имеет модуль ALERTO FAM-01 для обеспечения функции прерывания музыкальной трансляции и запуска тревожного сообщения. | руб./шт | 19578 | 19578 | 19578
| 326648 | ALT-60BT/FAM | Трансляционный микшер-усилитель; 60Вт; 100В/4-16 Ом; 3 зоны трансляции с индивидуальной регулировкой громкости; USB(MP3)/Bluetooth/FM-тюнер; 1 микрофонный вход; 1 линейный вход. Питание: 220В. Имеет модуль ALERTO FAM-01 для обеспечения функции прерывания музыкальной трансляции и запуска тревожного сообщения. | руб./шт | 24520 | 24520 | 24520
1.15.2 |  | Акустические системы
1.15.2.1 |  | Настенные
| 322979 | AWS-03 | Громкоговоритель настенный 3/1,5 Вт, 100 В; 150...16000 Гц; 89 дБ; 0,45 кг; белый пластик, 120х120х60 мм. | руб./шт | 1638 | 1638 | 1638
| 322980 | AWS-03L | Громкоговоритель настенный 3 Вт, 100 В; 150...16000 Гц; 89 дБ; 0,56 кг; белый пластик, 178х139х70 мм. | руб./шт | 1638 | 1638 | 1638
| 322981 | AWS-06 | Громкоговоритель настенный 6/3 Вт, 100 В; 90...18000 Гц; 91 дБ; 0,65 кг; белый пластик, решетка - сталь; 180х130х75 мм. | руб./шт | 2321 | 2321 | 2321
| 322982 | AWS-10 | Громкоговоритель настенный широкополосный 2,5/5/10Вт; 100 В; 80…20000 Гц; 91 дБ; 1,2 кг; белый пластик, решетка - сталь; 270х180х105 мм. | руб./шт | 3249 | 3249 | 3249
| 322983 | AWS-20 | Громкоговоритель настенный двухполосный 20ВТ; 100 В; 55…18000 Гц; 91 дБ; 1,2 кг; белый пластик, решетка - сталь; 210х135х113 мм. В комплекте поворотный кронштейн. | руб./шт | 4532 | 4532 | 4532
1.15.2.2 |  | Потолочные
| 322984 | ACS-03 | Громкоговоритель потолочный 3 Вт, 100 В; 110...16000 Гц; 91 дБ; 0,44 кг; белый пластик, D172х65 мм. | руб./шт | 1174 | 1174 | 1174
| 322985 | ACS-06 | Громкоговоритель потолочный 6/3/1,5 Вт, 100 В; 130...18000 Гц; 91 дБ; 0,55 кг; белый пластик, D175х68 мм. | руб./шт | 2154 | 2154 | 2154
| 322986 | ACS-10 | Громкоговоритель потолочный 10/5/2,5 Вт, 100В; 90...16000 Гц; 91 дБ; 1 кг; белый пластик, Ø 215х65 мм. | руб./шт | 2954 | 2954 | 2954
1.15.2.3 |  | Уличные
| 322987 | AWS-10H | Громкоговоритель колонного типа, 10Вт настенный, влагозащищенный. Материал корпуса алюминий, 90-16000Гц, 91дБ, 282х106х75мм, 1,1кг. | руб./шт | 6140 | 6140 | 6140
| 322988 | AWS-20H | Громкоговоритель колонного типа, 20Вт настенный, влагозащищенный. Материал корпуса алюминий, 90-16000Гц, 91дБ, 425х106х75мм, 1,8кг. | руб./шт | 8740 | 8740 | 8740
| 322989 | AWS-30H | Громкоговоритель колонного типа, 30Вт настенный, влагозащищенный. Материал корпуса алюминий, 90-17000Гц, 91дБ, 548х106х75мм, 2,5кг. | руб./шт | 9969 | 9969 | 9969
| 322990 | AWS-40H | Громкоговоритель колонного типа, 40Вт настенный, влагозащищенный. Материал корпуса алюминий, 90-17000Гц, 92дБ, 691х106х75мм, 3,2кг. | руб./шт | 11635 | 11635 | 11635
| 322991 | HM-30Tmini | Рупорный всепогодный громкоговоритель компактный. 30/15/7,5/3,75 Вт, 100В. Материал корпуса АВС пластик. IP 66, -60...+50°. Металлический кронштейн, 240х220х165 мм. | руб./шт | 5587 | 5587 | 5587
| 322992 | HM-30T | Рупорный всепогодный громкоговоритель. 30/15 Вт, 100В. Материал корпуса АВС пластик. IP 66, -60...+50°. Металлический кронштейн, 282х210х290 мм. | руб./шт | 7882 | 7882 | 7882
| 322993 | HM-50T | Рупорный всепогодный громкоговоритель. 50/25 Вт, 100В. Металлический корпус. IP 66, -60...+50°. Металлический кронштейн, 325х325х345мм. | руб./шт | 14400 | 14400 | 14400
| 322994 | HM-100T | Рупорный всепогодный громкоговоритель. 100/50/25 Вт, 100В. Металлический корпус, цвет - белый. IP 66, -60...+50°. Металлический кронштейн, 500х500х485мм, 4,7кг. | руб./шт | 19501 | 19501 | 19501
| 322995 | HM-10T | Прожекторный широкополосный всепогодный трансляционный громкоговоритель, 10 Вт, 100В. IP 66, -60...+50°С. Металлический кронштейн. 124х215 мм, 1,6 кг. | руб./шт | 5299 | 5299 | 5299
1.16 |  | Система оповещения «ZVON»
1.16.1 |  | Акустические системы
| 321379 | РА-10-1,5Т | Громкоговоритель настенный 1,5 Вт; 100 В; 90-16 000 Гц; 90 Дб. Габ.размер: 178х139х70 мм. Вес: 0,6кг. Цвет: белый. | руб./шт | 1209.6 | 1166.4 | 1123.2
| 321380 | РА-10-3Т | Громкоговоритель настенный 3 Вт; 100 В; 90-16 000 Гц; 91 Дб. Габ.размер: 178х139х70 мм. Вес: 0,6кг. Цвет: белый. | руб./шт | 1344 | 1296 | 1248
| 321381 | РА-10-6Т | Громкоговоритель настенный 6 Вт; 100 В; 90-16 000 Гц; 92 Дб. Габ.размер: 178х139х70 мм. Вес: 0,6кг. Цвет: белый. | руб./шт | 1478.4 | 1425.6 | 1372.8
| 321382 | РА-10 | Громкоговоритель настенный 6/3/1,5 Вт; 100 В; 90-16 000 Гц; 90-92 Дб. Габ.размер: 178х139х70 мм. Вес: 0,6кг. Цвет: белый. | руб./шт | 1680 | 1620 | 1560
| 321383 | РА-10-БТ | Громкоговоритель настенный 6 Вт; 8 Ом; 90-16 000 Гц; 92 Дб. Габ.размер: 178х139х70 мм. Вес: 0,6кг. Цвет: белый. | руб./шт | 1008 | 972 | 936
1.16.2 |  | Настольное оборудование
| 326315 | PTT-02 | Микрофон-тангента, длина кабеля до 2м; разъём Jack 6,35 мм. Чувствительность: -66 ± 3 дБ при 1 кГц; сопротивление: 600 ± 30% Ом; диапазон: 500 - 6 000 Гц. | руб./шт | 1604.4 | 1547.1 | 1489.8
| 326312 | УН-1030 | Настольный трансляционный микшер-усилитель с медиа-плеером USB; 30Вт; 100В/4-16 Ом; микрофонный вход; линейный выход/вход. Питание: AC 220В. Габ.разм.: 220х130х65мм. Корпус: металл; цвет: чёрный. | руб./шт | 6375.6 | 6147.9 | 5920.2
| 326313 | УН-1060 | Настольный трансляционный микшер-усилитель с медиа-плеером USB/Bluetooth/FM радио; 60Вт; 100В/4-16 Ом; микрофонный вход; 2 линейных входа. Питание: AC 110-220В/DС 24В. Габ.разм.: 250х220х65мм. Корпус: металл; цвет: чёрный. | руб./шт | 11365.2 | 10959.3 | 10553.4
| 326314 | УН-1090 | Настольный трансляционный микшер-усилитель с медиа-плеером USB/Bluetooth/FM радио; 90Вт; 100В/4-16 Ом; микрофонный вход; 2 линейных входа. Питание: AC 110-220В/DС 24В. Габ.разм.: 250х220х65мм. Корпус: металл; цвет: чёрный. | руб./шт | 13028.4 | 12563.1 | 12097.8
2 |  | Системы оповещения о пожаре
2.1 |  | Система оповещения «Рокот» «Сибирский Арсенал»
2.1.1 |  | Приборы управления
| 262220 | Рокот | Прибор управления оповещением, 2 сообщения по 8 сек, P-вых.8Вт, U-пит.220В, АКБ 12В/2.2Ач, t-раб.-10...+55°C, 255х210х80мм | руб./шт | 4315 | 4036.7 | 3758.4
| 262221 | Рокот-2 | Прибор управления оповещением, 2 акустич. канала (4 линии), 1 вых.линии светового оповещения, 3 линии управления, P-вых.60 Вт (до 40 АС), 3 сообщения, встроенный микрофон, линейный вход (jack 3.5 мм/клемм.), 2 диагностических выхода, U-пит.220В, АКБ 12В/7Ач, IP40, t-раб.-10...+55°C, 285х210х95 мм | руб./шт | 13845 | 12929.7 | 12014.4
| 309524 | Рокот-3-3 | Прибор управления с акустической системой, 3 речевых сообщения (задаются перемычкой), уровень звукового давления 88/87 дБ (задается перемычкой), P-усил.2 Вт (номинальная), U-пит.9...14 В, I-потр.200 мА, IP40, t-раб.-10...+55°С, 140х200х67 мм | руб./шт | 2520 | 2344.8 | 2169.6
| 262222 | Рокот-4 | Прибор управления оповещением; 1 сообщение; 2 направления с поочерёдным включением; выходная мощность сигнала 12 Вт (миним.сопротивл. ЛО 2 Ом); 3 входа активации; линейный вход/выход. U-пит.187...242 В. P-потр. не более 15 Вт; под АКБ 12 В/2,2 Ач. IP40. t-раб.-30...+55°С. 205x200x75 мм. | руб./шт | 4745 | 4438.9 | 4132.8
| 301134 | Рокот-5 ПУО-100 | Прибор управления оповещением, 200 Вт, 100 В, 1 зона, 4 линии оповещения, 2 линии светового оповещения с защитой от перегрузки и КЗ, 3 лин. входа, 3 лин. входа, 1 лин. выход, выход контроля неиспр., вход ГО и ЧС, 2 заводских сообщения, 3 пользовательских сообщения, 50 сообщений. для трансляции по расписанию, тангента, часы реального времени, работа по расписанию, web-интерфейс, Имеется режим трансляции музыкальных композиций с MicroSD или USB-Flash, интернет-радио и потоковое вещание через WEB-интерфейс, подключение доп. усилителей Рокот-5 УМ-100 (до 4 шт.), встроенный РИП (под АКБ 2шт х 12Ач). Настольное исполнение, в комплекте крепеж для 19”-стойки, 420х370х140 мм. | руб./шт | 64775 | 61538.29 | 58301.58
| 301135 | Рокот-5 ПУО-30 | Прибор управления оповещением, 120Вт, 30В, 1 зона, 4 линии оповещения, 2 линии светового оповещения с защитой от перегрузки и КЗ, 3 лин. входа, 1 лин. выход, выход контроля неиспр., вход ГО и ЧС, 2 заводских сообщения, 3 пользовательских сообщения, 50 сообщений для трансляции по расписанию, тангента, часы реального времени, работа по расписанию, web-интерфейс, Имеется режим трансляции музыкальных композиций с MicroSG или USB-Flash, интернет-радио и потоковое вещание через WEB-интерфейс, подключение доп. усилителей Рокот-5 УМ-30 (до 4 шт.), встроенный РИП (под АКБ 2шт х 12Ач). Настольное исполнение, в комплекте крепеж для 19”-стойки, 420х370х140 мм. | руб./шт | 61200 | 58141.35 | 55082.7
| 301136 | Рокот-5 УМ-100 | Усилитель мощности, 200Вт, 100В, 2 зоны оповещения, 4 линии оповещения, цифровая линия управления, 2 линии светового оповещения с защитой от перегрузки и КЗ, линия контроля неисправности, встроенный РИП (под АКБ 2шт х 12Ач). Настольное исполнение, в комплекте крепеж для 19”-стойки. | руб./шт | 49320 | 46855.59 | 44391.18
| 301137 | Рокот-5 УМ-30 | Усилитель мощности, 120Вт, 30В, 2 зоны оповещения, 4 линии оповещения, 2 линии светового оповещения с защитой от перегрузки и КЗ, встроенный РИП (под АКБ 2шт х 12Ач). Настольное исполнение, в комплекте крепеж для 19”-стойки. | руб./шт | 45560 | 43280.77 | 41001.54
| 249784 | Рокот-5 МС | Микрофонная станция для прибора Рокот-5 ПУО, напряжение питания 12 В (от прибора), потребляемая мощность 1 Вт, длина линии связи 150 м, степень защиты оболочкой IP41, диапазон рабочих температур -10…+50°C, габаритные размеры 110х165х45 мм | руб./шт | 9800 | 8816.8 | 7833.6
2.1.2 |  | Акустические системы
2.1.2.1 |  | Настенные
| 19335 | АС-2-1 | Громкоговоритель настенный 5Вт 4 Ом; 200 - 10000 Гц; 90 дБ. Содержит встроенную схему контроля исправности линии оповещения. Предназначен для включения в линию оповещения приборов "Рокот", "Рокот-2" и "Рокот-4". IP40; - 30...+ 55°С; 140х200х67 мм | руб./шт | 1659 | 1525.5 | 1392
| 19614 | АС-2-2 | Громкоговоритель настенный; 5 Вт; 42...50 Ом; имеет встроенную схему контроля исправности линии оповещения для приборов «Рокот», «Рокот-2» и «Рокот-4». | руб./шт | 1813 | 1667.3 | 1521.6
| 221106 | АС-3-1 | Акустическая система, 5Вт, 4Ом, встроенный контроль линии оповещения, IP41, t-раб.-30...+55°С, D180х82 | руб./шт | 1250 | 1136.2 | 1022.4
| 215853 | АС-3-2 | Громкоговоритель настенный; 5 Вт; 42...50 Ом; имеет встроенную схему контроля исправности линии оповещения для приборов «Рокот», «Рокот-2» и «Рокот-4». | руб./шт | 1365 | 1241.7 | 1118.4
| 248672 | АС-4 | Акустическая система настенная (настенный громкоговоритель) 1 Вт/ 3 Вт/ 5 Вт, 150 Гц-12 кГц, 30/50/70/100 В, пластик, ткань, 284х208х83 мм, IP41 | руб./шт | 3700 | 3390.8 | 3081.6
| 252236 | АС-4-2 | Акустическая система настенная, мощность динамической головки 0,5/3/5 Вт, напряжение в линии оповещения 30/100 В, диапазон воспроизводимых частот 200...5000 Гц, IP40, t-раб. -30...+55°С, габ. размеры 140х200х67 мм | руб./шт | 2362 | 2172.2 | 1982.4
2.1.2.2 |  | Потолочные
| 227152 | АС-3-3 | потолочная акустическая система, 5 Вт, 4 Ом, 90-94 дБ/Вт/м | руб./шт | 1275 | 1167.9 | 1060.8
| 216085 | АС-3-4 | Громкоговоритель потолочный, 5 Вт; входное сопротивление 42 Ом; 84 дБ, D180х105 мм; IP41; контроль линии | руб./шт | 1400 | 1273.6 | 1147.2
| 248674 | АС-5 | Акустическая система потолочная (потолочный громкоговоритель) 0,5 Вт/ 3 Вт/ 5 Вт, 120 Гц-12 кГц, 100 В, пластик, D180х105 мм, IP41 | руб./шт | 3150 | 2883 | 2616
2.2 |  | Система оповещения «БЛЮЗ» «Системсервис»
2.2.1 |  | Приборы управления речевым оповещением
| 239115 | БЛ-1 " RU БЛЮЗ " | Блок линейный ППУ "Блюз RU", 1УНЧ х 20 Вт, 1 вых. СО (постоян.вкл.), 1 вых. СО (управ.), Uпит.220В, под АКБ 12В/7Ач, Iпотр.300мА, IP41, tраб.0...+40°С, 230х220х75мм | руб./шт | 16500 | 15104.01 | 13708.02
| 239116 | БЛ-2 " RU БЛЮЗ " | Блок линейный ППУ "Блюз RU", 2УНЧ х 20 Вт, 1 вых. СО (постоян.вкл.), 1 вых. СО (управ.), Uпит.220В, под АКБ 12В/7Ач, Iпотр.300мА, IP41, tраб.0...+40°С, 230х220х75мм | руб./шт | 17900 | 16679.74 | 15459.48
| 250680 | БЛ-2 (А) " RU БЛЮЗ " | БЛ-2 (А) имеет две платы: основную и дополнительную (А). При подключении линий связи только к основной плате, мы имеем БЛ-2 ППУ «RU БЛЮЗ». При подключении линий связи к основной и дополнительной плате «А», мы имеем БЛ-1 (вариант 2) СОУЭ «БЛЮЗ». | руб./шт | 27000 | 25211.61 | 23423.22
| 239117 | БЛ-3 " RU БЛЮЗ " | Блок линейный ППУ "Блюз RU", 1УНЧ х 40 Вт, 1 вых. СО (постоян.вкл.), 1 вых. СО (управ.), Uпит.220В, под АКБ 12В/7Ач, Iпотр.300мА, IP41, tраб.0...+40°С, 230х220х75мм | руб./шт | 17900 | 16679.74 | 15459.48
| 239118 | БЛ-4 " RU БЛЮЗ " | Блок линейный ППУ "Блюз RU", 1 вых. СО (постоян.вкл.), 1 вых. СО (управ.), Uпит.220В, под АКБ 12В/7Ач, Iпотр.300мА, IP41, tраб.0...+40°С, 230х220х75мм | руб./шт | 13860 | 12855.96 | 11851.92
| 239120 | ЭДУ (Сброс) | Элемент дистанционного управления ППУ "Блюз RU", "СБРОС", Uпит.9...30В, Iпотр.25мА, IP41, 110х80х30мм | руб./шт | 1900 | 1778 | 1656
| 254775 | ББ " RU БЛЮЗ " (новый) | Блок базовый (ББ) предназначен для приема внешних сигналов от систем оповещения, ГО и ЧС, для управления блоками линейными (БЛ) и оповещателями, для трансляции текстовых команд и сообщений, а также для прямой трансляции сообщений и управляющих команд через встроенный микрофон | руб./шт | 38500 | 34709.45 | 30918.9
| 254780 | ЭДУ (ВП) " RU БЛЮЗ " | Выносной пульт для дистанционного управления базовым блоком «RU БЛЮЗ» (дублирует органы управления ББ). Встроенный микрофон; блокировка от несанкционированного доступа; мах. удалённость до 500м; питание от ББ (DC 9-14В). IP41. 160х95х36 мм. | руб./шт | 27000 | 25094.91 | 23189.82
2.2.2 |  | Акустические системы
2.2.2.1 |  | Настенные
| 219171 | РОП-1 | Громкоговоритель 90 дБ, 30 В, настенный, материал корпуса металл (вандалозащищенный) | руб./шт | 2585 | 2380.39 | 2175.78
| 219149 | РОП-3 | Громкоговоритель 92 дБ, 30 В, настенный, материал корпуса металл (вандалозащищенный) | руб./шт | 2585 | 2380.39 | 2175.78
| 219172 | РОП-5 | Громкоговоритель 98 дБ, 30 В, настенный, материал корпуса металл (вандалозащищенный) | руб./шт | 2840 | 2616.61 | 2393.22
| 219173 | РОП-1П | Громкоговоритель 90 дБ, 30 В, настенный, материал корпуса пластик | руб./шт | 1610 | 1474.3 | 1338.6
| 219174 | РОП-3П | Громкоговоритель 92 дБ, 30 В, настенный, материал корпуса пластик | руб./шт | 1610 | 1474.3 | 1338.6
| 219175 | РОП-5П | Громкоговоритель 98 дБ, 30 В, настенный, материал корпуса пластик | руб./шт | 1780 | 1660.49 | 1540.98
2.2.2.2 |  | Потолочные
| 219867 | РОП-1П (п) | Громкоговоритель 90 дБ, 30 В, потолочный, материал корпуса пластик | руб./шт | 1610 | 1502.5 | 1395
| 219868 | РОП-3П (п) | Громкоговоритель 92 дБ, 30 В, потолочный, материал корпуса пластик | руб./шт | 1610 | 1502.5 | 1395
| 219189 | РОП-5П (п) | Громкоговоритель 98 дБ, 30 В, потолочный, материал корпуса пластик | руб./шт | 1840 | 1718.69 | 1597.38
2.3 |  | Система оповещения о пожаре «Элтех»
2.3.1 |  | Приборы управления речевым оповещением
| 308378 | С-К | Блок речевого оповещения С-К, 200...5000 Гц, 2 сообщ. по 8 сек, 24 Вт, 2 Ом, 220 В, под АКБ 12 В 7 Ач, 170х230х95 мм, линейный выход. | руб./шт | 5241 | 4848 | 4455
| 308379 | С-К-120М | Прибор управления речевыми оповещателями, две зоны оповещения, два перезаписываемых сообщения длительностью 43 сек. 120 Вт; 100 В, 80-12000 Гц, Питание: 220 В. Габ.размеры: 315х275х120 мм. 4.5 кг. Аккумуляторы 2 шт 12В/12А*ч (приобретаются отдельно). Для работы с громкоговорителями серии С-Т-Л-100-х!!! | руб./шт | 51957 | 48060 | 44163
| 308380 | С-К-120М, (внешний микрофон) | Две зоны оповещения, два перезаписываемых сообщения, внешний микрофон, сигналы ГОиЧС или музыкальная трансляция, контроль линий, контроль питания, защита выхода, 100 В, 120 Вт, 20-20000 Гц, 220 В, 315х275х120 мм, 4.4 кг. Аккумуляторы 2 шт 12В/12А*ч (приобретаются отдельно). Для работы с громкоговорителями серии С-Т-Л-100-х!!! | руб./шт | 58824 | 54411.99 | 49999.98
| 308434 | С-К-120У | Усилитель для трансляции от пульта управления "Соната-ПУ". Контроль линий, защита от короткого замыкания и перегрузки, 100 В, 120 Вт, 80-12000 Гц, 220 В, 315х275х120 мм, 4.5 кг. Аккумуляторы 2 шт 12 В, 12 Ач приобретаются отдельно. Для работы с громкоговорителями серии Соната-Т-Л-100-х | руб./шт | 41404 | 38298.5 | 35193
| 308381 | С-К-БР | Блок расширения для С-К, 24Вт (2 Ом); 220В, под АКБ 12В 7Ач. 170х230х95 мм. Можно подключить до 5 блоков. | руб./шт | 4103 | 3795.49 | 3487.98
| 308382 | С-КЛ (модернезир.) | Блок речевого оповещения, 200...5000 Гц, 2 сообщения по 8 сек, 24 Вт, 2 Ом, 220 В, под АКБ 12В 7 Ач, 205х195х85мм, линейный выход; контроль линий | руб./шт | 5344 | 4943 | 4542
| 308384 | С-КЛ-БР | Блок расширения для БРО "С-К-ЛД" с контролем линий оповещения, 24 Вт при нагрузке 2 Ом (15 Вт - при нагрузке 4 Ом). 230х170х95 мм; 0.8кг; -10..+40С; IP 30; защита от глубокого разряда АКБ и от короткого замыкания. Можно подключить до 10 блоков. | руб./шт | 5134 | 4748.99 | 4363.98
| 308383 | С-КЛ-Д | Блок речевого оповещения со встроенным диктофоном; имеет заводские сообщения 3 шт (одно тестовое 9 сек; два по 38 сек); перезапись сообщений. Выходная мощность 28 Вт при нагрузке 2 Ом/17 Вт при нагрузке 4 Ом; 200…5000 Гц. Питание AC 220В; место под установку АКБ 12В/7Ач. 230х170х95мм. 0.75кг. -10..+40С. IP30. Светодиодная индикация: сеть, контроль, трансляция. Линейный выход, контроль линии громкоговорителей, микрофонный вход (разъём под тангенту) | руб./шт | 7799 | 7213.99 | 6628.98
| 308385 | С-ПУ | Пульт управления речевым оповещением, транслирует сообщения через усилители "С-К-120У" (до 10шт на каждую зону), или на активные речевые оповещатели "С-УП" (до 20шт на каждую зону). 4 зоны оповещения; 4 перезаписываемых сообщения по 20 сек.; контроль соединительных линий; управление сух.конт. от ППКП; трансляция ГО и ЧС; встроенный микрофон; DC 12В; 0,125А (не более) 20-18 000Гц. -10...+40°С. Габ.размеры: 235х175х40мм. | руб./шт | 16707 | 15453.99 | 14200.98
| 318834 | Тангента МТП-500 | Микрофон-тангента (МТП-500) для работы с прибором С-К-120М; f-раб.300...7000 Гц, чувствительность 3±0.3 мВ/Па, сопротивление 500 Ом; разъем Jack 3.5 мм; IP41, t-раб.+5...+50°С, 90х60х50 мм | руб./шт | 3511 | 3511 | 3511
| 318835 | Тангента МТУ-500 | Микрофон-тангента (МТУ-500) для работы с прибором С-КЛ-Д; f-раб.300...7000 Гц, чувствительность 3±0.3 мВ/Па, сопротивление 500 Ом; разъем Jack 3.5 мм; IP41, t-раб.+5...+50°С, 90х60х50 мм | руб./шт | 3491 | 3491 | 3491
2.3.2 |  | Акустические системы
2.3.2.1 |  | Настенные
| 308387 | С-3 (4 Ом) | Оповещатель речевой для воспроизведения сообщений в системах с низкоомным выходом, 3Вт, 4 Ом, 100-15000 Гц, 96дБ, 218х135х68мм, 0.5кг, -10..+55С, IP 41. Удобные клеммы! | руб./шт | 1113 | 1029.51 | 946.02
| 308388 | С-3 (8 Ом) | Модуль акустический 3Вт, 8 Ом, 100..15000Гц., настенный | руб./шт | 1113 | 1029.51 | 946.02
| 308389 | С-3 MINI (4 Ом) | Оповещатель речевой с низкоомным выходом, 3Вт, 4 Ом, 100-15000 Гц, 96дБ, 103х160х47мм, 0.26кг, -10..+50С, IP 41. | руб./шт | 1019 | 942.49 | 865.98
| 308390 | С-3 MINI (8 Ом) | Модуль акустический, 3 Вт, 8 Ом, 100-15000 Гц, 96 дБ, 103х160х47 мм, 0.25 кг, -10..+50 °С, IP52 | руб./шт | 1019 | 942.49 | 865.98
| 308394 | С-3-Л (4 Ом) | Оповещатель речевой с низкоомным выходом, 3Вт, 4/8 Ом, 100-15000 Гц, 96дБ, 218х135х68мм, 0.5кг, -10..+50С, IP 41. Функция контроля линии! Удобные клеммы! | руб./шт | 1120 | 1036.01 | 952.02
| 308395 | С-3-Л (8 Ом) | Модуль акустический 3 Вт, 8 Ом, 100..15000Гц., настенный, функция контроля линии | руб./шт | 1120 | 1036.01 | 952.02
| 308396 | С-3-Л MINI (4 Ом) | Оповещатель речевой с низкоомным выходом и функцией контроля линии! 3Вт, 4/8 Ом, 100-15000 Гц, 96дБ, 103х160х47мм, 0.26кг, -10..+50С, IP 41. | руб./шт | 1035 | 957.51 | 880.02
| 308397 | С-3-Л MINI (8 Ом) | Модуль акустический с функцией контроля линии, 3 Вт, 8 Ом, 100-15000 Гц, 96 дБ, 103х160х47 мм, 0.25 кг, -10..+50 °С, IP52 | руб./шт | 1035 | 957.51 | 880.02
| 308402 | С-5 (4 Ом) | Модуль акустический 5Вт, 4 Ом, 160..16000Гц., настенный | руб./шт | 1402 | 1297.01 | 1192.02
| 308403 | С-5 (8 Ом) | Модуль акустический 5Вт, 8 Ом, 160..16000Гц., настенный | руб./шт | 1402 | 1297.01 | 1192.02
| 308405 | С-5-Л (4 Ом) | Оповещатель речевой с низкоомным выходом, 5Вт, 4 Ом, 100-15000 Гц, 96дБ, 240х150х84мм, 0.65кг, -10..+50С, IP 41. Функция контроля линии. | руб./шт | 1409 | 1303.51 | 1198.02
| 308406 | С-5-Л (8 Ом) | Модуль акустический 5 Вт, 8 Ом, 150..16000 Гц., настенный, функция контроля линии | руб./шт | 1409 | 1303.51 | 1198.02
| 308428 | С-М | Речевой оповещатель с записанным речевым сообщением, 12 В, 0,25 А, 3 Вт. Оповещатель выпускается с базовым сообщением длительностью 8 секунд (женский голос): «ВНИМАНИЕ! ПОЖАРНАЯ ТРЕВОГА! СРОЧНО ВСЕМ ПОКИНУТЬ ПОМЕЩЕНИЕ!» | руб./шт | 2906 | 2688.01 | 2470.02
| 308427 | С-М мини | Речевой оповещатель с одним записанным сообщением, 12В, 3Вт, 250 мА, 84±7%дБ, 103х160х47 мм, 0.26кг, -10..+50С, IP52. Настенное исполнение. Оповещатель выпускается с базовым сообщением длительностью 8 секунд (женский голос): «ВНИМАНИЕ! ПОЖАРНАЯ ТРЕВОГА! СРОЧНО ВСЕМ ПОКИНУТЬ ПОМЕЩЕНИЕ!» | руб./шт | 2494 | 2306.99 | 2119.98
| 308429 | С-М-Б | Речевой оповещатель (основа для светового табло "М-12, М-12-Д"). 3 Вт, 12 В, 250 мА, 400х100х38 мм. Оповещатель выпускается с базовым сообщением длительностью 8 секунд (женский голос): «ВНИМАНИЕ! ПОЖАРНАЯ ТРЕВОГА! СРОЧНО ВСЕМ ПОКИНУТЬ ПОМЕЩЕНИЕ!» | руб./шт | 2557 | 2365.01 | 2173.02
| 308409 | С-М-Д | Речевой оповещатель с возможностью записи своего речевого сообщения через встроенный микрофон, 12 В, 0,25 А, 3 Вт | руб./шт | 2999 | 2773.99 | 2548.98
| 308430 | С-Р-АС | Оповещатель речевой радиоканальный; уровень звукового давления 85 дБ, диапазон воспроизводимых частот 200...5000 Гц; два элемента питания CR123A; IP41, t-раб.-10...+55°C, 240х150х84 мм. Работает совместно с блоком речевого оповещения С-Р | руб./шт | 5762 | 5329.99 | 4897.98
| 308425 | С-Р-ЗО | Радиоканальный звуковой оповещатель, уровень звукового давления на расстоянии 1 м 105дБ, частота звучания 4000Гц, элементы питания - 2/3 В ( CR123A), IP41,160х103х47 мм, 0,3 кг, без элементов питания. Работает совместно с блоком речевого оповещения С-Р | руб./шт | 5289 | 4892.49 | 4495.98
| 308431 | С-Р-СО(Выход) | Радиоканальный световой оповещатель, две батареи 3,0В и ёмкостью 1,2Ач-CR123A, масса 0,35 кг, 330х150х62 мм, IP 55. Работает совместно с блоком речевого оповещения С-Р | руб./шт | 5456 | 5047 | 4638
| 308412 | С-Т-100-3/1 ВТ | Реч. опов-ль 3/1Вт/100 В; 100-15000 Гц, 220х135х70 мм, 0,62 кг; 0..+50°С | руб./шт | 1885 | 1743.5 | 1602
| 308411 | С-Т-100-3/1 Вт MINI | Модуль акустический со встроенным трансформатором, 100 В, возможность выбора 3 Вт или 1 Вт, 100-15000 Гц, 96 дБ, 103х160х47 мм, 0.64 кг, -10..+50 °С, IP41 | руб./шт | 1463 | 1353.49 | 1243.98
| 308415 | С-Т-100-5/3 ВТ | Реч. опов-ль 5/3Вт/100В; 100-15000Гц, 240х150х84 мм, 0,62кг; 0..+50°С | руб./шт | 1933 | 1787.99 | 1642.98
| 308417 | С-Т-Л-100-3/1 ВТ | Модуль акустический со встроенным трансформатором. 100В, возможность выбора 3 Вт или 1 Вт, 100-15000 Гц, 220х135х70 мм, 0..+50С. Контроль линии | руб./шт | 1894 | 1751.99 | 1609.98
| 308421 | С-ТЛ-100-3/1 Вт MINI | Модуль акустический со встроенным трансформатором. 100 В, возможность выбора 3 Вт или 1 Вт, 100-15000 Гц, 96 дБ, 218х135х64 мм, 0.64 кг, -10..+50 °С, IP41. Функция контроля линии | руб./шт | 1470 | 1359.99 | 1249.98
| 308420 | С-Т-Л-100-5/3 ВТ | Модуль акустический со встроенным трансформатором. 100В, возможность выбора 5 Вт или 3Вт, 150-16000 Гц, 220х135х70мм, 0..+50С. Контроль линии | руб./шт | 1942 | 1796.51 | 1651.02
| 308422 | С-У | Активный речевой оповещатель, подключается к линейному выходу "С-М, «С-М-Д», Максимальное количество подключаемых оповещателей 25 шт. 12 В, 0,25 А, 3 Вт, 96дБ, 218х135х67мм. | руб./шт | 1709 | 1581.01 | 1453.02
| 308432 | С-У MINI | Активный речевой оповещатель для С-М (MINI, Д) 12 В, 250 мА, 3 Вт, 96 дБ, 103х160х47 мм, 0.26 кг, -10..+50°C, IP52. Настенное исполнение. | руб./шт | 1483 | 1372.01 | 1261.02
| 308423 | С-У-Б | Усилитель (основа для светового табло "Молния"). 12 В, 100 мА, мощность 1 Вт, 400х100х42 | руб./шт | 1387 | 1283 | 1179
| 308424 | С-УП | Активный речевой оповещатель для работы с прибором С-ПУ. DC 12В; 150мА; 3Вт; 84±7%дБ; 218х135х64мм; 0.5кг, -10..+50С; IP41. исполнение для настенного монтажа. | руб./шт | 1709 | 1581.01 | 1453.02
2.3.2.2 |  | Потолочные
| 308391 | С-3 исп.2 (4 Ом) | Модуль акустический потолочный 3 Вт, 4 Ом, 100..15000Гц., 96 дБ, t-раб. -10...+55°С, габ.размеры Ø200х80 мм. | руб./шт | 1055 | 976 | 897
| 308392 | С-3 исп.2 (8 Ом) | Модуль акустический потолочный 3 Вт, 8 Ом, 100..15000Гц., 96 дБ, t-раб. -10...+55°С, габ.размеры Ø200х80 мм. | руб./шт | 1055 | 976 | 897
| 308393 | С-3 исп.2 MINI (8 Ом) | Модуль акустический, 3 Вт, 8 Ом, 100-15000 Гц, 96 дБ, 120х120х36 мм, 0.16 кг, -10..+50 °С, IP41. Потолочное исполнение. | руб./шт | 1010 | 934.51 | 859.02
| 308398 | С-3-Л исп.2 (4 Ом) | Модуль акустический потолочный 3 Вт, 4 Ом, 100..15000Гц., 96 дБ, t-раб. -10...+55°С, габ.размеры Ø200х80 мм. Функция контроля линии | руб./шт | 1064 | 984.01 | 904.02
| 308399 | С-3-Л исп.2 (8 Ом) | Модуль акустический 3 Вт, 8 Ом, 100..15000Гц., потолочный, функция контроля линии | руб./шт | 1064 | 984.01 | 904.02
| 308400 | С-3-Л исп.2 MINI (4 Ом) | Оповещатель речевой с низкоомным выходом, 3Вт, 4 Ом, 100-15000 Гц, 96дБ, Ø120х64 мм, 0.16кг, -10..+55С, IP 41. Потолочное исполнение. Функция контроля линии. | руб./шт | 1019 | 942.49 | 865.98
| 308401 | С-3-Л исп.2 MINI (8 Ом) | Модуль акустический с функцией контроля линии, 3 Вт, 8 Ом, 100-15000 Гц, 84±7% дБ, 120х120х36 мм, 0.16 кг, -10..+50 °С, IP41. Потолочное исполнение. | руб./шт | 1019 | 942.49 | 865.98
| 308404 | С-5 исп.2 (8 Ом) | Модуль акустический потолочный 5 Вт, 8 Ом, 100..15000Гц., 100 дБ, t-раб. -10...+55°С, габ.размеры Ø200х80 мм. | руб./шт | 1328 | 1228.51 | 1129.02
| 308407 | С-5-Л исп.2 (4 Ом) | Модуль акустический потолочный 5 Вт, 4 Ом, 100..15000Гц., 100 дБ, t-раб. -10...+55°С, габ.размеры Ø200х80 мм. Функция контроля линии | руб./шт | 1336 | 1235.99 | 1135.98
| 308408 | С-5-Л исп.2 (8 Ом) | Модуль акустический 5 Вт, 8 Ом, 150..16000Гц., потолочный функция контроля линии | руб./шт | 1336 | 1235.99 | 1135.98
| 308410 | С-Т-100-1/3 ВТ исп.2 | Модуль акустический потолочный со встроенным трансформатором, 100В, возможность выбора 1 Вт (91 дБ) или 3Вт (96 дБ), 100..15000Гц., t-раб. -10...+55°С, габ.размеры Ø200х95 мм. | руб./шт | 1596 | 1476.51 | 1357.02
| 308413 | С-Т-100-3/1 Вт исп.2 MINI | Модуль акустический со встроенным трансформатором, 100 В, возможность выбора 3 Вт или 1 Вт, 100-15000 Гц, 96 дБ, 120х120х36 мм, 0.16 кг, -10..+50 °С, IP41. Потолочное исполнение | руб./шт | 1507 | 1394 | 1281
| 308414 | С-Т-100-3/5 ВТ исп.2 | Реч. опов-ль 5/3Вт/100В; 100-15000 Гц, 185х185х70 мм, 0,5 кг; 0..+50С° | руб./шт | 1726 | 1596.5 | 1467
| 308416 | С-Т-Л-100-1/3 Вт исп. 2 | Модуль акустический потолочный со встроенным трансформатором, 100В, возможность выбора 1 Вт (91 дБ) или 3Вт (96 дБ), 100..15000Гц., t-раб. -10...+55°С, габ.размеры Ø200х95 мм. Функция контроля линии | руб./шт | 1605 | 1484.49 | 1363.98
| 308418 | С-Т-Л-100-3/1 Вт исп.2 MINI | Модуль акустический со встроенным трансформатором, 100В, возможность выбора 3 Вт или 1 Вт, 100-15000 Гц, 96 дБ, 120х120х36 мм, 0.16 кг, -10..+50 °С, IP41. Потолочное исполнение. Функция контроля линии | руб./шт | 1515 | 1401.51 | 1288.02
| 308419 | С-Т-Л-100-3/5 Вт исп. 2 | Модуль акустический потолочный со встроенным трансформатором, 100В, возможность выбора 3 Вт (96 дБ) или 5Вт (100 дБ), 100..15000Гц., t-раб. -10...+55°С, габ.размеры Ø200х95 мм. Функция контроля линии | руб./шт | 1733 | 1603 | 1473
| 308426 | С-М исп.2 | Речевой оповещатель потолочный с записанным сообщением. 3 Вт, 96 дБ, 200...5000 Гц, U-пит. 10...14 В, I-потр. 250 мА, IP41, t-раб. -10...+55°С, габ.размеры Ø200х90 мм. Оповещатель выпускается с базовым сообщением длительностью 8 секунд (женский голос): «ВНИМАНИЕ! ПОЖАРНАЯ ТРЕВОГА! СРОЧНО ВСЕМ ПОКИНУТЬ ПОМЕЩЕНИЕ!» | руб./шт | 2519 | 2329.99 | 2140.98
| 308433 | С-У исп.2 | Активный речевой оповещатель, потолочный, подключается к линейному выходу речевого оповещателя «С-М» (М-Д, М-Б). 3 Вт, 96 дБ, 200...5000 Гц, U-пит. 10...14 В, I-потр. 250 мА, IP41, t-раб. -10...+50°С, габ.размеры Ø200х90 мм. | руб./шт | 1661 | 1536.49 | 1411.98
2.4 |  | Система оповещения о пожаре «Соната»
2.4.1 |  | Приборы управления речевым оповещением
| 318831 | Соната-К-120М (с вн. микрофоном) | Прибор управления речевыми оповещателями, внешний микрофон, 2 зоны оповещения, сигналы ГОиЧС или музыкальная трансляция, контроль линий, контроль питания, защита выхода, 5 речевых записанных сообщения суммарной длительностью 120 с, сигнал привлечения внимания. 100 В, 120 Вт, 200-15000 Гц, 220 В, 306х363х115 мм, 6 кг. Аккумуляторы 2 шт 12 В, 7 Ач приобретаются отдельно. Для работы с громкоговорителями серии Соната ТЛ-100-х | руб./шт | 58825 | 54413.51 | 50002.02
| 320911 | Соната-К-120У | Усилитель предназначен для наращивания выходной мощности системы речевого оповещения на базе Соната К-120М. Контроль линий, защита от короткого замыкания и перегрузки, 100 В, 120 Вт, 200-15000 Гц, 220 В, 306х363х115 мм, 4.5 кг. Аккумуляторы 2 шт 12 В, 7 Ач приобретаются отдельно. Для работы с громкоговорителями серии Соната-Т-Л-100-х | руб./шт | 41404 | 38299.49 | 35194.98
| 320912 | Соната-ПУ | Выносной пульт управления работает в составе системы оповещения на базе прибора Соната К-120М, удалённость до 500м (UTP), 10–18В. Обеспечивает управление 2-мя зонами оповещения, 135х88х43 мм. | руб./шт | 18124 | 16765.01 | 15406.02
2.4.2 |  | Акустические системы
2.4.2.1 |  | Настенные
| 310196 | Соната-3-Л (4Ом) | Оповещатель речевой для воспроизведения сообщений в системах с низкоомным выходом, 3Вт, 4/8 Ом, 100-15000 Гц, 97дБ, 160х265х73 мм, 0.47кг, -30..+50С, IP 41. Функция контроля линий. | руб./шт | 1120 | 1064.99 | 1009.98
| 326699 | Соната-Т-100-1/3 мини | Оповещатель речевой со встроенным трансформатором; 3/1 Вт; 100В; 100-15 000 Гц; 97дБ; IP 41; -10..+55°С; 108х140х55мм. Корпус для настенного монтажа; цвет: белый. | руб./шт | 1714 | 1622.51 | 1531.02
| 326700 | Соната-Т-100-1/3 мини черный корпус | Оповещатель речевой со встроенным трансформатором; 3/1 Вт; 100В; 100-15 000 Гц; 97дБ; IP 41; -10..+55°С; 108х140х55мм. Корпус для настенного монтажа; цвет: чёрный. | руб./шт | 1714 | 1622.51 | 1531.02
| 326701 | Соната-ТЛ-100-1/3 мини | Оповещатель речевой со встроенным трансформатором; 3/1 Вт; 100В; 100-15 000 Гц; 97дБ; IP 41; -10..+55°С; 108х140х55мм. Корпус для настенного монтажа; цвет: белый. Функция контроля линий. | руб./шт | 1722 | 1626.51 | 1531.02
| 326702 | Соната-ТЛ-100-1/3 мини черный корпус | Оповещатель речевой со встроенным трансформатором; 3/1 Вт; 100В; 100-15 000 Гц; 97дБ; IP 41; -10..+55°С; 108х140х55мм. Корпус для настенного монтажа; цвет: чёрный. Функция контроля линий. | руб./шт | 1722 | 1626.51 | 1531.02
| 311421 | Соната-3 (4Ом) | Оповещатель речевой для воспроизведения сообщений в системах с низкоомным выходом, 3Вт, 4/8 Ом, 100-15000 Гц, 97дБ, 160х265х73 мм, 0.47кг, -30..+55С, IP 41. | руб./шт | 1113 | 1055.49 | 997.98
| 312646 | Соната-3 (8Ом) | Оповещатель речевой для воспроизведения сообщений в системах с низкоомным выходом, 3Вт, 4/8 Ом, 100-15000 Гц, 97дБ, 160х265х73 мм, 0.47кг, -30..+55С, IP 41. | руб./шт | 1113 | 1055.49 | 997.98
| 310048 | Соната-3-Л (8Ом) | Оповещатель речевой для воспроизведения сообщений в системах с низкоомным выходом, 3Вт, 4/8 Ом, 100-15000 Гц, 97дБ, 160х265х73 мм, 0.47кг, -30..+55С, IP 41. Функция контроля линий. | руб./шт | 1120 | 1064.99 | 1009.98
| 312647 | Соната-5 (4Ом) | Оповещатель речевой для воспроизведения сообщений в системах с низкоомным выходом, 5Вт, 4/8 Ом, 160-16000 Гц, 100дБ, 160х265х73 мм, 0.6кг, -30..+55С, IP 41. | руб./шт | 1402 | 1311.5 | 1221
| 310049 | Соната-5 (8Ом) | Оповещатель речевой для воспроизведения сообщений в системах с низкоомным выходом, 5Вт, 4/8 Ом, 160-16000 Гц, 100дБ, 160х265х73 мм, 0.6кг, -30..+55С, IP 41. | руб./шт | 1402 | 1311.5 | 1221
| 310040 | Соната-5-Л (4Ом) | Оповещатель речевой для воспроизведения сообщений в системах с низкоомным выходом, 5Вт, 4/8 Ом, 160-16000 Гц, 100дБ, 160х265х73 мм, 0.6кг, -30..+55С, IP 41. Функция контроля линий. | руб./шт | 1409 | 1333.51 | 1258.02
| 312648 | Соната-5-Л (8Ом) | Оповещатель речевой для воспроизведения сообщений в системах с низкоомным выходом, 5Вт, 4/8 Ом, 160-16000 Гц, 100дБ, 160х265х73 мм, 0.6кг, -30..+55С, IP 41. Функция контроля линий. | руб./шт | 1409 | 1333.51 | 1258.02
| 318832 | Соната-М | Активный речевой оповещатель с одним записанным речевым сообщением длительностью - 8 сек., 12В, 3Вт, 250мА, 96дБ, 160х265х73мм, 0.45кг, -10..+50С, IP 41. Настенное исполнение. При подаче питания 12В, сразу начинается речевое оповещение. | руб./шт | 3003 | 2763 | 2523
| 309862 | Соната-Т-100-1/3 Вт | Оповещатель речевой со встроенным трансформатором. 100В, возможность выбора 1 Вт или 3 Вт, 100-15000 Гц, 97дБ, 160х265х73 мм, 0.56кг, -30..+55С, IP 41 | руб./шт | 1885 | 1784.51 | 1684.02
| 311422 | Соната-Т-100-3/5 Вт | Оповещатель речевой со встроенным трансформатором. 100В, возможность выбора 3 Вт или 5 Вт, 160-16000 Гц, 100дБ, 160х265х73 мм, 0.68кг, -30..+55С, IP 41 | руб./шт | 1933 | 1826.99 | 1720.98
| 318829 | Соната-Т-100-5/10 Вт | Оповещатель речевой со встроенным трансформатором. 100В, возможность выбора 5 Вт или 10 Вт, 160-16000 Гц, 102дБ, 160х265х73 мм, 0.77кг, -30..+55С, IP 41 | руб./шт | 3650 | 3448.51 | 3247.02
| 311423 | Соната-ТЛ-100-1/3 Вт | Оповещатель речевой со встроенным трансформатором. 100В, возможность выбора 1 Вт или 3 Вт, 100-15000 Гц, 97дБ, 160х265х73 мм, 0.56кг, -30..+55С, IP 41. Функция контроля линий. | руб./шт | 1894 | 1789.01 | 1684.02
| 309863 | Соната-ТЛ-100-3/5 Вт | Оповещатель речевой со встроенным трансформатором. 100В, возможность выбора 3 Вт или 5 Вт, 160-16000 Гц, 100дБ, 160х265х73 мм, 0.68кг, -30..+55С, IP 41. Функция контроля линий. | руб./шт | 1942 | 1831.49 | 1720.98
| 318830 | Соната-ТЛ-100-5/10 Вт | Оповещатель речевой со встроенным трансформатором. 100В, возможность выбора 5 Вт или 10 Вт, 160-16000 Гц, 102дБ, 160х265х73 мм, 0.77кг, -30..+55С, IP 41. Функция контроля линий. | руб./шт | 3670 | 3461 | 3252
| 318833 | Соната-У | Активный речевой оповещатель, 12В, 250мА, 3 Вт, 96дБ, 160х265х73мм, 0.45кг, -10..+55С, IP 41. Работает в составе активного речевого оповещателя Соната-М. Настенное исполнение. Максимальное количество подключаемых оповещателей 25 шт. | руб./шт | 1759 | 1619 | 1479
2.4.2.2 |  | Потолочные
| 320913 | Соната-3 исп.2 (4Ом) | Модуль акустический потолочный 3 Вт, 4 Ом, 100..15000Гц., 97 дБ, t-раб. -30...+55°С, Ø200х95 мм. | руб./шт | 1106 | 1017.49 | 928.98
| 320914 | Соната-3 исп.2 (8Ом) | Модуль акустический потолочный 3 Вт, 8 Ом, 100..15000Гц., 97 дБ, t-раб. -30...+55°С, Ø200х95 мм. | руб./шт | 1106 | 1017.49 | 928.98
| 320915 | Соната-3Л исп.2 (4 Ом) | Модуль акустический потолочный 3 Вт, 4 Ом, 100..15000Гц., 97 дБ, t-раб. -30...+55°С, Ø200х95 мм. Функция контроля линии. | руб./шт | 1145 | 1053.01 | 961.02
| 320916 | Соната-3Л исп.2 (8 Ом) | Модуль акустический потолочный 3 Вт, 8 Ом, 100..15000Гц., 97 дБ, t-раб. -30...+55°С, Ø200х95 мм. Функция контроля линии. | руб./шт | 1145 | 1053.01 | 961.02
| 320917 | Соната-5 исп.2 (4 Ом) | Модуль акустический потолочный 5 Вт, 4 Ом, 160..16000Гц., 100 дБ, IP41, -30...+55°С, Ø200х95 мм, 0,47кг. | руб./шт | 1276 | 1180.49 | 1084.98
| 320918 | Соната-5 исп.2 (8 Ом) | Модуль акустический потолочный 5 Вт, 8 Ом, 160..16000Гц., 100 дБ, IP41, -30...+55°С, Ø200х95 мм, 0,47кг. | руб./шт | 1276 | 1180.49 | 1084.98
| 320919 | Соната-5Л исп.2 (4 Ом) | Модуль акустический потолочный 5 Вт, 4 Ом, 160..16000Гц., 100 дБ, IP41, -30...+55°С, Ø200х95 мм, 0,47кг. Функция контроля линии. | руб./шт | 1421 | 1308.49 | 1195.98
| 320920 | Соната-5Л исп.2 (8 Ом) | Модуль акустический потолочный 5 Вт, 8 Ом, 160..16000Гц., 100 дБ, IP41, -30...+55°С, Ø200х95 мм, 0,47кг. Функция контроля линии. | руб./шт | 1421 | 1308.49 | 1195.98
| 320921 | Соната-Т-100В 1/3 Вт исп. 2 | Модуль акустический потолочный со встроенным трансформатором, 100В, возможность выбора 1 Вт (91 дБ) или 3Вт (96 дБ), 100..15000Гц, IP41, -30...+55°С, Ø200х95 мм. | руб./шт | 1736 | 1606.51 | 1477.02
| 320922 | Соната-ТЛ-100В 1/3 Вт исп. 2 | Модуль акустический потолочный со встроенным трансформатором, 100В, возможность выбора 1 Вт (91 дБ) или 3Вт (96 дБ), 100..15000Гц, IP41, -30...+55°С, Ø200х95 мм. Функция контроля линии. | руб./шт | 1736 | 1606.51 | 1477.02
| 320923 | Соната-Т-100В 3/5 Вт исп. 2 | Модуль акустический потолочный со встроенным трансформатором, 100В, возможность выбора 3 Вт (96 дБ) или 5Вт (100 дБ), 100..15000Гц, IP41, -30...+55°С, Ø200х95 мм. | руб./шт | 1844 | 1696.99 | 1549.98
| 320924 | Соната-ТЛ-100В 3/5 Вт исп. 2 | Модуль акустический потолочный со встроенным трансформатором, 100В, возможность выбора 3 Вт (96 дБ) или 5Вт (100 дБ), 100..15000Гц, IP41, -30...+55°С, Ø200х95 мм. Функция контроля линии. | руб./шт | 1844 | 1696.99 | 1549.98
2.5 |  | Система оповещения «Ария»
2.5.1 |  | Приборы управления речевым оповещением
| 273260 | АРИЯ-ПС-БР-М (версия до июля 2023) | Блок расширения для АРИЯ-ПС-БРО-М, 12 В, 40 Вт, IP41, количество подключаемых оповещателей АРИЯ-ПС - 48 шт. −20…+55° С, 200х245х90 мм | руб./шт | 7490 | 6892.51 | 6295.02
| 324390 | АРИЯ-ПС-БР-М (баланс) | Блок расширения для АРИЯ-ПС-БРО-М. Зон оповещения: 1; мощность: 40 Вт; питание: DC 12В/5А; 5-25 000Гц; IP41. −20…+55°С. 200х245х90мм. | руб./шт | 7490 | 6892.51 | 6295.02
| 273263 | АРИЯ-ПС-БРО-М (версия до июля 2023) | Блок речевого оповещения 12 В, 40 Вт, IP41, ГО и ЧС, линейный вход, FM-приемник, MP3-плеер, музыка, 3 перезаписываемых речевых сообщения до 100 сек., количество БР-М - 50 шт., количество оповещателей АРИЯ-ПС - 48 шт., −10…+55° С, 200х245х90 мм | руб./шт | 9794 | 9010.51 | 8227.02
| 324387 | АРИЯ-ПС-БРО-М (баланс) | Блок речевого оповещения со встроенным модулем для фоновой музыки (SD-карта/USB/FM-приемник). Зона оповещения: 1; мощность 40Вт; два входа от независимых источников питания: DC 12В, 5А; линейный вход; подключение ГО и ЧС; 3 заводских сообщения с возможностью перезаписи (суммарно до 100 сек); IP41. −10…+55°С. 200х245х90мм. | руб./шт | 9794 | 9010.51 | 8227.02
| 273264 | АРИЯ-ПС-БРО-Р (версия до июля 2023) | Блок речевого оповещения 220 В, 40 Вт, АКБ 12В, 7 Ач, IP40, ГО и ЧС, 3 перезаписываемых речевых сообщения до 100 сек., количество БР-Р - 50 шт., количество оповещателей АРИЯ-ПС - 48 шт., −10…+55° С, 200х245х90 мм | руб./шт | 10029 | 9228 | 8427
| 324388 | АРИЯ-ПС-БРО-Р (баланс) | Блок речевого оповещения; зона оповещения: 1; мощность 40Вт; подключение ГО и ЧС; 3 заводских сообщения с возможностью перезаписи (суммарно до 100 сек); питание: AC 220В, 7Вт; место под установку 1шт АКБ 12В 7А/ч. IP41. −10…+55°С. 200х245х90мм. К модели АРИЯ-ПС-БРО-Р - микрофон не подключается! | руб./шт | 10029 | 9228 | 8427
| 273265 | АРИЯ-ПС-БРО-РМ (версия до июля 2023) | Блок речевого оповещения 220 В, 40 Вт, АКБ 12В, 7 Ач, IP40, ГО и ЧС, FM-приемник, MP3-плеер, музыка, 3 перезаписываемых речевых сообщения до 100 сек., количество БР-РМ - 50 шт., количество оповещателей АРИЯ-ПС - 48 шт., −10…+55° С, 200х245х90 мм | руб./шт | 13874 | 12763.51 | 11653.02
| 324389 | АРИЯ-ПС-БРО-РМ (баланс) | Блок речевого оповещения со встроенным модулем для фоновой музыки (SD-карта/USB/FM-приемник). Зона оповещения: 1; мощность 40Вт; питание: AC 220В, 7Вт; место под установку 1шт АКБ 12В 7А/ч; линейный вход; подключение ГО и ЧС; 3 заводских сообщения с возможностью перезаписи (суммарно до 100 сек); IP41. −10…+55°С. 200х245х90мм. | руб./шт | 13874 | 12763.51 | 11653.02
| 273261 | АРИЯ-ПС-БР-Р (версия до июля 2023) | Блок расширения для АРИЯ-ПС-БРО-Р 220 В, 40 Вт, АКБ 12В 7 Ач, IP40, ГО и ЧС, количество подключаемых оповещателей АРИЯ-ПС - 48 шт. −10…+55° С, 200х245х90 мм | руб./шт | 7751 | 7132.99 | 6514.98
| 324391 | АРИЯ-ПС-БР-Р (баланс) | Блок расширения для АРИЯ-ПС-БРО-Р. Зон оповещения: 1; мощность: 40Вт; питание AC 220В; 3Вт; место под установку 1шт АКБ 12В 7А/ч; IP40; −10…+55°С. 200х245х90мм. | руб./шт | 7751 | 7132.99 | 6514.98
| 273262 | АРИЯ-ПС-БР-РМ (версия до июля 2023) | Блок расширения для серии АРИЯ-ПС-БРО, 220 В, 40 Вт, АКБ 12В 7 Ач, IP40, ГО и ЧС, MP3 плеер и FM тюнер, количество подключаемых оповещателей АРИЯ-ПС - 48 шт. −10…+55° С, 200х245х90 мм | руб./шт | 11920 | 10967.99 | 10015.98
| 324392 | АРИЯ-ПС-БР-РМ (баланс) | Блок расширения для АРИЯ-ПС-БРО-РМ. Зон оповещения: 1; мощность: 40Вт; питание: AC 220В; 7Вт; место под установку 1шт АКБ 12В 7А/ч; 5-25 000Гц. IP40. −10…+55°С. 200х245х90мм. | руб./шт | 11920 | 10967.99 | 10015.98
| 257179 | АРИЯ-ТС-БРО-РМ-120 | 120 Вт, 100 В, питание 220 В, СОУЭ 3 и 4 тип, ГО и ЧС, MP3, USB/micro SD, FM радио, 3 речевых сообщения, 100 сек., кол-во БР - 50 шт., кол-во оповещателей - 120 шт., встроенный РИП 24 В, 120х150х50мм, IP41, -20…+55°С | руб./шт | 75000 | 71000.01 | 67000.02
| 257180 | АРИЯ-ТС-БРО-РМ-2-120 | 2х120 Вт, 100 В, 2 зоны, питание 220 В, СОУЭ 3 и 4 тип, ГО и ЧС, MP3, USB/ micro SD, FM радио, 5 речевых сообщений, 100 сек., кол-во БР - 50 шт., кол-во оповещателей - 2х120 шт., встроенный РИП 24 В, 430х45х275 мм, IP41, -10…+55°С | руб./шт | 85500 | 81000 | 76500
| 257181 | АРИЯ-ТС-БР-РМ-120 | Блок расширения для АРИЯ-ТС-БРО, 120 Вт, 100 В, 16 - 16 000 Гц, контроль линий оповещения и питания, встроенный РИП 24 В, -10…+55 °С, 430х45х270 мм | руб./шт | 55500 | 52599.99 | 49699.98
| 257182 | АРИЯ-ТС-БР-РМ-2-120 | Блок расширения для АРИЯ-ТС-БРО, 2 зоны, 2х120 Вт, 100 В, 16 - 16 000 Гц, контроль линий оповещения и питания, встроенный РИП 24 В, -10…+55 °С, 430х45х270 мм | руб./шт | 81000 | 76500 | 72000
2.5.2 |  | Микрофоны
| 257176 | АРИЯ-МКП-4 | 12 В, 50 мА, 30-16000 Гц, -58 дБ, 4 зоны оповещения, линейный вход для внешнего плеера, линейный вход для ГО и ЧС, IP20, -20...+50 °С. Совместимость со всеми модификациями блоков речевого оповещения АРИЯ. | руб./шт | 5676 | 5223.99 | 4771.98
NEW | 333017 | Ария-ПС-МК-12 М | Микрофон совместим с пассивными блоками речевого оповещения АРИЯ-ПС. 1 зона, напряжение питания 12В, ток потребления 15мА, 30-16 000 Гц, линейный вход. | руб./шт | 3869.84 | 3559.39 | 3248.94
| 306345 | Ария-ТС-МК-12 | Микрофон для сист.реч.оповещ."Ария", 4-х проводное подключение, лин.вход, кнопка выбор источн.трасляц., 30...16000Гц; U-пит.12 В, I-потр.15 мА | руб./шт | 4837 | 4449.5 | 4062
NEW | 333018 | Ария-ТС-МК-12 М | Микрофон совместим с блоками речевого оповещения АРИЯ-ТС. 1 зона, напряжение питания 12В, ток потребления 15мА, 30-16 000 Гц, линейный вход. | руб./шт | 5030.48 | 4627.48 | 4224.48
| 233414 | МК-12 (Ария-ПС-МК-12) | Микрофон для сист.реч.оповещ."Ария", 4-х проводное подключение, лин.вход, кнопка выбор источн.трасляц., 30...16000Гц; U-пит.12 В, I-потр.15 мА | руб./шт | 3721 | 3422.51 | 3124.02
2.5.3 |  | Акустические системы
2.5.3.1 |  | Настенные
| 267589 | АРИЯ-ПС-3 | 3 Вт, 87 дБ, 120-16000 Гц, 8 Ом, IP31, -10…+55 °С, 160х268х80 мм | руб./шт | 1144 | 1052 | 960
| 268657 | АРИЯ-ПС-5 | 5 Вт, 87 дБ, 120-16000 Гц, 8 Ом, IP31, -10…+55 °С, 160х268х80 мм | руб./шт | 1421 | 1308.01 | 1195.02
| 268658 | АРИЯ-ПС-10 | 10 Вт, 87 дБ, 120-16000 Гц, 8 Ом, IP31, -10…+55 °С, 160х268х80 мм | руб./шт | 1504 | 1384.01 | 1264.02
| 268659 | АРИЯ-ТС-5 | 1/3/5 Вт, 30/70/100В, 87 дБ, 120-16000 Гц, IP31, -10…+55 °С, 160х268х80 мм | руб./шт | 1950 | 1792.5 | 1635
| 268660 | АРИЯ-ТС-5 У | 1/3/5 Вт, 30/70/100В, 87 дБ, 120-16000 Гц, IP31, -10…+55 °С, 160х268х80 мм. Для систем с контролем линии оповещения постоянным напряжением (Соната-КЛ, Тромбон, Рокот) | руб./шт | 1950 | 1792.5 | 1635
| 268661 | АРИЯ-ТС-10 | 10 Вт, 30/70/100 В, 87 дБ, 120-16000 Гц, IP31, -10…+55 °С, 160х268х80 мм | руб./шт | 3729 | 3431.49 | 3133.98
| 268662 | АРИЯ-ТС-10 У | 10 Вт, 30/70/100 В, 87 дБ, 120-16000 Гц, IP31, -10…+55 °С, 160х268х80 мм. Для систем с контролем линии оповещения постоянным напряжением (Соната-КЛ, Тромбон, Рокот) | руб./шт | 3729 | 3431.49 | 3133.98
| 268663 | АРИЯ-ТС-20 | 20 Вт, 30/70/100 В, 87 дБ, 120-16000 Гц, IP31, -10…+55 °С, 160х268х80 мм | руб./шт | 4711 | 4334.99 | 3958.98
| 268664 | АРИЯ-ТС-20 У | 21 Вт, 30/70/100 В, 87 дБ, 120-16000 Гц, IP31, -10…+55 °С, 160х268х80 мм. Для систем с контролем линии оповещения постоянным напряжением (Соната-КЛ, Тромбон, Рокот) | руб./шт | 4711 | 4334.99 | 3958.98
| 233415 | АРИЯ-БРО-АС-3 | 12В, 3Вт, 87 дБ, 120-16000Гц, 2 реч.сообщ., 100 сек, IP31, 160х268х80 мм, −10…+55°C | руб./шт | 3002 | 2762.5 | 2523
| 268680 | АРИЯ-АС-3 | Активный, 12 В, 3 Вт, 90 дБ, 120-16000 Гц, IP31, -10…+55 °С, 160х268х80 мм | руб./шт | 1671 | 1538.49 | 1405.98
2.5.3.2 |  | Потолочные
| 267590 | АРИЯ-ПС-3П | 3 Вт, 87 дБ, 120-16000 Гц, 8 Ом, IP31, -10…+55 °С, 200х200х90 мм | руб./шт | 1088 | 1000.51 | 913.02
| 268665 | АРИЯ-ПС-5П | 5 Вт, 87 дБ, 120-16000 Гц, 8 Ом, IP31,-10…+55 °С, 200х200х100 мм | руб./шт | 1350 | 1242.99 | 1135.98
| 268666 | АРИЯ-ПС-10П | 10 Вт, 87 дБ, 120-16000 Гц, 8 Ом, IP31, -10…+55 °С, 200х200х100 мм | руб./шт | 1432 | 1315.49 | 1198.98
| 268667 | АРИЯ-ТС-5П | 1/3/5 Вт, 30/70/100 В, 87 дБ, 120-16000 Гц, IP31, -10…+55 °С, 200х200х105 мм | руб./шт | 1752 | 1612.5 | 1473
| 268668 | АРИЯ-ТС-5П У | 1/3/5 Вт, 30/70/100 В, 87 дБ, 120-16000 Гц, IP31, -10…+55 °С, 200х200х105 мм. Для систем с контролем линии оповещения постоянным напряжением (Соната-КЛ, Тромбон, Рокот) | руб./шт | 1752 | 1612.5 | 1473
| 268669 | АРИЯ-ТС-10П | 10 Вт, 30/70/100 В, 87 дБ, 120-16000 Гц, IP31, -10…+55 °С, 200х200х110 мм | руб./шт | 3566 | 3281.5 | 2997
| 268670 | АРИЯ-ТС-10П У | 10 Вт, 30/70/100 В, 87 дБ, 120-16000 Гц, IP31, -10…+55 °С, 200х200х110 мм. Для систем с контролем линии оповещения постоянным напряжением (Соната-КЛ, Тромбон, Рокот) | руб./шт | 3566 | 3281.5 | 2997
| 268671 | АРИЯ-ТС-20П | 20 Вт, 30/70/100 В, 87 дБ, 120-16000 Гц, IP31, -10…+55 °С, 200х200х115 мм | руб./шт | 4528 | 4166.99 | 3805.98
| 268672 | АРИЯ-ТС-20П У | 20 Вт, 30/70/100 В, 87 дБ, 120-16000 Гц, IP31, -10…+55 °С, 200х200х115 мм. Для систем с контролем линии оповещения постоянным напряжением (Соната-КЛ, Тромбон, Рокот) | руб./шт | 4528 | 4166.99 | 3805.98
| 268673 | АРИЯ-ТС-5П К | 1/3/5 Вт, 30/70/100 В, 87/90/93 дБ, 120-16000 Гц, IP31, -10…+55 °С, 200х200х145 мм | руб./шт | 1927 | 1772.99 | 1618.98
| 268674 | АРИЯ-ТС-5П КУ | 1/3/5 Вт, 30/70/100 В, 87/90/93 дБ, 120-16000 Гц, IP31, -10…+55 °С, 200х200х145 мм. Для систем с контролем линии оповещения постоянным напряжением (Соната-КЛ, Тромбон, Рокот) | руб./шт | 1927 | 1772.99 | 1618.98
| 268675 | АРИЯ-ТС-10П К | 10 Вт, 30/70/100 В, 96 дБ, 120-16000 Гц, IP31, -10…+55 °С, 200х200х145 мм | руб./шт | 3727 | 3429.5 | 3132
| 268676 | АРИЯ-ТС-10П КУ | 10 Вт, 30/70/100 В, 96 дБ, 120-16000 Гц, IP31, -10…+55 °С, 200х200х145 мм. Для систем с контролем линии оповещения постоянным напряжением (Соната-КЛ, Тромбон, Рокот) | руб./шт | 3727 | 3429.5 | 3132
| 268677 | АРИЯ-ТС-20П К | 20 Вт, 30/70/100 В, 99 дБ, 120-16000 Гц, IP31, -10…+55 °С, 200х200х145 мм | руб./шт | 4690 | 4316 | 3942
| 268678 | АРИЯ-ТС-20П КУ | 20 Вт, 30/70/100 В, 99 дБ, 120-16000 Гц, IP31, -10…+55 °С, 200х200х145 мм. Для систем с контролем линии оповещения постоянным напряжением (Соната-КЛ, Тромбон, Рокот) | руб./шт | 4690 | 4316 | 3942
| 268679 | АРИЯ Купол | Купол для улучшения звуковых характеристик речевых оповещателей АРИЯ потолочного исполнения, 200х200х125 мм | руб./шт | 162 | 150 | 138
| 268681 | АРИЯ-АС-3П | Активный 12В, 3 Вт, 90 дБ, 120-16000 Гц, IP31, -10…+55 °С, 200х200х100 мм | руб./шт | 1625 | 1495.99 | 1366.98
2.5.3.3 |  | Уличные
| 284894 | АРИЯ-ТС-25 РУПОР | Громкоговоритель рупорный 15/25 Вт, 70/100В, 102 дБ, 350-8000 Гц, IP54 240х165х220 мм, −40…+60°С. | руб./шт | 4722 | 4345.5 | 3969
| 320332 | АРИЯ-ПС-3 НИ | 3 Вт, 90 дБ, 120-16000 Гц, 8 Ом, IP31, 160х268х80 мм, −10…+55°С | руб./шт | 1755 | 1613.49 | 1471.98
| 320333 | АРИЯ-ПС-5 НИ | 5 Вт, 93 дБ, 120-16000 Гц, 8 Ом, IP31, 160х268х80 мм, −10…+55°С | руб./шт | 2179 | 2003.51 | 1828.02
| 320334 | АРИЯ-ПС-10 НИ | 10 Вт, 96 дБ, 120-16000 Гц, 8 Ом, IP31, 160х268х80 мм, −10…+55°С | руб./шт | 2305 | 2119.01 | 1933.02
| 320335 | Козырек 190х150х70 (Ария-НИ) | Козырек 190х150х70 мм для АРИЯ-ПС-3 НИ, АРИЯ-ПС-5 НИ, АРИЯ-ПС-10 НИ; металл; порошковая покраска. | руб./шт | 300 | 276 | 252
2.6 |  | Система оповещения о пожаре «OMEGA»
2.6.1 |  | Приборы управления речевым оповещением
| 231283 | AL-250PA | Аудио-вход с чувствительностью 1В/25В/70В/100В, 250 Вт, напряжение в линиях оповещения 25В/70В/100В, контроль узлов и блоков, линий оповещения, сетевого и резервного питания, резервное питание - от АКБ 24В, 220В 50Гц, 500Х370Х140 мм | руб./шт | 229560 | 229560 | 229560
| 243638 | AL-8MP2 | AL-8MP2 - Прибор речевого оповещения и управления эвакуацией с встроенным усилителем мощности 250 Ватт, для создания СОУЭ с 3-го по 5-й типа, трансляции сообщений ГО и ЧС, информационно-рекламных объявлений и музыкальных программ. | руб./шт | 376775 | 376775 | 376775
| 231310 | AL-C8 | Количество зон оповещения - 8 шт., 100-14000 Гц, сигнал "Гонг" | руб./шт | 77351 | 77351 | 77351
| 231309 | AL-C8F | 8 зон оповещения, индикаторы режимов работы и состояния СОУЭ, 100-14000Гц, 225x215x75 | руб./шт | 95045 | 95045 | 95045
| 264574 | AL-CO128 | До 128 абонентов; До 8-ми пультов (постов охраны) в системе;12 В; Длина линии связи между пультом и блоком расширения AL-Z8 - 1000 м; 480 мм х 310 мм х 130 мм; Вес: 8 кг. | руб./шт | 616822.4 | 616822.4 | 616822.4
| 264575 | AL-CO256 | До 256 абонентов; До 8-ми пультов (постов охраны) в системе;12 В; Длина линии связи между пультом и блоком расширения AL-Z8 - 1000 м; 580 мм х 310 мм х 130 мм; Вес: 9 кг. | руб./шт | 1008374.4 | 1008374.4 | 1008374.4
| 264573 | AL-CO64 | До 64 абонентов; До 8-ми пультов (постов охраны) в системе;12 В; Длина линии связи между пультом и блоком расширения AL-Z8 - 1000 м; 380 мм х 310 мм х 130 мм; Вес: 7 кг. | руб./шт | 467430.4 | 467430.4 | 467430.4
| 231288 | AL-MC2 | Модуль мониторинга и управления внешними устройствами применяется совместно с ППУ AL-8MP1. Информационный обмен между изделием и ППУ AL-8MP1 осуществляется по интерфейсу RS485. В рамках одной системы оповещения ALPHA может быть установлено до 8 (восьми) модулей AL-MC2. | руб./шт | 26884 | 26884 | 26884
| 231284 | AL-RU | Разветвитель позволяет подключить к одному выходу усилителя мощности AL-250PA четыре управляемых радиальных шлейфа (линии) оповещения (OUT1-OUT4) и один неуправляемый (EX). | руб./шт | 37607 | 37607 | 37607
| 264578 | AL-SG | Предназначена для связи зон пожарного оповещения с диспетчером и организации связи с людьми с ограниченными физическими возможностями, расстояние между AL-SR и AL-Z8 – до 500 м, 140 мм х 110 мм х 47 мм | руб./шт | 78608 | 78608 | 78608
| 264579 | AL-SP | Устройство голосовой связи стационарное накладное, Допустимое расстояние между AL-SP и AL-Z8 – до 500 м, полный дуплекс, 290мм х 145мм х 85мм | руб./шт | 65785.6 | 65785.6 | 65785.6
| 264577 | AL-SR | Предназначена для связи зон пожарного оповещения с диспетчером и организации связи с людьми с ограниченными физическими возможностями, расстояние между AL-SR и AL-Z8 – до 500 м, 140 мм х 110 мм х 47 мм | руб./шт | 78608 | 78608 | 78608
| 264576 | AL-Z8 | До 8 абонентских устройств; До 32 блоков расширения; 220 В, 30 Вт; Встроенный бесперебойный блок питания + 12 В; Отсек для установки АКБ (12 В, 12 Ач); 330 мм х 255 мм х 100 мм, вес: 4 кг. | руб./шт | 229373 | 229373 | 229373
| 287296 | AN-BG | Абонентское переговорное устройство накладного монтажа обеспечивает двухпроводную связь с блоком коммутации AN-X8 (AN-X8MGN) | руб./шт | 45197 | 45197 | 45197
| 287297 | AN-BG1 | Абонентское переговорное устройство врезного монтажа обеспечивает двухпроводную связь с блоком коммутации AN-X8 (AN-X8MGN) | руб./шт | 53426 | 53426 | 53426
| 287299 | AN-BG-WP | Абонентское переговорное устройство голосовой связи IP65 | руб./шт | 45312 | 45312 | 45312
| 286639 | AN-BR | Абонентское переговорное устройство накладного монтажа обеспечивает двухпроводную связь с блоком коммутации AN-X8 (AN-X8MGN) | руб./шт | 45197 | 45197 | 45197
| 287298 | AN-BR1 | Абонентское переговорное устройство врезного монтажа обеспечивает двухпроводную связь с блоком коммутации AN-X8 (AN-X8MGN) | руб./шт | 53426 | 53426 | 53426
| 287300 | AN-BR-WP | Абонентское переговорное устройство голосовой связи IP65 | руб./шт | 45312 | 45312 | 45312
| 287293 | AN-CO32 | Пульт диспетчера обеспечивает управление системой двусторонней голосовой связи емкостью до 32 абонентов, 218х228х78. | руб./шт | 124784 | 124784 | 124784
| 286637 | AN-CO8 | Пульт диспетчера Обеспечивает управление системой двусторонней голосовой связи емкостью до 8 абонентов. | руб./шт | 52192 | 52192 | 52192
| 286638 | AN-X8 | Блок коммутации AN-X8 обеспечивает двустороннюю полудуплексную речевую связь между абонентскими устройствами AN-BR; AN-BR1; AN-BG или AN-BG1 и пультом диспетчера AN-CO8 (AN-CO32). | руб./шт | 96682 | 96682 | 96682
| 287295 | AN-X8MGN | Блоки коммутации AN-X8MGN обеспечивают двустороннюю полудуплексную речевую связь между абонентскими устройствами и пультом диспетчера AN-CO8 (AN-CO32). | руб./шт | 139111 | 139111 | 139111
| 231305 | OMEGA SP4-A | Выносной. Для активации до 6-ти записанных сообщений в панелях Omega SP-40/2. Для установки в базовый блок Omega SP4-S или в дополнительный корпус Omega SP4-BOX. Обеспечивает 6 кнопок активации сообщений, подключаемых к входам IN1-IN3 панелей SP40/2. Занимает 1/3 ширины корпуса. 24В, 50мА | руб./шт | 55184 | 55184 | 55184
| 231307 | OMEGA SP4-BOX | Металлический корпус для установки до 3 дополнительных модулей Omega SP4-М и/или Omega SP4-A. Устанавливается на стене, на столе или в стойке 19" (3U) | руб./шт | 13565 | 13565 | 13565
| 231311 | OMEGA SP4-C12 | Настольный, 12 независимых зон трансляции с маршрутизацией фоновой музыки. Подключается к входам BGM панелей SP40/2. Индикация прохождения команд. | руб./шт | 144748 | 144748 | 144748
| 231306 | OMEGA SP4-M | Выносной. На 4 зоны. Для расширения зон управления и мониторинга пульта SP4-S. Для установки в базовый блок Omega SP4-S или в дополнительный корпус Omega SP4-BOX. Обеспечивает 4 дополнительных аудио-зоны, подключаемых к входам AUX панелей SP40/2. Занимает 1/3 ширины корпуса. Uпит=24В, максимальный потребляемый ток - 300мА | руб./шт | 80855 | 80855 | 80855
| 231302 | OMEGA SP4-S | Выносной. На 4 зоны управления (расширение до 80-ти). Осуществляет мониторинг и управление многозонной СОУЭ на базе панелей Omega SP-40/2. Комплект поставки: корпус Omega SP4-BOX, микрофонный модуль и модуль Omega SP4-M. Резервное место для установки 1 дополнительного модуля расширения SP4-M или SP4-A (закрыто фальш-панелями).24В, 350мА | руб./шт | 162730 | 162730 | 162730
| 231313 | OMEGA БПУ-1 | Модуль предварительного усиления сигнала микрофона до линейного уровня, фантомное питание для электретного микрофона, 20-20000 Гц, выходное сопротивление 200 Ом, 24В, 10мА, 36x80x130 мм, 0,3 кг | руб./шт | 13215 | 13215 | 13215
| 228666 | ОСА-1 | Управляемый блок питания обеспечивает: • перевод световых табло в мигающий режим при поступлении сигнала «пожарная тревога»; • контроль линий оповещения • автоматический контроль работоспособности световых табло, 204х254х105 | руб./шт | 56052 | 56052 | 56052
| 231314 | OMEGA ТС-1 | При заказе необходимо указывать входное и выходное напряжение. (Например: OMEGA TC-1 -30B/1B.) | руб./шт | 10759 | 10759 | 10759
2.6.2 |  | Акустические системы
2.6.2.1 |  | Настенные
| 231376 | AL-02 | Громкоговоритель 0,25Вт/0,5Вт/1Вт/2Вт, настенный, цвет белый | руб./шт | 2727 | 2727 | 2727
| 231377 | AL-081 | Громкоговоритель 0,25/0,5/1/2/4/8Вт, настенный, цвет белый | руб./шт | 5212 | 5212 | 5212
| 231378 | AL-082 | Громкоговоритель 0,25/0,5/1/2/4/8Вт, настенный, цвет белый | руб./шт | 5796 | 5796 | 5796
| 262764 | ESBCW | Установочный корпус для настенной установки потолочных оповещателей серии EXCEDER, пластиковый, белого цвета. | руб./шт | 2025 | 2025 | 2025
2.6.2.2 |  | Потолочные
| 231387 | AL-041C | Громкоговоритель 0,25Вт/0,5Вт/1Вт/2Вт/4Вт, потолочный, цвет белый | руб./шт | 2364 | 2364 | 2364
| 231388 | AL-042C | Громкоговоритель 0,25Вт/0,5Вт/1Вт/2Вт/4Вт, потолочный, цвет белый | руб./шт | 4527 | 4527 | 4527
| 231389 | AL-043C | Громкоговоритель 0,25Вт/0,5Вт/1Вт/2Вт/4Вт, потолочный, цвет белый | руб./шт | 4034 | 4034 | 4034
2.7 |  | Система оповещения «Октава»
2.7.1 |  | Приборы управления
| 75125 | Октава 80Ц | Блок речевого оповещения на 4 направления с контролем линии; 80Вт; 30/100 В; до 4х речевых сообщений общей длительностью не менее 2 мин. (2 из которых возможно перезаписать); воспроизведение сигналов ГО и ЧС; 1 линейный вход; встроенный микрофон (возможно подключить внешний). 2 АКБ 7 А*ч 12В. | руб./шт | 20235 | 19730.01 | 19225.02
| 240629 | Октава 100ц | Прибор управления оповещением, 1 зона оповещения, 2 сообщения по 120 сек, питание световых оповещателей, контроль линий, внешнее управление по RS-485, резервное питание от АКБ 12В 2х7 Ач (не входят в комплект поставки), напряжение линии 30/100 В, мощность 80 Вт, IP30, -10...+40°C, 320х220х110 мм | руб./шт | 21520 | 20982.5 | 20445
| 240630 | Октава 100Б | Усилитель линейный для ПУО Октава-80Ц, Октава-100Ц, линия 30/100 В, мощность 80Вт, контроль линий, резервное питание от АКБ 12 В 2х7Ач (не входят в комплект поставки), IP30, -10...+40°C, 320х220х110 мм | руб./шт | 15195 | 14814.99 | 14434.98
| 290071 | ОКТАВА-100Б исп.5 | Усилитель линейный для ПУО Октава-100Ц, линия 30/100 В, мощность 80Вт, контроль линий, резервное питание от АКБ 12 В 2х7Ач (не входят в комплект поставки), IP54, -40...+40°C, 392х220х130мм. | руб./шт | 25880 | 25232.5 | 24585
| 75128 | Октава ВПУ-4 | Выносной пульт управления для "Октава-80Ц" | руб./шт | 6235 | 6080 | 5925
| 240631 | Октава ВПУ-16 | Выносной пульт управления для ПУО Октава-100Ц, 16 зон, RS-485, встроенный микрофон, питание от ПУО, IP41, +5...+40°C, 200х120х36 мм | руб./шт | 7555 | 7364.99 | 7174.98
| 76157 | Октава ВМ-01 | Выносной микрофон для комплекса Октава-80Ц | руб./шт | 3605 | 3514.99 | 3424.98
| 240632 | Октава ВМ-02 | Внешний микрофон для ПУО Октава-100Ц, длина кабеля 2 м, IP41, +5...+40°C | руб./шт | 3605 | 3514.99 | 3424.98
| 237176 | КП-100 | Прибор контроля линий связи КП-100 для монтажа, настройки и обслуживания систем речевого оповещения, напряжение линии 30/70/100 В. | руб./шт | 8860 | 8637.5 | 8415
2.7.2 |  | Акустические системы
2.7.2.1 |  | Настенные
| 251548 | АС-0,5-30/100 (НМ) | Настенная акустическая система (металл) для речевого пожарного оповещения 0,5 Вт, 30/100 В, 180х130х60 мм | руб./шт | 2295 | 2237.49 | 2179.98
| 204199 | АС-1-30/100 (НМ) | Настенная акустическая система (металл.) для речевого пожарного оповещения 1Вт, 30/100В | руб./шт | 2295 | 2237.49 | 2179.98
| 77943 | АС-3-30/100 (НМ) | Акустическая система для речевого пожарного оповещения 3Вт, 30/100В | руб./шт | 2430 | 2370 | 2310
| 204202 | АС-5-30/100 (НМ) | Настенная акустическая система (металл.) для речевого пожарного оповещения 5Вт, 30/100В | руб./шт | 2860 | 2787.5 | 2715
| 251549 | АС-0,5-30/100 (НП) | Настенная акустическая система (пластик) для речевого пожарного оповещения 0,5Вт, 30/100В | руб./шт | 1465 | 1427.51 | 1390.02
| 251088 | АС-1-30/100 (НП) | Настенная акустическая система (пластик) для речевого пожарного оповещения 1Вт, 30/100В | руб./шт | 1485 | 1447.5 | 1410
| 248591 | АС-3-30/100 (НП) | Настенная акустическая система (пластик) для речевого пожарного оповещения 3Вт, 30/100В | руб./шт | 1650 | 1610.01 | 1570.02
| 251550 | АС-5-30/100 (НП) | Настенная акустическая система (пластик) для речевого пожарного оповещения 5Вт, 30/100В | руб./шт | 2520 | 2457.51 | 2395.02
| 240626 | АС-10-30/100 (НП) исп.5 | 10 Вт, 100 В, 500...5000 Гц, настенное крепление, пластиковый корпус, IP54, -35...+55°C | руб./шт | 5225 | 5095 | 4965
| 270519 | АСШ-10-30/100 (НП1) | 10 Вт, 30/100 В, настенное крепление, пластмассовый корпус, IP41, широкополосный | руб./шт | 4060 | 3957.5 | 3855
| 270520 | АСШ-10-30/100 (НП2) черный | 10 Вт, 30/100 В, настенное крепление, пластмассовый корпус, IP41, широкополосный | руб./шт | 3595 | 3505.01 | 3415.02
2.7.2.2 |  | Потолочные
| 251551 | АС-0,5-30/100 (ПП) | Потолочная акустическая система (пластик) для речевого пожарного оповещения 0,5Вт, 30/100В | руб./шт | 1910 | 1862.5 | 1815
| 251552 | АС-1-30/100 (ПП) | Потолочная акустическая система (пластик) для речевого пожарного оповещения 1Вт, 30/100В | руб./шт | 1770 | 1725 | 1680
| 206517 | АС-3-30/100 (ПП) | 3 Вт, 30/70/100 В, 200...12500 Гц, потолочное крепление, пластиковый корпус, IP20, -10...+55°C | руб./шт | 2175 | 2120.01 | 2065.02
| 225098 | АС-5-30/100 (ПП) | Потолочная акустическая система (пластик) для речевого пожарного оповещения 5Вт, 30/100В | руб./шт | 2375 | 2314.99 | 2254.98
2.8 |  | Система оповещения «РЕЧОР»
2.8.1 |  | Система оповещения «РЕЧОР-М»
| 247723 | БАС-150 | Центральный блок системы РЕЧОР-М, мощность 150Вт, до 4 программируемых сообщений, микрофон-тангента, встроенный аккумулятор. | руб./шт | 152500 | 152500 | 152500
| 247728 | БАС-150/4 | Центральный блок системы РЕЧОР-М. Мощность 150Вт, до 4 программируемых сообщений, микрофон-тангента, резервный аккумулятор, 4 зоны коммутации. | руб./шт | 159800 | 159800 | 159800
| 326641 | БАС-50 | Блок речевого оповещения; 50Вт; 100В; 1 зона; до 4х сообщений записанных на SD-карте; подключение до 4х шлейфов управления; возможность подключения микрофона типа «тангента» или дистанционного пульта; вход для ГОиЧС; линейный вход/выход. Питание: 220В; 10Вт (в режиме ожидания) / 75Вт (в режиме трансляции). Место под АКБ 1шт 12В/7А*ч. Габ.размеры: 405х245х100мм. Работает с блоками расширения БУМ-50/БУМ2-50. Не совместим с БУМ-100/БУМ-150/БУМ-150/4. | руб./шт | 59300 | 59300 | 59300
| 247724 | БУМ-100 | Дополнительный блок усилителя мощности системы РЕЧОР-М для устройства БАС-150. Мощность 150Вт, резервный аккумулятор. | руб./шт | 135600 | 135600 | 135600
| 247725 | БУМ-150 | Дополнительный усилитель мощности системы РЕЧОР-М для устройства БАС-150. Мощность 150Вт, резервный аккумулятор. | руб./шт | 140400 | 140400 | 140400
| 247729 | БУМ-150/4 | Дополнительный блок усилителя мощности системы РЕЧОР-М для 4-зонного устройства БАС-150/4. Мощность 150Вт, резервный аккумулятор. | руб./шт | 150100 | 150100 | 150100
| 326643 | БУМ-2-50 | Блок расширения для увеличения мощности БАС-50; 2х50Вт; 100В; 2 зоны; Питание: 220В; 10Вт (в режиме ожидания) / 110Вт (в режиме трансляции). Место под АКБ 1шт 12В/7А*ч. 0...+40ºС. Габ.размеры: 405х245х100мм. | руб./шт | 67700 | 67700 | 67700
| 326642 | БУМ-50 | Блок расширения для увеличения мощности БАС-50; 50Вт; 100В; 1 зона; Питание: 220В; 10Вт (в режиме ожидания) / 75Вт (в режиме трансляции). Место под АКБ 1шт 12В/7А*ч. 0...+40ºС. Габ.размеры: 405х245х100мм. | руб./шт | 50600 | 50600 | 50600
| 216145 | ДПО | Дистанционный пульт оповещения на 4 зоны для БАС-150; работает по RS-485; контроль состояния основного БРО (питание/связь/авария); не поддерживает функцию доступа по паролю; подключается кабелем UTP Cat. 5E длиной не более 150м. -5...+45°C. Габ.размеры: 155х120х70мм. | руб./шт | 29000 | 29000 | 29000
| 247726 | ДПО-М | Дистанционный пульт оповещения для БАС-150. | руб./шт | 33900 | 33900 | 33900
| 259551 | КН-М | Коробка нагрузочная линии громкоговорителей для системы РЕЧОР-М. | руб./шт | 3250 | 3250 | 3250
| 259549 | КС-Т | Коробка нагрузочная линии световых табло для системы РЕЧОР-М. | руб./шт | 950 | 950 | 950
| 220653 | Микрофон БАС | Микрофон-тангента T-43S со шнуром длиной 35…90см для БАС-50. Тип микрофона - электретный; диаграмма напр. - кардиоидная; чувствительность -46 дБ; 20…16 000 Гц; тип разъёма: RJ9 (4P4C). -30…+45°С. Габ.размеры: 55х75мм. | руб./шт | 4400 | 4400 | 4400
2.8.2 |  | Система оповещения «РЕЧОР ГРАНД»
| 244309 | ЦБУ-160/2 | Центральный Блок Управления, 2 зоны оповещения, 2 сообщения, усилитель 160Вт, микрофон-тангента, коммутатор 1-10 зона. | руб./шт | 259000 | 259000 | 259000
| 244929 | БУМ-160/4 | Блок Усиления Мощности на 4 зоны мощностью 160Вт. | руб./шт | 173000 | 173000 | 173000
| 247013 | БУМ-320/4 | Блок Усиления Мощности на 4 зоны мощностью 320Вт. | руб./шт | 189000 | 189000 | 189000
| 258404 | БРЗ-20/1 | Блок Расширения Зон, 11-30 зона. | руб./шт | 140400 | 140400 | 140400
| 258405 | БРЗ-20/2 | Блок Расширения Зон, 31-50 зона. | руб./шт | 140400 | 140400 | 140400
| 258406 | БРЗ-20/3 | Блок Расширения Зон, 51-70 зона. | руб./шт | 140400 | 140400 | 140400
| 244312 | ПДУ-10 | Пульт Дистанционного Управления (микрофон), 1-10 зона. | руб./шт | 50000 | 50000 | 50000
| 258407 | ПРЗ-20/1 | Пульт Расширения Зон, 11- 30 зона. | руб./шт | 50200 | 50200 | 50200
| 258408 | ПРЗ-20/2 | Пульт Расширения Зон, 31- 50 зона. | руб./шт | 50200 | 50200 | 50200
| 258409 | ПРЗ-20/3 | Пульт Расширения Зон, 51- 70 зона. | руб./шт | 50200 | 50200 | 50200
| 244380 | БРП-36/07 | Блок Резервного Питания 36В, 7А·ч. | руб./шт | 72600 | 72600 | 72600
| 244311 | БРП-36/14 | Блок Резервного Питания 36В, 14А·ч. | руб./шт | 84600 | 84600 | 84600
| 244314 | КС-Г | Коробка согласующая громкоговорителя. | руб./шт | 750 | 750 | 750
| 258410 | КН-Т | Коробка нагрузочная линии световых табло . | руб./шт | 850 | 850 | 850
| 258411 | БДС | Блок диспетчерской связи, резервный аккумулятор, до 30 зон. | руб./шт | 179200 | 179200 | 179200
| 258412 | АМ | Абонентский модуль БДС-30. | руб./шт | 22000 | 22000 | 22000
2.8.3 |  | Акустические системы
2.8.3.1 |  | Настенные
| 287884 | ГГН-03/КЛ-01 | Громкоговоритель настенный с контролем линии; 3/1Вт; 100В; 96дБ; 100-15 000 Гц; -10...+50°С; IP41; 218х135х64мм. | руб./шт | 3400 | 3400 | 3400
| 287883 | ГГН-03/КЛ-01М | Громкоговоритель настенный с контролем линии, исполнение Мини; 3/1Вт; 100В; 96дБ; 100-15 000 Гц; -10...+50°С; IP41; 160х103х47мм. | руб./шт | 3200 | 3200 | 3200
| 286573 | ГГН-05/КЛ-01 | Громкоговоритель настенный с контролем линии; 5/3Вт; 100В; 100дБ; 160-16 000 Гц; -10...+50°С; IP41; 240х150х84мм. | руб./шт | 3400 | 3400 | 3400
| 326644 | ГГН-10/КЛ-01 | Громкоговоритель настенный с контролем линии; 10/5Вт; 100В; 102дБ; 160-16 000 Гц; -10...+55°С; IP41; 265х160х73мм. | руб./шт | 6900 | 6900 | 6900
2.8.3.2 |  | Потолочные
| 326645 | ГГП-03/КЛ-01 | Громкоговоритель потолочный с контролем линии; 3/1Вт; 100В; 96дБ; 160-16 000 Гц; -10...+50°С; IP41; 180х64мм. | руб./шт | 3300 | 3300 | 3300
| 326646 | ГГП-05/КЛ-01 | Громкоговоритель потолочный с контролем линии; 5/3Вт; 100В; 100дБ; 160-16 000 Гц; -10...+50°С; IP41; 180х56мм. | руб./шт | 3200 | 3200 | 3200
2.9 |  | Система оповещения о пожаре «ПКИ» «Комтид»
| 316923 | ПКИ-РО "Говорун" (модуль) | Речевой оповещатель с записанным речевым сообщением "Внимание. Пожарная опасность. Всем покинуть помещение" - звук сирены, без громкоговорителей, U-пит.9...15 В, I-потр.500 мА (max), t-раб.-30…+55°C, габ.размеры 115х95х30 мм | руб./шт | 1770 | 1734.6 | 1699.2
| 286058 | ПКИ-РО_М2 "Говорун" (модуль) | Оповещатель речевой охранно-пожарный c контролем линии и встроенным микрофоном; записанное сообщение «ВНИМАНИЕ! ПОЖАРНАЯ ОПАСНОСТЬ! ВСЕМ ПОКИНУТЬ ПОМЕЩЕНИЕ! ЗВУК СИРЕНЫ», возможность трансляции через встроенный микрофон (при нажатии кнопки на корпусе), без громкоговорителей; U-пит. 12 В, I-пит.2 А; IP41, t-раб. -30+55˚С; 115х95х30 мм. Без громкоговорителей! | руб./шт | 4602.5 | 4510.45 | 4418.4
| 314242 | ГР-0,5 (0,5 Вт) Говорун (ОПР-П) | Оповещатель речевой для использования с ПКИ-РО или ПКИ-РО-М2; 0.5 Вт, 50 Ом, 90 дБ; IP31, t-раб.-30...+55°С, 85x70x50 мм | руб./шт | 265 | 259.7 | 254.4
| 299117 | ГР-3 (3 Вт) Говорун (ОПР-П) | Оповещатель речевой (громкоговоритель); P-вых.3 Вт, 8 Ом, уровень звукового давления 100 дБ; IP41, t-раб.-30...+55°С, 100х50 мм | руб./шт | 551.25 | 540.23 | 529.2
| 207123 | ПКИ-РС1 (Говорун) | Речевой оповещатель с записанным речевым сообщением: "Внимание. Пожарная опасность. Всем покинуть помещение" - звук сирены, Мощность 0,5 Вт, 12В, 50 мА, 92 Дб, 85х70х45мм. | руб./шт | 885 | 867.3 | 849.6
| 299115 | ПКИ-РС1-3 (Говорун) | Оповещатель речевой с записанным сообщением; длительность речевого сообщения 8...10 сек, интервал между сообщениями 1...2 сек, уровень звукового давления 70...105 дБ; Мощность - 3 Вт, U-9...15 В, I-потр.300 мА; IP41, t-раб.-30...+55°С, 100х50 мм | руб./шт | 1097.5 | 1075.55 | 1053.6
| 246960 | ПКИ-РС1-С (Говорун) | Оповещатель световой с функцией речевого оповещения ("Внимание! Пожарная опасность! Всем покинуть помещение! Звук сирены"), уровень звукового давления 70...100 дБ, пульсирующий свет, напряжение питания 9...15 В, ток потребления 100 мА, степень защиты IP41, диапазон рабочих температур -30...+55°С, габаритные размеры 66х40 мм | руб./шт | 902.5 | 884.45 | 866.4
| 232989 | ПКИ-РС2 (Говорун) | Речевой оповещатель с записанным речевым сообщением "Внимание. Пожарная опасность. Всем покинуть помещение", U-ном.24 В, I-потр.50 мА, уровень звукового давления 85 дБ, IP41, t-раб.-30...+55°С, 83х67х42 мм | руб./шт | 902.5 | 884.45 | 866.4
| 299116 | ПКИ-РС2-3 (Говорун) | Оповещатель речевой с записанным сообщением; длительность речевого сообщения 8...10 сек, интервал между сообщениями 1...2 сек, уровень звукового давления 70...105 дБ; U-18...30 В, I-потр.300 мА; IP41, t-раб.-30...+55°С, 100х50 мм | руб./шт | 1115 | 1092.7 | 1070.4
2.10 |  | Оповещатели пожарные речевые «Толмач-П»
2.10.1 |  | Общепромышленное исполнение без средств взрывозащиты
| 241625 | Толмач-П-Р | Оповещатель пожарный речевой, память ПЗУ, звуковой драйвер-1, 10Вт, 70дБ, 12В, 1,2А, Tокр.ср -55°…+85°С, IP68 | руб./шт | 12170 | 11975.5 | 11781
| 241628 | Толмач-П-СР | Оповещатель пожарный свето-речевой, память ПЗУ, звуковой драйвер-1, 10Вт, 70дБ, 12В, 1,2А, Tокр.ср -55°…+85°С, IP68 | руб./шт | 13038 | 12828.99 | 12619.98
2.11 |  | Система оповещения «МЕТА»
2.11.1 |  | Система обратной связи «Сойка»
| 235119 | МЕТА 17555 | Блок связи, на 10 каналов, в комплекте с тангентой, настенное исполнение, 220/24 В, 355х255х90 мм | руб./шт | 67587 | 65581.5 | 63576
| 235120 | МЕТА 19555 | Блок связи, на 10 каналов, в комплекте с тангентой, рэковое исполнение, 220/24 В, 482х 255х88 мм. | руб./шт | 67440 | 65439.51 | 63439.02
| 235121 | МЕТА 17556 | Блок расширения, на 10 каналов, настенное исполнение | руб./шт | 63221 | 61345 | 59469
| 235122 | МЕТА 19556 | Блок расширения, на 10 каналов, рэковое исполнение | руб./шт | 63048 | 61177.5 | 59307
| 235123 | МЕТА 18555 (красный) | Абонентское устройство системы обратной связи | руб./шт | 2994 | 2904.51 | 2815.02
| 247453 | МЕТА 18556 исп. В | Металлический вандалозащищенный корпус, врезной монтаж в стену, 120x140x70 мм | руб./шт | 12211 | 11849 | 11487
| 247454 | МЕТА 18556 исп. Н | Металлический вандалозащищенный корпус, накладное крепление к стене, 120x160x40 мм | руб./шт | 13420 | 13022 | 12624
| 247455 | МЕТА 18556 исп. У | Металлический вандалозащищенный корпус, накладное крепление к стене, уличное исполнение IP65, -30...+50 °С, 120x205x100 мм | руб./шт | 17862 | 17331.99 | 16801.98
| 254677 | МЕТА 7122М | Блок центральный 8 зон, 200Вт, до 2-х микрофонных пультов | руб./шт | 119243 | 115705 | 112167
| 216114 | МЕТА 7712 | Блок резервного питания к усилителю МЕТА 7122 | руб./шт | 25175 | 24428.5 | 23682
2.11.2 |  | Система оповещения «Стерх»
| 235124 | МЕТА 17820 (200Вт) | Блок центральный 8 зон, 200Вт | руб./шт | 220616 | 214070.5 | 207525
| 235125 | МЕТА 17821 (500Вт) | Блок центральный 8 зон, 500Вт. Работает с оповещателями пожарными речевыми исполнения 3 (АСР-03.1.4 исп.3 / АСР-03.1.5 исп.3 / АСР-10.1.5 исп.3 / WP-6T МЕТА исп.3 / WP-10T МЕТА исп.3 / АСР-06.3.0 исп.3 / громкоговорители ГР исп.3) | руб./шт | 239861 | 232744 | 225627
| 235131 | МЕТА 17901 | Бокс для установки двух аккумуляторов 12В, емкостью до 40 Ач (АКБ в комплект не входят) | руб./шт | 11068 | 10739.51 | 10411.02
| 247458 | МЕТА 9314 | Медиаконвертер для передачи по Ethernet широковещательных программ и голосовых команд оператора по зонам аппаратуры МЕТА, рэковое исполнение, 220 В, 30 Вт, резерв. пит. 24 В, 1,5 А, 482х325х44 мм, 3,6 кг | руб./шт | 103639 | 100564.49 | 97489.98
| 247459 | МЕТА 7314 | Медиаконвертер для передачи по Ethernet широковещательных программ и голосовых команд оператора по зонам аппаратуры МЕТА, настенное исполнение, 220 В, 30 Вт, резерв. пит. 24 В, 1,5 А, 440х340х50 мм, 3,2 кг | руб./шт | 103639 | 100564.49 | 97489.98
| 235127 | МЕТА 18580-16 | Пульт микрофонный на 16 зон | руб./шт | 44669 | 43344.01 | 42019.02
| 235128 | МЕТА 18580-24 | Пульт микрофонный на 24 зоны | руб./шт | 50033 | 48548.5 | 47064
| 235129 | МЕТА 18580-32 | Пульт микрофонный на 32 зоны | руб./шт | 56561 | 54883.99 | 53206.98
| 235130 | МЕТА 18580-40 | Пульт микрофонный на 40 зон | руб./шт | 71758 | 69628.49 | 67498.98
| 235126 | МЕТА 18580-8 | Пульт микрофонный на 8 зон | руб./шт | 36532 | 35447.99 | 34363.98
| 241847 | МЕТА 19830 | МЕТА 19830 Центральный блок системы речевого оповещения на 8 зон, расширение до 40зон, до 9 микрофонных пультов, RS-485, ГО и ЧС, длина линий связи с пультом до 1000м, вых. напряжение линий 100В. | руб./шт | 106864 | 103694 | 100524
| 241846 | МЕТА 19580-8 | Селектор зон оповещения на 8 зон, сигналы управления Сирена, RS-485, питание 24В, 70мА, 255х88х482 | руб./шт | 50468 | 48970.99 | 47473.98
| 244400 | МЕТА 19580-16 | Селектор зон оповещения на 16 зон, сигналы управления Сирена, RS-485, питание 24 В, 70 мА, 255х88х483 мм. Для совместной работы с МЕТА 19830 (17821). | руб./шт | 63622 | 61734.5 | 59847
| 244401 | МЕТА 19580-24 | Селектор зон оповещения на 24 зоны, сигналы управления Сирена, RS-485, питание 24В, 70мА, 255х88х484 | руб./шт | 76900 | 74619.5 | 72339
| 244402 | МЕТА 19580-32 | Селектор зон оповещения на 32 зоны состоит из 2 блоков, сигналы управления Сирена, RS-485, питание 24 В, 70 мА, 255х88х485 мм (160х88х482 мм). Для совместной работы с МЕТА 19830 (17821). | руб./шт | 78885 | 76545 | 74205
| 244403 | МЕТА 19580-40 | Селектор зон оповещения на 40 зон состоит из 2 блоков, сигналы управления Сирена, RS-485, питание 24 В, 70 мА, 255х88х485 мм (160х88х482 мм). Для совместной работы с МЕТА 19830 (17821). | руб./шт | 82486 | 80038.49 | 77590.98
| 247456 | МЕТА 19426 | Коммутатор пультов (до 8 пультов) для подключения пультов МЕТА 18580 к ПУО МЕТА 17820\17821\19830, монтаж в стойку 19", 8 уровней приоритета для каждого из пультов, уровень выходного сигнала 0,775 В, 100-10000 Гц, RS485, длина линии связи до 500 м, 220 В 50 Гц, 12 Вт, резервное питание 24 В, 0,4 А | руб./шт | 85624 | 83083.01 | 80542.02
| 247457 | МЕТА 17426 | Коммутатор пультов (до 8 пультов) для подключения пультов МЕТА 18580 к ПУО МЕТА 17820\17821\19830, настенный монтаж, 8 уровней приоритета для каждого из пультов, уровень выходного сигнала 0,775 В, 100-10000 Гц, RS485, длина линии связи до 500 м, 220В 50 Гц, 12 Вт, резервное питание 24 В, 0,4 А | руб./шт | 84568 | 82058.99 | 79549.98
| 282814 | МЕТА 17016 | Блок управления световыми оповещателями МЕТА 17016, контроль исправности 5 линий, до 20 оповещателей на линию, настенное исполнение, 355х255х90 мм, 3,7 кг | руб./шт | 48321 | 46887.99 | 45454.98
| 280498 | МЕТА 19016 | Блок управления световыми оповещателями, до 5 линий, до 25 оповещателей к одной линии, 10…30В, 150мА | руб./шт | 45781 | 44423.51 | 43066.02
2.11.3 |  | Система оповещения «КАСКАД»
| 222336 | МЕТА 9152-100В | Усилитель мощности (250Вт, 100/25В); 40/2,5 Ом | руб./шт | 101461 | 98450.99 | 95440.98
| 222337 | МЕТА 9153-100В | Усилитель мощности 125 Вт, 100/50/25 В, 482х132х380 мм, 13 кг | руб./шт | 85003 | 82481.51 | 79960.02
| 231484 | МЕТА 9154-100В | Усилитель мощности 500 Вт, линия 25/100 В (под заказ 30/120 В или 60/240 В) монтаж в стойку 19", диапазон воспроизводимых частот 50...20000 Гц, 220 В, 960 Вт, резервное питание 48 В, 482х132х380 мм, 20 кг | руб./шт | 132728 | 128790.01 | 124852.02
| 222340 | МЕТА 9210 | Усилитель предварительный 4 микр/лин входа с корректорами НЧ, СЧ, ВЧ, и компрессором, 1 лин. вход | руб./шт | 66279 | 64312.5 | 62346
NEW | 222341 | МЕТА 9311 | Блок сообщений предназначен для воспроизведения звуковых сообщений записанных на SD-карту в указанную зону; 16 сообщений; 16 входных линий управления; линейный выход; работает в составе систем с ЦБ МЕТА 17820/17821/19830/7122М. Интерфейс связи между БС и ЦБ: RS-485 (разъём RJ-45; мах.длина линии связи 500м). U-пит.основное: 220В; U-пит.резервное: DC 9-36В/0,2А. IP41; 0...+40°C. Габ.размеры: 390x482x132 мм. Цвет корпуса: темно-серый; высота 3U; установка в стойку типа 19" RACK. ВНИМАНИЕ! Имеет функцию недельного таймера для организации запуска сообщений по расписанию (до 100 событий ежедневно на каждый день недели), в т.ч. запуск сообщений в отдельные ЛО или группы линий. | руб./шт | 127625 | 123838.99 | 120052.98
| 222349 | МЕТА 9701 | Блок сетевой автоматики | руб./шт | 45915 | 44553 | 43191
| 222350 | МЕТА 9709 | Блок резервного питания ±48В без АКБ для МЕТА 9152, МЕТА 9153 | руб./шт | 71925 | 69791.01 | 67657.02
| 222351 | МЕТА 9716 | Блок резервного питания ±24 В без АКБ | руб./шт | 55354 | 53712.5 | 52071
| 222352 | МЕТА 9717 | Блок розеток для раздачи сетевого напряжения в составе аппаратуры МЕТА, 5 розеток Schuko, U-ном. 220 В, I-ном. 20 А, габ.размеры 88х 482х100 мм. | руб./шт | 20216 | 19615.51 | 19015.02
| 222353 | МЕТА 9910 | Блок управления вентиляторами | руб./шт | 15437 | 14979.01 | 14521.02
2.11.4 |  | Стойки 19"
| 222354 | МЕТА 4901-24 | Рэковый шкаф закрытый со стеклянной дверью для установки 19" оборудования на 24 U без комплекта направляющих и крепежа, 2 установленных вентилятора, 600x600x1226 мм, 30 кг | руб./шт | 71769 | 69639.99 | 67510.98
| 221741 | МЕТА 4901-33 | Рэковый шкаф закрытый со стеклянной дверью для установки 19" оборудования на 33 U без комплекта направляющих и крепежа, 2 установленных вентилятора, 600x600x1626 мм, 45 кг | руб./шт | 88568 | 85941.01 | 83314.02
| 222356 | МЕТА 4901-42 | Рэковый шкаф закрытый со стеклянной дверью для установки 19" оборудования на 42 U без комплекта направляющих и крепежа, 4 установленных вентилятора, 600x600x2115 мм, 60 кг | руб./шт | 102376 | 99338.99 | 96301.98
| 222357 | МЕТА 4901-48 | Рэковый шкаф закрытый со стеклянной дверью для установки 19" оборудования на 48 U без комплекта направляющих и крепежа, 4 установленных вентилятора, 600x600x2233 мм, 75 кг | руб./шт | 115820 | 112384 | 108948
| 244488 | МЕТА 9900 | Панель крепления карты для установки встраиваемого модуля контроля линий JDM SC-008A, 482x90x40 мм | руб./шт | 4278 | 4151.01 | 4024.02
| 222359 | МЕТА-9901 | Вентиляционная панель на 1 U, 482x44x20 мм | руб./шт | 1748 | 1696.99 | 1645.98
| 222363 | МЕТА-9902 | Заглушка 1 U, 482x44x20 мм | руб./шт | 1150 | 1115.99 | 1081.98
| 222360 | МЕТА-9904 | Вентиляционная панель на 1 U с отсекателем, 482x44x316 мм | руб./шт | 2792 | 2709.01 | 2626.02
| 222361 | МЕТА-9905 | Вентиляционная панель на 2 U, 482x88x20 мм | руб./шт | 1609 | 1561.01 | 1513.02
| 222364 | МЕТА-9906 | Заглушка 2 U, 482x88x20 мм | руб./шт | 1255 | 1217.99 | 1180.98
| 222362 | МЕТА-9912 | Вентиляционная панель на 3 U, 482x132x20 мм | руб./шт | 1810 | 1756.01 | 1702.02
| 222365 | МЕТА-9913 | Заглушка 3 U, 482x132x20 мм | руб./шт | 1291 | 1253 | 1215
| 221739 | МЕТА 9923 | Для установки блоков более 5 кг. Комплект состоит из двух стальных уголков, четырех винтов М5, и четырех кузовных гаек М5. | руб./шт | 1068 | 1035.99 | 1003.98
| 230167 | МЕТА 9924 | Комплект поддона под АКБ МЕТА 9924 состоит из собственно поддона, двух стальных направляющих, четырех винтов М5, и четырех кузовных гаек М5. | руб./шт | 3799 | 3685.49 | 3571.98
| 221737 | МЕТА 9919 | Комплект крепежа (винт М5 чёрный, гайка кузовная М5, шайба 5 чёрная по 40шт.) | руб./компл | 1700 | 1649.5 | 1599
2.11.5 |  | Система оповещения «Соловей2»
| 281214 | Соловей2-БУ1-100 | Блок управления, настенный, 100Вт, 30В, однозонный, подключение сигналов ГО и ЧС, два перезаписываемых сообщения по 250 секунд, контроль линий, 24В, 3A, 375x270x60. | руб./шт | 76396 | 74129 | 71862
| 279761 | Соловей2-БУ1-50 | Блок управления, настенный, 50Вт, 30В, однозонный, подключение сигналов ГО и ЧС, два перезаписываемых сообщения по 250 секунд, контроль линий, 24В, 3A, 375x270x60. | руб./шт | 55722 | 54068.49 | 52414.98
| 279762 | Соловей2-ИБП | Источник бесперебойного питания, 180…250В, выходное напряжение 26В, 5А, без аккумуляторных батарей (2 АКБ по 18 А·ч) | руб./шт | 34122 | 33109.5 | 32097
| 281215 | Соловей-МП-01 | Микрофонный пульт на 1 зону, длина связи до 500м, 26В, 04А, 160х250х50. | руб./шт | 27873 | 27046.5 | 26220
| 281216 | Соловей-МП-04 | Микрофонный пульт на 4 зоны, длина связи до 500м, 26В, 04А, 160х250х50. | руб./шт | 35658 | 34600.5 | 33543
| 279763 | Соловей-МП-08 | Микрофонный пульт на 8 зон, длина связи до 500м, 26В, 04А, 160х340х50. | руб./шт | 39474 | 38302.5 | 37131
| 281217 | Соловей-МП-16 | Микрофонный пульт на 16 зон, длина связи до 500м, 26В, 04А, 160х340х50. | руб./шт | 42419 | 41160.01 | 39901.02
| 281218 | Соловей-МП-24 | Микрофонный пульт на 24 зоны, длина связи до 500м, 26В, 04А, 165х390х50. | руб./шт | 47549 | 46138.99 | 44728.98
2.11.6 |  | Акустические системы
2.11.6.1 |  | Настенные
| 222125 | АСР-01.1.4-100В | Блок акустический настенный, 1/0,5/0,25 Вт, 100В, 200-10000 Гц, 180х140х70 мм | руб./шт | 1878 | 1821.51 | 1765.02
| 216640 | АСР-01.1.4-30В | Блок акустический настенный, 1/0,5/0,25 Вт, 30В, 200-10000 Гц, 180х140х70 мм | руб./шт | 1878 | 1821.51 | 1765.02
| 239072 | АСР-03.1.2 исп.2 (15В-1,5; 30В-3/1,5/0,75Вт) | Громкоговоритель настенный, металлический антивандальный корпус, огнестойкая керамическая клемма, 0,75/1,5/3 Вт, 15/30 В, 200...12500 Гц, 150x155x55 мм, 1,5 кг | руб./шт | 2941 | 2853.5 | 2766
| 279324 | АСР-03.1.2 исп.2-100В | Блок акустический 100 В; 3/1,5/0,75 Вт, антивандальный металлический корпус, огнестойкие клеммные колодки | руб./шт | 3036 | 2946 | 2856
| 280860 | АСР-03.1.2 исп.2-120В | Блок акустический 120 В; 3/1,5/0,75 Вт, антивандальный металлический корпус, огнестойкие клеммные колодки | руб./шт | 3267 | 3170.01 | 3073.02
| 239651 | АСР-03.1.2 исп.3 | Громкоговоритель настенный, контроль линии, 3/1,5/0,75 Вт, 100 В, 200...12500 Гц, 112х162х65 мм | руб./шт | 2346 | 2276.01 | 2206.02
| 222126 | АСР-03.1.2-100В | Блок акустич. настенный 3/1,5/0,75 Вт, 100В, 200-12500 Гц, 122х172х100 мм | руб./шт | 2315 | 2246.5 | 2178
| 222127 | АСР-03.1.4-100В | Блок акустический настенный 3/1,5/0,75Вт, 100В 200-10000Гц, 180х140х70мм | руб./шт | 1954 | 1895.99 | 1837.98
| 222124 | АСР-03.1.4-30В | Блок акустический настенный 3/1,5/0,75 Вт, 30 В, 200-10000Гц, 180х140х70мм | руб./шт | 1954 | 1895.99 | 1837.98
| 232114 | АСР-03.1.5-100В | Громкоговоритель настенный 3/1,5/0,75 Вт, 100 В, 150...12500 Гц, 180x257x126 мм, 1,1 кг | руб./шт | 3168 | 3073.5 | 2979
| 245441 | АСР-03.1.6 исп.3 | Громкоговоритель настенный 3/1,5/0,75 Вт, линия 100 В, контроль линии | руб./шт | 2712 | 2631.51 | 2551.02
| 244938 | АСР-06.1.2-100В | Громкоговоритель настенный 6\3\1,5 Вт, 100 В, 160...12500 Гц, 210x332x82 мм, 1,5 кг | руб./шт | 4162 | 4038.5 | 3915
| 223053 | АСР-06.1.2-30В | Громкоговоритель настенный 6\3\1,5 Вт, 30 В, 160...12500 Гц, 210x332x82 мм, 1,5 кг | руб./шт | 4971 | 4823.49 | 4675.98
| 254201 | АСР-06.1.3 исп.3 | Громкоговоритель настенный 6 Вт, линия 100 В, контроль линии | руб./шт | 2388 | 2317.5 | 2247
| 222128 | АСР-06.1.3-100В | Блок акустический настенная АС, 6/3/1,5Вт, 100В | руб./шт | 2341 | 2271.5 | 2202
| 218359 | АСР-06.1.3-30В | Блок акустический настенная АС, 6/3/1,5Вт, 30В | руб./шт | 2498 | 2424.49 | 2350.98
| 253222 | АСР-06.1.6 исп.3 | Громкоговоритель настенный 6/3/1,5 Вт, 100 В, контроль линии | руб./шт | 2853 | 2768.49 | 2683.98
| 222129 | АСР-06.2.2-100В | Колонка звуковая, 6/3/1,5 Вт, 100В, 200-12500 Гц, 122х350х105мм | руб./шт | 4197 | 4072.5 | 3948
| 77278 | АСР-06.2.2-30В | Колонка звуковая, 6/3/1,5 Вт, 30В, 200-12500 Гц, 122х350х105мм | руб./шт | 4415 | 4283.5 | 4152
| 222131 | АСР-10.1.5-100В | Блок акустический настенный, 10/5/2,5 Вт, 100В, 160-10000 Гц, 180х257х126 мм | руб./шт | 3308 | 3210.01 | 3112.02
| 245442 | АСР-10.1.6 исп.3 | Блок акустический 100 В; 10/5/2,5 Вт, 125...15000 Гц, 210x312x90 мм, элемент контроля линии | руб./шт | 2937 | 2850 | 2763
| 245443 | АСР-12.2.2 исп.3 | Громкоговоритель настенный, контроль линий, 12 Вт, 100 В, 150...12500 Гц, 122x350x105 мм, 2,5 кг | руб./шт | 5063 | 4913.5 | 4764
| 77279 | АСР-12.2.2-100В | Громкоговоритель настенный, 12/6/3 Вт, 100 В, 125...12500 Гц, 122х350х105 мм, 2,5 кг | руб./шт | 4620 | 4482.99 | 4345.98
| 247569 | АСР-12.2.2-30В | Громкоговоритель настенный, 12/6/3 Вт, 30 В, 125...12500 Гц, 122x350x105 мм, 2,5 кг | руб./шт | 5174 | 5020.51 | 4867.02
| 247570 | МЕТА 7663 | Звуковой прожектор, пластиковый корпус, 20/10/5 Вт, 100 В, 100-17000 Гц, Ø 177х245 мм, 2кг | руб./шт | 4720 | 4579.49 | 4438.98
2.11.6.2 |  | Потолочные
| 253223 | АСР-03.3.6 исп.3 | Громкоговоритель потолочный 3/1,5/0,75 Вт, 100 В, контроль линии | руб./шт | 2075 | 2013.49 | 1951.98
| 222140 | АСР-06.3.0-100В | Блок акустический потолочный, 6/3/1,5Вт, 100В, 120-15000 Гц, диам.250х75мм | руб./шт | 2175 | 2110.5 | 2046
| 222132 | АСР-06.3.2-100В | Блок акустический потолочный, 6/3/1,5Вт, 100В, 125-12500 Гц, диам.206х68мм | руб./шт | 1778 | 1725.49 | 1672.98
| 212587 | АСР-06.3.2-30В | Громкоговоритель 6 Вт, потолочный, 30 В, 125-12500 Гц, диаметр 245х65мм, плата контроля линии | руб./шт | 1853 | 1798 | 1743
| 255257 | АСР-06.3.6 исп.3 | Громкоговоритель потолочный 6/3/1,5 Вт, 100 В, контроль линии | руб./шт | 2192 | 2127.01 | 2062.02
| 247571 | МЕТА 6634 | Громкоговоритель потолочный 2-х полосный, 20/10/5 Вт, 100 В, 60-20000 Гц, IP 41, Ø280x90 мм, 2,5 кг | руб./шт | 3612 | 3504.51 | 3397.02
2.11.6.3 |  | Уличные
| 223751 | АСР-10.2.4-100В | Громкоговоритель всепогодный, 10/5 Вт, 100 В, 160-10000 Гц, IP 55, 225x150х123 мм, 1,7 кг | руб./шт | 5582 | 5416.51 | 5251.02
| 222134 | АСР-20.2.4-100В | Громкоговоритель всепогодный, 20/10 Вт, 100 В, 160-10000 Гц, IP 55, 385x150х123 мм, 2,4 кг | руб./шт | 6917 | 6712 | 6507
| 219884 | АСР-15.5.1-100В | Звуковой прожектор, 15-10-5Вт, 100В, 100-16000Гц, 200х174х315мм | руб./шт | 11974 | 11618.51 | 11263.02
| 222136 | АСР-15.5.1-30В | Звуковой прожектор, 15-10-5Вт, 30В, 100-16000Гц, 200х174х315мм | руб./шт | 11924 | 11569.99 | 11215.98
| 221825 | ГР-10.02 МЕТА | Рупорный громкоговоритель 10/5/2,5 Вт, 120/100/30В, d=248мм х290мм, 300-5000Гц, IP=65 | руб./шт | 6710 | 6510.49 | 6310.98
| 262833 | ГР-10.02 МЕТА исп.3 | Громкоговоритель рупорный уличный алюминиевый 10/5/2,5 Вт, 100 В, 300-5000 Гц, IP65, D248х290 мм, 2,2 кг, элемент контроля линии. | руб./шт | 6844 | 6641 | 6438
| 221827 | ГР-10.03 МЕТА-100В | Рупорный громкоговоритель 10/5/2,5 Вт, 100В, 400-9000Гц, d=142х208mm | руб./шт | 6189 | 6006 | 5823
| 221828 | ГР-10.03 МЕТА-30В | Рупорный громкоговоритель 10/5/2,5 Вт, 30В, 400-9000Гц, d=142х208mm | руб./шт | 6277 | 6089.99 | 5902.98
| 258006 | ГР-10.03 МЕТА исп. 3 | Громкоговоритель рупорный уличный, ABS-пластик 10\5\2,5 Вт, 100 В, 400-9000 Гц, IP56, D142х210 мм, 1,7 кг, элемент контроля линии | руб./шт | 6568 | 6374 | 6180
| 221826 | ГР-15.03 МЕТА | Рупорный громкоговоритель 15/7,5/3,8Вт, 100В, 300-8000Гц, d=209х272мм | руб./шт | 6870 | 6666.51 | 6463.02
| 269279 | ГР-15.03 МЕТА исп.3 | Громкоговоритель рупорный уличный, ABS-пластик 15\7,5\3,8 Вт, 100 В, 300-9000 Гц, IP56, D210х275 мм, 1,9 кг, элемент контроля линии | руб./шт | 7246 | 7031 | 6816
| 221829 | ГР-25.02 МЕТА | Рупорный громкоговоритель 25/12,5/6 Вт, 120/100/30В, d=285мм х340мм, 300-5000Гц, IP=65 | руб./шт | 7507 | 7285.01 | 7063.02
| 263115 | ГР-25.02 МЕТА исп.3 | Громкоговоритель рупорный уличный алюминиевый 25/12,5/6 Вт, 100 В, D285х340 мм, 250-5000 Гц, IP65, 2,7 кг, элемент контроля линии | руб./шт | 7669 | 7442 | 7215
| 244796 | ГР-30.03 МЕТА | Громкоговоритель всепогодный рупорный, пластиковый корпус, 30/15/7,5 Вт, 100 В, 300-10000 Гц, IP 65, Ø238x302 мм, 2,3 кг | руб./шт | 7361 | 7143.01 | 6925.02
| 221830 | ГР-50.02 МЕТА | Рупорный громкоговоритель 50/25/12,5 Вт, 240/120/100В, d=345мм х380мм, 250-6000Гц, IP=65 | руб./шт | 12270 | 11906.49 | 11542.98
| 263752 | ГР-50.02 МЕТА исп.3 | Громкоговоритель рупорный уличный алюминиевый 50/25/12,5 Вт, 100 В, 250-5000 Гц, IP65, D345х365 мм, 3,2 кг, элемент контроля линии | руб./шт | 12497 | 12127 | 11757
| 221831 | ГР-100.02 МЕТА | Рупорный громкоговоритель 100/50/25 Вт, 240/120/100В, d=400мм х395мм, 250-6000Гц, IP=65 | руб./шт | 16954 | 16451 | 15948
| 271847 | ГР-100.02 МЕТА исп.3 | Громкоговоритель рупорный уличный алюминиевый 100\50\25 Вт, 100 В, 200-5000 Гц, IP65, D390х410 мм, 4,5 кг, элемент контроля линии | руб./шт | 17209 | 16698.5 | 16188
| 247573 | МЕТА 7650 | Громкоговоритель всепогодный рупорный, 2-х полосный, пластиковый корпус, 50/25/12,5 Вт, 100 В, 65-20000 Гц, IP 65, 360х260х295 мм, 4 кг | руб./шт | 12160 | 11799.5 | 11439
2.11.7 |  | Приборы управления
2.11.8 |  | Аксессуары
3 |  | Мегафоны
| 232924 | MP-15+Li | Мегафон 15 Вт дальность действия до 800 м, 1,1 кг функции сирена. Питание от встроенной литиевой заряжаемой АКБ. Подзарядка от USB. | руб./шт | 3276 | 3159 | 3042
| 232925 | MP-30+Li | Мегафон 25 Вт дальность действия до 1200 м, 1,8 кг, функции сирена, свисток и гонг. Питание от встроенной литиевой заряжаемой АКБ. Подзарядка от сети 220В (AC). | руб./шт | 5782 | 5575.49 | 5368.98
| 232926 | MP-30M+Li | Мегафон 25 Вт дальность действия до 1200 м, 1.8 кг, функции сирена, свисток и гонг, USB/SD/FM-AUX. Питание 8 шт. аккум. батарей, тип "C" (LR14); Литиевая заряжаемая АКБ 12В в комплекте. | руб./шт | 7219.8 | 6961.95 | 6704.1
| 232927 | MP-45M | Мегафон 45 Вт дальность действия до 1500 м (технология усиления звука класса "D", 5кг, функции сирена, USB/SD/FM-AUX. Питание 8х1,5 В (типа С, R14), в комплект не входят, авто адаптер 12 В. | руб./шт | 11713.8 | 11295.45 | 10877.1
4 |  | Громкоговорители абонентские
| 305822 | KRA-4 300 Om white (MEC42103) | Коробка распределительная абонентская с 8-мью резисторами на 4 абонента | руб./шт | 360.12 | 360.12 | 360.12
| 305824 | KRA-4 75 Om black (MEC42102) | Коробка распределительная абонентская с 8-мью резисторами на 4 абонента | руб./шт | 360.12 | 360.12 | 360.12
| 305823 | KRA-4 75 Om white (MEC42101) | Коробка распределительная абонентская с 8-мью резисторами на 4 абонента | руб./шт | 360.12 | 360.12 | 360.12
| 247124 | РОН (240 Ом) | Коробка радиотрансляционная абонентская 15/30 В, 240 Ом, количество направлений - 2, 72х70х20 мм | руб./шт | 220 | 220 | 220
| 249891 | РОН (75 Ом) | Коробка радиотрансляционная абонентская 15/30 В, 75 Ом, количество направлений - 2, 72х70х20 мм | руб./шт | 220 | 220 | 220
| 306435 | КРА-4 (75 Ом) | Коробка радиотрансляционная распределительная абонентская, 1-4 абонентов, на 75 Ом , 125х113х27мм. | руб./шт | 459.2 | 430.51 | 401.82
| 306436 | КРА-4 (300 Ом) | Коробка радиотрансляционная распределительная абонентская, 1-4 абонентов, на 300 Ом , 125х113х27мм. | руб./шт | 459.2 | 430.51 | 401.82
| 234737 | РПВ-1-2-30 | Радиорозетка накладная, для использования внутри помещения, номинальное напряжение 15/30 В, белая | руб./шт | 32.96 | 31.06 | 29.16
| 265347 | Розетка радио BLANCA открытой установки, белый (RPVA-B) | Радиорозетка для открытой проводки, U-раб.30 В, IP20, 65х65х27.3 мм, пластиковый корпус белого цвета | руб./шт | 104.7 | 104.7 | 104.7
5 |  | Защитные кожухи
| 317055 | Защитный кожух ЗК-8 для акустической колонки | Защитный кожух для акустической колонки, максимальный размер для установочного оборудования не более 310х200х85 мм; 350х240х90 мм; 0.65 кг | руб./шт | 972 | 884.49 | 796.98
| 328865 | Защитный кожух ЗК-9 для акустической колонки (большой) | Защитный кожух для акустической колонки (большой); максимальный размер для установочного оборудования 335×230×130 мм; 375×270×136 мм, 0.86 кг | руб./шт | 1253 | 1140.49 | 1027.98
NEW | 330905 | ЗСК-"Алабай" защитный сетчатый кожух | Защитный Сетчатый Кожух ЗСК-Громкоговоритель «Алабай» для защиты громкоговорителей (INTER-M, ROXTON, LPA и т.д.) от механических повреждений; основа - стальная полоса 215x20x3 мм, сетка - пруток Ø 6 мм, габ.размеры 275x390x135 мм, вес 1.3 кг | руб./шт | 3200 | 3200 | 3200
Расчеты производятся в рублях. Курс пересчета у.е. и ЕВРО в рубли равен ЦБ+3%
Условные обозначения:
| NEW | - позиции, включенные в прайс-лист в течение последнего месяца

## Ип
ПРАЙС-ЛИСТ № 6
Действителен с 28.03.2024
Источники питания
№ | Код | Наименование | Описание | Вал./ Ед. изм. | Цены
[5 empty] | 1 | 2 | 3
1 |  | Бесперебойные с выходным напряжением 12 В
| 250686 | 1220-RM-7 | Источник вторичного электропитания резервированный; U-вх.160...242 В, U-вых.13,6...14,1 В, U-вых.11...13 В (при питании от аккумулятора), I-вых.2 А (ном.); световая индикация режимов работы; 2 класс защиты от поражения эл.током; IP54; -10...+40°С; 75х175х175 мм. | руб./шт | 1950 | 1803.99 | 1657.98
| 250931 | 1230-RM-7 | Источник вторичного электропитания резервированный; U-вх.160...242 В, U-вых.12...12,4 В (при питании от сети), U-вых.11...13 В (при питании от аккумулятора), I-ном.3 А; световая индикация режимов работы; 2 класс защиты от поражения эл.током; IP44; -10...+40°С; 75х175х175 мм. | руб./шт | 2544 | 2353.5 | 2163
| 271317 | 1250-RM-12 | Резервированный источник питания; U-вх.160…240 В, U-вых.12.5…14.5 В, I-вых.5 А (max), 4 канал А, 4 пары клеммных колодок; под АКБ 12 В 12 А·ч; световая индикация режимов работы; IP44, t-раб.-10…+40°С, 180х250х110 мм | руб./шт | 4666 | 4316 | 3966
| 8930 | Штиль PS1220G | Резервированный источник питания; U-вх.180…264 В, U-вых.13.5…13.9 В, I-ном.20 А; под АКБ 12 В 38(17 или 26) А·ч; световая индикация режимов работы, диагностический выход "сухой контакт", защита от короткого замыкания, защита аккумулятора от глубокого разряда; t-раб.+5…+40°С, 304х207х480 мм | руб./шт | 20479 | 20479 | 20479
| 241902 | Rapan-100 исп.V.8 (144) | Резервированный источник питания; U-вх.150…250 В, U-вых.13.5…13.9 В, 8 каналов, I-вых.500 мА(на канал), I-вых.4 А(суммарный по каналам) + дополнительный выход на 4 А; под АКБ 12В 26 А·ч, tраб.0…+40°С, 210х285х150мм | руб./шт | 10840 | 10840 | 10840
| 257873 | SKAT 12-4.0 TOP (СКАТ ИБП-12/4-12-TOP) (288) | Резервированный источник питания; U-вх.170…250 В, U-вых.12 В, I-нагр.4 А; под АКБ 12 В 7…12 А·ч; световая индикация, диагностический выход "Пропадание сети", защита выхода от перегрузки и КЗ, защита АКБ от глубокого разряда, КЗ и переполюсовки, контроль наличия АКБ, холодный пуск; IP20, t-раб.-10…+40°С, 210х202х104 мм Корпус потолочного крепления | руб./шт | 11220 | 11220 | 11220
| 222530 | SKAT-12-1,0DIN (583) | Резервированный источник питания с креплением на DIN рейку; U-вх.187…250 В, U-вых.13.5…14 В, I-ном.0.7 А, I-max.1 А (до 5 сек); под внешний аккумулятор 12 В 1.2 А·ч; световая индикация режимов работы, защита от короткого замыкания; t-раб.-10…+40°С, 53х88х71 мм | руб./шт | 2200 | 2200 | 2200
| 295705 | SKAT-12-2.0 DIN (596) | Резервированный источник питания с креплением на DIN рейку; U-вх.150…250 В, U-вых. 10…13.8 В, I-ном. 2 А, I-max.2.3 А ; под внеш. АКБ 12 В 7…17 А·ч; свет. индик. "Сеть", "Выход", защита от КЗ и переполюсовки; t-раб.0…+40°С, 53х66х95 мм | руб./шт | 3540 | 3540 | 3540
| 204479 | SKAT-12-3,0-DIN (580) | Резервированный источник питания с креплением на DIN рейку; U-вх.187…242 В, U-вых.10.5…13.95 В, I-ном.2.5 А, I-max.3 А (до 5 сек); под внешний аккумулятор 12 В 12 А·ч; световая индикация режимов работы, защита от короткого замыкания; t-раб.0…+40°С, 139х89х65 мм | руб./шт | 4440 | 4440 | 4440
| 299194 | SKAT-12-4,0-DIN (597) | Резервированный источник питания с креплением на DIN рейку; U-вх.150…250 В, U-вых. 12.5…14.0 В, I-max.4 А ; под внеш. АКБ 12 В 17…26 А·ч; свет. индик. "Сеть", "Выход", защита от КЗ и переполюсовки; IP20, -10…+40°С, 139x89x66 мм. | руб./шт | 5940 | 5940 | 5940
| 241901 | SKAT-12-6.0DIN (586) | Резервированный источник питания с креплением на DIN рейку; U-вх.160…250 В, U-вых.12.5…14 В, I-номин. 5 А, I-max.6 А; под внешний аккумулятор 12 В 7 А·ч; световая индик. режимов работы, защита от КЗ; IP20, t-раб.-10…+40°С, 139x89x66 мм | руб./шт | 7430 | 7430 | 7430
| 238293 | SKAT-12DC-1.0 Li-ion (СКАТ ИБП-12/1-3,2/Li-DIN) (595) | Резервированный источник питания с креплением на DIN рейку; U-вх.187…242 В, U-вых.12…12.6 В, I-ном.1 А, внутренний аккумулятор Li-ion 7.4 В 5.2 А·ч; световая индикация режимов работы, защита от короткого замыкания, IP20, t-раб.0…+40°С, 139х89х65 мм | руб./шт | 9040 | 9040 | 9040
| 294418 | SKATLED-ELS UPS (2401) | Источник питания для групповой системы аварийного освещения; U-вх.170…250 В, U-вых.12 В, I-вых.4 А; под АКБ 12 В 7 А·ч; защита от глубокого разряда, режим "Тест", информационный выход, клеммы для управления с охранно-пожарного пульта; IP20, t-раб.-10…+40°С, 210х101х169 мм. Без аккумуляторной батареи. | руб./шт | 4990 | 4990 | 4990
| 227749 | SKAT-V.12/(5-9) DC-25VA исп.5 (883) | Резервированный источник питания уличный; U-вх.175…250 В, U-вых.11…14 В (OUT1), U-вых.5/7/5/9 В (OUT2)(ступенчатая и плавная регулировка), I-вых.1.85 А (OUT1), I-вых.3/2/1.65 А (OUT2); под АКБ 12 В 7 А·ч; регулируемый ток заряда; подогрев АКБ; IP56, t-раб.-40… +50°С, 275х200х115 мм | руб./шт | 15130 | 15130 | 15130
| 227164 | SKAT -V.12DC-18 RACK (СКАТ ИБП-12/18-RACK) (2145) | Резервированный источник питания для установки в 19" шкаф, высота 2U; U-вх.170…250 В, U-вых.13…13.7 В, I-ном.18 А, I-max.20 А; под внешний аккумулятор 12 В 26…100 А·ч; световая индикация режимов работы, диагностические выходы типа "открытый коллектор", защита от короткого замыкания, защита аккумулятора от глубокого разряда; t-раб.0…+40°С, 483х286х88 мм | руб./шт | 55090 | 55090 | 55090
| 211273 | SKAT -V.12DC-18 исп. 5000 (СКАТ ИБП-12/18-2x40) (850) | Резервированный источник питания; U-вх.170…250 В, U-вых.13…13.7 В, I-ном.18 А, I-max.20 А; под два АКБ аккумулятор 12 В 26…40 А·ч; световая индикация режимов работы, диагностические выходы типа "открытый коллектор", защита от короткого замыкания, защита аккумулятора от глубокого разряда; t-раб.0…+40°С, 458х535.5х192 мм | руб./шт | 50140 | 50140 | 50140
| 252595 | SKAT-V.12DC-18 исп.5М (854) | Резервированный источник питания уличный; U-вх.170…250 В, U-вых.12.4 …13.8 В, I-ном.18 А; под два АКБ 12 В до 26…100 А·ч; световая индикация режимов работы, диагностические выходы типа "открытый коллектор", защита от короткого замыкания, защита аккумулятора от глубокого разряда, IP65, t-раб.-40…+40°С, 300х155х430 мм | руб./шт | 57840 | 57840 | 57840
| 211491 | SKAT -V.12DC-24 исп. 5000 (СКАТ ИБП-12/24-2x40) (852) | Резервированный источник питания; U-вх.170…250 В, U-вых.13…13.8 В, I-ном.24 А, под АКБ 12 В 40 А·ч, регулируемый ток заряда, возможно использование аккумуляторов 12 В 17…250 А·ч; световая индикация режимов работы, диагностические выходы типа "открытый коллектор", защита от короткого замыкания, защита аккумулятора от глубокого разряда; t-раб.0…+40°С, 460х438х192 мм | руб./шт | 58240 | 58240 | 58240
| 206580 | SKAT-V.16 (835) | Резервированный источник питания; U-вх.187…242 В, 16 выходов, U-вых.11.8…15.2 В (плавная регулировка), I-max.каждого выхода 0.5 А, допускается объединение пары выходов для увеличения суммарного тока нагрузки до 1 А; под два АКБ 12 В 26 А·ч; световая индикация режимов работы, защита от короткого замыкания, защита аккумулятора от глубокого разряда; t-раб.0…+40°С, 396х435х150 мм | руб./шт | 29660 | 29660 | 29660
| 228615 | SKAT-V.16 Rack (2155) | Резервированный источник питания для установки в 19" шкаф, высота 2U; U-вх.180…250 В, 16 выходов, U-вых.11.8…15.2 В (плавная регулировка), I-max.0.5 А (каждого выхода); под два внешних АКБ 12 В 26 А·ч; световая индикация режимов работы, диагностические выходы типа "открытый коллектор", защита от короткого замыкания, защита аккумулятора от глубокого разряда; t-раб.0…+40°С, 480х210х86 мм | руб./шт | 44420 | 44420 | 44420
| 209166 | SKAT-V.32 (840) | Резервированный источник питания; U-вх.170…250 В, 32 выхода, U-вых.11.8…15.2 В (плавная регулировка), I-max.0.5 А (каждого выхода ); под два АКБ 12 В 40 А·ч; световая индикация режимов работы, диагностические выходы типа "открытый коллектор", защита от короткого замыкания, защита аккумулятора от глубокого разряда; t-раб.0…+40°С, 460х438х192 мм | руб./шт | 60210 | 60210 | 60210
| 222840 | SKAT-V.32 Rack (2150) | Резервированный источник питания для установки в 19" шкаф, высота 2U; U-вх.187…250 В, 32 выхода, U-вых.11.8…15.2 В (плавная регулировка), I-max.0.5 А (каждого выхода); под два внешних АКБ 12 В 38 А·ч; световая индикация режимов работы, диагностические выходы типа "открытый коллектор", защита от короткого замыкания, защита аккумулятора от глубокого разряда; t-раб.0…+40°С, 485х405х95 мм | руб./шт | 69000 | 69000 | 69000
| 8936 | SKAT-V.8 (147) | Резервированный источник питания; U-вх.187…242 В, 8 выходов, U-вых.11.8…15.2 В (ступенчатая регулировка), I-max.0.5 А (каждого выхода); под два АКБ 12 В 7 или 12 А·ч; световая индикация режимов работы, защита от короткого замыкания, защита аккумулятора от глубокого разряда; t-раб.0…+40°С, 315х220х123 мм | руб./шт | 15330 | 15330 | 15330
| 298989 | SR-UPS-12/10А | Блок бесперебойного питания, импульсный. Входное напряжение AC 100-240 В, выходное напряжение DC 12-14 В. Выходной ток: 10 A, количество каналов: 9. Рекомендуемая ёмкость АКБ: 7 А·ч. Корпус: металлический. 0...+40 °С, 270x207x88 мм | руб./шт | 1800 | 1737 | 1674
| 298988 | SR-UPS-12/5А | Блок бесперебойного питания, импульсный, входное напряжение AC 100-240 В, выходное напряжение DC 12-14 В. Выходной ток: 5 A, количество каналов: 4. Рекомендуемая ёмкость АКБ: 7 А·ч, 0...+40 °С, 232x189x79 мм | руб./шт | 1300 | 1254.5 | 1209
| 232794 | ST-AC030PS | Б.б.п. 12 VDC/3 A; 220 VAC; 110х80х37 мм, бескорпусной, установка в корпус контроллеров ST-NCxxxB | руб./шт | 3940 | 3940 | 3940
| 315562 | ST-DIN 12/5UPS | Резервированный источник питания с креплением на DIN рейку; U-вх.220 В, U-вых.11.2…14.2 В (регулируется), I-вых.5 А; под внешний АКБ 12 7 или 12 А·ч; защита от короткого замыкания, защита АКБ; t-раб.-10…+45°С, 92х87х54.5 мм | руб./шт | 3800 | 3229.99 | 2659.98
| 320882 | ST-PS102DIN | Источник питания с креплением на DIN рейку; U-вх.220В, U-вых.12В, I-вых.2А | руб./шт | 1270 | 1270 | 1270
| 268325 | ST-PS103 | Резервированный источник питания; U-вх.190…260 В, U-вых.13.0…13.5 В, I-ном.3 А, I-max.3.5 А; под АКБ 12 В 7 А·ч; защита от короткого замыкания, защита аккумулятора от глубокого разряда; 125х80х43 мм | руб./шт | 2264 | 2264 | 2264
| 268020 | ST-PS103B-BK | Резервированный источник питания; U-вх.190…260 В, U-вых. 13.0…13.5 В, I-ном.3 А, I-max.3.5 А; под АКБ 12 В 7 А·ч; защита от короткого замыкания, защита аккумулятора от глубокого разряда; 163х203х74 мм | руб./шт | 2300 | 2300 | 2300
NEW | 331776 | ST-PS103BPS-WT | Резервированный источник питания; U-вх.190…265 В, U-вых. 13.8 В, I-ном.3 А; под АКБ 12 В 7 А·ч; защита от перегрузок по току и КЗ, защита от глубокого разряда,световая индикация режимов работы; IP21, t-раб.-15…+50°С, 195×228×77 мм. Пластиковый корпус. | руб./шт | 2000 | 2000 | 2000
| 292423 | ST-PS103DIN | Резервированный источник питания с креплением на DIN рейку; U-вх.190...260В, U-вых.10.5...14В, I-вых.3А, I-вых.3.3А(max); световая индикация режимов работы, защита от короткого замыкания и перегрузки, защита АКБ от глубокого разряда/чрезмерного заряда/переполюсовки; t-раб.-20...+50°С, 90х93х56мм | руб./шт | 1950 | 1950 | 1950
| 268326 | ST-PS105 | Резервированный источник питания; U-вх.190…260 В, U-вых.13.0…13.5 В, I-ном.5 А, I-max.5.5 А; под АКБ 12 В 7 А·ч; защита от короткого замыкания, защита аккумулятора от глубокого разряда; 140 х80 х43 мм. | руб./шт | 2764 | 2764 | 2764
| 276318 | ST-PS105C-BK | Блок бесперебойного питания выходное напряжение 12 В/5 A; входное напряжение 190-260 В; корпус 195х265х75 мм (место для аккумулятора 10 А·ч) | руб./шт | 3100 | 3100 | 3100
| 276398 | ST-PS105D-BK | Блок бесперебойного питания выходное напряжение 12 В/5 A; входное напряжение 190-260 В; корпус 195х265х90 мм (место для аккумулятора 17 А·ч) | руб./шт | 3300 | 3300 | 3300
| 292424 | ST-PS105DIN | Резервированный источник питания с креплением на DIN рейку; U-вх.190...260В, U-вых.10.5...14В, I-вых.5А, I-вых.5.3А(max); световая индикация режимов работы, защита от короткого замыкания и перегрузки, защита АКБ от глубокого разряда/чрезмерного заряда/переполюсовки; t-раб.-20...+50°С, 90х93х56мм | руб./шт | 2200 | 2200 | 2200
| 320883 | ST-PS110DIN | Источник питания с креплением на DIN рейку; U-вх.220В, U-вых.12В, I-вых.10А | руб./шт | 4150 | 4150 | 4150
| 274786 | ST-PS110E-BK | Резервированный источник питания; U-вх.190...260В, U-вых.12В, I-вых.10А, I-вых.10.5А(max); под один(два) аккумулятора 12В 17 А·ч; световая индикация режимов работы, защита от короткого замыкания и перегрузки, защита АКБ от глубокого разряда/чрезмерного заряда/переполюсовки; место для аккумулятора: 180 х 170 х 155 мм, 1*17 А·ч или 2*17 А·ч параллельно; t-раб.-20...+60°С, 285х395х165мм. | руб./шт | 7200 | 7200 | 7200
| 279065 | ST-PS110F-BK | Резервированный источник питания; U-вх.190…260 В, U-вых. 13.0…13.5 В, I-ном.10 А; под АКБ 12 В 17 А·ч; электронная защита от короткого замыкания, защита аккумулятора от глубокого разряда; 285х395х90 мм | руб./шт | 6600 | 6600 | 6600
| 320005 | ST-PS110RM-BK | Источник питания для установки в 19" шкаф, высота 1U, Uвх 190...240 В AC, 8 выходов, Uвых 12...14 В DC, 10 А, максимальный ток нагрузки каждого выхода 1.6 А, регулировка выходного напряжения для каждой группы из 8 каналов, световая индикация режимов работы, индивидуальная защита для каждого выходного канала с помощью самовосстанавливающихся предохранителей, защита от короткого замыкания, защита от перегрузки, -20...+50°С, 483х250х44 мм. | руб./шт | 7900 | 7900 | 7900
| 315547 | ST-ББП-100 (с защитой АКБ) (версия 2) | Резервированный источник питания; U-вх.100…240 В, U-вых.12 В, 9 выходных каналов (7 каналов по 1 А, 2 канала по 2 А, I-max.10 А); под один АКБ 12 7 А·ч; световая индикация режимов работы, защита от короткого замыкания, защита АКБ; t-раб.-20…+40°С, 285х220х100 мм | руб./шт | 6500 | 5524.99 | 4549.98
| 329297 | ST-ББП-20 (с защитой АКБ) (версия 3) | Резервированный источник питания; U-вх.150…243 В, P-потр.51 Вт, U-вых.10.5…12 В, I-ном.2 А; под АКБ 12 7 А·ч; световая индикация режимов работы, защита от короткого замыкания, защита АКБ; t-раб.0…+45°С, 190х185х85 мм | руб./шт | 1893 | 1608.99 | 1324.98
| 329298 | ST-ББП-30 (с защитой АКБ) (версия 3) | Резервированный источник питания; U-вх.150…243 В, U-вых.10.5…12 В, I-ном3 А; под один АКБ 12 7 А·ч; световая индикация режимов работы, защита от короткого замыкания, защита АКБ; t-раб.0…+45°С, 190х185х85 мм | руб./шт | 2131 | 1811.51 | 1492.02
| 315548 | ST-ББП-30AR | Резервированный источник питания; U-вх.100…240 В, U-вых.12 В, 18 выходных каналов, I-вых.1.5 А (каждого канала), P-нагр.360 Вт (кратковременно); под внешний АКБ 12 40 А·ч; световая индикация режимов работы, защита от короткого замыкания, защита АКБ; t-раб.-20…+40°С, 280х205х40 мм | руб./шт | 13250 | 11262.49 | 9274.98
NEW | 329885 | ST-ББП-50 (с защитой АКБ) (версия 3) | Резервированный источник питания; U-вх.150...243 В, U-вых.10.5...12 В, I-вых.5 А(ном), под один АКБ 12 7 Ач; световая индикация режимов работы, защита от короткого замыкания, защита АКБ; t-раб. 0...+45°С, 190х185х85 мм | руб./шт | 2964 | 2519.49 | 2074.98
| 323326 | ST-ББП-51 (с защитой АКБ) | Резервированный источник питания; U-вх.100…240 В, P-потр.60 Вт, U-вых.10.5…12 В, I-вых.5 А(ном), под АКБ 12В 17 А·ч; световая индикация режимов работы, защита от короткого замыкания, защита АКБ; t-раб.0…+45°С, 285х220х100 мм | руб./шт | 4350 | 3697.5 | 3045
| 254984 | SVC ECO NET 212 | Источник бесперебойного питания 12Вт; 5В/7,5В/9В/12В; 3 мс, 26х155х105 мм. Батарея 4400mAH. USB-порт 1А. | USD/шт | 46.7 | 46.7 | 46.7
| 254985 | SVC ECO NET 412 | Источник бесперебойного питания 12Вт, 5В/7,5В/9В/12В (регулятор на корпусе), АКБ 8800mAH, USB-порт 1А, Время переключения режимов 0мс, Белый; 26х155х105 мм. | USD/шт | 53.5 | 53.5 | 53.5
| 258852 | UPS 120W Simple | Резервированный источник питания импульсный; U-вх.90…130/180…264 В (переключатель), U-вых.11.3…14.9 В (регулируется), I-ном.8 А, I-max.8.8 А; под АКБ 12 В 7 А·ч (возможность подключения двух АКБ); светодиодная индикация, защита от КЗ, перегрузки, от глубокого разряда; t-раб.-10…+60°C 159х98х38 мм | руб./шт | 3746.6 | 3576.31 | 3406.02
| 300479 | UPS 300W Simple | Резервированный источник питания импульсный; U-вх.90…130/180…264 В (переключатель); U-вых.12…14 В (регулируется), I-ном.16 А, I-max.18 А; под АКБ 12 В 17…100 А·ч; диагностический выход, светодиодная индикация; t-раб.-20…+60°C, 215х115х50 мм; | руб./шт | 10360.35 | 9889.43 | 9418.5
| 235226 | UPS 30W Simple | Резервированный источник питания с креплением на DIN рейку; U-вх.110…230 В, U-вых.13.8 В, I-нагр.1.8 А; под АКБ 12 В 2,2…7 А·ч; t-раб.-20…+55°C, 101х59х29 мм. | руб./шт | 1730.3 | 1651.66 | 1573.02
| 292464 | UPS 30W/DIN | Резервированный источник питания с креплением на DIN рейку; U-вх.100…240 В, U-вых.13.6 В, I-ном.2 А, I-max.2.1 А; под АКБ 12В 7 А·ч; световая индикация режимов работы, защита от короткого замыкания, защита аккумулятора от глубокого разряда; t-раб.-25...+45°С, 90х54.5х35мм | руб./шт | 1859 | 1774.51 | 1690.02
| 243085 | UPS 45W BOX | Резервированный источник питания; U-вх.220 В, U-вых.14 В, I-нагр.3 А, P-нагр.45 Вт; под АКБ 12 В 7 А·ч, I-зар.1 А; автоматическая защита от КЗ, перегрузки, переполюсовки и низкого разряда АКБ; t-раб.-20…+55°С, 203х163х74 мм. | руб./шт | 4290 | 4095 | 3900
| 320022 | UPS 45W/DIN | Резервированный источник питания с креплением на DIN рейку; U-вх.100…240 В, U-вых.13.5 В/12.6 В (13.5В - для работы со свинцово-кислотной АКБ или 12.6 В для работы с Li-ion АКБ), I-ном.3 А, I-max.3.2 А; под АКБ 12 В 4.5…9 А·ч (свинцово-кислотная АКБ) или 3500..6000 мА·ч (Li-ion АКБ с напряжением 12.6 В); световая индикация режимов работы, защита от перегрузки, короткого замыкания, переполюсовки и глубокого разряда АКБ; t-раб.-25…+45°C, 90х54.5х35мм. Аккумулятор в комплект не входит. | руб./шт | 1859 | 1774.51 | 1690.02
| 243086 | UPS 75W BOX (для АКБ 7Ач) | Резервированный источник питания; U-вх.220 В, U-вых.14 В, I-нагр.5 А, P-нагр.75 Вт; под АКБ 12 В 7 А·ч, I-зар.1 А; . автоматическая защита от КЗ, перегрузки, переполюсовки и низкого разряда АКБ; t-раб.-20…+55°С, 265х195х75 мм | руб./шт | 5505.5 | 5255.26 | 5005.02
| 261269 | UPS 75W BOX (для АКБ 18Ач) | Резервированный источник питания импульсный; U-вх.190…240 В, U-вых.13.8 В, I-ном.5 А, I-max.5.5 А; под АКБ 12В 18 А·ч; световая индикация режимов работы, защита от короткого замыкания, защита аккумулятора от глубокого разряда; t-раб.-20…+60°С, 295х195х90 мм | руб./шт | 5505.5 | 5255.26 | 5005.02
| 243084 | UPS 75W Simple | Резервированный источник питания; U-вх.220 В, U-вых.14 В, I-нагр.5 А, P-нагр.75 Вт; под АКБ 12 В 7…18 А·ч, I-зар.1 А; автоматическая защита от КЗ, перегрузки, переполюсовки и низкого разряда АКБ; t-раб.-20…+55°С, 134х74х37 мм. | руб./шт | 3174.6 | 3030.3 | 2886
| 289612 | ББП РАПАН-30 исп.2х7 (192) | Резервированный источник питания, U-вх.187…242 В, Р-потр. без нагрузки 1 В·А, U-вых.9.5…14 В, I-ном. 2.5 А, I-макс. 3 А (до 5 сек), под два АКБ 12 В 7 А·ч (или один АКБ 12 В 17 А·ч), защита от КЗ, защита АКБ от глубокого разряда, светов.индикация "Сеть, Выход"; IP30, t-раб. -10…+40°С, 183х196х151 мм. Металлический корпус. | руб./шт | 3530 | 3530 | 3530
| 289614 | ББП РАПАН-60П (205) | Резервированный источник питания; U-вх.187…242 В, Р-потр.5 В·А (без нагрузки), U-вых.9.5…14 В, I-ном. 5 А, I-max.6 А (до 5 сек); под АКБ 12 В 7 А·ч; защита от КЗ, защита АКБ от глубокого разряда, светов.индикация "Сеть, Выход"; IP30, t-раб.-10…+40°С, 210х169х101 мм, пласт. корпус | руб./шт | 3430 | 3430 | 3430
| 298257 | ББП РАПАН-150 (212) | Резервированный источник питания; U-вх.187…242 В, Р-потр.5 В·А (без нагрузки), U-вых.9.5…14 В, I-ном. 13 А, I-max.15 А (до 5 сек); под АКБ 12 В 40 А·ч; защита от КЗ, защита АКБ от глубокого разряда, светов.индикация "Сеть, Выход"; IP20, t-раб.-10…+40°С, 295х195х285 мм. Металлический корпус | руб./шт | 13460 | 13460 | 13460
| 328741 | ББП РАПАН-20 Li-ion (8711) | Резервированный источник питания; U-вх.185…245 В, U-вых.9.5…14 В, I-ном.1.7 А, под три Li-ion АКБ 18650 или 26650 2.3…6.5 А·ч, световая индикация входного и выходного напряжения, защита от глубокого разряда; IP20, t-раб.-10…+40°C, 130х170х85 мм. Пластиковый корпус. | руб./шт | 2290 | 2290 | 2290
| 292931 | ББП РАПАН-30 (211) | Резервированный источник питания; U-вх.187…242 В, U-вых.9.5…14 В, I-вых.3 А; под АКБ 12 В 7 А·ч; защита АКБ, защита выхода от КЗ и перегрузки; IP30, t-раб.-10…+40°С, 183х158х81 мм. Металлический корпус. | руб./шт | 2430 | 2430 | 2430
| 289613 | ББП РАПАН-40П (202) | Резервированный источник питания; U-вх.187…242 В, U-вых.9.56…14 В, I-ном. 3.5 А, I-макс.4 А (до 5 сек); под АКБ 12 В 7 А·ч; световая индикация режимов работы, защита от короткого замыкания, защита аккумулятора от глубокого разряда; IP30, t-раб.-10…+40°С, 210х169х101 мм. Корпус из ударопрочного пластика. | руб./шт | 2500 | 2500 | 2500
| 290628 | ББП РАПАН-50 (372) | Резервированный источник питания, U-вх.187…242В, U-вых.9.5…14 В, I-ном.4А, I-макс.5А, под АКБ 12В 7 А·ч; защита от КЗ, защита АКБ от глубокого разряда, световая индикация "Сеть", "Выход"; IP20, t-раб.-10…+40°С, 183х158х81мм. Металлический корпус. | руб./шт | 3330 | 3330 | 3330
| 292929 | ББП РАПАН-50 исп.2x7 (194) | Резервированный источник питания; U-вх.187…242 В, U-вых.9.5…14 В, I-ном.4 А, I-max.5 А; под два АКБ 12 В 7 А·ч; защита АКБ, защита выхода от КЗ и перегрузки; IP20, t-раб.-10…+40°С, 225х255х99 мм. Металлический корпус. | руб./шт | 4310 | 4310 | 4310
| 290627 | ББП РАПАН-50П (204) | Резервированный источник питания, U-вх.187…242В, U-вых.9.5…14 В, I-ном.4А, I-макс.5А, под АКБ 12В 7 А·ч; защита от КЗ, защита АКБ от глубокого разряда, световая индикация "Сеть", "Выход"; IP20, t-раб.-10…+40°С, 210х169х101мм. Пластиковый корпус. | руб./шт | 2990 | 2990 | 2990
| 295707 | ББП РАПАН-80 исп.26 (198) | Резервированный источник питания; U-вх.187…242 В, Р-потр.5 В·А (без нагрузки) , U-вых.9.5…14 В, I-ном. 7.5 А, I-max.8 А (до 5 сек); под АКБ 12 В 26 А·ч; защита от КЗ, защита АКБ от глубокого разряда, светов.индикация "Сеть, Выход"; IP20, t-раб.-10…+40°С, 420х225х192 мм. Металлический корпус | руб./шт | 8170 | 8170 | 8170
| 292930 | ББП РАПАН-80 исп.2x7 (207) | Резервированный источник питания, U-вх. переменное 187…242 В, Р-потр. без нагрузки 5 В·А, U-вых. постоянное 9,5…14 В, I-ном. 7,5 А, I-макс. 8 А (до 5 сек), под два АКБ 12 В 7 А·ч; защита от КЗ, защита АКБ от глубокого разряда, светов.индикация "Сеть, Выход"; IP20, t-раб. -10…+40°С, 255х225х99 мм. Металлический корпус. | руб./шт | 7150 | 7150 | 7150
| 301344 | ББП-100 DIN | Резервированный источник питания с креплением на DIN рейку; U-вх. 190…265В, U-вых. 12…14 В (регул.), I-вых.10 А, I-вых. 12.5 А(max), под АКБ 12 В до 18А·ч; световая индикация режимов работы, защита от короткого замыкания и перегрузки, защита АКБ от глубокого разряда; t-раб.-15…+50°С, габ. размеры 43х124х113 мм | руб./шт | 4741 | 4504.01 | 4267.02
| 257719 | ББП-12/0,66 | Резервированный источник питания уличный, U-вх.180…240 В, U-вых.12 В, I-max.660 мА; под АКБ 12 В 1.2 А·ч; световая индикация режимов работы, диагностический выход типа "сухой контакт", защита от короткого замыкания; t-раб.-50…+50°C, 240х200х120 мм. Литой алюминиевый корпус. | руб./шт | 19837.5 | 19751.25 | 19665
| 257786 | ББП-12/0,66-1 | Резервированный источник питания уличный, U-вх.180…240 В, U-вых.12 В, I-max.660 мА; под АКБ 12 В 1.2 А·ч; световая индикация режимов работы, диагностический выход типа "сухой контакт", защита от короткого замыкания; t-раб.-50…+50°С, 240×200×120 мм. Литой алюминиевый корпус с функцией распределительной коробки. | руб./шт | 22781.5 | 22682.24 | 22582.98
| 257788 | ББП-12/0,66-1з | Резервированный источник питания уличный, U-вх.180…240 В, U-вых.12 В, I-max.660 мА; под АКБ 12 В 1.2 А·ч; световая индикация режимов работы, диагностический выход типа "сухой контакт", защита от короткого замыкания; t-раб.-50…+50°С, 240×200×120 мм. Литой алюминиевый корпус с функцией распределительной коробки и встроенным устройством защитного отключения. | руб./шт | 24989.5 | 24880.76 | 24772.02
| 257787 | ББП-12/0,66з | Резервированный источник питания уличный, U-вх.180…240 В, U-вых.12 В, I-max.660 м А; под АКБ 12 В 1.2 А·ч; световая индикация режимов работы, диагностический выход типа "сухой контакт", защита от короткого замыкания; t-раб.-50…+50°С, 240×200×120 мм. Литой алюминиевый корпус с встроенным устройством защитного отключения. | руб./шт | 23908.5 | 23804.76 | 23701.02
| 296295 | ББП-12/1 Li-ion | Блок бесперебойного питания (Внешний аккумулятор) со встроенной Li-ion батареей (14.8 Вт*ч); U-вх.12 В, U-вых.12 В, I-вх.1 А, I-вых.1 А; t-раб.-20...+60°C, 111х60х26 мм, 195 г. Пластиковый корпус. | руб./шт | 2050 | 1947.5 | 1845
| 296296 | ББП-12/3 Li-ion | Блок бесперебойного питания (Внешний аккумулятор) со встроенной Li-ion батареей (29.6 Вт*ч); U-вх.12 В, U-вых.12 В, I-вх.3 А, I-вых.3 А; t-раб.-20...+60°C, 138х60х24 мм, 300 г. Пластиковый корпус. | руб./шт | 4152 | 3944.49 | 3736.98
| 296297 | ББП-12/5 Li-ion | Блок бесперебойного питания (Внешний аккумулятор) со встроенной Li-ion батареей (88.8 Вт*ч); U-вх.12 В, U-вых.12 В, I-вх.6 А, I-вых.6 А; t-раб.-20...+60°C, 137х124х44 мм, 300 г. Пластиковый корпус. | руб./шт | 8574 | 8145.51 | 7717.02
| 214674 | ББП-20 | Резервированный источник питания; U-вх.165…264 В, U-вых. 11.7…14.7 В (регулируется), I-ном.2 А, I-max. 2.5 А; под АКБ 12 В 7 А·ч; световая индикация режимов работы; t-раб.-15…+50°С, 164×167×72 мм. Металлический корпус | руб./шт | 1498 | 1423.01 | 1348.02
| 214444 | ББП-20-К2 (линейный) | Резервированный источник питания; U-вх.198…242 В, U-вых.13.4…13.8 В, I-ном. 2 А, I-max.2.3 А; под АКБ 12 В 7 А·ч; свет. индик. режимов работы, защита от КЗ, защита аккумулятора от глубокого разряда, 170х235х80 мм, метал. корпус | руб./шт | 2250 | 1950 | 1650
| 301345 | ББП-20 DIN | Резервированный источник питания с креплением на DIN рейку; U-вх. 190…265В, U-вых.12…14 В (регул.), I-вых.2 А, I-вых. 2.5 А(max); под АКБ 12 В 12 А·ч; световая индикация режимов работы, защита от короткого замыкания и перегрузки, защита АКБ от глубокого разряда; t-раб. 0…+50°С, 27х93х56 мм | руб./шт | 1942 | 1844.99 | 1747.98
| 296298 | ББП-20 Lite | Резервированный источник питания; U-вх.110…250 В, U-вых.13.4…13.8 В (без регулировки), I-ном.2 А; под АКБ 12 В 7 А·ч; световая индикация режимов работы; t-раб.0…+50°C, 164×169×72 мм. Металлический корпус | руб./шт | 1188 | 1128.99 | 1069.98
| 219162 | ББП-20 исп.1 (серый) | Резервированный источник питания; U-вх.165…264 В, U-вых. 11.7…14.7 В (регулируется), I-ном.2 А, I-max. 2.5 А; под АКБ 12 В 7 А·ч; световая индикация режимов работы; t-раб.-15…+50°С, 160×170×84 мм. Пластиковый корпус | руб./шт | 1262 | 1198.51 | 1135.02
| 294837 | ББП-20 исп.1 (белый) | Резервированный источник питания; U-вх.165…264 В, U-вых. 11.7…14.7 В (регулируется), I-ном.2 А, I-max. 2.5 А; под АКБ 12 В 7 А·ч; световая индикация режимов работы; t-раб.-15…+50°С, 160×170×84 мм. Пластиковый корпус | руб./шт | 1262 | 1198.51 | 1135.02
| 325707 | ББП-20 М | Резервированный источник питания; U-вх.100…260 В, U-вых. 13.6 В, I-ном.2 А; под АКБ 12 В 7 А·ч; защита от перегрузок по току и КЗ, защита от глубокого разряда,световая индикация режимов работы; IP31, t-раб.-15…+50°С, 174х164х76 мм. Металлический корпус | руб./шт | 1487 | 1383.49 | 1279.98
| 328876 | ББП-20 М Econom | Резервированный источник питания; U-вх.160…242 В, U-вых.13.6 В, I-ном.2 А; под АКБ 12 В 7 А·ч; IP31, t-раб.-10…+40°С, 174×164×76 мм. Металлический корпус | руб./шт | 1283 | 1194.01 | 1105.02
| 325704 | ББП-20 П | Резервированный источник питания; U-вх.100…260 В, U-вых. 13.6 В, I-ном.2 А; под АКБ 12 В 7 А·ч; защита от перегрузок по току и КЗ, защита от глубокого разряда,световая индикация режимов работы; IP21, t-раб.-15…+50°С, 196×167×87 мм. Пластиковый корпус | руб./шт | 1145 | 1065.49 | 985.98
| 328874 | ББП-20 П Econom | Резервированный источник питания; U-вх.160…242 В, U-вых.13.6 В, I-ном.2 А, под АКБ 12 В 7 А·ч; IP21, t-раб.-10…+40°С, 196×167×87 мм. Пластиковый корпус | руб./шт | 916 | 847.49 | 778.98
| 8507 | ББП-20М-К2 (линейный) | Резервированный источник питания; U-вх.198…242 В, U-вых.13.4…13.8 В, I-ном. 2 А, I-max.2.3 А; под АКБ 12 В 7 А·ч; свет. индик. режимов работы, термозащит А, 170х235х80 мм, метал. корпус | руб./шт | 2100 | 1820.01 | 1540.02
| 275835 | ББП-20NR | Резервированный источник питания; U-вх.110…250 В, U-вых.11.7…14 В (регулируется), I-вых.2A (ном.); под АКБ 12 В 7 А·ч; защита АКБ от глубокого разряда; 164х167х72 мм. Металлический корпус. | руб./шт | 1613 | 1532.5 | 1452
| 301346 | ББП-30 DIN | Резервированный источник питания с креплением на DIN рейку; U-вх. 190…265В, U-вых. 12…14 В (регул.), I-вых.3 А, I-вых. 3,6 А(max); под АКБ 12 В 17/18 А·ч; световая индикация режимов работы, защита от короткого замыкания и перегрузки, защита АКБ от глубокого разряда; t-раб. 0…+50°С, 89х93х56 мм | руб./шт | 2558 | 2430.49 | 2302.98
| 225429 | ББП-30 БК | Резервированный источник питания; U-вх.110…250 В, U-вых.13.4…13.8 В, I-ном.3 А, I-max.4.9 А; под АКБ 12 В до 17 А·ч; световая индикация режимов работы, электронная защита от короткого замыкания, защита аккумулятора от глубокого разряда; 129x92x38 мм. Бескорпусной. | руб./шт | 2019 | 1917.99 | 1816.98
| 212456 | ББП-30 исп.1 | Резервированный источник питания; U-вх.110…250 В, U-вых.13.4…13.8 В, I-ном.3 А; под АКБ 12 В 7 А·ч; световая индикация режимов работы, электронная защита от короткого замыкания, защита аккумулятора от глубокого разряда, 240х170х80 мм, металлический корпус | руб./шт | 2680 | 2546 | 2412
| 212536 | ББП-30 исп.2 | Резервированный источник питания; U-вх.110…250 В, U-вых.13.4…13.8 В, I-ном.3 А, I-max.4.9 А; под АКБ 12 В 7 или 17 А·ч; световая индикация режимов работы, электронная защита от короткого замыкания, защита аккумулятора от глубокого разряда, 288х298х78 мм, металлический корпус | руб./шт | 3847 | 3654.5 | 3462
| 325708 | ББП-30 М | Резервированный источник питания; U-вх.100…260 В, U-вых. 13.6 В, I-ном.3 А; под АКБ 12 В 7 А·ч; защита от перегрузок по току и КЗ, защита от глубокого разряда,световая индикация режимов работы; IP31, t-раб.-15…+50°С, 174х164х76 мм. Металлический корпус | руб./шт | 1629 | 1515.51 | 1402.02
| 325709 | ББП-30 М (17 А/ч) | Резервированный источник питания; U-вх.100…260 В, U-вых. 13.6 В, I-ном.3 А; под АКБ 12 В 17 А·ч; защита от перегрузок по току и КЗ, защита от глубокого разряда,световая индикация режимов работы; IP31, t-раб.-15…+50°С, 250х225х86 мм. Металлический корпус | руб./шт | 2656 | 2471.51 | 2287.02
| 328877 | ББП-30 М Econom | Резервированный источник питания; U-вх.160…242 В, U-вых.13.6 В, I-ном.3 А; под АКБ 12 В 7 А·ч; IP31, t-раб.-10…+40°С, 174×164×76 мм. Металлический корпус | руб./шт | 1350 | 1256.01 | 1162.02
| 325705 | ББП-30 П | Резервированный источник питания; U-вх.100…260 В, U-вых. 13.6 В, I-ном.3 А; под АКБ 12 В 7 А·ч; защита от перегрузок по току и КЗ, защита от глубокого разряда,световая индикация режимов работы; IP21, t-раб.-15…+50°С, 196×167×87 мм. Пластиковый корпус | руб./шт | 1209 | 1129.5 | 1050
| 328875 | ББП-30 П Econom | Резервированный источник питания; U-вх.160…242 В, U-вых.13.6 В, I-ном.3 А; под АКБ 12 В 7 А·ч; IP21, t-раб.-10…+40°С, 196×167×87 мм. Пластиковый корпус | руб./шт | 1082 | 1013.5 | 945
| 256445 | ББП-30N | Резервированный источник питания; U-вх.165…240 В, U-вых.11.9…14.7 В (регулируется), I-ном. 3 А; под АКБ 12 В 7 А·ч; свет. индик. режимов работы "СЕТЬ, НАГРУЗКА", защита от КЗ, 164х167х72 мм, метал. корпус | руб./шт | 1590 | 1510.5 | 1431
| 275836 | ББП-30NR | Резервированный источник питания; U-вх.165…240 В, U-вых.11.9…14.7 В (регулируется), I-ном. 3 А; под АКБ 12 В 7 А·ч; свет. индик. режимов работы "СЕТЬ, НАГРУЗКА", защита от КЗ, защита АКБ от глубокого разряда; 164х167х72 мм, метал. корпус | руб./шт | 1873 | 1779.5 | 1686
| 294282 | ББП-30ТР БК | Резервированный источник питания; U-вх.110…250 В, U-вых.12.6…13.6 В, I-ном 3 А, I-max.3.6 А; под АКБ 12 В до 17 А·ч, I-заряд. 1 А; свет.индикаторы "СЕТЬ, АКБ, НАГРУЗКА", информ.выходы "ОК" "СЕТЬ, АКБ, НАГРУЗКА" 35 В 50 мА; электронная защита от короткого замыкания, защита аккумулятора от глубокого разряда; t-раб.-10…+40°C, 135х95х40 мм. Удовлетворяет требованиям ГОСТ Р 53325-2009, сертиф. ТР ЕАЭС 043/2017. Бескорпусной. | руб./шт | 2284 | 2169.5 | 2055
| 231008 | ББП-30ТР исп.1 | Резервированный источник питания; U-вх.110…250 В, U-вых.12.6…13.6 В, I-ном 3 А, I-max.3.6 А; под АКб 12 В 7 А·ч, I-заряд. 1 А; свет.индикаторы "СЕТЬ, АКБ, НАГРУЗКА", информ.выходы "ОК" "СЕТЬ, АКБ, НАГРУЗКА" 35 В 50 мА; электронная защита от короткого замыкания, защита аккумулятора от глубокого разряда; t-раб.-10…+40°C, 240х170х80 мм. Удовлетворяет требованиям ГОСТ Р 53325-2009, сертиф. ТР ЕАЭС 043/2017 | руб./шт | 3494 | 3319 | 3144
| 231009 | ББП-30ТР исп.2 | Резервированный источник питания; U-вх.110…250 В, U-вых.12.6…13.6 В, I-ном 3 А, I-max.3.6 А; под АКб 12 В 17 А·ч, I-заряд. 1 А; свет.индикаторы "СЕТЬ, АКБ, НАГРУЗКА", информ.выходы "ОК" "СЕТЬ, АКБ, НАГРУЗКА" 35 В 50 мА; электронная защита от короткого замыкания, защита аккумулятора от глубокого разряда; t-раб.-10…+40°C, 288х298х78 мм. Удовлетворяет требованиям ГОСТ Р 53325-2009, сертиф. ТР ЕАЭС 043/2017 | руб./шт | 4281 | 4067.01 | 3853.02
| 241815 | ББП-40 | Резервированный источник питания; U-вх.165…264 В, U-вых.13.1…13.5 В, I-ном.4 А, I-max.4.5 А; под АКБ 12 В 7 А·ч; световая индикация режимов работы, защита аккумулятора от глубокого разряда, 164х167х72 мм, металлический корпус | руб./шт | 2027 | 1925.5 | 1824
| 256446 | ББП-40 v.4 | Резервированный источник питания; U-вх.165…264 В, 4 канала, U-вых.13.4…13.6 В, I-ном.1 А (по каждому каналу); под АКБ 12 В 7 А·ч; защита каждого канала от перегрузки и КЗ; 232×167×77 мм. Металлический корпус серого цвета. | руб./шт | 2094 | 1989 | 1884
| 256443 | ББП-40 v.4 исп. 1 | Резервированный источник питания; U-вх.165…264 В, 4 канала, U-вых.13.4…13.6 В, I-ном.1 А (по каждому каналу); под АКБ 12 В 7 А·ч; защита каждого канала от перегрузки и КЗ; 170×160×77 мм. Пластиковый корпус белого цвета. | руб./шт | 1893 | 1798.5 | 1704
| 255812 | ББП-40 БК | Резервированный источник питания; U-вх.165…240 В, U-вых.12.6…13.6 В (регулировка выходного напряжения), I-ном.4 А, I-max.4.5 А; под АКБ 12 В 7 А·ч; световая индикация режимов работы, электронная защита от короткого замыкания, защита аккумулятора от глубокого разряда; 55x130x40 мм. Бескорпусной. | руб./шт | 1638 | 1556.01 | 1474.02
| 256441 | ББП-40 исп. 1 | Резервированный источник питания; U-вх.165…264 В, U-вых.13.4…13.8 В, I-ном.4 А; под АКБ 12 В 7 А·ч; 170×160×77 мм. Пластиковый корпус белого цвета. | руб./шт | 2014 | 1913.51 | 1813.02
| 249065 | ББП-40 исп.2 | Резервированный источник питания; U-вх.165…264 В, U-вых.13.4…13.8 В, I-ном.4 А; под АКБ 12 В 17 А·ч; световая индикация режимов работы, защита аккумулятора от глубокого разряда, 288×298×78 мм, металлический корпус | руб./шт | 3082 | 2927.51 | 2773.02
| 301347 | ББП-50 DIN | Резервированный источник питания с креплением на DIN рейку; U-вх. 190…265В, U-вых.12…14 В (регул.), I-ном.5 А, I-max.6 А; под АКБ 12 В 17/18 А·ч; световая индикация режимов работы, защита от короткого замыкания и перегрузки, защита АКБ от глубокого разряда; t-раб. 0…+50°С, 89х93х56 мм | руб./шт | 2722 | 2585.99 | 2449.98
| 226180 | ББП-50 БК | Резервированный источник питания; U-вх.110…250 В, U-вых.13,4…13.8 В, I-ном.5 А, I-max.5.6 А; под АКБ 12 В 7…17 А·ч; защита от короткого замыкания, перегрузки, глубокой разрядки АКБ. | руб./шт | 2511 | 2385.51 | 2260.02
| 224550 | ББП-50 исп.1 | Резервированный источник питания; U-вх.110…250 В, U-вых.13,4…13.8 В, I-ном.5 А, I-max.5.6 А; под АКБ 12 В 7 А·ч, I-зар.1 А; защита от короткого замыкания, перегрузки, глубокой разрядки АКБ, максимальный ток заряда АКБ 1 А. | руб./шт | 3197 | 3037.51 | 2878.02
| 225333 | ББП-50 исп.2 | Резервированный источник питания; U-вх.110…250 В, U-вых.13.4…13.8 В, I-ном.5 А, I-max.5,6 А; под АКБ 12 В 17 А·ч, I-зар.1 А; защита от короткого замыкания, перегрузки, глубокой разрядки АКБ. | руб./шт | 4361 | 4143.01 | 3925.02
| 325710 | ББП-50 М | Резервированный источник питания; U-вх.100…260 В, U-вых. 13.6 В, I-ном.5 А; под АКБ 12 В 7 А·ч; защита от перегрузок по току и КЗ, защита от глубокого разряда,световая индикация режимов работы; IP31, t-раб.-15…+50°С, 174х164х76 мм. Металлический корпус | руб./шт | 2239 | 2083.49 | 1927.98
| 325711 | ББП-50 М (17 А/ч) | Резервированный источник питания; U-вх.100…260 В, U-вых. 13.6 В, I-ном.5 А; под АКБ 12 В 17 А·ч; защита от перегрузок по току и КЗ, защита от глубокого разряда,световая индикация режимов работы; IP31, t-раб.-15…+50°С, 250х225х86 мм. Металлический корпус | руб./шт | 2903 | 2701 | 2499
| 325706 | ББП-50 П | Резервированный источник питания; U-вх.100…260 В, U-вых. 13.6 В, I-ном.5 А; под АКБ 12 В 7 А·ч; защита от перегрузок по току и КЗ, защита от глубокого разряда,световая индикация режимов работы; IP21, t-раб.-15…+50°С, 196×167×87 мм. Пластиковый корпус | руб./шт | 1717 | 1597.49 | 1477.98
| 294283 | ББП-50ТР БК | Резервированный источник питания; U-вх.110…250 В, U-вых.12.6…13.6 В, I-ном 5 А, I-max.6 А; под АКБ 12 В до 17 А·ч, I-заряд. 1 А; свет.индикаторы "СЕТЬ, АКБ, НАГРУЗКА", информ.выходы "ОК" "СЕТЬ, АКБ, НАГРУЗКА" 35 В 50 мА; электронная защита от короткого замыкания, защита аккумулятора от глубокого разряда; t-раб.-10…+40°C, 135х95х40 мм. Удовлетворяет требованиям ГОСТ Р 53325-2009, сертиф. ТР ЕАЭС 043/2017. Бескорпусной. | руб./шт | 3173 | 3014.5 | 2856
| 231010 | ББП-50ТР исп.1 | Резервированный источник питания; U-вх.110…250 В, U-вых.12.6…13.6 В, I-ном 5 А, I-max.6 А; под АКБ 12 В 7 А·ч, I-заряд. 1 А; свет.индикаторы "СЕТЬ, АКБ, НАГРУЗКА", информ.выходы "ОК" "СЕТЬ, АКБ, НАГРУЗКА" 35 В 50 мА; электронная защита от короткого замыкания, защита аккумулятора от глубокого разряда; t-раб.-10…+40°C, 240х170х80 мм. Удовлетворяет требованиям ГОСТ Р 53325-2009, сертиф. ТР ЕАЭС 043/2017 | руб./шт | 4052 | 3849.49 | 3646.98
| 231011 | ББП-50ТР исп.2 | Резервированный источник питания; U-вх.110…250 В, U-вых.12.6…13.6 В, I-ном 5 А, I-max.6 А; под АКБ 12 В 17 А·ч, I-заряд. 1 А; свет.индикаторы "СЕТЬ, АКБ, НАГРУЗКА", информ.выходы "ОК" "СЕТЬ, АКБ, НАГРУЗКА" 35 В 50 мА; электронная защита от короткого замыкания, защита аккумулятора от глубокого разряда; t-раб.-10…+40°C, 288х298х78 мм. Удовлетворяет требованиям ГОСТ Р 53325-2009, сертиф. ТР ЕАЭС 043/2017 | руб./шт | 4979 | 4729.99 | 4480.98
| 241816 | ББП-60 | Резервированный источник питания; U-вх.165…264 В, U-вых.13.1…13.5 В, I-ном.6 А, I-max.6.5 А; под АКБ 12 В 7 А·ч; световая индикация режимов работы, защита аккумулятора от глубокого разряда, 164×169×72 мм, металлический корпус | руб./шт | 2441 | 2319.01 | 2197.02
| 256447 | ББП-60 v.8 | Резервированный источник питания; U-вх.165…264 В, 8 каналов, U-вых.13.4…13.8 В, I-ном.0.75 А (по каждому каналу); под АКБ 12 В 7 А·ч; t-раб.0…+50°С, 232×167×77 мм. Металлический корпус серого цвета. | руб./шт | 2954 | 2806.51 | 2659.02
| 256444 | ББП-60 v.8 исп. 1 | Резервированный источник питания; U-вх.165…264 В, 8 каналов, U-вых.13.4…13.8 В, I-ном.0.75 А (по каждому каналу); под АКБ 12 В 7 А·ч; t-раб.0…+50°С, 170×160×77 мм. Пластиковый корпус белого цвета. | руб./шт | 2565 | 2436.99 | 2308.98
| 255813 | ББП-60 БК | Резервированный источник питания; U-вх.165…264 В, U-вых.13.6…13.6 В (с регулировкой выходного напряжения), I-ном.6 А, I-max.8 А; под АКБ 12 В 17 А·ч; световая индикация режимов работы, электронная защита от короткого замыкания, защита аккумулятора от глубокого разряда; 130x55x40 мм. Бескорпусной. | руб./шт | 1731 | 1644.51 | 1558.02
| 256442 | ББП-60 исп. 1 | Резервированный источник питания; U-вх.165…264 В, U-вых.13.1…13.5 В, I-ном.6 А; под АКБ 12 В 7 А·ч; световая индикация режимов работы, защита аккумулятора от глубокого разряда, 168.5×193.2×82.8 мм, пластиковый корпус | руб./шт | 2196 | 2086.5 | 1977
| 249066 | ББП-60 исп.2 | Резервированный источник питания; U-вх.165…264 В, U-вых.13.4…13.8 В, I-ном.6 А; под АКБ 12 В 17 А·ч; световая индикация режимов работы, защита аккумулятора от глубокого разряда, 288×298×78 мм, металлический корпус | руб./шт | 3465 | 3291.99 | 3118.98
| 215931 | ББП-80 исп.1 | Резервированный источник питания; U-вх.110…250 В, U-вых.13.4…13.8 В, I-ном.8 А, I-max.9.6 А; под АКБ 12 В 17 А·ч; световая индикация режимов работы, электронная защита от короткого замыкания, защита аккумулятора от глубокого разряда, 288х298х79 мм | руб./шт | 5697 | 5412 | 5127
| 220558 | ББП-80 БК | Резервированный источник питания; U-вх.110…250 В, U-вых.13.4…13.8 В, I-ном.8 А, I-max.9.6 А; под АКБ 12 В 17 А·ч; световая индикация режимов работы, электронная защита от короткого замыкания, защита аккумулятора от глубокого разряда, 160х97х39 мм | руб./шт | 4139 | 3931.99 | 3724.98
| 294284 | ББП-80ТР БК | Резервированный источник питания; U-вх.110…250 В, U-вых.12.6…13.6 В, I-ном 8 А, I-max.9.6 А; под АКБ 12 В до 17 А·ч, I-заряд. 1 А; свет.индикаторы "СЕТЬ, АКБ, НАГРУЗКА", информ.выходы "ОК" "СЕТЬ, АКБ, НАГРУЗКА" 35 В 50 мА; электронная защита от короткого замыкания, защита аккумулятора от глубокого разряда; t-раб.-10…+40°C, 160х97х39 мм. Удовлетворяет требованиям ГОСТ Р 53325-2009, сертиф. ТР ЕАЭС 043/2017. Бескорпусной. | руб./шт | 4621 | 4390.01 | 4159.02
| 231012 | ББП-80ТР исп.1 | Резервированный источник питания; U-вх.110…250 В, U-вых.12.6…13.6 В, I-ном 8 А, I-max.9.6 А; под АКБ 12 В 17 А·ч, I-заряд. 1 А; свет.индикаторы "СЕТЬ, АКБ, НАГРУЗКА", информ.выходы "ОК" "СЕТЬ, АКБ, НАГРУЗКА" 35 В 50 мА; электронная защита от короткого замыкания, защита аккумулятора от глубокого разряда; t-раб.-10…+40°C, 288х298х78 мм. Удовлетворяет требованиям ГОСТ Р 53325-2009, сертиф. ТР ЕАЭС 043/2017 | руб./шт | 6252 | 5939.49 | 5626.98
| 254063 | ББП-80х1 v.16 RACK 1U | Резервированный источник питания для установки в стойку 19"; U-вх.110…250 В, U-вых.12.6…13.6 В, I-ном.0.5 А по каждому из 16 каналов; под АКБ 12 В 17 А·ч; электронная защита от короткого замыкания и перегрузки, защита аккумулятора от глубокого разряда, 1U | руб./шт | 11279 | 10714.99 | 10150.98
| 254386 | ББП-80х2 v.16 RACK 3U | Резервированный источник питания; для установки в стойку 19", в корпусе установлены 2 независимых ББП-80ТР, U-вх.110…250 В, U-вых.12.6…13.6 В, I-ном.1 А по каждому из 16 каналов, рекомендуемый аккумулятор 12 В 12 А·ч по 2 шт на каждый ББП-80ТР, электронная защита от короткого замыкания и перегрузки, защита аккумулятора от глубокого разряда, 3U | руб./шт | 21977 | 20878 | 19779
| 309469 | ББП-90 DT | Источник вторичного электропитания резервированный; U-пит.110...240 В, 1 выход 9 В/1 А (гнездо 5.5х2.1 мм), 6 выходов 12 В/2 А (гнездо 5.5х2.1 мм); встроенный АКБ 12 В 9 А·ч; светодиодная индикация режимов работы, защита от перегрузки по току, защита от глубокого разряда АКБ; t-раб.0...+50°C, 300х95х140 мм | руб./шт | 6471 | 6147.51 | 5824.02
| 306470 | БИРП-100 | Резервированный источник питания; U-вх.160…253 В, U-вых.13.7 В, I-ном.9.5 А, I-max.10 А; под аккумулятор 12 В 18 А·ч; световая индикация режимов работы, электронная защита от короткого замыкания, защита АКБ от переполюсовки и глубокого разряда; IP30, t-раб.+5…+40°С, 195х300х110 мм. Металлический корпус | руб./шт | 5985 | 5535.99 | 5086.98
| 8513 | БИРП-12/1,6 | Резервированный источник питания; U-вх.150…265 В, U-вых.13.58…13.82 В, I-ном.1.6 А, I-max.1.7 А; под АКБ 12 В 7 А·ч; световая индикация режимов работы, диагностические выходы «оптореле», о наличия выходного напряжения, наличии АБ и наличии сети, электронная защита от короткого замыкания, защита аккумулятора от глубокого разряда, 170х220х80 мм, металлический корпус | руб./шт | 3435 | 3177.51 | 2920.02
| 250862 | БИРП-12/10,0 | Резервированный источник питания; U-вх.150…242 В, U-вых.11.88…12.12 В, I-ном.9.5 А, I-max.10 А; под два АКБ 12 В 12 А·ч; световая индикация режимов работы, диагностические выходы диагностические выходы «оптореле», о наличия выходного напряжения, наличии АБ и наличии сети, электронная защита от короткого замыкания, защита аккумулятора от глубокого разряда, 325х225х115 мм, металлический корпус | руб./шт | 11892 | 11000.01 | 10108.02
| 274483 | БИРП-12/10,0L | Резервированный источник питания; U-вх.150…265 В, U-вых.11.88…12.12 В, I-ном.10 А, I-max.10.2 А; под два АКБ 12 В 40 А·ч; световая индикация режимов работы, диагностические выходы "оптореле", защита от короткого замыкания, защита аккумулятора от глубокого разряда; IP30, t-раб.+5…+40°С, 654х210х175 мм | руб./шт | 13098 | 12115.5 | 11133
| 255327 | БИРП-12/10,0L (Video) | Резервированный источник питания; U-вых.12 В ±0,12%; I-ном.10 А, I-max.10.5 А; под два АКБ 12 В 40 А·ч | руб./шт | 11568 | 10700.49 | 9832.98
| 253955 | БИРП-12/10,0V (Video) | Резервированный источник питания; U-вх.150…242 В, U-вых.12 В, I-вых.9.5(10) А; под два АКБ 12В 12 А·ч; защита от перегрузки, КЗ, от глубокого разряда; IP30, 320х245х115 мм. | руб./шт | 10352 | 9575.5 | 8799
| 263520 | БИРП-12/10,0V.8 (Video) | Резервированный источник питания; U-вх.150…242 В, 8+1 канал, U-вых.12 В, I-max.750 мА (каждого из 8 каналов), I-max.4 А (общего канала); под два АКБ 12В 12 А·ч; защита от перегрузки, КЗ, от глубокого разряда; IP30, 325х245х115 мм. | руб./шт | 10605 | 9809.49 | 9013.98
| 278322 | БИРП-12/10,0М (DIN) | Резервированный источник питания; U-вх.150…265 В, U-вых. 12 В, I-ном. 9.5 А, I-max. 10.0 А; под два внешних аккумуляторов 12 В 12 А·ч; световая индикация режимов работы, диагностические выходы «оптореле», наличия выходного напряжения, наличии АКБ и наличии сети, электронная защита от короткого замыкания, защита аккумулятора от глубокого разряда; IP30, t-раб.+5…+40°С, 190х100х90 мм, крепление на DIN-рейку. | руб./шт | 10063 | 9308 | 8553
| 8514 | БИРП-12/2,0 | Резервированный источник питания; U-вх.150…265 В, U-вых.13.58…13.82 В, I-ном.2 А, I-max.2.5 А; под АКБ 12 В 7 А·ч; световая индикация режимов работы, диагностические выходы «оптореле», о наличия выходного напряжения, наличии АБ и наличии сети, электронная защита от короткого замыкания, защита аккумулятора от глубокого разряда, 170х220х80 мм, металлический корпус | руб./шт | 4300 | 3977.51 | 3655.02
| 8510 | БИРП-12/2,5 (14 Ач) | Резервированный источник питания; U-вх.150…265 В, U-вых.13.58…13.82 В, I-ном.2.5 А, I-max.2.8 А; под два АКБ 12 В 7 А·ч; световая индикация режимов работы, диагностические выходы «оптореле», о наличия выходного напряжения, наличии АБ и наличии сети, электронная защита от короткого замыкания, защита аккумулятора от глубокого разряда, 325х225х92 мм, металлический корпус | руб./шт | 5316 | 4917.51 | 4519.02
| 250872 | БИРП-12/2,5 (7 Ач) для СКУД | Резервированный источник питания; U-вх.150…265 В, U-вых.13.58…13.82 В, I-ном.2.5 А, I-max.кратковременно 5.0 А; под АКБ 12 В 7 А·ч; световая индикация режимов работы, диагностические выходы «оптореле», о наличия выходного напряжения, наличии АБ и наличии сети, электронная защита от короткого замыкания, защита аккумулятора от глубокого разряда, 170х220х80 мм, металлический корпус | руб./шт | 4549 | 4208 | 3867
| 221397 | БИРП-12/2,5В | Резервированный источник питания трансформаторный; U-вых.12 В; I-ном.2.5 А, I-max.3,0 А; под два АКБ 12 В 12 А·ч | руб./шт | 6481 | 5995.01 | 5509.02
| 254838 | БИРП-12/2,5V (Video) | Резервированный источник питания; U-вых.12 В ±0,12%; I-ном.2.5 А, I-max.2.8 А; под два АКБ 12 В 12 А·ч; Регулировка вых. напряжения (10-15В), В комплекте: шнур питания, штекер питания, УЗК-4 | руб./шт | 4854 | 4489.5 | 4125
| 250863 | БИРП-12/2,5XL | Резервированный источник питания; U-вых.12 В; I-ном.2.5 А, I-max.3,0 А; под два АКБ 12 В 40 А·ч; уменьшенное время заряда аккумулятора | руб./шт | 10792 | 9982.49 | 9172.98
| 240076 | БИРП-12/2,5М (DIN) | Источник вторичного электропитания резервированный,U-вх.150...265 В, U-вых.12 В, I-ном.2,5 А, I-max.2.8 А, до двух внешних аккумуляторов 12 В, световая индикация режимов работы, диагностические выходы «оптореле», наличия выходного напряжения, наличии АБ и наличии сети, электронная защита от короткого замыкания, защита аккумулятора от глубокого разряда, 190х90х80 мм, крепление на DIN-рейку. | руб./шт | 6025 | 5573 | 5121
| 218572 | БИРП-12/2,5Т | Резервированный источник питания уличный; U-вых.12 В; I-ном.2.5 А, I-max.3,0 А; под АКБ 12 А·ч; под термостат АКБ 12 А·ч; t-раб.-40…+50°С; IP56 | руб./шт | 16490 | 15253.51 | 14017.02
| 8515 | БИРП-12/4,0 | Резервированный источник питания; U-вх.150…265 В, U-вых.11.88…12.12 В, I-ном.4 А, I-max.4.5 А; под два АКБ 12 В 7 А·ч; световая индикация режимов работы, диагностические выходы "оптореле" «Контроль Сети (КС)», «Контроль батареи (КБ)», выходы «Контроль выхода (КВ)» и «Тампер», электронная защита от короткого замыкания, защита аккумулятора от глубокого разряда, 325х225х88 мм, металлический корпус | руб./шт | 9133 | 8447.99 | 7762.98
| 203019 | БИРП-12/4,0L | Резервированный источник питания; U-вх.150…265 В, U-вых.11.88…12.12 В, I-ном.4 А, I-max.4.5 А; под два АКБ 12 В 40 А·ч; световая индикация режимов работы, диагностические выходы "оптореле" «Контроль Сети (КС)», «Контроль батареи (КБ)», выходы «Контроль выхода (КВ)» и «Тампер», электронная защита от короткого замыкания, защита аккумулятора от глубокого разряда, | руб./шт | 10329 | 9554.49 | 8779.98
| 242446 | БИРП-12/4,0V (Video) | Резервированный источник питания; U-вых.12 В ± 0,12%; I-ном.4.0 А, I-max.5,0 А; под два АКБ 12 В 12 А·ч; | руб./шт | 6442 | 5959.01 | 5476.02
| 250864 | БИРП-12/4,0XL | Резервированный источник питания; U-вых.12 В; I-ном.4.0 А, I-max.5,0 А; под два АКБ 12 В 40 А·ч; уменьшенное время заряда аккумулятора | руб./шт | 12120 | 11211 | 10302
| 219347 | БИРП-12/4,0В | Резервированный источник питания трансформаторный; U-вых.12 В; I-ном.4.0 А, I-max.5,0 А; под два АКБ 12 В 12 А·ч | руб./шт | 7928 | 7333.51 | 6739.02
| 250866 | БИРП-12/4,0В (Video) | Резервированный источник питания трансформаторный; U-вых.12 В ± 0,12%; I-ном.4.0 А, I-max.5,0 А; под два АКБ 12 В 12 А·ч | руб./шт | 6636 | 6138.51 | 5641.02
| 250871 | БИРП-12/4,0М (DIN) | Источник вторичного электропитания резервированный, U-вх.150...265 В, U-вых.12 В, I-ном.4.0А, Imax.4,5 А, до двух внешних аккумуляторов 12 В, световая индикация режимов работы, диагностические выходы «оптореле», наличия выходного напряжения, наличии АБ и наличии сети, электронная защита от короткого замыкания, защита аккумулятора от глубокого разряда, 190х90х80 мм, крепление на DIN-рейку. | руб./шт | 7379 | 6825.49 | 6271.98
| 225257 | БИРП-12/4,0Т | Резервированный источник питания уличный; U-вых.12 В; I-ном.4.0 А, I-max.5,0 А; под 1 или 2 шт. АКБ 12 А·ч; под 1 или 2 шт. термостат АКБ 12 А·ч; IP 56, t-раб.-40…+50°С | руб./шт | 18719 | 17314.99 | 15910.98
| 202525 | БИРП-12/6,0 | Резервированный источник питания; U-вх.150…265 В, U-вых.11.88…12.12 В, I-ном.6 А, I-max.6.5 А; под два АКБ 12 В 12 А·ч; световая индикация режимов работы, диагностические выходы "оптореле" «Контроль Сети (КС)», «Контроль батареи (КБ)», выходы «Контроль выхода (КВ)» и «Тампер», электронная защита от короткого замыкания, защита аккумулятора от глубокого разряда, 320х250х115 мм, металлический корпус | руб./шт | 10016 | 9264.49 | 8512.98
| 218112 | БИРП-12/6,0L | Резервированный источник питания; U-вх.150…265 В, U-вых.11.88…12.12 В, I-ном.6.0 А, I-max.6.5 А; под два АКБ 12 В 40 А·ч; световая индикация режимов работы, диагностические выходы "оптореле" «Контроль Сети (КС)», «Контроль батареи (КБ)», выходы «Контроль выхода (КВ)» и «Тампер», электронная защита от короткого замыкания, защита аккумулятора от глубокого разряда; IP30, t-раб.+5…+40°С, 654х210х175 мм | руб./шт | 11187 | 10347.99 | 9508.98
| 250869 | БИРП-12/6,0L (Video) | Резервированный источник питания; U-вых.12 В ± 0,12%; I-ном.6.0 А, I-max.7,0 А; под два АКБ 12 В 40 А·ч | руб./шт | 9376 | 8672.99 | 7969.98
| 250867 | БИРП-12/6,0V (Video) | Резервированный источник питания; U-вых.12 В ± 0,12%; I-ном.6.0 А, I-max.7,0 А; под два АКБ 12 В 12 А·ч | руб./шт | 8367 | 7739.49 | 7111.98
| 225259 | БИРП-12/6,0В | Резервированный источник питания трансформаторный; U-вых.12 В; I-ном.6.0 А, I-max.7,0 А; под два АКБ 12 В 12 А·ч | руб./шт | 8920 | 8251.01 | 7582.02
| 250868 | БИРП-12/6,0В (Video) | Резервированный источник питания трансформаторный; U-вых.12 В ± 0,12%; I-ном.6.0 А, I-max.7,0 А; под два АКБ 12 В 12 А·ч | руб./шт | 8440 | 7807.01 | 7174.02
| 278321 | БИРП-12/6,0М (DIN) | Резервированный источник питания; U-вх.150…265 В, U-вых. 12 В, I-ном. 6.0 А, I-max. 6.5 А; под два внешних аккумуляторов 12 В 12 А·ч; световая индикация режимов работы, диагностические выходы «оптореле», наличия выходного напряжения, наличии АКБ и наличии сети, электронная защита от короткого замыкания, защита аккумулятора от глубокого разряда; IP30, t-раб.+5…+40°С, 190х100х90 мм, крепление на DIN-рейку. | руб./шт | 8325 | 7700.49 | 7075.98
| 321877 | БИРП-120 | Резервированный источник питания; U-вх.160…252 В, U-вых.13.7 В, I-ном.11 А, I-макс.12 А; под АКБ 12 В 17 А·ч; световая индикация режимов работы, электронная защита от короткого замыкания, защита аккумулятора от глубокого разряда; IP30, t-раб.-10…+40°C, 195х300х110 мм, металлический корпус | руб./шт | 6930 | 6410.49 | 5890.98
| 278538 | БИРП-20 | Резервированный источник питания; U-вх.160…253 В, U-вых. 12 В, I-ном. 2.0 А, I-max. 2.3 А; под АКБ 12 В 7 А·ч; световая индикация режимов работы, электронная защита от короткого замыкания; IP30, t-раб.+5…+40°С. Барьерные клеммные колодки. | руб./шт | 1565 | 1447.51 | 1330.02
| 326241 | БИРП-20П | Резервированный источник питания; U-вх.160…253 В, U-вых. 12 В, I-ном. 2.0 А, I-max. 2.2 А; под АКБ 12 В 7 А·ч; световая индикация режимов работы, электронная защита от короткого замыкания; IP20, t-раб.-10…+40°С, 160х200х75 мм. Пластиковый корпус. | руб./шт | 990 | 920.01 | 850.02
| 278539 | БИРП-30 | Резервированный источник питания; U-вх.160…253 В, U-вых. 12 В, I-ном. 3.0 А, I-max. 3.2 А; под АКБ 12 В 7 А·ч; световая индикация режимов работы, электронная защита от короткого замыкания; IP30, t-раб.+5…+40°С. Барьерные клеммные колодки. | руб./шт | 2048 | 1894 | 1740
| 327168 | БИРП-30П | Резервированный источник питания; U-вх.160…253 В, U-вых. 12 В, I-ном. 2.8 А, I-max. 3 А; под АКБ 12 В 7 А·ч; световая индикация режимов работы, электронная защита от короткого замыкания; IP20, t-раб.-10…+40°С, 160х200х75 мм. Пластиковый корпус. | руб./шт | 1290 | 1193.49 | 1096.98
| 306465 | БИРП-40 | Резервированный источник питания; U-вх.160…253 В, U-вых.13.7 В, I-ном.3.8 А, I-max.4 А; под аккумулятор 12 В 7 А·ч; световая индикация режимов работы, электронная защита от короткого замыкания; IP30, t-раб.+5…+40°С, 170х220х75 мм. Металлический корпус | руб./шт | 2205 | 2039.49 | 1873.98
| 327169 | БИРП-40П | Резервированный источник питания; U-вх.160…253 В, U-вых.13.7 В, I-ном.3.8 А, I-max.4 А; под аккумулятор 12 В 7 А·ч; световая индикация режимов работы, электронная защита от короткого замыкания; IP20, t-раб.-10…+40°С, 160х200х75 мм. Пластиковый корпус | руб./шт | 1590 | 1470.99 | 1351.98
| 306467 | БИРП-50 (17-18 Ач) | Резервированный источник питания; U-вх.160…253 В, U-вых.13.7 В, I-ном.5.0 А, I-max.5.2 А; под аккумулятор 12 В 18 А·ч; световая индикация режимов работы, электронная защита от короткого замыкания, защита АКБ от переполюсовки и глубокого разряда; IP30, t-раб.+5…+40°С, 195х300х110 мм. Металлический корпус | руб./шт | 2940 | 2719.5 | 2499
| 306466 | БИРП-50 (7 Ач) | Резервированный источник питания; U-вх.160…253 В, U-вых.13.7 В, I-ном.4.8 А, I-max.5 А; под аккумулятор 12 В 7 А·ч; световая индикация режимов работы, электронная защита от короткого замыкания, защита АКБ от переполюсовки и глубокого разряда; IP30, t-раб.+5…+40°С, 170х220х75 мм. Металлический корпус | руб./шт | 2730 | 2525.49 | 2320.98
| 306469 | БИРП-60 (17-18 Ач) | Резервированный источник питания; U-вх.160…253 В, U-вых.13.7 В, I-ном.6.0 А, I-max.6.2 А; под аккумулятор 12 В 18 А·ч; световая индикация режимов работы, электронная защита от короткого замыкания, защита АКБ от переполюсовки и глубокого разряда; IP30, t-раб.+5…+40°С, 195х300х110 мм. Металлический корпус | руб./шт | 3360 | 3108 | 2856
| 278541 | БИРП-80 | Резервированный источник питания; U-вх.160…253 В, U-вых. 12 В, I-ном. 8.0 А, I-max. 8.2 А; под АКБ 12 В 17 А·ч; световая индикация режимов работы, электронная защита от короткого замыкания; IP30, t-раб.+5…+40°С, 195х300х110 мм. Барьерные клеммные колодки. | руб./шт | 5250 | 4856.49 | 4462.98
| 260399 | БРП КВАНТ 12/1,5 (7 Ач) | Резервированный источник питания; U-вх.150…265 В, U-вых.13.0 В; ном.ток нагрузки 1.5 А, макс. ток нагрузки 1.8 А, под один аккумулятор 12 В 7 А·ч; свет. инд.: Сеть, Выход; электронная защита от короткого замыкания, защита аккумулятора от глубокого разряда, 194×261×77 мм. Металлический корпус. | руб./шт | 2640 | 2442 | 2244
| 260405 | БРП КВАНТ 12/1,5 D (DIN) | Резервированный источник питания с креплением на DIN рейку; U-вх.150…265 В, U-вых.13.5…13.8 В, I-ном.1.3 А, I-max.1.5А (до 120 сек); под внешний аккумулятор 12 В 7 (или 12) А·ч; инд.: "Выход", защита от короткого замыкания, превышения выходного напряжения и перегрузки; IP10, tраб.+5…+40°С, 88х72х59 мм, 0.7 кг | руб./шт | 2095 | 1937.99 | 1780.98
| 260401 | БРП КВАНТ 12/3,0 (14 Ач) | Резервированный источник питания; U-вх.150…265 В, U-вых.13.0 В; ном.ток нагрузки 3 А, макс. ток нагрузки 3.5 А, под два аккумулятора 12 В 7 А·ч; свет. инд.: Сеть, Выход; электронная защита от короткого замыкания, защита аккумулятора от глубокого разряда, 325×270×91 мм. Металлический корпус. | руб./шт | 4061 | 3756.49 | 3451.98
| 260400 | БРП КВАНТ 12/3,0 (7 Ач) | Резервированный источник питания; U-вх.150…265 В, U-вых.13.0 В; ном.ток нагрузки 3 А, макс. ток нагрузки 3,5 А, под один аккумулятор 12 В 7 А·ч; свет. инд.: Сеть, Выход; электронная защита от короткого замыкания, защита аккумулятора от глубокого разряда, 194×261×77 мм. Металлический корпус. | руб./шт | 3574 | 3305.99 | 3037.98
| 260406 | БРП КВАНТ 12/3,0 D (DIN) | Резервированный источник питания с креплением на DIN рейку; U-вх.150…265 В, U-вых.13.5…13.8 В, I-ном.2.8 А, I-max.3.0 А (до 120 сек); под внешний аккумулятор 12 В 7 (или 12) А·ч, инд.: "Выход", защита от короткого замыкания, превышения выходного напряжения и перегрузки; IP10, tраб. +5…+40°С, 88х72х59 мм, 0.7 кг | руб./шт | 2898 | 2681.01 | 2464.02
| 260403 | БРП КВАНТ 12/5,0 (14 Ач) | Резервированный источник питания; U-вх.150…265 В, U-вых.13.0 В; ном.ток нагрузки 5 А, макс. ток нагрузки 5.5 А, под два аккумулятора 12 В 7 А·ч; свет. инд.: Сеть, Выход; электронная защита от короткого замыкания, защита аккумулятора от глубокого разряда, 250х255х112 мм. Металлический корпус. | руб./шт | 5584 | 5165 | 4746
| 258887 | БРП-12-10-ТИ | Резервированный источник питания трансформаторно-импульсный; U-вх.160…240 В, U-вых.12 В; I-ном.7 А, I-max.10 А (не более 30мин); под два внешних АКБ 12 В 7…40 А·ч; индик., защита от глубокого разряда, защита от КЗ и перегруза, диагн.выходы типа "СК"; IP20, t-раб.-10…+40°С | руб./шт | 13950 | 13950 | 13950
| 8591 | БРП-12-3/14 | Резервированный источник питания трансформаторный; U-вх.187…242 В, U-вых.13.7 В, I-ном.2.2 А, I-max.3 А (не более 30 мин); под два АКБ 12 В 7 А·ч; защита от перегрузки, КЗ, от глубокого разряда; IP30, t-раб.-10…+40°C, 315х215х90 мм. | руб./шт | 4470 | 4470 | 4470
| 258879 | БРП-12-3/14 исп.1 | Резервированный источник питания трансформаторный; U-вх.187…242 В, U-вых.12 В, I-ном.2.2 А, I-max.3 А (не более 30 мин); под два АКБ 12 В 7 А·ч; индик., защита от глубокого разряда, защита от КЗ и перегруза, диагн.выход; IP20, t-раб.-10…+40°С. Встроенный модуль УПР-1-8; отсек для доп.оборудования, замок. | руб./шт | 6430 | 6430 | 6430
| 212543 | БРП-12-3/28 | Резервированный источник питания трансформаторный; U-вх.187…242 В, U-вых.13.7 В, I-ном.2.2 А, I-max.3 А (не более 30 мин); под четыре АКБ 12 В 7 А·ч; защита от перегрузки, КЗ, от глубокого разряда; IP30, t-раб.-10…+40°C, 470х215х90 мм. | руб./шт | 4835 | 4835 | 4835
| 8924 | БРП-12-3/40 | Резервированный источник питания трансформаторный; U-вх.187…242 В, U-вых.13.7 В, I-ном.2.2 А, I-max.3 А (не более 30 мин); под АКБ 12 В 40 А·ч; защита от перегрузки, КЗ, от глубокого разряда; IP30, t-раб.-10…+40°C, 595х220х190 мм. | руб./шт | 8385 | 8385 | 8385
| 8590 | БРП-12-3/7 | Резервированный источник питания трансформаторный; U-вх.187…242 В, U-вых.13.7 В, I-ном.2.2 А, I-max.3 А (не более 30 мин); под АКБ 12 В 7 А·ч; защита от перегрузки, КЗ, от глубокого разряда; IP20, t-раб.-10…+40°C, 260х215х90 мм. | руб./шт | 4080 | 4080 | 4080
| 258878 | БРП-12-3/7 исп.1 | Резервированный источник питания трансформаторный; U-вх.187…242 В, U-вых.12 В; I-ном.2.2 А, I-max.3 А (не более 30 мин); отсек под АКБ 12В 7 А·ч; индик., защита от глубокого разряда, защита от КЗ и перегруза, диагн.выход, IP20, t-раб.-10…+40°С. Встроенный модуль УПР-1-8; отсек для доп.оборудования, замок. | руб./шт | 6970 | 6970 | 6970
| 232519 | БРП-12-4/14-ТИ | Резервированный источник питания трансформаторно-импульсный; U-вх.160…240 В, U-вых.12В, I-ном.3 А, I-max.4 А (не более 30 мин); под два АКБ 12В 7 А·ч; световая индикация, защита от глубокого разряда, защита от КЗ и перегруза, диагностические выходы "СК"; IP20, t-раб.-10…+40°С | руб./шт | 4920 | 4920 | 4920
| 232024 | БРП-12-4/14-ТИ исп.5 | Резервированный источник питания трансформаторно-импульсный уличный; U-вх.160…240 В, U-вых.12 В; I-вых.3 А (4 А не более 30 мин); под два АКБ 12В 7 А·ч, световая индикация , защита от глубокого разряда, защита от КЗ и перегруза, диагн.выходы типа "СК"; IP54, t-раб.-30…+50°С. Подогрев аккумуляторов. | руб./шт | 16680 | 16680 | 16680
| 258886 | БРП-12-4/28-ТИ | Резервированный источник питания трансформаторно-импульсный; U-вх.160…240 В, U-вых.12В, I-ном.3 А, I-max.4 А (не более 30 мин); под четыре АКБ 12В 7 А·ч; световая индикация, защита от глубокого разряда, защита от КЗ и перегруза, диагностические выходы "СК"; IP20, t-раб.-10…+40°С | руб./шт | 5520 | 5520 | 5520
| 225115 | БРП-12-4/40-ТИ | Резервированный источник питания трансформаторно-импульсный; U-вх.160…240 В, U-вых.12В, I-ном.3 А, I-max.4 А (не более 30 мин); под два АКБ 12В 40 А·ч; световая индикация, защита от глубокого разряда, защита от КЗ и перегруза, диагностические выходы "СК"; IP20, t-раб.-10…+40°С | руб./шт | 8225 | 8225 | 8225
| 258885 | БРП-12-4/7-ТИ | Резервированный источник питания трансформаторно-импульсный; U-вх.160…240 В, U-вых.12В, I-ном.3 А, I-max.4 А (не более 30 мин); под АКБ 12В 7 А·ч; световая индикация, защита от глубокого разряда, защита от КЗ и перегруза, диагностические выходы "СК"; IP20, t-раб.-10…+40°С | руб./шт | 4635 | 4635 | 4635
| 258881 | БРП-12-5/14 исп.1 | Резервированный источник питания трансформаторный, U-вх.187…242 В, U-вых.12 В, I-вых.3.6 А (или 5 А не более 30 мин); под два АКБ 12 В 7 А·ч; световая индикация, защита от глубокого разряда, защита от КЗ и перегруза, диагн.выход; IP20, t-раб.-10…+40°С. Встроенный модуль УПР-1-8; отсек для доп.оборудования, замок. | руб./шт | 10970 | 10970 | 10970
| 258880 | БРП-12-5/7 исп.1 | Резервированный источник питания трансформаторный, U-вх.187…242 В, U-вых.12 В, I-вых.3.6 А (или 5 А не более 30 мин); под АКБ 12В 7 А·ч; световая индикация, защита от глубокого разряда, защита от КЗ и перегруза, диагн.выход; IP20, t-раб.-10…+40°С. Встроенный модуль УПР-1-8; отсек для доп.оборудования, замок. | руб./шт | 10310 | 10310 | 10310
| 289744 | БРП-И-12-5/14 | Резервированный источник питания импульсный; U-вх.198…253 В, U-вых.13.7 В, I-ном.5 А; под два АКБ 12В 7 А·ч; релейный выход "НЕИСПРАВНОСТЬ", защита от глубокого разряда, защита от КЗ и перегруза; IP20, t-раб.-10…+40°С, 315х215х90 мм | руб./шт | 7140 | 7140 | 7140
| 289745 | БРП-И-12-5/7 | Резервированный источник питания импульсный; U-вх.198…253 В, U-вых.13.7 В, I-ном.5 А; под АКБ 12В 7 А·ч; релейный выход "НЕИСПРАВНОСТЬ", защита от глубокого разряда, защита от КЗ и перегруза; IP20, t-раб.-10…+40°С, 260х215х90 мм | руб./шт | 7015 | 7015 | 7015
| 217231 | Волна ББП-3/20 (255) | Источник вторичного электропитания резервированный, U-вх. 160…242 В, U-вых. 10.5…13,8 В, I-мах. 20 А, корпус под один аккумулятор 12 В 12 А·ч или внешний 12 В 65 А·ч , свет. индикация режимов работы, защита от КЗ, защита АКБ от глубокого разряда, t-раб. 0…+40°С, 126х178х240 мм | руб./шт | 20260 | 20260 | 20260
| 281075 | ВЭРС-РИП12 | Резервированный источник питания, U-вх. 175…275 В, Р-потр. 55 В·А , U-вых. 13.8 В (14.4 В - задается J1), I-вых.ном. 2.5 А, под аккумулятор 12 В 7 А·ч (в комплект не входит), световая индикация режимов работы, 3 диагностических реле («сеть 220В», «АКБ», «Выход 12В») ~120В, =24В/3А, защита от КЗ, защита АКБ от глубокого разряда, IP20, t-раб. -20…+55°С, метал. корпус 165х117х240 мм. | руб./шт | 6183 | 5935.5 | 5688
| 299527 | ИБИС-1230 | Источник вторичного электропитания резервированный; U-вх.90…264 В, U-пит.12 В, I-нагр.3А, под АКБ 12 В 7 А·ч; световая индикация режимов работы, защита от глубокого разряда, перезаряда и неправильного подключения; IP40, t-раб.-10...+55°С, 200х245х80 мм | руб./шт | 4408 | 4056.5 | 3705
| 299528 | ИБИС-1250 | Источник вторичного электропитания резервированный; U-вх.90…264 В, U-пит.12 В, I-нагр.5 А, под АКБ 12 В 7 А·ч; световая индикация режимов работы, защита от глубокого разряда, перезаряда и неправильного подключения; IP40, t-раб.-10...+55°С, 200х245х80 мм | руб./шт | 7572 | 6966.99 | 6361.98
| 247327 | ИВЭПР 112-1,2-1 исп.ВО (К3) | Резервированный источник питания; U-вх.130…265 В, P-потр.30 Вт, U-вых.12 В, I-ном.1.2 А, I-max.4 А; под АКБ 12 В 7 А·ч или два АКБ 12 В 4.5 А·ч; защита от КЗ и разряд., световая индикация, вых."ОК"(Сеть;АКБ;Разряд), вых."СК" (Тампер); IP20, tраб.-25…+50°С, 194х86х184 мм. Металлический корпус. | руб./шт | 6357 | 6023.25 | 5689.5
| 231770 | ИВЭПР 112-2-2 исп.ВО (К1) | Резервированный источник питания; U-вх.130…265 В, P-потр.70 Вт, U-вых.12 В, I-вых.2 А(до 4 А кратковрем.); под два АКБ 12 В 7 А·ч; защита от КЗ и разряд., световая индикация, вых."ОК"(Сеть;АКБ;Разряд), вых."СК" (Тампер); IP20, tраб.-25…+50°С, 324х86х182 мм. Металлический корпус. | руб./шт | 6518 | 6175.75 | 5833.5
| 245846 | ИВЭПР 112-2-2 исп.ВО (К2) | Резервированный источник питания; U-вх.130…265 В, P-потр.70 Вт, U-вых.12 В, I-вых.2 А(до 4 А кратковрем.); под два АКБ 12 В 12 А·ч; защита от КЗ и разряд., световая индикация, вых."ОК"(Сеть;АКБ;Разряд), вых."СК" (Тампер); IP20, tраб.-25…+50°С, 324х111х182 мм. Металлический корпус. | руб./шт | 6702 | 6350.25 | 5998.5
| 237396 | ИВЭПР 112-5-1 исп.ВО (К1) | Резервированный источник питания; U-вх.130…265 В, P-потр.120 Вт, U-вых.12 В, I-вых.5 А(до 5.5 А кратковрем.); под АКБ 12 В 7 А·ч; защита от КЗ и разряд., световая индикация, вых."ОК"(Сеть;АКБ;Разряд), вых."СК" (Тампер); IP20, tраб.-25…+50°С, 324х86х184 мм. Металлический корпус. | руб./шт | 7802 | 7392.49 | 6982.98
| 237398 | ИВЭПР 112-5-1 исп.ВО (К2) | Резервированный источник питания; U-вх.130…265 В, P-потр.120 Вт, U-вых.12 В, I-вых.5 А(до 5.5 А кратковрем.); под АКБ 12 В 12 А·ч; защита от КЗ и разряд., световая индикация, вых."ОК"(Сеть;АКБ;Разряд), вых."СК" (Тампер); IP20, tраб.-25…+50°С, 324х111х184 мм. Металлический корпус. | руб./шт | 8052 | 7629.24 | 7206.48
| 220586 | ИВЭПР 12/1,2 1х4 | Резервированный источник питания; U-вх.140…250 В, P-потр.25 Вт, U-вых.12 В, I-вых.1.2 А(до 4 А кратковрем.); под АКБ 12 В 4.5 А·ч; защита от КЗ и разряд., световая индикация, вых."ОК"(АВАРИЯ); IP20, tраб.-10…+50°С, 110х99х230 мм. | руб./шт | 2307 | 2214.75 | 2122.5
| 233634 | ИВЭПР 12/1,5 1х7-Р | Резервированный источник питания; U-вх.140…250 В, P-потр.33 Вт, U-вых.12 В, I-вых.1.5 А(до 4 А кратковрем.); под АКБ 12 В 7 А·ч; защита от КЗ и разряд., световая индикация, вых."СК"(АВАРИЯ); IP20, tраб.-10…+50°С, 194х81х180 мм. Металлический корпус. | руб./шт | 3413 | 3276.49 | 3139.98
| 237001 | ИВЭПР 12/2 1х7-Р | Резервированный источник питания; U-вх.140…265 В, P-потр.40 Вт, U-вых.12 В, I-вых.2 А(до 4 А кратковрем.); под АКБ 12 В 7 А·ч; защита от КЗ и разряд., световая индикация, вых."СК"(АВАРИЯ); IP20, tраб.-10…+50°С, 194х81х180 мм. Металлический корпус. | руб./шт | 3817 | 3664.25 | 3511.5
| 237002 | ИВЭПР 12/2 2х12-Р БР | Резервированный источник питания; U-вх.140…265 В, P-потр.40 Вт, U-вых.12 В, I-вых.2 А(до 4 А кратковрем.); под два АКБ 12 В 12 А·ч; защита от КЗ и разряд., световая индикация, вых."СК" релейный (АВАРИЯ); IP20, tраб.-10…+50°С, 324х111х182мм. Подключение резервного блока БР12. Металлический корпус. | руб./шт | 5194 | 4986.26 | 4778.52
| 285017 | ИВЭПР 12/2 2х7-Р БР | Резервированный источник питания; U-вх.140…265 В, U-вых.13.3…13.8 В, I-ном.2 А, величина пульсаций 100 мВ; под два АКБ 12 В 7 А·ч; выход "Авария" "СК"; IP20, t-раб.-20…+50°С, 324х86х182 мм. Подключение резервного блока БР12. Металлический корпус. | руб./шт | 4575 | 4392 | 4209
| 237005 | ИВЭПР 12/3,5 2х12-Р БР | Резервированный источник питания; U-вх.140…265 В, P-потр.62 Вт, U-вых.12 В, I-вых.3.5 А(до 4 А кратковрем.); под два АКБ 12 В 12 А·ч; защита от КЗ и разряд., световая индикация, вых."СК"(АВАРИЯ); IP20, tраб.-10…+50°С, 324х111х184 мм. Подключение резервного блока БР12. Металлический корпус. | руб./шт | 6424 | 6167 | 5910
| 237006 | ИВЭПР 12/3,5 2х17-Р БР | Резервированный источник питания; U-вх.140…265 В, P-потр.62 Вт, U-вых.12 В, I-вых.3.5 А(до 4 А кратковрем.); под два АКБ 12 В 17 А·ч; защита от КЗ и разряд., световая индикация, вых."СК"(АВАРИЯ); IP20, tраб.-10…+50°С, 372х86х253 мм. Подключение резервного блока БР12. Металлический корпус. | руб./шт | 6716 | 6447.25 | 6178.5
| 285018 | ИВЭПР 12/3,5 2х7-Р БР | Резервированный источник питания; U-вх.130…265 В, U-вых.13.4…13.8 В, I-ном.3.5 А, величина пульсаций 100 мВ; под два АКБ 12 В 7 А·ч; выход "Авария" "СК"; IP20, t-раб.-10…+50°С, 324х86х182 мм. Подключение резервного блока БР12. Металлический корпус. | руб./шт | 6135 | 5889.51 | 5644.02
| 237008 | ИВЭПР 12/5 2х12-Р БР | Резервированный источник питания; U-вх.140…265 В, P-потр.87 Вт, U-вых.12 В, I-вых.5 А(до 5.5 А кратковрем.); под два АКБ 12 В 12 А·ч; защита от КЗ и разряд., световая индикация, вых."СК"(АВАРИЯ); IP20, tраб.-10…+50°С, 324х86х184мм. Подключение резервного блока БР12. Металлический корпус. | руб./шт | 7769 | 7458.25 | 7147.5
| 237009 | ИВЭПР 12/5 2х17-Р БР | Резервированный источник питания; U-вх.140…265 В, P-потр.87 Вт, U-вых.12 В, I-вых.5 А(до 5.5 А кратковрем.); под два АКБ 12 В 17 А·ч; защита от КЗ и разряд., световая индикация, вых."СК"(АВАРИЯ); IP20, tраб.-10…+50°С, 372х86х253 мм. Подключение резервного блока БР12. Металлический корпус. | руб./шт | 8874 | 8519.01 | 8164.02
| 276796 | ИВЭПР 12/5 2х40 -Р БР (К5) | Резервированный источник питания; U-вх.130…265 В, U-вых.13.4…13.8 В, I-вых.5 А (ном.), величина пульсаций 100 мВ, под два АКБ 12 В 40 А·ч; выход "Авария" "СК", возможность подключения БР12; IP20, t-раб.-25…+50°С, 342х250х210 мм. Подключение резервного блока БР12. Металлический корпус. | руб./шт | 10250 | 9840.01 | 9430.02
| 288166 | ИВЭПР 12/5 2х7-Р БР | Резервированный источник питания; U-вх.140…265 В, P-потр.87 Вт, U-вых.12 В, I-вых.5 А(до 5.5 А кратковрем.); под два АКБ 12 В 7 А·ч; защита от КЗ и разряд., световая индикация, вых."СК"(АВАРИЯ); IP20, tраб.-10…+50°С, 324х86х184 мм. Подключение резервного блока БР12. Металлический корпус. | руб./шт | 7116 | 6831.24 | 6546.48
| 307359 | КБП-12/2 | Комплект бесперебойного питания; U-вх AC 94…264 В; U-вых DC 9.5…13.5 В/2 А; под АКБ 12 В 9 А·ч; -25...+60°С. В комплекте: блок питания AC-DC 12В/36Вт, БПЗУ-12, кронштейн для установки аккумуляторов, провода соединительные, перемычка. | руб./шт | 7920 | 7920 | 7920
| 307360 | КБП-12/3 | Комплект бесперебойного питания; U-вх AC 94…264 В; U-вых DC 9.5…13.5 В/3 А; под АКБ 12 В 9 А·ч; -25...+60°С. В комплекте: блок питания AC-DC 12В/50Вт, БПЗУ-12, кронштейн для установки аккумуляторов, провода соединительные, перемычка. | руб./шт | 8010 | 8010 | 8010
| 307361 | КБП-12/5 | Комплект бесперебойного питания; U-вх AC 94…264 В; U-вых DC 9.5…13.5 В/5 А; под АКБ 12 В 9 А·ч; -25...+60°С. В комплекте: блок питания AC-DC 12В/75Вт, БПЗУ-12, кронштейн для установки аккумуляторов, провода соединительные, перемычка. | руб./шт | 9180 | 9180 | 9180
| 251961 | МИП-12 исп.01 (МИП-12-1/7ПЗ) | Резервированный источник питания; U-вх.150…253 В, U-вых.13…14.2 В, I-ном.1 А, I-max.1.5 А, под внешний АКБ 12 В 4.5…7 А·ч; световая индикация режимов работы, электронная защита от короткого замыкания, защита аккумулятора от глубокого разряда; IP30, t-раб.-10…+40°С, 102х107х39 мм | руб./шт | 1430.52 | 1375.5 | 1320.48
| 314447 | МИП-12 исп.100 (МИП-12-2/7П10) | Резервированный источник питания; U-вх.187…264 В, U-вых.13.6±2% В, I-max.2 А, под внешний АКБ 12 В 4.5…12 А·ч; световая индикация, электронная защита от короткого замыкания, защита аккумулятора от глубокого разряда; IP20, t-раб.-20…+45°С, 27×95×56 мм. Крепление на DIN-рейку. | руб./шт | 1430.52 | 1375.5 | 1320.48
| 314448 | МИП-12 исп.101 (МИП-12-3/7П11) | Резервированный источник питания; U-вх.187…264 В, U-вых.13.6±2% В, I-max.3 А, под внешний АКБ 12 В 4.5…12 А·ч; световая индикация, электронная защита от короткого замыкания, защита аккумулятора от глубокого разряда; IP20, t-раб.-20…+45°С, 89,5×95×56 мм. Крепление на DIN-рейку. | руб./шт | 2121.6 | 2040 | 1958.4
| 314449 | МИП-12 исп.102 (МИП-12-5/7П11) | Резервированный источник питания; U-вх.187…264 В, U-вых.13.6±2% В, I-max.5 А, под внешний АКБ 12 В 4.5…12 А·ч; световая индикация, электронная защита от короткого замыкания, защита аккумулятора от глубокого разряда; IP20, t-раб.-20…+45°С, 89.5×95×56 мм. Крепление на DIN-рейку. | руб./шт | 2324.4 | 2235 | 2145.6
| 314450 | МИП-12 исп.103 (МИП-12-10/7М10) | Резервированный источник питания; U-вх.187…264 В, U-вых.13.6±2% В, I-max.10 А, под внешний АКБ 12 В 4.5…12 А·ч; световая индикация режимов работы, электронная защита от короткого замыкания, защита аккумулятора от глубокого разряда; IP20, t-раб.-20…+45°С, 42×124×113 мм. Крепление на DIN-рейку. | руб./шт | 4024.8 | 3870 | 3715.2
| 302313 | МИП-12 исп.20 (МИП-12-3/П5-Р-RS) | Модуль источника питания для размещения в монтажных устройствах с установкой на DIN-рейку; U-вх.150…250 В, U-вых.13.6±0.6 В, I-ном.3 А, I-макс.3.5 А, под два АКБ 12 В 17 А·ч; RS-485, 1 релейный выход "НЕИСПРАВНОСТЬ" (оптореле); IP20, t-раб.-10…+40°С, 156×86×58 мм | руб./шт | 5962.32 | 5733 | 5503.68
| 8014 | МИП-Р-1 | Резервированный источник питания; U-вх.220 В, P-потр.30 В·А, U-вых.12 В, I-вых.1 А (до 1.2 А); под АКБ 12В 7 А·ч; защита пот перегруз.и КЗ, защита от глубокого разряда, диагност.выходы; IP30, tраб.-30..+50°С, 220х 185х75 мм | руб./шт | 4078.8 | 4078.8 | 4078.8
| 210159 | Парус 12-1П, исп.1 | Резервированный источник питания; U-вх.176…253 В, Р-потр. 20 В·А, U-вых.13…14 В, I-номин. 1 А, I-макс.1.2 А; под один АКБ 12 В 1.2 А·ч; свет. индикация режимов работы, выход "Неисправность", электронная защита выхода от КЗ и перегрузки, защита АКБ от глубокого разряда и переполюсовки; IP30, t-раб.-20…+55 °С, 186х151х60 мм, пласт.корпус | руб./шт | 3160 | 2955.2 | 2750.4
| 210996 | Парус 12-1П, исп.2 | Резервированный источник питания; U-вх.176…253 В, Р-потр. 26 В·А, U-вых.13…14 В, I-номин. 1 А, I-макс.1.5 А; под один АКБ 12 В 7 А·ч; свет. и звук. индикация режимов работы, выход "Неисправность", электронная защита выхода от КЗ и перегрузки, защита АКБ от глубокого разряда и переполюсовки; IP30, t-раб.-20…+55 °С, 285х210х95 мм, пласт.корпус | руб./шт | 3905 | 3646.9 | 3388.8
| 8123 | Парус 12-2П | Резервированный источник питания; U-вх.176…253 В, Р-потр. 42 В·А, U-вых.13…14 В, I-номин. 2 А, I-max.2.5 А; под один АКБ 12 В 7 А·ч; свет. и звук. индикация режимов работы, выход "Неисправность", электронная защита выхода от КЗ и перегрузки, защита АКБ от глубокого разряда и переполюсовки; IP30, t-раб.-20…+55 °С, 285х210х95 мм, пласт.корпус | руб./шт | 5025 | 4624.5 | 4224
| 221687 | Парус 12-4.5М | Резервированный источник питания; U-вх.176…253 В, Р-потр. 95 В·А, U-вых.13…14 В, I-номин. 4.5 А, I-max.6 А; под один АКБ 12 В 7…12 А·ч; свет. и звук. индикация режимов работы, выход "Неисправность", электронная защита выхода от КЗ и перегрузки, защита АКБ от глубокого разряда и переполюсовки; IP30, t-раб.-10…+40 °С, 225x190x115 мм. Металлический корпус | руб./шт | 7170 | 6453 | 5736
| 219413 | ББП РАПАН-10П исп.1.2 (РАПАН-10 пластик) (352) | Резервированный источник питания; U-вх.187…242 В, U-вых.13.6…13.9 В, I-ном.0.7 А, I-max.1 А (до 5 сек); под АКБ 12 В 1.2 А·ч; защита от короткого замыкания, защита аккумулятора от глубокого разряда; t-раб.0…+40°С, 130х170х85 мм | руб./шт | 1390 | 1390 | 1390
| 254353 | ББП РАПАН-100 (361) | Резервированный источник питания; U-вх.187…242 В, U-вых.9.5…14 В, два выхода: 8 А и доп. выход 4 А, I-макс. (включая ток заряда аккумулятора) 10 А, под АКБ 12 В 26 А·ч (приобретается отдельно), световая индикация режимов работы, защита от КЗ, защита АКБ от глубокого разряда, IP20, t-раб. -10…+40°C, 225х225х192 мм | руб./шт | 9210 | 9210 | 9210
| 225547 | ББП РАПАН-20 (354) | Резервированный источник питания; U-вх.187…242 В, U-вых.13.6…13.9 В, I-ном.1.7 А; под АКБ 12 В 4.5…7 А·ч; световая индикация режимов работы, защита от короткого замыкания, защита аккумулятора от глубокого разряда; t-раб.0…+40°С, 224х216х101 мм | руб./шт | 1610 | 1610 | 1610
| 256890 | ББП РАПАН-20П (368) | Резервированный источник питания; U-вх.175…253 В, U-вых.12.9…14.0 В, I-ном.1.7 А, I-max.2 А; под АКБ 12 В 7 А·ч; световая индикация режимов работы, защита от короткого замыкания, IP20, t-раб.-10…+40°C, 170х210х105 мм, пластиковый корпус | руб./шт | 1470 | 1470 | 1470
| 246218 | ББП РАПАН-30П (РАПАН-30 пластик) (203) | Резервированный источник питания; U-вх.187…242 В, U-вых.13.6…13.9 В, I-ном.2.5 А, I-max.3 А (до 5 сек); под АКБ 12 В 4.5…7 А·ч; световая индикация режимов работы, защита от короткого замыкания, защита аккумулятора от глубокого разряда; t-раб.0…+40°С, 170х210х100 мм | руб./шт | 1900 | 1900 | 1900
| 266831 | ББП РАПАН-40 исп.2х7 (193) | Резервированный источник питания; U-вх.187…242 В, U-вых.9.56…14 В, I-ном. 3.5 А, I-макс.4 А (до 5 сек); под два АКБ 12 В 7 А·ч; световая индикация режимов работы, защита от короткого замыкания, защита аккумулятора от глубокого разряда; IP30, t-раб.-10…+40°С, 183х196х151 мм | руб./шт | 4290 | 4290 | 4290
| 233757 | ББП РАПАН-40 (356) | Резервированный источник питания; U-вх.187…242 В, U-вых.9.56…14 В, I-ном. 3.5 А, I-макс.4 А (до 5 сек); под АКБ 12 В 7 А·ч; световая индикация режимов работы, защита от короткого замыкания, защита аккумулятора от глубокого разряда; IP30, t-раб.-10…+40°С, 183х158х81 мм | руб./шт | 2620 | 2620 | 2620
| 251714 | ББП РАПАН-60 (359) | Резервированный источник питания; U-вх.187…242 В, U-вых.9.5…14 В, I-ном.5 А, I-макс.6 А; под два АКБ 12 В 7 А·ч или один 12 В 17 А·ч; световая индикация режимов работы, защита от короткого замыкания, защита аккумулятора от глубокого разряда; IP20, t-раб.-10…+40°С, 213х87х245 мм | руб./шт | 3980 | 3980 | 3980
| 219416 | ББП РАПАН-60 исп.26 (357) | Резервированный источник питания; U-вх.187…250 В, U-вых.13.6…13.9 В, I-ном.5 А, I-max.6 А; под АКБ 12 В 26 А·ч; световая индикация режимов работы, защита от короткого замыкания, защита аккумулятора от глубокого разряда; t-раб.0…+40°С, 217х295х176 мм | руб./шт | 5030 | 5030 | 5030
| 260268 | Резерв 12/2 (исп.17) | Резервированный источник питания; U-вх.165…275 В; U-вых.13.4…14 В; I-ном.2 А, I-max.3 А (до 60 сек); под аккумулятор 12 В 17 А·ч; возможно подключение дополнительной батареи 12 В 17 А·ч; 200х312х85 мм | руб./шт | 2205 | 2126.25 | 2047.5
| 284075 | Резерв 12/2 BOX PRO (цвет корпуса серый) | Резервированный источник питания; U-вх.165…275 В, U-вых.13.4…14.0 В, I-ном. 2 А, I-max.3 А; под аккумулятор 12 В 7 А·ч; световая индикация режимов работы "Сеть", "АКБ"; выход "ОК" наличие сети 220 В, защита от короткого замыкания, защита аккумулятора от глубокого разряда, t-раб. -10…+40°С, 310х310х80 мм | руб./шт | 4704 | 4536 | 4368
| 208939 | Резерв 12/2 | Резервированный источник питания импульсный; U-вх.165…275 В, U-вых.13.4…14.0 В, I-ном.2 А, I-max.2.5 А; под АКБ 12 В 7 А·ч; защита от КЗ; 160х160х70 мм | руб./шт | 1526 | 1471.51 | 1417.02
| 218552 | Резерв 12/2 BOX | Резервированный источник питания импульсный; U-вх.165…275 В, U-вых.13.4…14.0 В, I-ном.2 А, I-max.2.5 А; под АКБ 12 В 7 А·ч; защита от КЗ; 310х310х80 мм. Место под дополнительное оборудование (275х190х80 мм) | руб./шт | 4340 | 4185.01 | 4030.02
| 225502 | Резерв 12/2У1 | Резервированный источник питания импульсный; U-вх.165…275 В, U-вых.13.4…14.0 В, I-ном.2 А, I-max.2.5 В; под АКБ 12В 1.2 А·ч; защита от КЗ; IP56, t-раб.-10…+40, 165х135х84 мм | руб./шт | 2380 | 2294.99 | 2209.98
| 284086 | Резерв 12/2У1 PRO | Резервированный источник питания, уличный; U-вх.165…275 В, U-вых.13.4…14.0 В, I-ном.2 А, I-max.3 А; под аккумулятор 12 В 1.2 А·ч; световая индикация режимов работы "Сеть", "АКБ"; выход "ОК" наличие сети 220 В, защита от короткого замыкания, защита аккумулятора от глубокого разряда, IP56, t-раб.-40…+40°С, 165х135х84 мм | руб./шт | 2646 | 2551.5 | 2457
| 284077 | Резерв 12/2У4.5 PRO | Резервированный источник питания уличный; U-вх.165…275 В, U-вых.13.4…14.0 В, I-ном.2 А, I-max.3 А; под аккумулятор 12 В 4.5 А·ч; световая индикация режимов работы "Сеть", "АКБ"; выход "ОК" наличие сети 220 В, защита от короткого замыкания, защита аккумулятора от глубокого разряда, IP56, t-раб.-40…+40°С (с термостатом), 160х219х82 мм | руб./шт | 2800 | 2699.99 | 2599.98
| 220175 | Резерв 12/2У4.5 | Резервированный источник питания импульсный; U-вх.165…275 В, U-вых.13.4…14.0 В, I-ном.2 А, I-max.2.5 А; под АКБ 12 В 4.5 А·ч; защита от КЗ; IP65, t-раб.-40…+40°С (с термостатом), 159х204х84 мм | руб./шт | 2590 | 2497.49 | 2404.98
| 284080 | Резерв 12/2У7 PRO | Резервированный источник питания уличный; U-вх.165…275 В, U-вых.13.4…14.0 В, I-ном.2 А, I-max.3 А; под аккумулятор 12 В 7 А·ч; световая индикация режимов работы "Сеть", "АКБ"; выход "ОК" наличие сети 220 В, защита от короткого замыкания, защита аккумулятора от глубокого разряда, IP56, t-раб.-40…+40°С (с термостатом), 254х199х102 мм. | руб./шт | 3374 | 3253.51 | 3133.02
| 219082 | Резерв 12/2У7 | Резервированный источник питания импульсный; U-вх.165…275 В, U-вых.13.4…14.0 В, I-ном.2 А, I-max.2.5 А; под АКБ 12 В 7 А·ч; защита от КЗ; IP65, t-раб.-40…+40°С (с термостатом), 254х199х102 мм | руб./шт | 3192 | 3078 | 2964
| 222559 | Резерв 12/3 | Резервированный источник питания импульсный; U-вх.165…275 В, U-вых.13.4…14.0 В, I-ном.3 А, I-max.3.5 А; под АКБ 12 В 7 А·ч, t-раб.-10…+40°С, 160х160х70 мм | руб./шт | 1680 | 1620 | 1560
| 233203 | Резерв 12/3 (исп. 14) | Резервированный источник питания импульсный; U-вх.165…275 В, U-вых.12 В, I-вых.3 А, I-max.3.5 А; под два АКБ 12В 7 А·ч; 310х180х75 мм, 0,8кг | руб./шт | 2380 | 2294.99 | 2209.98
| 260269 | Резерв 12/3 (исп.17) | Резервированный источник питания; U-вх.165…275 В; U-вых.13.4…14 В; I-ном.3 А, I-max.4 А (до 60 сек); под аккумулятор 12 В 17 А·ч; возможно подключение дополнительной батареи 12 В 17 А·ч; 200х312х85 мм | руб./шт | 2380 | 2294.99 | 2209.98
| 217132 | Резерв 12/5 | Резервированный источник питания; U-вых.12В, I-ном.5 А, I-max.5.5А; под два АКБ 12 В 7 А·ч; 310х180х75, 2 кг | руб./шт | 3430 | 3307.49 | 3184.98
| 260270 | Резерв 12/5 (исп.17) | Резервированный источник питания; U-вх.165…275 В; I-вых.13.4…14 В, I-ном.5 А, I-max.6 А (до 60 сек); под аккумулятор 12 В 17 А·ч; возможно подключение дополнительной батареи 12 В 17 А·ч; 200х312х85 мм | руб./шт | 3430 | 3307.49 | 3184.98
| 284602 | Резерв 12/5 BOX PRO (цвет корпуса серый) | Резервированный источник питания; U-вх.165…275 В, U-вых.13.4…14.0 В, I-ном.5 А, I-max. А, под аккумулятор 12 В 7 А·ч; световая индикация режимов работы "Сеть", "АКБ"; выход "ОК" наличия сети 220 В, защита от короткого замыкания, защита аккумулятора от глубокого разряда, t-раб.-10…+40°С, 310х310х80 мм. Увеличенный корпус для установки доп.оборуд.с замком, полезный объём 275х190х75 мм; | руб./шт | 5320 | 5129.99 | 4939.98
| 284600 | Резерв 12/5 PRO (цвет корпуса серый) | Резервированный источник питания; U-вх.165…275 В, U-вых.13.4…14.0 В, I-ном. 5 А, I-max.6 А; под два аккумулятора 12 В 7 А·ч; световая индикация режимов работы "Сеть", "АКБ"; выход "ОК" наличия сети 220 В, защита от короткого замыкания, защита аккумулятора от глубокого разряда, t-раб.-10…+40°С, 310х180х70 мм | руб./шт | 3640 | 3509.99 | 3379.98
| 233208 | Резерв 12/5У18 | Резервированный источник питания импульсный уличный; U-вх.165…275 В, U-вых.13.4…14.0 В, I-ном.5 А, I-max.5.5 А; под АКБ 12В 18 А·ч; IP56, t-раб.-40…+40°C, 334х239х132 мм. Термостат приобретается отдельно | руб./шт | 5880 | 5670 | 5460
| 284604 | Резерв 12/5У7 PRO | Резервированный источник питания уличный; U-вх.165…275 В, U-вых.13.4…14.0 В, I-ном.5 А, I-max.6 А; под аккумулятор 12 В 7 А·ч; световая индикация режимов работы "Сеть", "АКБ"; выход "ОК" наличие сети 220 В, защита от короткого замыкания, защита аккумулятора от глубокого разряда, IP56, t-раб.-40…+40°С (с термостатом), 254х199х102 мм. Термостат приобретается отдельно | руб./шт | 4200 | 4050 | 3900
| 220176 | Резерв 12/5У7 | Резервированный источник питания импульсный; U-вх.165…275 В, U-вых.13.4…14.0 В, I-ном.5 А, I-max.5.5 А; под АКБ 12 В 7 А·ч; защита от КЗ; IP65, t-раб.-40…+40°С (с термостатом), 255х216х102 мм. Термостат приобретается отдельно | руб./шт | 3948 | 3807 | 3666
| 8539 | РИП-12 исп.01 (РИП-12-3/17М1) | Резервированный источник питания; U-вх.150…250 В, U-вых.13…14.2 В, I-ном.3 А, I-max.4 А (до 10 минут), под АКБ 12 В 17 А·ч; световая и звуковая индикация режимов работы, диагностический выход "Переход на резервное питание" типа "открытый коллектор", защита от короткого замыкания, защита аккумулятора от глубокого разряда; t-раб.-10…+40°С, 255х310х95 мм. Возможность подключения бокса на два аккумулятора 12 В 17 А·ч (Бокс-12 исп.0) | руб./шт | 6010.68 | 5779.5 | 5548.32
| 217327 | РИП-12 исп.12 (РИП-12-2/7М1-Р, РИП-12 исп.02П) | Резервированный источник питания; U-вх.150…250 В, U-вых.13…14.2 В, I-ном.2 А, I-max.3 А (до 10 минут), под АКБ 12 В 7 А·ч; световая и звуковая индикация режимов работы, три оптоэлектронных диагностических выхода, защита от короткого замыкания, защита аккумулятора от глубокого разряда; IP30, t-раб.-10…+40°С, 255х310х95 мм | руб./шт | 5846.88 | 5622 | 5397.12
| 223658 | РИП-12 исп.14 (РИП-12-2/7П2-Р) | Резервированный источник питания; U-вх.150…250 В, U-вых.13…14.2 В, I-ном.2 А, I-max.2,5 А (до 10 минут), под АКБ 12 В 7 А·ч; световая и звуковая индикация режимов работы, три оптоэлектронных диагностических выхода, защита от короткого замыкания, защита аккумулятора от глубокого разряда; IP30, t-раб.-10…+40°С, 165х211х90 мм | руб./шт | 4265.04 | 4101 | 3936.96
| 8999 | РИП-12 исп.05 (РИП-12-8/17М1) | Резервированный источник питания; U-вх.150…250 В, U-вых.13…14.2 В, I-ном.8 А, I-max.10 А (до 10 минут), под АКБ 12 В 17 А·ч; световая и звуковая индикация режимов работы, диагностический выход "Переход на резервное питание" типа "открытый коллектор", защита от короткого замыкания, защита аккумулятора от глубокого разряда, t-раб.-10…+40°С, 255х310х95 мм. Возможность подключения бокса на два аккумулятора 12 В 17 А·ч (Бокс-12 исп.0) | руб./шт | 8970 | 8625 | 8280
| 215421 | РИП-12 исп.06 (РИП-12-6/80М3-Р) | Резервированный источник питания; U-вх.150…250 В, U-вых.13…14.2 В, I-ном.6 А, I-max.8 А (до 10 минут), под два АКБ 12 В 26 А·ч или 12 В 40 А·ч; световая и звуковая индикация режимов работы, три оптоэлектронных диагностических выхода, защита от короткого замыкания, защита аккумулятора от глубокого разряда; IP30, t-раб.-10…+40°С, 450х400х210 мм | руб./шт | 11612.64 | 11166 | 10719.36
| 212000 | РИП-12 исп.50 (РИП-12-3/17М1-Р-RS) | Резервированный источник питания; U-вх.150…250 В, U-вых.13…14.2 В, I-ном.3 А, I-max.4 А (до 10 минут), под АКБ 12 В 17 А·ч; световая и звуковая индикация режимов работы, интерфейс RS-485 ИСО "ОРИОН", емкость буфера событий - 29 событий, программируемый оптоэлектронный выход, защита от короткого замыкания, защита аккумулятора от глубокого разряда, t-раб.-10…+40°С, 255х310х95 мм | руб./шт | 8283.6 | 7965 | 7646.4
| 205261 | РИП-12 исп.03 (РИП-12-1/7М2) | Резервированный источник питания; U-вх.187…242 В, U-вых.13…14.2 В, I-ном.1 А, I-max.1,3 А (до 10 минут), под АКБ 12 В 7 А·ч; световая индикация режимов работы, защита от короткого замыкания, защита аккумулятора от глубокого разряда; IP30, t-раб.-10…+40°С, 220х200х80 мм | руб./шт | 3363.36 | 3234 | 3104.64
| 294340 | РИП-12 исп.116 (РИП-12-10/17М7-V16) | Резервированный источник питания; U-пит.150…265 В, U-вых.13.6 В, шестнадцать выходных каналов с максимальным током до 1 А на каждый, I-сум.10А; под АКБ 12В 17 А·ч; защита от КЗ и перегрузки по каждому выходу и глубокого разряда, индикац. на панели "СЕТЬ", "12В", "ЗАРЯД", "АВАРИЯ", "РАЗРЯД"; IP30, t-раб.-10…+40°C, 295х195х90 мм | руб./шт | 9172.8 | 8820 | 8467.2
| 263745 | РИП-12 исп.20 (РИП-12-1/7М2-Р) | Резервированный источник питания с местом для установки приборов серии С2000; U-вх.150…250 В, U-вых.13…14.2 В, I-ном.1 А, I-max..1.5 А (до 2 минут); под АКБ 12 В 7 А·ч; световая индикация режимов работы, выход "НЕИСПРАВНОСТЬ", защита от короткого замыкания, защита аккумулятора от глубокого разряда; IP30, t-раб.-10…+40°C, 280х200х100 мм | руб./шт | 4288.44 | 4123.5 | 3958.56
| 257704 | РИП-12 исп.56 (РИП-12-6/80М3-Р-RS) | Резервированный источник питания; U-вх.150…250 В, U-вых.13…14.2 В, I-ном.6 А, I-max.8 А (до 10 минут), под два АКБ 12 В 40 А·ч; световая и звуковая индикация режимов работы, интерфейс RS-485 ИСО "ОРИОН", емкость буфера событий - 95 событий, программируемый оптоэлектронный выход, защита от короткого замыкания, защита аккумулятора от глубокого разряда; IP30, t-раб.-10…+40°С, 450х400х210 мм | руб./шт | 12372.36 | 11896.5 | 11420.64
| 285987 | РИП-12 исп.100 (РИП-12-3/7М6-V1) | Резервированный источник питания; U-вх.150…265 В, U-вых.13.6 В, I-вых.3 А; под АКБ 12 В 7 А·ч; защита от КЗ и глубокого разряда; IP30, t-раб.-10…+40°С, 203х163х74 мм | руб./шт | 3057.6 | 2940 | 2822.4
| 285988 | РИП-12 исп.101 (РИП-12-5/17М7-V1) | Резервированный источник питания; U-пит.150…265 В, U-вых.13.6 В, I-вых.5 А; под АКБ 12 В 17 А·ч; защита от КЗ и глубокого разряда; IP30, t-раб.-10…+40°С, 295х195х90 мм | руб./шт | 4804.8 | 4620 | 4435.2
| 285989 | РИП-12 исп.104 (РИП-12-3/7М6-V4) | Резервированный источник питания; U-пит.150…265 В, U-вых.13.6 В, I-вых.3 А, четыре выходных канала с максимальным током до 1 А; под АКБ 12 В 7 А·ч; защита от КЗ и глубокого разряда; IP30, t-раб.-10…+40°С, 203х163х74 мм | руб./шт | 3603.6 | 3465 | 3326.4
| 285990 | РИП-12 исп.108 (РИП-12-5/17М7-V8) | Резервированный источник питания; U-пит.150…265 В, U-вых.13.6 В, I-вых.5 А, восемь выходных каналов с максимальным током до 1 А; под АКБ 12В 17 А·ч; защита от КЗ и глубокого разряда; IP30, t-раб.-10…+40°С, 295х195х90 мм | руб./шт | 5460 | 5250 | 5040
| 232295 | РИП-12 исп.15 (РИП-12-3/17М1-Р) | Резервированный источник питания; U-вх.150…250 В, U-вых.13…14.2 В, I-ном.3 А, I-max.4 А (до 10 минут), под АКБ 12 В 17 А·ч; световая и звуковая индикация режимов работы, три оптоэлектронных диагностических выхода, защита от короткого замыкания, защита аккумулятора от глубокого разряда; IP30, t-раб.-10…+40°С, 255х310х95 мм. Возможность подключения бокса на два аккумулятора 12 В 17 А·ч (Бокс-12 исп.01) | руб./шт | 7051.2 | 6780 | 6508.8
| 232296 | РИП-12 исп.16 (РИП-12-3/17П1-Р) | Резервированный источник питания; U-вх.150…250 В, U-вых.13…14.2 В, I-ном.3 А, I-max.4 А (до 10 минут), под АКБ 12 В 17 А·ч; световая и звуковая индикация режимов работы, три оптоэлектронных диагностических выхода, защита от короткого замыкания, защита аккумулятора от глубокого разряда; IP30, t-раб.-10…+40°С, 230х320х110 мм. Возможность подключения бокса на два аккумулятора 12 В 17 А·ч (Бокс-12 исп.01) | руб./шт | 5946.72 | 5718 | 5489.28
| 232297 | РИП-12 исп.17 (РИП-12-8/17М1-Р) | Резервированный источник питания; U-вх.150…250 В, U-вых.13…14.2 В, I-ном.8 А, I-max.10 А (до 10 минут), под АКБ 12 В 17 А·ч; световая и звуковая индикация режимов работы, три оптоэлектронных диагностических выхода, защита от короткого замыкания, защита аккумулятора от глубокого разряда; IP30, t-раб.-10…+40°С, 255х310х95 мм. Возможность подключения бокса на два аккумулятора 12 В 17 А·ч (Бокс-12 исп.01) | руб./шт | 9837.36 | 9459 | 9080.64
| 240967 | РИП-12 исп.18 (РИП-12-3/17П1) | Резервированный источник питания; U-вх.150…250 В, U-вых.13…14.2 В, I-ном.3 А, I-max.4 А (до 10 минут), под АКБ 12 В 17 А·ч; световая и звуковая индикация режимов работы, диагностический выход "Переход на резервное питание" типа "открытый коллектор", защита от короткого замыкания, защита аккумулятора от глубокого разряда; IP30, t-раб.-10…+40°С, 230х320х110 мм. Возможность подключения бокса на два аккумулятора 12 В 17 А·ч (Бокс-12 исп.01) | руб./шт | 5486.52 | 5275.5 | 5064.48
| 232298 | РИП-12 исп.51 (РИП-12-3/17П1-Р-RS) | Резервированный источник питания; U-вх.150…250 В, U-вых.13…14.2 В, I-ном.3 А, I-max.4 А (до 10 минут), под АКБ 12 В 17 А·ч; световая и звуковая индикация режимов работы, интерфейс RS-485 ИСО "ОРИОН", емкость буфера событий - 29 событий, программируемый оптоэлектронный выход, защита от короткого замыкания, защита аккумулятора от глубокого разряда; IP30, t-раб.-10…+40°С, 230х320х110 мм | руб./шт | 7527 | 7237.5 | 6948
| 280666 | РИП-12 исп.60 (РИП-12-3/17М1-Р-Modbus) | Резервированный источник питания; U-вх.150…250 В, U-вых.13…14.2 В, I-вых.3 А (номинальный), I-вых.4 А (максимальный до 10 минут); под АКБ 12 В 17 А·ч; световая и звуковая индикация режимов работы, интерфейс RS-485 (ModbusRTU); IP30, t-раб.-10…+40°С, 255×310×95 мм. Металлический корпус с замком. | руб./шт | 9048 | 8700 | 8352
| 280667 | РИП-12 исп.61 (РИП-12-3/17П1-Р-Modbus) | Резервированный источник питания; U-вх.150…250 В, U-вых.13…14.2 В, I-вых.3 А (номинальный), I-вых.4 А (максимальный до 10 минут); под АКБ 12 В 17 А·ч; световая и звуковая индикация режимов работы, интерфейс RS-485 (ModbusRTU); IP30, t-раб.-10…+40°С, 230×319×95 мм. Пластиковый корпус. | руб./шт | 8408.4 | 8085 | 7761.6
| 218553 | РИП-12 исп.11 (РИП-12-1/7П2) | Резервированный источник питания; U-вх.150…250 В, U-вых.13…14.2 В, I-ном.1 А, I-max.1,5 А (до 10 минут), под АКБ 12 В 7 А·ч; световая индикация режимов работы, диагностический выход "Переход на резервное питание" типа "открытый коллектор", защита от короткого замыкания, защита аккумулятора от глубокого разряда; IP30, t-раб.-10…+40°С, 165х211х90 мм | руб./шт | 2522.52 | 2425.5 | 2328.48
| 8079 | РИП-12 исп.02 (РИП-12-2/7М1) | Резервированный источник питания; U-вх.150…253 В, U-вых.13…14.2 В, I-ном.2 А, I-max.3 А (до 10 минут), под АКБ 12 В 7 А·ч; световая и звуковая индикация режимов работы, диагностический выход "Переход на резервное питание" типа "открытый коллектор", защита от короткого замыкания, защита аккумулятора от глубокого разряда; IP30, t-раб.-10…+40°С, 255х310х95 мм | руб./шт | 5032.56 | 4839 | 4645.44
| 8023 | РИП-12 исп.04 (РИП-12-2/7М2) | Резервированный источник питания; U-вх.175…250 В, U-вых.13…14.2 В, I-ном.2 А, I-max.3 А (до 10 минут), под АКБ 12 В 7 А·ч или 12 В 4,5 А·ч; световая и звуковая индикация режимов работы, диагностический выход "Переход на резервное питание" типа "открытый коллектор", защита от короткого замыкания, защита аккумулятора от глубокого разряда; IP20, t-раб.-10…+40°С, 280х200х100 мм | руб./шт | 4467.84 | 4296 | 4124.16
| 223659 | РИП-12 исп.54 (РИП-12-2/7П2-Р-RS) | Резервированный источник питания; U-вх.150…250 В, U-вых.13…14.2 В, I-ном.2 А, I-max.3 А (до 10 минут), под АКБ 12 В 7 А·ч; световая и звуковая индикация режимов работы, интерфейс RS-485 ИСО "ОРИОН", емкость буфера событий - 29 событий, защита от короткого замыкания, защита аккумулятора от глубокого разряда; IP20, t-раб.-10…+40°С, 165х211х90 мм | руб./шт | 4605.12 | 4428 | 4250.88
| 8112 | СКАТ-1200 исп.5 (120) | Резервированный источник питания уличный; U-вх.170…250 В, U-вых.12.9…14 В, I-ном.4 А, I-max.4.5 А (до 5 сек); под АКБ 12 В 7 А·ч или 12 В 12 А·ч; световая индикация режимов работы, защита от короткого замыкания, защита аккумулятора от глубокого разряда, IP56, t-раб.-40…+40°С, 335х242х143 мм | руб./шт | 20240 | 20240 | 20240
| 8933 | СКАТ-1200 исп.6 (121) | Резервированный источник питания уличный с кронштейном для крепления дополнительного оборудования; U-вх.170…250 В, U-вых.12.9…14 В, I-ном.4 А, I-max.4.5 А (до 5 сек); под два АКБ 12 В 7 А·ч или один аккумулятор 12 В 12 А·ч; световая индикация режимов работы, защита от короткого замыкания, защита аккумулятора от глубокого разряда, IP56, t-раб.-40…+40°С, 412х336х143 мм | руб./шт | 27390 | 27390 | 27390
| 219338 | СКАТ-1200А (СКАТ ИБП-12/1-1,2) (17) | Резервированный источник питания; U-вх.̴187…242 В, U-вых.=12.9…14 В, I-ном. 0.7 А, I-max.1 А (до 5 сек); под АКБ 12 В 1.2 А·ч; свет.индикация режимов работы, диагностический выход "Переход на резервное питание" типа "ОК", защита от КЗ, защита АКБ от глубокого разряда; IP20, t-раб.-10…+40°С, 130х170х85 мм | руб./шт | 2530 | 2530 | 2530
| 268401 | СКАТ-1200А Li-ion (СКАТ ИБП-12/1-1,6/Li) (262) | Резервированный источник питания; U-вх.170…250 В, U-вых.11.5…12.5 В, I-ном.1 А, встроенный Li-ion АКБ 7.4 В 5.2 А·ч, встроенный выключатель АКБ, световая индикация режимов работы, диагностический выход "Переход на резервное питание" типа "открытый коллектор", защита от короткого замыкания, защита аккумулятора от глубокого разряда, IP20, t-раб.-10…+40°С, 169х128х83 мм | руб./шт | 8950 | 8950 | 8950
| 210926 | СКАТ-1200Б (СКАТ ИБП-12/2-7) (34) | Резервированный источник питания; U-вх.̴187…242 В, U-вых.=13.5…13.9 В, I-ном. 1.7 А, I-max.2 А (до 5 сек); под АКБ 12 В 4.5(7) А·ч; свет.индикация режимов работы, диагностический выход "Переход на резервное питание" типа "ОК", защита от КЗ, защита АКБ от глубокого разряда; IP20, t-раб.-10…+40°С, 170х210х105 мм | руб./шт | 4120 | 4120 | 4120
| 268402 | СКАТ-1200Б Li-ion (СКАТ ИБП-12/2-6,4/Li) (261) | Резервированный источник питания; U-вх.170…250 В, U-вых.11.5…12.5 В, I-ном.2 А, два встроенных Li-ion АКБ 7.4 В 5.2 А·ч, встроенный выключатель АКБ, световая индикация режимов работы, диагностический выход "Переход на резервное питание" типа "открытый коллектор", защита от короткого замыкания, защита аккумулятора от глубокого разряда, IP20, t-раб.-10…+40°С, 169х128х83 мм | руб./шт | 12350 | 12350 | 12350
| 206577 | СКАТ-1200Д исп.1 (СКАТ ИБП-12/3-7) (810) | Резервированный источник питания; U-вх.170…242 В, U-вых.12.9…14 В, I-ном.2.5 А, I-max.3 А (до 5 сек); под АКБ 12 В 4.5(7) А·ч; световая индикация режимов работы, диагностический выход "Переход на резервное питание" типа "открытый коллектор", защита от короткого замыкания, защита аккумулятора от глубокого разряда, IP20, t-раб.-10…+40°С, 170х210х103 мм | руб./шт | 7380 | 7380 | 7380
| 8078 | СКАТ-1200Д исп.2 (СКАТ ИБП-12/5-2x17) (57) | Резервированный источник питания; U-вх.150…250 В, U-вых.12.9…14 В, I-ном.4 А, I-max.5 А (до 5 сек); под два АКБ 12 В 12(17) А·ч или один аккумулятор 12 В 26 А·ч; световая индикация режимов работы, диагностические выходы "открытый коллектор", защита от короткого замыкания, защита аккумулятора от глубокого разряда, 217х295х176 мм | руб./шт | 14500 | 14500 | 14500
| 8516 | СКАТ-1200И7 (СКАТ ИБП-12/5-2x12) (60) | Резервированный источник питания; U-вх.150…250 В, U-вых.12.9…14 В, I-ном.4 А, I-max.5 А (до 5 сек); под два АКБ 12 В 12 А·ч; световая индикация режимов работы, диагностические выходы "открытый коллектор", защита от короткого замыкания, защита аккумулятора от глубокого разряда; t-раб.-10…+40°С, 315х218х122 мм | руб./шт | 12110 | 12110 | 12110
| 241898 | СКАТ-1200И7 RACK (СКАТ ИБП-12/5-2x17-RACK) (2142) | Резервированный источник питания для установки в 19" шкаф, высота 2U; U-вх.150…250 В, U-вых.12.9…14 В, I-max.4 А, I-max.5 А (до 5 сек); под два АКБ 12 В 17 А·ч, возможно подключение внешних аккумуляторов емкостью до 40 А·ч; световая индикация режимов работы, диагностический выход "Переход на резервное питание" типа "сухой контакт", защита от короткого замыкания, защита аккумулятора от глубокого разряда; t-раб.-10…+40°С, 483х374х88 мм | руб./шт | 17340 | 17340 | 17340
| 8125 | СКАТ-1200И7 исп. 5000 (СКАТ ИБП-12/5-2x40) (63) | Резервированный источник питания; U-вх.150…250 В, U-вых.12.9…14 В, I-ном.4 А, I-max.5 А (до 5 сек); под один или два аккумулятора 12 В 40 А·ч; световая индикация режимов работы, диагностические выходы "открытый коллектор", защита от короткого замыкания, защита аккумулятора от глубокого разряда; t-раб.-10…+40°С, 445х328х193 мм | руб./шт | 16430 | 16430 | 16430
| 227165 | СКАТ-1200М DIN (СКАТ ИБП-12/3-DIN) (83) | Резервированный источник питания с креплением на DIN рейку; U-вх.187…242 В, U-вых.12.9…13.95 В, I-ном.2 А, I-max.2.5 А (до 5 сек); под внешний аккумулятор 12 В 7(12) А·ч; световая индикация режимов работы, диагностический выход типа "ОК", защита от короткого замыкания, защита аккумулятора от глубокого разряда; t-раб.-10…+40°С, 139х89х65 мм | руб./шт | 4870 | 4870 | 4870
| 268403 | СКАТ-1200М Li-ion (СКАТ ИБП-12/3-6,4/Li) (263) | Резервированный источник питания; U-вх.170…250 В, U-вых.11.5…12.5 В, I-ном.3 А, встроенный Li-ion АКБ 7.4 В 15.6 А·ч, встроенный выключатель АКБ, световая индикация режимов работы, диагностический выход "Переход на резервное питание" типа "открытый коллектор", защита от короткого замыкания, защита аккумулятора от глубокого разряда, IP20, t-раб.-10…+40°С, 170х210х105 мм | руб./шт | 18050 | 18050 | 18050
| 202446 | СКАТ-1200С (СКАТ ИБП-12/1-7) (24) | Резервированный источник питания; U-вх.̴187…242 В, U-вых.=12.9…14 В, I-ном. 0.9 А, I-max.1 А (до 5 сек); под АКБ 12 В 4.5(7) А·ч; свет.индикация режимов работы, диагностический выход "Переход на резервное питание" типа "ОК", защита от КЗ, защита АКБ от глубокого разряда; IP20, t-раб.-10…+40°С, 170х210х105 мм | руб./шт | 3060 | 3060 | 3060
| 8926 | СКАТ-1200Т исп. 12/20 (СКАТ ИРП-12/12 ) (360) | Резервированный источник питания; U-вх.180…250 В, U-вых.12.9…13.2 В, суммарный ток нагрузки 12 А, максимальный суммарный ток при наличии аккумуляторов 20 А; под внешний аккумулятор 12 В 17…250 А·ч; световая индикация режимов работы, диагностические выходы типа "сухой контакт", защита от короткого замыкания, защита аккумулятора от глубокого разряда; t-раб.+5…+40°C, 213х101х295 мм | руб./шт | 32290 | 32290 | 32290
| 8084 | СКАТ-1200У (СКАТ ИБП-12/6,5-17) (95) | Резервированный источник питания; U-вх.170…242 В, U-вых.13.2…13.95 В, I-ном.5.5 А, I-max.6.5 А (до 5 сек); под АКБ 12 В 17 А·ч; световая индикация режимов работы, диагностические выходы типа "сухой контакт", защита от короткого замыкания, защита аккумулятора от глубокого разряда; t-раб.-10…+40°С, 230х285х120 мм | руб./шт | 16020 | 16020 | 16020
| 241899 | СКАТ-1200У RACK (СКАТ ИБП-12/7-2x17-RACK) (2141) | Резервированный источник питания для установки в 19" шкаф, высота 2U; U-вх.170…250 В, U-вых.12.9…14 В, I-max.6 А, I-max.7 А (до 5 сек); под два АКБ 12 В 17 А·ч, возможно подключение внешних аккумуляторов емкостью до 40 А·ч; световая индикация режимов работы, диагностический выход "Переход на резервное питание" типа "сухой контакт", защита от короткого замыкания, защита аккумулятора от глубокого разряда; t-раб.-10…+40°С, 483х88х302 мм | руб./шт | 19760 | 19760 | 19760
| 202358 | СКАТ-1200У исп. 5000 (СКАТ ИБП-12/6,5-2x40) (98) | Резервированный источник питания; U-вх.170…242 В, U-вых.13.2…13.95 В, I-ном.5.5 А, I-max.6.5 А (до 5 сек); под два АКБ 12 В 7…40 А·ч; световая индикация режимов работы, диагностические выходы типа "сухой контакт", защита от короткого замыкания, защита аккумулятора от глубокого разряда; t-раб.-10…+40°С, 445х328х193 мм | руб./шт | 18730 | 18730 | 18730
| 8090 | СКАТ-1200У2 (СКАТ ИБП-12/11-2x26) (100) | Резервированный источник питания; U-вх.170…250 В, U-вых.13.2…13.95 В, I-ном.10 А, I-max.11 А (до 5 сек); под один или два аккумулятора 12 В 12…26 А·ч; световая индикация режимов работы, диагностические выходы типа "сухой контакт", защита от короткого замыкания, защита аккумулятора от глубокого разряда; t-раб.-10…+40°С, 425х395х155 мм | руб./шт | 32280 | 32280 | 32280
| 8051 | СКАТ-2412 (СКАТ ИБП-24/3(12/0,5)-2x12) (110) | Резервированный источник питания, два выхода: 24 В 2.5 А и 12 В 0.5 А; U-вх.175…245 В; под два АКБ 12 В 7…12 А·ч, диагностический выход "Наличие сети"; IP20, t-раб.-10…+40°С, 333х240х134 мм | руб./шт | 14960 | 14960 | 14960
| 317538 | СКАТ-1200 (СКАТ ИБП-12/5-2х7) (90) | Резервированный источник питания, U-вх.150…250 В, U-вых.9.5…14 В, I-ном. 4 А, I-макс. 5 А (до 5 сек), под АКБ 12 В 17 А·ч или два АКБ 12 В 7 А·ч; защита от КЗ, защита АКБ от глубокого разряда; световая индикация "Сеть", Выход", "АКБ"; выход "Неисправность"; IP20, t-раб. -30…+40°С, 285х90х185 мм | руб./шт | 12700 | 12700 | 12700
| 288085 | СКАТ-1200 Li-ion (СКАТ ИБП-12/4-9,6/Li) (264) | Резервированный источник питания с встроенной Li-Ion батареей; U-вх.170…250 В, U-вых.13.5…13.7 В, I-ном.4 А, один Li-Ion АКБ 12 В (12) А·ч; световая индикация режимов работы, диагностические выходы типа "открытый коллектор", защита от короткого замыкания, защита аккумулятора от глубокого разряда; IP20, t-раб.-10…+40°С, 210х170х105 мм | руб./шт | 21760 | 21760 | 21760
| 321149 | СКАТ-1200И7 исп.1 (СКАТ ИБП-12/4-2х7) (49) | Источник вторичного электропитания резервированный; U-вх.170…253 В, U-вых.12.9…14 В, I-ном.3.5 А, I-maх.4 А; под два АКБ 12 В 7 А·ч или один АКБ 12 В 17 А·ч; 3 индикатора и информационный выход, защита выхода от перегрузки и КЗ, защита АКБ от глубокого разряда, КЗ и переполюсовки, контроль наличия АКБ, холодный пуск; IP20, t-раб.-30…+40°C, 285х90х185 мм | руб./шт | 7890 | 7890 | 7890
| 317537 | СКАТ-1200Д (СКАТ ИБП-12/2-2х7) (54) | Резервированный источник питания, U-вх.170…253 В, U-вых.10.5…14 В, I-ном.1.5 А, I-макс.2 А (до 5 сек), под АКБ 12 В 17 А·ч или два АКБ 12 В 7 А·ч; защита от КЗ, защита АКБ от глубокого разряда; световая индикация "Сеть", Выход", "АКБ"; выход "Неисправность"; IP20, t-раб.-30…+40°С, 285х90х185 мм | руб./шт | 5740 | 5740 | 5740
| 316940 | СКАТ-1200М (СКАТ ИБП-12/3-2х7) (70) | Резервированный источник питания; U-вх.170…253 В, U-вых.12.9…14 В, I-нагр.2.5 А (ном.), I-нагр.3 А (max) до 5 сек; под два аккумулятора 12 В 7 А·ч или один аккумулятор 12 В 17 А·ч; световая индикация режимов работы, диагностический выход "НЕИСПРАВНОСТЬ" типа "открытый коллектор", защита от короткого замыкания, защита аккумулятора от глубокого разряда, IP20, t-раб.-30…+40°С, 285х90х185 мм | руб./шт | 7910 | 7910 | 7910
NEW | 8974 | Штиль PS1205B | Резервированный источник питания; U-вх.85…264 В, U-вых.13.7±0.2 В, I-вых.5 А; под один АКБ 12 В 7 А·ч; защита от КЗ и разряд., световая индикация, вых."СК"(АВАРИЯ); IP20, t-раб.-40…+50°С, 255х190х75 мм. Металлический корпус. | руб./шт | 8354 | 8354 | 8354
NEW | 218289 | Штиль PS1205D | Резервированный источник питания; U-вх.85…264 В, U-вых.13.7±0.2 В, I-вых.5 А; под один АКБ 12 В 7/17 А·ч; защита от КЗ и разряд., световая индикация, вых."СК"(АВАРИЯ); IP20, t-раб.-40…+50°С, 330х250х88 мм. Металлический корпус. | руб./шт | 10104 | 10104 | 10104
NEW | 8977 | Штиль PS1205E | Резервированный источник питания; U-вх.85…264 В, U-вых.13.7±0.2 В, I-вых.5 А; под один АКБ 12 В 7/17/26 А·ч; защита от КЗ и разряд., световая индикация, вых."СК"(АВАРИЯ); IP20, t-раб.-40…+50°С, 415х415х147 мм. Металлический корпус. | руб./шт | 12145 | 12145 | 12145
NEW | 8106 | Штиль PS1210D | Резервированный источник питания; U-вх.85…264 В, U-вых.13.7±0.2 В, I-вых.8.5 А; под один АКБ 12 В 7/17 А·ч; защита от КЗ и разряд., световая индикация, вых."СК"(АВАРИЯ); IP20, t-раб.-40…+50°С, 330х260х88 мм. Металлический корпус. | руб./шт | 13451 | 13451 | 13451
NEW | 238878 | Штиль PS1210E | Резервированный источник питания; U-вх.85…264 В, U-вых.13.7±0.2 В, I-вых.8.5 А; под один АКБ 12 В 7/17/26 А·ч; защита от КЗ и разряд., световая индикация, вых."СК"(АВАРИЯ); IP20, t-раб.-40…+50°С, 415х415х147 мм. Металлический корпус. | руб./шт | 15388 | 15388 | 15388
NEW | 224551 | Штиль PS1210G | Резервированный источник питания; U-вх.85…264 В, U-вых.13.7±0.2 В, I-вых.10 А; под один АКБ 12 В 17/26/38 А·ч; защита от КЗ и разряд., световая индикация, вых."СК"(АВАРИЯ); IP20, t-раб.-40…+50°С, 304х207х480 мм. Металлический корпус. | руб./шт | 19453 | 19453 | 19453
NEW | 260442 | Штиль PS1210G в 19" корпусе | Резервированный источник питания; U-вх.180…264 В, U-вых.13.7±0.2 В, I-вых.10 А; под внешний аккумулятор; защита от КЗ и разряд., световая индикация, вых."СК"(АВАРИЯ); IP20, t-раб.-40…+50°С, 88х482х315 мм. Металлический корпус. | руб./шт | 19791 | 19791 | 19791
| 265619 | Юпитер-9131 | Резервированный источник питания; U-вх.176…253 В, U-вых. 10.2…13.8 В, I-ном. 2 А, I-max. 2.2 А (до 5 мин); под АКБ 12 В 1.2 А·ч; световая индикация режимов работы, защита от короткого замыкания, защита аккумулятора от глубокого разряда, информационный выход перехода на резерв НЗ; IP20, t-раб.-30…+50°C, 131х192х68 мм | руб./шт | 4008 | 4008 | 4008
| 265618 | Юпитер-9132 | Резервированный источник питания; U-вх.176…253 В, U-вых. 10.2…13.8 В, I-ном. 2 А, I-max. 2.2 А (до 5 мин); под АКБ 12 В 7 А·ч; свет. индикаторы "Сеть, АКБ, Выход", защита от КЗ, защита АКБ от глубокого разряда, инф. выход "Контроль сети" (НЗ); IP20, t-раб.-30…+50°C, 250х180х87 мм | руб./шт | 5415 | 5415 | 5415
NEW | 331777 | ST-PS105BPS-WT | Резервированный источник питания; U-вх.190…265 В, U-вых. 13.8 В, I-ном.5 А; под АКБ 12 В 7 А·ч; защита от перегрузок по току и КЗ, защита от глубокого разряда,световая индикация режимов работы; IP21, t-раб.-15…+50°С, 195×228×77 мм. Пластиковый корпус. | руб./шт | 2500 | 2500 | 2500
2 |  | Бесперебойные с выходным напряжением 24 В
| 306227 | NSBox-UPS-2453 (U2D4523F) | Всепогодный бесперебойный блок питания, комплект настенного крепления, монтажную панель, с DIN-рейку, проходные клеммы, двухполюсный автомат, шину заземления, вентилятор с термостатом, согласованный с заказчиком комплект кабельных вводов и систему бесперебойного питания DC 24В, 5A с крепежом для АКБ 15Aч x2,IP66, -40 ~ +50°C, Защита батареи от глубокого разряда и КЗ, 380х380х210 мм. Поставляются без установленных АКБ. | руб./шт | 42800 | 41944 | 41088
| 306228 | NSBox-UPS-2453H (U2D4523H) | Всепогодный бесперебойный блок питания, комплект настенного крепления, монтажную панель, с DIN-рейку, проходные клеммы, двухполюсный автомат, шину заземления, вентилятор с термостатом, нагреватель, согласованный с заказчиком комплект кабельных вводов и систему бесперебойного питания DC 24В, 5A с крепежом для АКБ 15Aч x2,IP66, -40 ~ +50°C, Защита батареи от глубокого разряда и КЗ, 380х380х210 мм. Поставляются без установленных АКБ. | руб./шт | 49300 | 48314 | 47328
| 8929 | Штиль PS2405E | Резервированный источник питания; U-вх.188…264 В, U-вых.27…27.8 В, I-ном.4.5 А; под два АКБ 12 В 7(17) А·ч; световая индикация режимов работы, диагностический выход "сухой контакт", защита от короткого замыкания, защита аккумулятора от глубокого разряда; t-раб.+5…+40°С, 415х415х147 мм | руб./шт | 13935 | 13935 | 13935
| 8931 | Штиль PS2410G | Резервированный источник питания; U-вх.178…264 В, U-вых.27…27.8 В, I-ном.10 А; под два АКБ 12 В 17(26) А·ч; световая индикация режимов работы, диагностический выход "сухой контакт", защита от короткого замыкания, защита аккумулятора от глубокого разряда; t-раб.+5…+40°С, 304х207х480 мм | руб./шт | 19647 | 19511.73 | 19376.46
| 8932 | Штиль PS2420G | Резервированный источник питания; U-вх.178…264 В, U-вых.27…27.8 В, I-ном.20 А; под два АКБ 12 В 17(26) А·ч; световая индикация режимов работы, диагностический выход "сухой контакт", защита от короткого замыкания, защита аккумулятора от глубокого разряда; t-раб.+5…+40°С, 304х207х480 мм | руб./шт | 34082 | 33847.36 | 33612.72
| 295706 | SKAT-24-1.0 DIN (598) | Резервированный источник питания с креплением на DIN рейку; U-вх. 150…250 В, U-вых. 24…27.5 В, I-ном. 1 А, I-макс. 1.3 А; под два внешних АКБ 12 В 4.5…12 А·ч; свет. индик. "Сеть", "Выход", защита от КЗ и переполюсовки; t-раб. 0…+40°С, 53х66х95 мм | руб./шт | 3590 | 3590 | 3590
| 204705 | SKAT-24-2,0-DIN (585) | Резервированный источник питания с креплением на DIN рейку; U-вх.187…242 В, U-вых.24…27.2 В, I-ном.1.5 А, I-max.2 А; под два внешних аккумулятора 12 В 7 А·ч; световая индикация режимов работы, защита от короткого замыкания; t-раб.0…+40°С, 139х89х65 мм | руб./шт | 4420 | 4420 | 4420
| 299195 | SKAT-24-3,0-DIN (599) | Резервированный источник питания с креплением на DIN рейку; U-вх.160…250 В, U-вых. 25.0…28.0 В, I-max.3 А ; под внеш. 2 х АКБ 12 В 17…26 А·ч; свет. индик. "Сеть", "Выход", защита от КЗ и переполюсовки; IP20, -10…+40°С, 139x89x66 мм. | руб./шт | 7630 | 7630 | 7630
| 306629 | SKAT-24-4.0 DIN (589) | Резервированный источник питания с креплением на DIN рейку; U-вх.187…250 В, U-вых. 26.0…27.6 В, I-max.4 А ; под внеш. 2 х АКБ 12 В 12…17 А·ч; свет. индик. "Сеть", "Выход", защита от КЗ и переполюсовки; IP20, -10…+40°С, 139x89x66 мм. | руб./шт | 9560 | 9560 | 9560
| 204564 | SKAT-V.24/220AC (154) | Резервированный источник питания уличный; U-вх.187…242 В, два выхода переменного напряжения 24…26.7 В, один выход переменного напряжения 187…235 В, суммарная номинальная мощность нагрузки по выходам 120 В·А, суммарная максимальная мощность нагрузки по выходам 200 ВА (до 1 сек); под два АКБ 12 В 7 или 12 А·ч; световая индикация режимов работы, диагностические выходы типа "открытый коллектор", защита от короткого замыкания, защита аккумулятора от глубокого разряда; IP56, 418х335х140 мм | руб./шт | 38990 | 38990 | 38990
| 288690 | SKAT-V.24/48DC-18 исп.5М (849) | Резервированный источник питания уличный; , U-вх.180…250 В, U-вых. 24/48 В, I-вых.18 А (3 А при 48 В); под два внешних АКБ 12 В 17…250 А·ч, регулируемый ток заряда; 5 диагностических выходов, кнопка управления нагрузкой, электронная защита от перегрева, КЗ выхода и АКБ; IP65, t-раб.-40…+50°C. Металлический корпус, мембранный кабельный ввод, замки на дверце. | руб./шт | 77320 | 77320 | 77320
| 290141 | SKAT-V.24DC-18 RACK (СКАТ ИБП-24/18-RACK) (2144) | Резервированный источник питания для установки в телекоммуникационный шкаф; U-вых.24 В, I-вых.18 А (max); U-вх.187…250 В, под два внешних АКБ 12 В 26…100 А·ч; регулируемый ток заряда АКБ, термокомпенсация тока заряда АКБ, 3 информационных выхода, зашита от перегрева, КЗ выхода и АКБ, кнопка отключения нагрузки, возможность каскадирования; IP20, t-раб.-10…+40°С, 445х415х88 мм | руб./шт | 64810 | 64810 | 64810
| 211492 | SKAT -V.24DC-18 исп. 5000 (СКАТ ИБП-24/18-2x40) (857) | Резервированный источник питания; U-вх.170…250 В, U-вых.27.3…27.7 В, I-max.18 А (до 5 сек); под два АКБ 12 В 40 А·ч; световая индикация режимов работы, диагностические выходы типа "открытый коллектор", защита от короткого замыкания, защита аккумулятора от глубокого разряда; t-раб.0…+40°С, 460х438х192 мм | руб./шт | 58320 | 58320 | 58320
| 270114 | SKAT-V.24DC-18 исп. 5М (851) | Резервированный источник питания уличный; U-вх.180…250 В, U-вых. 24 В, I-вых.18 А; под два внешних АКБ 12 В 17…250 А·ч, регулируемый ток заряда; 5 диагностических выходов; подключение внешней кнопки управления нагрузкой, электронная защита от перегрев А, КЗ выхода и АКБ; IP65, t-раб.-40…+50°C. Металлический корпус, мембранный кабельный ввод, замки на дверце. | руб./шт | 73590 | 73590 | 73590
| 292426 | ST-PS205G-BK | Резервированный источник питания; U-вх.190...260В, U-вых.21...28В, I-вых.5А, I-вых.5.5А(max); под два аккумулятора 12В 7А·ч или 12В 9А·ч; световая индикация режимов работы, защита от короткого замыкания и перегрузки, защита АКБ от глубокого разряда/чрезмерного заряда/переполюсовки; t-раб.-20...+50°С, 330х265х75мм | руб./шт | 6083 | 6083 | 6083
| 300591 | UPS 120W/24V Simple | Резервированный источник питания импульсный; U-вх.90…130/180…264 В (переключатель); U-вых.21.3…29.8 В (регулируется), I-ном.4 А, I-max.4.4 А; под АКБ 12 В 7 А·ч; светодиодная индикация, защита от КЗ, перегрузки, от глубокого разряда; t-раб.-10…+60°C 159х98х38 мм | руб./шт | 3575 | 3412.51 | 3250.02
| 305660 | UPS 120W/24V/DIN | Резервированный источник питания с креплением на DIN рейку; U-вх.100…240 В, U-вых.24…28 В (регулируемое), I-нагр.4.5 А; под два аккумулятора 12 В 7(12) А·ч; защита от КЗ, перегрузки, перенапряжения и защита от глубокого разряда АКБ; светодиодный индикатор; t-раб.20...+40°C; 125х113.5х40 мм. | руб./шт | 5148 | 4914 | 4680
| 324700 | UPS 300W/24V/DIN | Резервированный источник питания с креплением на DIN рейку; U-вх.90…130/180…264 В, (переключаемое), U-вых. 25…27.8 В (регулируемое), I-нагр.10 А; под два АКБ 12 В 9…26 А·ч; защита от КЗ, перегрузки, перенапряжения и защита от глубокого разряда АКБ; светодиодный индикатор, релейные выходы наличия входного напряжения и состояния АКБ; t-раб.-20…+60°С; 132x123.5x70 мм. | руб./шт | 11797.5 | 11261.25 | 10725
| 277172 | UPS 30W/24V Simple | Резервированный источник питания с креплением на DIN рейку; U-вх.86…264 В, U-вых. 27.6 В, под АКБ 12 В 2.2…7 А·ч; t-раб.-20…+55°C, 101х59х29 мм | руб./шт | 1501.5 | 1433.25 | 1365
| 225430 | ББП-24 БК | Блок бесперебойного питания, входное напряжение 80-265 В, выходное напряжение 24 В, номинальный выходной ток 3 А (кратковременно до 4 А), защита от короткого замыкания, перегрузки, глубокой разрядки АКБ, максимальный ток заряда АКБ 1,3 А. Без корпуса. | руб./шт | 3298 | 3133.01 | 2968.02
| 220871 | ББП-24 исп.1 | Резервированный источник питания; U-вх.80…265 В, U-вых.24 В, I-ном.3 А, I-max.4 А; под два АКБ 12 В 17 А·ч, I-зар.1.3 А; защита от короткого замыкания, перегрузки, глубокой разрядки АКБ; 490х280х80 мм. | руб./шт | 5801 | 5511.01 | 5221.02
| 274483 | БИРП-12/10,0L | Резервированный источник питания; U-вх.150…265 В, U-вых.11.88…12.12 В, I-ном.10 А, I-max.10.2 А; под два АКБ 12 В 40 А·ч; световая индикация режимов работы, диагностические выходы "оптореле", защита от короткого замыкания, защита аккумулятора от глубокого разряда; IP30, t-раб.+5…+40°С, 654х210х175 мм | руб./шт | 13098 | 12115.5 | 11133
| 8509 | БИРП-24/1,6 | Резервированный источник питания; U-вх.150…265 В, U-вых.23.76…24.24 В, I-ном.1.6 А, I-max.2.5 А; под два АКБ 12 В 12 А·ч; световая индикация режимов работы, диагностические выходы оптореле "Контроль Сети", "Контроль батареи", "Контроль выхода", "Тампер", электронная защита от короткого замыкания, защита аккумулятора от глубокого разряда, 325х225х115 мм, металлический корпус | руб./шт | 8249 | 7630.51 | 7012.02
| 274482 | БИРП-24/1,6В | Резервированный источник питания; U-вх.150…265 В, U-вых.23.76…24.24 В, I-ном.1.6 А, I-max.2 А; под два АКБ 12 В 12 А·ч; световая индикация режимов работы, диагностические выходы оптореле "Контроль Сети", "Контроль батареи", "Контроль выхода", "Тампер", электронная защита от короткого замыкания, защита аккумулятора от глубокого разряда, 325х225х88 мм, трансформаторный, металлический корпус | руб./шт | 7923 | 7329 | 6735
| 8511 | БИРП-24/2,5 | Резервированный источник питания; U-вх.150…265 В, U-вых.23.76…24.24 В, I-ном.2.5 А, I-max.3 А; под два АКБ 12 В 12 А·ч; световая индикация режимов работы, диагностические выходы оптореле "Контроль Сети", "Контроль батареи", "Контроль выхода", "Тампер", электронная защита от короткого замыкания, защита аккумулятора от глубокого разряда, 325х225х115 мм, металлический корпус | руб./шт | 10144 | 9383.51 | 8623.02
| 274484 | БИРП-24/2,5L | Резервированный источник питания; U-вх.150…265 В, U-вых.24 В, I-ном.2.5 А, I-max.3 А; под два АКБ 12 В 40 А·ч; световая индикация режимов работы, диагностические выходы оптореле "Контроль Сети", "Контроль батареи", "Контроль выхода", "Тампер", электронная защита от короткого замыкания, защита аккумулятора от глубокого разряда, 654х210х175 мм, металлический корпус | руб./шт | 11209 | 10368.5 | 9528
| 250865 | БИРП-24/2,5XL | Резервированный источник питания; U-вых.24 В; I-ном.2.5 А, I-max.5,0 А; под два АКБ 12 В 40 А·ч; уменьшенное время заряда аккумулятора | руб./шт | 12618 | 11671.5 | 10725
| 225260 | БИРП-24/2,5В | Резервированный источник питания трансформаторный; U-вх.187…242 В, U-вых.пост. 24±0,24 В, I-номин. 2,5 А, I-max. 2.7 А (кратковр.), под два аккумулятора 12 В 12 А·ч (последов.), свет. индик. режимов работы, выходы оптореле "Контроль Сети", "Контроль батареи", "Контроль выхода", "Тампер", электронная защита от КЗ, защита АКБ от глубокого разряда, IP30, t-раб. -10…+40°С, 320×250×115 мм. Металлический корпус | руб./шт | 8768 | 8110.51 | 7453.02
| 248340 | БИРП-24/2,5М (DIN) | Источник вторичного электропитания резервированный, U-вх.150...265 В, U-вых.24 В, I-ном.2,5 А, I-max.2,8 А, до двух внешних аккумуляторов 12 В, световая индикация режимов работы, диагностические выходы «оптореле», наличия выходного напряжения, наличии АКБ и наличии сети, электронная защита от короткого замыкания, защита аккумулятора от глубокого разряда, 190х90х80 мм, крепление на DIN-рейку. | руб./шт | 8081 | 7474.99 | 6868.98
| 222209 | БИРП-24/2,5Т | Резервированный источник питания уличный; U-вых.24 В; I-ном.2.5 А, I-max.3,0 А; под два АКБ 12 В 12 А·ч; под два термостата АКБ 12 А·ч; IP 56, t-раб.-40…+50°С. | руб./шт | 18908 | 17490.01 | 16072.02
| 8512 | БИРП-24/4,0 | Резервированный источник питания; U-вх.150…265 В, U-вых.23.76…24.24 В, I-ном.4 А, I-max.4.5 А; под два АКБ 12 В 12 А·ч; световая индикация режимов работы, диагностические выходы "оптореле" «Контроль Сети (КС)», «Контроль батареи (КБ)», выходы «Контроль выхода (КВ)» и «Тампер», электронная защита от короткого замыкания, защита аккумулятора от глубокого разряда, 320х245х115 мм, металлический корпус | руб./шт | 11941 | 11045 | 10149
| 221396 | БИРП-24/4,0L | Резервированный источник питания; U-вх.150…265 В, U-вых.23.76…24.24 В, I-ном.4.5 А, I-max.5 А; под два АКБ 12 В 40 А·ч; световая индикация режимов работы, диагностические выходы "оптореле" «Контроль Сети (КС)», «Контроль батареи (КБ)», выходы «Контроль выхода (КВ)» и «Тампер», электронная защита от короткого замыкания, защита аккумулятора от глубокого разряда, 654х210х175 мм, металлический корпус | руб./шт | 12753 | 11796.51 | 10840.02
| 222392 | БИРП-24/4,0В | Резервированный источник питания трансформаторный; U-пит.перем. 187…242 В, U-вых.пост. 24±0,24 В, I-номин. 3,6 А, I-max. 5 А (кратковр.), под два аккумулятора 12 В 12 А·ч (последов.), свет. индик. режимов работы, выход оптореле "Контроль Сети", "Тампер", электронная защита от КЗ, защита АКБ от глубокого разряда, IP30, t-раб. -10…+40°С, 320×250×115 мм. Металлический корпус | руб./шт | 10275 | 9504.51 | 8734.02
| 278323 | БИРП-24/4,0М (DIN) | Резервированный источник питания; U-вх.150…265 В, U-вых. 24 В, I-ном. 4.0 А, I-max. 4.5 А; под два внешних аккумуляторов 12 В 12 А·ч; световая индикация режимов работы, диагностические выходы «оптореле», наличия выходного напряжения, наличии АКБ и наличии сети, электронная защита от короткого замыкания, защита аккумулятора от глубокого разряда; IP30, t-раб.+5…+40°С, 190х100х90 мм, крепление на DIN-рейку. | руб./шт | 9452 | 8743 | 8034
| 260391 | БИРП-24/6,0 | Резервированный источник питания; U-вх.150…242 В, U-вых.24±0.24 В; I-ном.6 А, I-max.6.5 А; под два АКБ 12 В 12 А·ч; свет. инд.: Сеть, Выход, зарядаБ, Разряжена АБ; диагностические выходы "оптореле" «Контроль Сети (КС)», «Контроль батареи (КБ)», выходы «Контроль выхода (КВ)» и «Тампер»; электронная защита от короткого замыкания, защита аккумулятора от глубокого разряда, 320х245х115 мм. Металлический корпус. | руб./шт | 12996 | 12021.51 | 11047.02
| 260392 | БИРП-24/6,0L | Резервированный источник питания, U-вх.150…242 В, U-вых.24±0.24 В; I-ном.6 А, I-max.6.5 А; под два АКБ 12 В 40 А·ч; свет. инд.: Сеть, Выход, зарядаБ, Разряжена АБ; диагностические выходы "оптореле" «Контроль Сети (КС)», «Контроль батареи (КБ)», выходы «Контроль выхода (КВ)» и «Тампер»; электронная защита от короткого замыкания, защита аккумулятора от глубокого разряда, 654х210х175 мм. Металлический корпус. | руб./шт | 14203 | 13138.01 | 12073.02
| 278324 | БИРП-24/6,0М (DIN) | Резервированный источник питания; U-вх.150…265 В, U-вых. 24 В, I-ном. 6.0 А, I-max. 6.2 А; под два внешних аккумуляторов 12 В 12 А·ч; световая индикация режимов работы, диагностические выходы «оптореле», наличия выходного напряжения, наличии АКБ и наличии сети, электронная защита от короткого замыкания, защита аккумулятора от глубокого разряда; IP30, t-раб.+5…+40°С, 190х100х90 мм, крепление на DIN-рейку. | руб./шт | 10232 | 9465.01 | 8698.02
| 260407 | БРП КВАНТ 24/1,5 D (DIN) | Резервированный источник питания с креплением на DIN рейку; U-вх.150…265 В, U-вых.27.4 В, I-ном.1.3 А, I-max.1.5 А (до 120 сек); под два внешних аккумулятора 12 В 7 (или 12) А·ч, инд.: "Выход", защита от короткого замыкания, превышения выходного напряжения и перегрузки; IP10, tраб. +5…+40°С, 88х72х59 мм, 0.7 кг | руб./шт | 3284 | 3037.51 | 2791.02
| 260404 | БРП КВАНТ 24/3,0 (7 Ач) | Резервированный источник питания; U-вх.150…265 В, U-вых.27±0,27 В; ном.ток нагрузки 3 А, макс. ток нагрузки 3.5 А, под два аккумулятора 12 В 7 А·ч; свет. инд.: Сеть, Выход; электронная защита от короткого замыкания, защита аккумулятора от глубокого разряда; IP31, 328×270×92 мм. Металлический корпус. | руб./шт | 5925 | 5480.49 | 5035.98
| 8561 | БРП-24-1,5/7 | Резервированный источник питания трансформаторный; U-вх.220 В, P-потр.60 Вт, U-вых.24 В, I-нагр.1.2(1.5) А; под два АКБ 12 В 7 А·ч; защита от перегрузки, КЗ, от глуб.разр.; IP20, t-раб.-10…+40°С, 315х215х90 мм. | руб./шт | 4360 | 4360 | 4360
| 258882 | БРП-24-1,5/7 исп.1 | Резервированный источник питания трансформаторный, U-вх.187…242 В, U-вых.24 В, I-вых.1.5 А; под два АКБ 12 В 7 А·ч; световая индикация, защита от глубокого разряда, защита от КЗ и перегруза, диагн.выход; IP20, t-раб.-10…+40°С. Встроенный модуль УПР-1-8; отсек для доп.оборудования, замок. | руб./шт | 6295 | 6295 | 6295
| 258888 | БРП-24-3/14-ТИ | Резервированный источник питания трансформаторно-импульсный; U-вх.160…240 В, U-вых.24 В, I-вых.3 А; под четыре АКБ 12 В 7 А·ч; световая индикация, защита от глубокого разряда, защита от КЗ и перегруза, диагн.выходы типа "СК"; IP20, t-раб.-10…+40°С | руб./шт | 6095 | 6095 | 6095
| 8109 | БРП-24-3/40 (26) | Резервированный источник питания трансформаторный; U-вх.220 В, P-потр.110 Вт, U-вых.24 В, I-вых.2.2(3) А; под два АКБ 12В 40 А·ч; защита от перегрузки, КЗ, от глуб.разрю; IP20, t-раб.-10…+40°С, 595х220х190 мм. | руб./шт | 10145 | 10145 | 10145
| 258889 | БРП-24-3/40-ТИ | Резервированный источник питания трансформаторно-импульсный; U-вх.160…240 В, U-вых.24 В, I-вых.3 А; под два АКБ 12 В 40 А·ч; световая индикация, защита от глубокого разряда, защита от КЗ и перегруза, диагн.выходы типа "СК"; IP20, t-раб.-10…+40°С | руб./шт | 10575 | 10575 | 10575
| 258883 | БРП-24-3/7 исп.1 | Резервированный источник питания трансформаторный; U-вх.187…242 В, U-вых.24 В, I-вых.3 А; под два АКБ 12 В 7 А·ч; световая индикация, защита от глубокого разряда, защита от КЗ и перегруза, диагн.выход; IP20, t-раб.-10…+40°С. Встроенный модуль УПР-1-8; отсек для доп.оборудования, замок. | руб./шт | 10245 | 10245 | 10245
| 206784 | БРП-24-3/7-ТИ | Резервированный источник питания трансформаторно-импульсный; U-вх.160…240 В, U-вых.24 В, I-вых.3 А; под два АКБ 12 В 7 А·ч; световая индикация, защита от глубокого разряда, защита от КЗ и перегруза, диагн.выходы типа "СК"; IP20, t-раб.-10…+40°С | руб./шт | 5410 | 5410 | 5410
| 228334 | БРП-24-3/7-ТИ исп.5 | Резервированный источник питания трансформаторно-импульсный уличный; U-вх.160…240 В, U-вых.24 В, I-вых.3 А; под два АКБ 12 В 7 А·ч, световая индикация, защита от глубокого разряда, защита от КЗ и перегруза, диагн.выходы типа "СК"; IP54, t-раб.-30…+50°С. Подогрев аккумуляторов. | руб./шт | 17645 | 17645 | 17645
| 258890 | БРП-24-9-ТИ | Резервированный источник питания трансформаторно-импульсный; U-вх.160…240 В, U-вых.24 В; I-вых. 5.5 А (9 А не более 30 мин); под два внешних АКБ 12В 7…40 А·ч, индик., защита от глубокого разряда, защита от КЗ и перегруза, диагн.выходы типа "СК"; IP30, t-раб.-10…+40°С | руб./шт | 16130 | 16130 | 16130
| 289664 | БРП-И-24-3/7 | Резервированный источник питания импульсный; U-вх.198…253 В, U-вых.24 В, I-ном.3 А; под два АКБ 12В 7 А·ч; релейный выход "НЕИСПРАВНОСТЬ", защита от глубокого разряда, защита от КЗ и перегруза; IP20, t-раб.-10…+40°С, 315х215х90 мм | руб./шт | 7140 | 7140 | 7140
| 237013 | ИВЭПР 24/1,5 2х7-Р БР | Резервированный источник питания; U-вх.130…265 В, P-потр.65 Вт, U-вых.24 В, I-вых.1.5 А(до 2 А кратковрем.); под два АКБ 12 В 7 А·ч; защита от КЗ и разряд., световая индикация, вых."СК"(АВАРИЯ); IP20, tраб.-10…+50°С, 324х86х184 мм. Металлический корпус. | руб./шт | 5400 | 5184 | 4968
| 237015 | ИВЭПР 24/2,5 2x12-Р БР | Резервированный источник питания; U-вх.130…265 В, P-потр.85 Вт, U-вых.24 В, I-вых.2.5 А(до 3 А кратковрем.); под два АКБ 12 В 12 А·ч; защита от КЗ и разряд., световая индикация, вых."СК"(АВАРИЯ); IP20, tраб.-10…+50°С, 324х111х184мм. Подключение резервного блока БР12. Металлический корпус. | руб./шт | 6160 | 5913.5 | 5667
| 239934 | ИВЭПР 24/2,5 2x17-Р БР | Резервированный источник питания; U-вх.130…265 В, P-потр.85 Вт, U-вых.24 В, I-вых.2.5 А(до 3 А кратковрем.); под два АКБ 12 В 17 А·ч; защита от КЗ и разряд., световая индикация, вых."СК"(АВАРИЯ); IP20, tраб.-10…+50°С, 372х86х253 мм. Подключение резервного блока БР24. Металлический корпус. | руб./шт | 6633 | 6367.74 | 6102.48
| 237042 | ИВЭПР 24/3,5 2x12-Р БР | Резервированный источник питания; U-вх.130…265 В, P-потр.130 Вт, U-вых.24 В, I-вых.3 А(до 4 А кратковрем.); под два АКБ 12 В 12 А·ч; защита от КЗ и разряд., световая индикация, вых."СК"(АВАРИЯ); IP20, tраб.-10…+50°С, 324х111х184 мм. Подключение резервного блока БР24. Металлический корпус. | руб./шт | 7708 | 7399.76 | 7091.52
| 239935 | ИВЭПР 24/3,5 2x17-Р БР | Резервированный источник питания; U-вх.130…265 В, P-потр.130 Вт, U-вых.24 В, I-вых.3 А(до 4 А кратковрем.); под два АКБ 12 В 17 А·ч; защита от КЗ и разряд., световая индикация, вых."СК"(АВАРИЯ); IP20, tраб.-10…+50°С, 372х86х253 мм. Подключение резервного блока БР24. Металлический корпус. | руб./шт | 8306 | 7973.74 | 7641.48
| 285019 | ИВЭПР 24/3,5 2х7-Р БР | Резервированный источник питания; U-вх.130…265 В, U-вых.26.8…27.6 В, I-ном.3.5 А, величина пульсаций 90 мВ; под два АКБ 12 В 7 А·ч; выход "Авария" "СК"; IP20, t-раб.-10…+50°С, 324х86х184 мм. Подключение резервного блока БР24. Металлический корпус. | руб./шт | 7134 | 6848.76 | 6563.52
| 239937 | ИВЭПР 24/5 2х12-Р БР | Резервированный источник питания; U-вх.140…265 В, P-потр.165 Вт, U-вых.24 В, I-вых.5 А(до 5.5 А кратковрем.); под два АКБ 12 В 12 А·ч; защита от КЗ и разряд., световая индикация, вых."СК"(АВАРИЯ); IP20, tраб.-10…+50°С, 324х111х184 мм. Подключение резервного блока БР24. Металлический корпус. | руб./шт | 9849 | 9455.01 | 9061.02
| 239938 | ИВЭПР 24/5 2х17-Р БР | Резервированный источник питания; U-вх.140…265 В, P-потр.165 Вт, U-вых.24 В, I-вых.5 А(до 5.5 А кратковрем.); под два АКБ 12 В 17 А·ч; защита от КЗ и разряд., световая индикация, вых."СК"(АВАРИЯ); IP20, tраб.-10…+50°С, 372х86х253 мм. Подключение резервного блока БР24. Металлический корпус. | руб./шт | 10313 | 9900.49 | 9487.98
| 307354 | КБП-24/1 | Комплект бесперебойного питания; U-вх AC 94…264 В; U-вых DC 19…27 В/1 А; под АКБ 12 В 9 А·ч; -25...+60°С. В комплекте: блок питания AC-DC 24В/50Вт, БПЗУ-24, кронштейн для установки аккумуляторов, провода соединительные, перемычка. | руб./шт | 8190 | 8190 | 8190
| 307355 | КБП-24/2 | Комплект бесперебойного питания; U-вх AC 94…264 В; U-вых DC 19…27 В/2 А; под АКБ 12 В 9 А·ч; -25...+60°С. В комплекте: блок питания AC-DC 24В/75Вт, БПЗУ-24, кронштейн для установки аккумуляторов, провода соединительные, перемычка. | руб./шт | 9360 | 9360 | 9360
| 307356 | КБП-24/4 | Комплект бесперебойного питания; U-вх AC 94…264 В; U-вых DC 19…27 В/4 А; под АКБ 12 В 9 А·ч; -25...+60°С. В комплекте: блок питания AC-DC 24В/120Вт, БПЗУ-24, кронштейн для установки аккумуляторов, провода соединительные, перемычка. | руб./шт | 12780 | 12780 | 12780
| 329855 | КБП-24/5 | Комплект бесперебойного питания; U-вх AC 94…264 В; U-вых. DC 19…27 В/5 А; под АКБ 12 В до 9 Ач; защита: от перегрузки, короткого замыкания, переполюсовки, глубокого разряда АКБ, -25...+60°С, 206х150х111 мм(без кронштейна для АКБ). В комплекте: КБП-24/5, БПЗУ-24, Din-рейка, кронштейн для установки аккумуляторов, провода соединительные, перемычка. | руб./шт | 11250 | 11250 | 11250
| 314452 | МИП-24 исп.101 (МИП-24-2/7П11) | Резервированный источник питания; U-вх.187…264 В, U-вых.27±2% В, I-max.2.5 А, под два внешних АКБ 12 В 4.5…12 А·ч; световая индикация, электронная защита от короткого замыкания, защита аккумулятора от глубокого разряда; IP20, t-раб.-20…+45°С, 89.5×95×56 мм. Крепление на DIN-рейку. | руб./шт | 2355.6 | 2265 | 2174.4
| 314453 | МИП-24 исп.102 (МИП-24-5/7М10) | Резервированный источник питания; U-вх.187…264 В, U-вых.27±2% В, I-max.5 А, под два внешних АКБ 12 В 4.5…12 А·ч; световая индикация режимов работы, электронная защита от короткого замыкания, защита аккумулятора от глубокого разряда; IP20, t-раб.-20…+45°С, 43×124×113 мм. Крепление на DIN-рейку. | руб./шт | 4056 | 3900 | 3744
| 302314 | МИП-24 исп.20 | Модуль источника питания для размещения в монтажных устройствах с установкой на DIN-рейку; U-вх.150…250 В, U-вых.27.2±0.6 В, I-ном.2 А, I-макс.2.2 А, под два АКБ 12 В 17 А·ч; RS-485, 1 релейный выход "НЕИСПРАВНОСТЬ" (оптореле); IP20, t-раб.-10…+40°С, 156×86×58 мм | руб./шт | 5962.32 | 5733 | 5503.68
| 221688 | Парус 24-2,2М | Резервированный источник питания; U-вх.176…253 В, Р-потр. 95 В·А, U-вых.26…28 В, I-номин. 2.2 А, I-max.3 А; под два АКБ 12 В 7…12 А·ч; свет. и звук. индикация режимов работы, выход "Неисправность", электронная защита выхода от КЗ и перегрузки, защита АКБ от глубокого разряда и переполюсовки; IP30, t-раб.-10…+40 °С, 280х250х115 мм. Металлический корпус | руб./шт | 8270 | 7442.2 | 6614.4
| 282124 | ББП РАПАН-24/1,5 (364) | Резервированный источник питания; U-вых.20…27.8 В, I-вых.1 А(ном.), I-вых.1.5 А (max), U-вх.175…245 В, под два АКБ 12 В 4.5 А·ч; диагностический релейный выход "ПЕРЕХОД НА РЕЗЕРВ", световая индикация режимов работы, защита от короткого замыкания, защита аккумулятора от глубокого разряда; IP20, t-раб.-10…+40°С, 170х210х136 мм. Металлопластиковый корпус. | руб./шт | 4770 | 4770 | 4770
| 282125 | ББП РАПАН-24/3 (365) | Резервированный источник питания; U-вых.20…28 В, I-вых.2.5 А(ном.), I-вых.3.5 А (max), U-вх.175…245 В, под два АКБ 12 В 7/12 А·ч; диагностический релейный выход "НАЛИЧИЕ СЕТИ", световая индикация режимов работы, защита от короткого замыкания, защита аккумулятора от глубокого разряда; IP20, t-раб.-10…+40°С, 333х240х134 мм. Пластиковый корпус. | руб./шт | 7070 | 7070 | 7070
| 282126 | ББП РАПАН-24/5 (366) | Резервированный источник питания; U-вых.20…28 В, I-вых.4.5 А(ном.), I-вых.5 А (max), U-вх.175…245 В, под два АКБ 12 В 7/12 А·ч; диагностический релейный выход "НАЛИЧИЕ СЕТИ", световая индикация режимов работы, защита от короткого замыкания, защита аккумулятора от глубокого разряда; IP20, t-раб.-10…+40°С, 333х240х134 мм. Пластиковый корпус. | руб./шт | 10100 | 10100 | 10100
| 230964 | Резерв 24/1 | Резервированный источник питания импульсный; U-вых.24 В, I-ном.1 А, I-max.2 А; под два АКБ 12 В 7 А·ч; 310х180х75 мм, 2 кг | руб./шт | 2730 | 2632.5 | 2535
| 217328 | РИП-24 исп.11 (РИП-24-3/7М4-Р, РИП-24 исп.01П) | Резервированный источник питания; U-вх.187…250 В, U-вых.26.6…27.8 В, I-ном.3 А, I-max.4 А (до 10 минут), под два АКБ 12 В 7 А·ч; световая и звуковая индикация режимов работы, три оптоэлектронных диагностических выхода, защита от короткого замыкания, защита аккумулятора от глубокого разряда; IP20, t-раб.-10…+40°C, 340х270х100 мм. Возможность подключения бокса на два аккумулятора 12 В 17 А·ч (Бокс-24 исп.0) | руб./шт | 7888.92 | 7585.5 | 7282.08
| 217329 | РИП-24 исп.12 (РИП-24-1/7М4-Р, РИП-24 исп.02П) | Резервированный источник питания; U-вх.187…250 В, U-вых.26.6…27.8 В, I-ном.1 А, I-max.1,5 А (до 10 минут), под два АКБ 12 В 7 А·ч; световая и звуковая индикация режимов работы, три оптоэлектронных диагностических выхода, защита от короткого замыкания, защита аккумулятора от глубокого разряда; IP20, t-раб.-10…+40°С, 340х270х100 мм | руб./шт | 6587.88 | 6334.5 | 6081.12
| 8545 | РИП-24 исп.01 (РИП-24-3/7М4) | Резервированный источник питания; U-вх.187…250 В, U-вых.25.8…28.2 В, I-ном.3 А, I-max.4 А (до 2 минут), под два АКБ 12 В 7 А·ч; световая и звуковая индикация режимов работы, диагностический выход "Переход на резервное питание" типа "открытый коллектор", защита от короткого замыкания, защита аккумулятора от глубокого разряда, t-раб.-10…+40°C, 340х270х100 мм. Возможность подключения бокса на два аккумулятора 12 В 17 А·ч (Бокс-24 исп.0) | руб./шт | 7168.2 | 6892.5 | 6616.8
| 8096 | РИП-24 исп.02 (РИП-24-1/7М4) | Резервированный источник питания; U-вх.187…250 В, U-вых.25.8…28.2 В, I-ном.1 А, I-max.1,5 А (до 10 минут), под два АКБ 12 В 7 А·ч; световая и звуковая индикация режимов работы, диагностический выход "Переход на резервное питание" типа "открытый коллектор", защита от короткого замыкания, защита аккумулятора от глубокого разряда; IP20, t-раб.-10…+40°С, 340х270х100 мм | руб./шт | 5848.44 | 5623.5 | 5398.56
| 8111 | РИП-24 исп.04 (РИП-24-1/4М2) | Резервированный источник питания; U-вх.187…250 В, U-вых.25.8…28.2 В, I-ном.1 А, I-max.1,5 А (до 10 минут), под два АКБ 12 В 4,5 А·ч; световая и звуковая индикация режимов работы, диагностический выход "Переход на резервное питание" типа "открытый коллектор", защита от короткого замыкания, защита аккумулятора от глубокого разряда; IP20, t-раб.-10…+40°С, 220х200х80 мм | руб./шт | 4806.36 | 4621.5 | 4436.64
| 218955 | РИП-24 исп.06 (РИП-24-4/40М3-Р) | Резервированный источник питания; U-вх.150…250 В, U-вых.26.6…27.8 В, I-ном.4 А, I-max.5 А (до 10 минут), под два АКБ 12 В 26 А·ч или 12 В 40 А·ч; световая и звуковая индикация режимов работы, три оптоэлектронных диагностических выхода, защита от короткого замыкания, защита аккумулятора от глубокого разряда; IP30, t-раб.-10…+40°С, 450×400×210 мм | руб./шт | 11612.64 | 11166 | 10719.36
| 257705 | РИП-24 исп.56 (РИП-24-4/40М3-Р-RS) | Резервированный источник питания; U-вх.150…250 В, U-вых.26.4…27.6 В, I-ном.4 А, I-max.5 А (до 10 минут), под два АКБ 12 В 40 А·ч; световая и звуковая индикация режимов работы, интерфейс RS-485 ИСО "ОРИОН", емкость буфера событий - 95 событий, программируемый оптоэлектронный выход, защита от короткого замыкания, защита аккумулятора от глубокого разряда; IP30, t-раб.-10…+40°С, 450х400х210 мм | руб./шт | 12372.36 | 11896.5 | 11420.64
| 232329 | РИП-24 исп.15 (РИП-24-3/7М4-Р) | Резервированный источник питания; U-вх.187…242 В, U-вых.26.6…27.8 В, I-ном.3 А, I-max.4 А (до 10 минут), под два АКБ 12 В 7 А·ч; световая и звуковая индикация режимов работы, три оптоэлектронных диагностических выхода, защита от короткого замыкания, защита аккумулятора от глубокого разряда; IP20, t-раб.-10…+40°C, 340х270х100 мм. Возможность подключения бокса на два аккумулятора 12 В 17 А·ч (Бокс-24 исп.01) | руб./шт | 8653.32 | 8320.5 | 7987.68
| 232330 | РИП-24 исп.50 (РИП-24-2/7М4-Р-RS) | Резервированный источник питания; U-вх.150…250 В, U-вых.26.6…27.8 В, I-ном.2 А, I-max.2.5 А (до 10 минут), под два АКБ 12 В 7 А·ч; световая и звуковая индикация режимов работы, интерфейс RS-485 ИСО "ОРИОН", программируемый оптоэлектронный выход, защита от короткого замыкания, защита аккумулятора от глубокого разряда; IP30, t-раб.-10…+40°С, 340х270х100 мм | руб./шт | 9369.36 | 9009 | 8648.64
| 232331 | РИП-24 исп.51 (РИП-24-2/7П1-Р-RS) | Резервированный источник питания; U-вх.150…250 В, U-вых.26.6…27.8 В, I-ном.2 А, I-max.2.5 А (до 10 минут), под два АКБ 12 В 7 А·ч; световая и звуковая индикация режимов работы, интерфейс RS-485 ИСО "ОРИОН", программируемый оптоэлектронный выход, защита от короткого замыкания, защита аккумулятора от глубокого разряда; IP30, t-раб.-10…+40°С, 230×320×110 мм | руб./шт | 7927.92 | 7623 | 7318.08
| 316117 | РИП-24 исп.57 (РИП-24-8/40М3-Р-RS) | Резервированный источник питания; U-вх.176…253 В, U-вых.20…28 В, 2 канала, I-ном.8 А (на канал), I-max.9 А (до 2 минут, на канал), под два АКБ 12 В 40(26) А·ч; световая и звуковая индикация режимов работы, два интерфейса RS-485 ИСО "ОРИОН", программируемый оптоэлектронный выход, защита от короткого замыкания, защита аккумулятора от глубокого разряда; IP30, t-раб.-10…+40°С, 450х400х210 мм | руб./шт | 15600 | 15000 | 14400
| 8053 | СКАТ-2400 (СКАТ ИБП-24/3-2x12) (105) | Резервированный источник питания; U-вх.175…245 В, U-вых.20…28 В, I-ном.2.5 А, I-max.3.5 А (до 5 сек); под два АКБ 12 В 7(12) А·ч; световая индикация режимов работы, диагностический выход типа "сухой контакт", защита от короткого замыкания, защита аккумулятора от глубокого разряда; t-раб.-10…+40°С, 333х240х134 мм | руб./шт | 13160 | 13160 | 13160
| 8934 | СКАТ-2400 исп.5 (122) | Резервированный источник питания уличный; U-вх.187…242 В, U-вых.27…28 В, I-ном.4 А, I-max.4.5 А; под АКБ 12 В 7 А·ч или 12 В 12 А·ч; световая индикация режимов работы, защита от короткого замыкания, защита аккумулятора от глубокого разряда, IP56, t-раб.-40…+50°С, 418х335х140 мм | руб./шт | 29670 | 29670 | 29670
| 206381 | СКАТ-2400 исп.6/10 (СКАТ ИРП-24/6) (109) | Резервированный источник питания; U-вх.180…250 В, U-вых.26.7…27.1 В, I-ном.6 А, I-max.10 А; подключение внешних аккумуляторов 12 В емкостью 26…250 А·ч; световая индикация режимов работы, диагностические выходы типа "открытый коллектор", защита от короткого замыкания, защита аккумулятора от глубокого разряда; t-раб.+5…+50°С, 213х101х295 мм | руб./шт | 32280 | 32280 | 32280
| 8070 | СКАТ-2400И7 (СКАТ ИБП-24/4,5-2x12) (65) | Резервированный источник питания; U-вх.175…245 В, U-вых.20…28 В, I-ном.4.5 А, I-max.5 А (до 5 сек); под два АКБ 12 В 7(12) А·ч; световая индикация режимов работы, диагностический выход наличия сети типа "сухой контакт", защита от короткого замыкания, защита аккумулятора от глубокого разряда; t-раб.-10…+40°С, 333х240х134 мм | руб./шт | 17260 | 17260 | 17260
| 241900 | СКАТ-2400И7 RACK (СКАТ ИБП-24/4,5-2x17-RACK) (2143) | Резервированный источник питания для установки в 19" шкаф, высота 2U; U-вх.165…250 В, U-вых.26.5…27.8 В, I-max.4 А, I-max.4.5 А (до 5 сек); под два АКБ 12 В 17 А·ч, возможно подключение внешних аккумуляторов емкостью до 40 А·ч; световая индикация режимов работы, диагностический выход "Переход на резервное питание" типа "сухой контакт", защита от короткого замыкания, защита аккумулятора от глубокого разряда; t-раб.-10…+40°С, 483х374х88 мм | руб./шт | 21860 | 21860 | 21860
| 201965 | СКАТ-2400И7 исп.5000 (СКАТ ИБП-24/4,5-2x40) (67) | Резервированный источник питания; U-вх.185…242 В, U-вых.27…27.8 В, I-ном.4 А, I-max.4.5 А (до 5 сек); под два АКБ 12 В 40 А·ч; световая индикация режимов работы, диагностический выход типа "сухой контакт", защита от короткого замыкания, защита аккумулятора от глубокого разряда; t-раб.-10…+40°С, 445х328х193 мм | руб./шт | 18690 | 18690 | 18690
| 237713 | СКАТ-2400М DIN (СКАТ ИБП-24/1,5-DIN) (84) | Резервированный источник питания с креплением на DIN рейку; U-вх.185…242 В, U-вых.27…27.8 В, I-ном.1.2 А, I-max.1.5 А (до 5 сек); под внешний аккумулятор 12 В 4.5(7) А·ч; световая индикация режимов работы, диагностические выходы типа "сухой контакт", защита от короткого замыкания, защита аккумулятора от глубокого разряда, IP20, t-раб.-10…+40°С, 139х89х65 мм | руб./шт | 7160 | 7160 | 7160
| 8051 | СКАТ-2412 (СКАТ ИБП-24/3(12/0,5)-2x12) (110) | Резервированный источник питания, два выхода: 24 В 2.5 А и 12 В 0.5 А; U-вх.175…245 В; под два АКБ 12 В 7…12 А·ч, диагностический выход "Наличие сети"; IP20, t-раб.-10…+40°С, 333х240х134 мм | руб./шт | 14960 | 14960 | 14960
| 317894 | СКАТ-2400М (СКАТ ИБП-24/1,5-2х7) (75) | Резервированный источник питания; U-вх.170…253 В, U-вых.21…28 В, I-ном.1.2 А, I-макс.1.5 А (до 5 сек), под два аккумулятора 12 В 7 А·ч; световая индикация режимов работы, диагностический выход типа "сухой контакт", защита от короткого замыкания, защита аккумулятора от глубокого разряда; IP20, t-раб.-30…+40°C, 285х90х185 мм | руб./шт | 7690 | 7690 | 7690
NEW | 302010 | Штиль PS1220G в 19" корпусе | Резервированный источник питания; U-вх.180…264 В, U-вых.13.7±0.2 В, I-вых.20 А; под внешний аккумулятор; защита от КЗ и разряд., световая индикация, вых."СК"(АВАРИЯ); IP20, t-раб.-40…+50°С, 88х482х315 мм. Металлический корпус. | руб./шт | 23576 | 23576 | 23576
NEW | 323206 | Штиль PS1240G в 19" корпусе | Резервированный источник питания; U-вх.180…264 В, U-вых.13.7±0.2 В, I-вых.40 А; под внешний аккумулятор; защита от КЗ и разряд., световая индикация, вых."СК"(АВАРИЯ); IP20, t-раб.-40…+50°С, 88х482х315 мм. Металлический корпус. | руб./шт | 40897 | 40897 | 40897
NEW | 8094 | Штиль PS2405D | Резервированный источник питания; U-вх.88…264 В, U-вых.27.4±0.4 В, I-вых.4.5 А; под два АКБ 12 В 7 А·ч; защита от КЗ и разряд., световая индикация, вых."СК"(АВАРИЯ); IP20, t-раб.-40…+50°С, 330х260х88 мм. Металлический корпус. | руб./шт | 11895 | 11895 | 11895
NEW | 332790 | Штиль PS2405G в 19" корпусе | Резервированный источник питания; U-вх.178…264 В, U-вых.27.4±0.4 В, I-вых.5 А; под внешние аккумуляторы; защита от КЗ и разряд., световая индикация, вых."СК"(АВАРИЯ); IP20, t-раб.-40…+50°С, 88х482х315 мм. Металлический корпус. | руб./шт | 21784 | 21784 | 21784
NEW | 260522 | Штиль PS2410G в 19" корпусе | Резервированный источник питания; U-вх.178…264 В, U-вых.27.4±0.4 В, I-вых.10 А; под внешние аккумуляторы; защита от КЗ и разряд., световая индикация, вых."СК"(АВАРИЯ); IP30, t-раб.-40…+40°С, 88х482х315 мм. Металлический корпус. | руб./шт | 23576 | 23576 | 23576
NEW | 332791 | Штиль PS2410G-2 | Резервированный источник питания; U-вх.178…264 В, U-вых.27.4 В, I-вых.10 А; 2…8 АКБ 12 В 7…65 А·ч; защита от КЗ и разряд., световая индикация, вых."СК"(АВАРИЯ); IP30, t-раб.-40…+40°С, 580х195х445 мм. Металлический корпус. | руб./шт | 23277 | 23277 | 23277
NEW | 225739 | Штиль PS2420 в 19" корпусе | Резервированный источник питания; U-вх.178…264 В, U-вых.27.4±0.4 В, I-вых.20 А; под внешние аккумуляторы; защита от КЗ и разряд., световая индикация, вых."СК"(АВАРИЯ); IP30, t-раб.-10…+50°С, 88х482х315 мм. Металлический корпус. | руб./шт | 40898 | 40898 | 40898
NEW | 311776 | Штиль PS2420G-2 | Резервированный источник питания; U-вх.178…264 В, U-вых.27.4±0.4 В, I-вых.20 А; 2…8 АКБ 12 В 7…65 А·ч; защита от КЗ и разряд., световая индикация, вых."СК"(АВАРИЯ); IP30, t-раб.-40…+40°С, 580х195х445 мм. Металлический корпус. | руб./шт | 40898 | 40898 | 40898
3 |  | Бесперебойные с выходным напряжением 48 В
| 306229 | NSBox-UPS-1873 (U1D8743F) | Всепогодный бесперебойный блок питания: комплект настенного крепления, монтажную панель, с DIN-рейку, проходные клеммы, двухполюсный автомат, шину заземления, вентилятор с термостатом, согласованный с заказчиком комплект кабельных вводов и систему бесперебойного питания DC 48В, 155ВA с крепежом для АКБ 7Aч x4,IP66, -40 ~ +50°C, Защита батареи от глубокого разряда и КЗ, 380х380х210 мм. Поставляются без установленных АКБ. | руб./шт | 37300 | 36554 | 35808
| 304060 | NSBox-UPS-1873H (U1D8743H) | Всепогодный бесперебойный блок питания: комплект настенного крепления, монтажную панель, с DIN-рейку, проходные клеммы, двухполюсный автомат, шину заземления, вентилятор с термостатом, нагреватель, согласованный с заказчиком комплект кабельных вводов и систему бесперебойного питания DC 48В, 155ВA с крепежом для АКБ 7Aч x4,IP66, -40 ~ +50°C, Защита батареи от глубокого разряда и КЗ, 380х380х210 мм. Поставляются без установленных АКБ. | руб./шт | 43800 | 42924 | 42048
| 306230 | NSBox-UPS-2873 (U2D8743F) | Всепогодный бесперебойный блок питания: комплект настенного крепления, монтажную панель, с DIN-рейку, проходные клеммы, двухполюсный автомат, шину заземления, вентилятор с термостатом, согласованный с заказчиком комплект кабельных вводов и систему бесперебойного питания DC 48В, 240ВA с крепежом для АКБ 7Aч x4,IP66, -40 ~ +50°C, Защита батареи от глубокого разряда и КЗ, 380х380х210 мм. Поставляются без установленных АКБ. | руб./шт | 46800 | 45864 | 44928
| 306231 | NSBox-UPS-2873H (U2D8743H) | Всепогодный бесперебойный блок питания: комплект настенного крепления, монтажную панель, с DIN-рейку, проходные клеммы, двухполюсный автомат, шину заземления, вентилятор с термостатом, нагреватель, согласованный с заказчиком комплект кабельных вводов и систему бесперебойного питания DC 48В, 240ВA с крепежом для АКБ 7Aч x4,IP66, -40 ~ +50°C, Защита батареи от глубокого разряда и КЗ, 380х380х210 мм. Поставляются без установленных АКБ. | руб./шт | 53300 | 52234 | 51168
| 306232 | NSBox-UPS-3873 (U3D8743F) | Всепогодный бесперебойный блок питания: комплект настенного крепления, монтажную панель, с DIN-рейку, проходные клеммы, двухполюсный автомат, шину заземления, вентилятор с термостатом, согласованный с заказчиком комплект кабельных вводов и систему бесперебойного питания DC 48В, 360ВA с крепежом для АКБ 7Aч x4,IP66, -40 ~ +50°C, Защита батареи от глубокого разряда и КЗ, 380х380х210 мм. Поставляются без установленных АКБ. | руб./шт | 47800 | 46844 | 45888
| 306233 | NSBox-UPS-3873H (U3D8743H) | Всепогодный бесперебойный блок питания: комплект настенного крепления, монтажную панель, с DIN-рейку, проходные клеммы, двухполюсный автомат, шину заземления, вентилятор с термостатом, нагреватель, согласованный с заказчиком комплект кабельных вводов и систему бесперебойного питания DC 48В, 360ВA с крепежом для АКБ 7Aч x4,IP66, -40 ~ +50°C, Защита батареи от глубокого разряда и КЗ, 380х380х210 мм. Поставляются без установленных АКБ. | руб./шт | 54300 | 53214 | 52128
| 306236 | NSBox-UPS-4876 (U4A8746F) | Всепогодный бесперебойный блок питания: комплект настенного крепления, монтажную панель, с DIN-рейку, проходные клеммы, двухполюсный автомат, шину заземления, вентилятор с термостатом, согласованный с заказчиком комплект кабельных вводов и систему бесперебойного питания DC 48В, 500ВA/АС 220В, 300ВА, с крепежом для АКБ 7Aч x4,IP66, -40 ~ +50°C, Защита батареи от глубокого разряда и КЗ, 380х600х210 мм. Поставляются без установленных АКБ. | руб./шт | 72000 | 70560 | 69120
| 306237 | NSBox-UPS-4876H (U4A8746H) | Всепогодный бесперебойный блок питания: комплект настенного крепления, монтажную панель, с DIN-рейку, проходные клеммы, двухполюсный автомат, шину заземления, вентилятор с термостатом, нагреватель, согласованный с заказчиком комплект кабельных вводов и систему бесперебойного питания DC 48В, 500ВA/АС 220В, 300ВА, с крепежом для АКБ 7Aч x4,IP66, -40 ~ +50°C, Защита батареи от глубокого разряда и КЗ, 380х600х210 мм. Поставляются без установленных АКБ. | руб./шт | 79500 | 77910 | 76320
| 306234 | NSBox-UPS-5873 (U5D8743F) | Всепогодный бесперебойный блок питания: комплект настенного крепления, монтажную панель, с DIN-рейку, проходные клеммы, двухполюсный автомат, шину заземления, вентилятор с термостатом, согласованный с заказчиком комплект кабельных вводов и систему бесперебойного питания DC 48В, 500ВA с крепежом для АКБ 7Aч x4,IP66, -40 ~ +50°C, Защита батареи от глубокого разряда и КЗ, 380х380х210 мм. Поставляются без установленных АКБ. | руб./шт | 52800 | 51744 | 50688
| 306235 | NSBox-UPS-5873H (U5D8743H) | Всепогодный бесперебойный блок питания: комплект настенного крепления, монтажную панель, с DIN-рейку, проходные клеммы, двухполюсный автомат, шину заземления, вентилятор с термостатом, нагреватель, согласованный с заказчиком комплект кабельных вводов и систему бесперебойного питания DC 48В, 500ВA с крепежом для АКБ 7Aч x4,IP66, -40 ~ +50°C, Защита батареи от глубокого разряда и КЗ, 380х380х210 мм. Поставляются без установленных АКБ. | руб./шт | 59300 | 58114 | 56928
| 321239 | PSE-PoE.48DC/120VA v.2 (4078) | Источник питания, U-вх.110...240 В, U-вых.48…52 В, 120 Вт, +5...+40°С, 134х61х35 мм. | руб./шт | 2390 | 2390 | 2390
| 236832 | SKAT-RLPS.48DC-10RACK (2140) | Резервированный источник питания для установки в 19" шкаф, высота 2U, выходное напряжение 48 В, выходной ток 10 А, подключаемые внешние аккумуляторы 12 В до 120 А·ч (4 шт.), пять выходов типа "СК", световая индикация режимов работы, защита от КЗ и переполюсовки, защита АКБ от глубокого разряда; IP20, t-раб.-10…+40°С, 483х384х88 мм | руб./шт | 73860 | 73860 | 73860
| 215395 | SKAT-RLPS.48DC-3.0 (941) | Резервированный источник питания, выходное напряжение 48 В, выходной ток 3 А (при питания от сети переменного тока) / 10 А ( при наличии АКБ), входное напряжение 180…250 В, потребляемая мощность 160 В·А, подключаемые внешние аккумуляторы 12 В 17…250 А·ч (4 шт.), три выхода типа "ОК", световая индикация режимов работы, защита от КЗ и переполюсовки, защита АКБ от глубокого разряда, t-раб.-10…+40°С, 213х101х295 мм. Каскадное наращивание мощности. Настольное исполнение, возможность монтажа в 19'' стойку. | руб./шт | 30740 | 30740 | 30740
| 235231 | SKAT-RLPS.48DC-500VA (946) | Резервированный источник питания, U-вых.48 В, I-вых.9 А,U-вх.170…250 В, корпус под аккумуляторы 12 В 17 А·ч (4 шт.), два выхода типа "СК", световая индикация режимов работы, защита от КЗ и переполюсовки, защита АКБ от глубокого разряда, 465х435х195 мм. Для подключения двух АКБ 12 В 26/40 А·ч требуются внешние аккумуляторные боксы (АО-2/26 или АО-2/40) | руб./шт | 63900 | 63900 | 63900
| 288690 | SKAT-V.24/48DC-18 исп.5М (849) | Резервированный источник питания уличный; , U-вх.180…250 В, U-вых. 24/48 В, I-вых.18 А (3 А при 48 В); под два внешних АКБ 12 В 17…250 А·ч, регулируемый ток заряда; 5 диагностических выходов, кнопка управления нагрузкой, электронная защита от перегрева, КЗ выхода и АКБ; IP65, t-раб.-40…+50°C. Металлический корпус, мембранный кабельный ввод, замки на дверце. | руб./шт | 77320 | 77320 | 77320
| 324701 | UPS 160W/48V Simple | Резервированный источник питания с креплением на DIN рейку; U-вх.90…130/180…264 В (переключаемое), U-вых.48…56 В (регулируемое), I-нагр.3 А; под четыре аккумулятора 12 В 7... 17 А·ч; защита от КЗ, перегрузки, перенапряжения и защита от глубокого разряда АКБ; t-раб.-20…+60°С; 199x98x38 мм. | руб./шт | 6721 | 6415.49 | 6109.98
| 281628 | UPS 300W/48V Simple | Резервированный источник питания с креплением на DIN рейку; U-вх.180…264 В, U-вых. 48…55.6 В, I-нагр.4.5 А; под четыре АКБ 12 В 7…17 А·ч; автоматическая защита от КЗ, перегрузки и низкого разряда АКБ; t-раб.-20…+70°C, 215х115х50 мм. В комплект не входят провода подключения к АКБ. | руб./шт | 10360.35 | 9889.43 | 9418.5
| 285010 | UPS 300W/48V/DIN | Резервированный источник питания с креплением на DIN рейку; U-вх.90…130/180…264 В, (переключаемое), U-вых.46…55.5 В (регулируемое), I-нагр.4.5А; под четыре АКБ 12 В 7/9/17 А·ч; защита от КЗ, перегрузки, перенапряжения и защита от глубокого разряда АКБ; светодиодный индикатор, релейные выходы наличия входного напряжения и состояния АКБ; t-раб.-20…+60°С, 132x123.5x70 мм. | руб./шт | 11861.85 | 11322.68 | 10783.5
| 322617 | UPS 600W/48V/DIN | Резервированный источник питания с креплением на DIN рейку; U-вх.90…264 В (переключаемое), U-вых.46…55.3 В (регулируемое), I-нагр.11 А; под четыре АКБ 12 В 9…26 А·ч; защита от КЗ, перегрузки, перенапряжения и защита от глубокого разряда АКБ; светодиодный индикатор, релейные выходы наличия входного напряжения и состояния АКБ; t-раб.-20…+60°C, 128х125х85 мм. | руб./шт | 20020 | 19109.99 | 18199.98
| 301348 | ББП-50 POE | Резервированный источник питания бескорпусной; U-вх. 190…265 В, U-вых.48 В ± 15%, I-ном.5 А, I-max.6 А; под четыре АКБ 12 В 17/18 А·ч; световая индикация режимов работы, защита от короткого замыкания и перегрузки, защита АКБ от глубокого разряда; t-раб. -15…+50°С, 180х132х52 мм | руб./шт | 10256 | 9742.99 | 9229.98
| 260989 | КБП-48/150 (2,2А·ч) | Комплект бесперебойного питания; U-вх AC 88…246 В; U-вых.DC 48…58 В/2,7 А; под АКБ 12 В 2,2/7,2 А·ч; -10...+60°С. В комплекте: блок питания AD-155C с вентилятором на основании, кронштейн для установки аккумуляторов, провода соединительные, перемычка. | руб./шт | 20133 | 20133 | 20133
| 329849 | КБП-48/150 (7,2А·ч) | Комплект бесперебойного питания; U-вх AC 94…264 В; U-вых. DC 48…55 В/2.7 А; под АКБ 12 В до 9 Ач; защита: от перегрузки, короткого замыкания, переполюсовки, глубокого разряда АКБ, -10...+60°С, 199х150х123 мм(без кронштейна для АКБ). В комплекте: блок питания UPS 155Вт/48В, Din-рейка, кронштейн для установки аккумуляторов 7.2 Ач, провода соединительные, перемычка. | руб./шт | 20133 | 20133 | 20133
| 329850 | КБП-48/2,5 (2,2А·ч) | Комплект бесперебойного питания; U-вх AC 94…264 В; U-вых. DC 48…53 В/2.5 А; под АКБ 12 В до 9 Ач; защита: от перегрузки, короткого замыкания, переполюсовки, глубокого разряда АКБ, -10...+60°С, 203х200х110 мм(без кронштейна для АКБ). В комплекте: КБП-48/2.5, Din-рейка, кронштейн для установки аккумуляторов 2.2 Ач, провода соединительные, перемычка. | руб./шт | 12150 | 12150 | 12150
| 329851 | КБП-48/2,5 (7,2А·ч) | Комплект бесперебойного питания; U-вх AC 94…264 В; U-вых. DC 48…53 В/2.5 А; под АКБ 12 В до 9 Ач; защита: от перегрузки, короткого замыкания, переполюсовки, глубокого разряда АКБ, -10...+60°С, 203х200х110 мм(без кронштейна для АКБ). В комплекте: КБП-48/2.5, Din-рейка, кронштейн для установки аккумуляторов 7.2 Ач, провода соединительные, перемычка. | руб./шт | 12150 | 12150 | 12150
| 329852 | КБП-48/3,5 (2,2А·ч) | Комплект бесперебойного питания; U-вх AC 94…264 В; U-вых. DC 48…53 В/3.5 А; под АКБ 12 В до 9 Ач; защита: от перегрузки, короткого замыкания, переполюсовки, глубокого разряда АКБ, -10...+60°С, 179х200х110 мм(без кронштейна для АКБ). В комплекте: КБП-48/3.5, Din-рейка, кронштейн для установки аккумуляторов 2.2 Ач, провода соединительные, перемычка. | руб./шт | 13050 | 13050 | 13050
| 329853 | КБП-48/3,5 (7,2А·ч) | Комплект бесперебойного питания; U-вх AC 94…264 В; U-вых. DC 48…53 В/3.5 А; под АКБ 12 В до 9 Ач; защита: от перегрузки, короткого замыкания, переполюсовки, глубокого разряда АКБ, -10...+60°С, 203х200х110 мм(без кронштейна для АКБ). В комплекте: КБП-48/3.5, Din-рейка, кронштейн для установки аккумуляторов 7.2 Ач, провода соединительные, перемычка. | руб./шт | 13050 | 13050 | 13050
| 307351 | КБП-48/4,5 (2,2 А/ч) | Комплект бесперебойного питания; U-вх AC 94…264 В; U-вых DC 48…55 В/4.5 А; под АКБ 12 В 9 А·ч; -10...+60°С. В комплекте: блок питания UPS 300W/48, кронштейн для установки аккумуляторов, провода соединительные, перемычка. | руб./шт | 22410 | 22410 | 22410
| 322581 | КБП-48/4,5 (7,2А·ч) | Комплект бесперебойного питания; U-вх AC 94…264 В; U-вых. DC 48…53 В/4.5 А; под АКБ 12 В до 9 Ач; защита: от перегрузки, короткого замыкания, переполюсовки, глубокого разряда АКБ, -10...+60°С, 215х150х128 мм(без кронштейна для АКБ). В комплекте: UPS 300W/48В, Din-рейка, кронштейн для установки аккумуляторов 7.2 Ач, провода соединительные, перемычка. | руб./шт | 22410 | 22410 | 22410
| 307350 | КБП-48/8 (7,2А·ч) | Комплект бесперебойного питания; U-вх AC 90…264 В; U-вых DC 48…53 В/8 А; под АКБ 12 В 9 А·ч; -10...+60°С. В комплекте: блок питания NDR-480-48, кронштейн для установки аккумуляторов, провода соединительные, перемычка. | руб./шт | 28530 | 28530 | 28530
| 329854 | КБП-48/8 (2,2А·ч) | Комплект бесперебойного питания; U-вх AC 94…264 В; U-вых. DC 48…53 В/8 А; под АКБ 12 В до 9 Ач; защита: от перегрузки, короткого замыкания, переполюсовки, глубокого разряда АКБ, -10...+60°С, 125х250х139 мм(без кронштейна для АКБ). В комплекте: КБП-48/8, Din-рейка, кронштейн для установки аккумуляторов 2.2 Ач, провода соединительные, перемычка. | руб./шт | 28530 | 28530 | 28530
| 314454 | МИП-48 исп.100 (МИП-48-2/7М10) | Резервированный источник питания; U-вх.187…264 В, U-вых.54±2% В, I-max.2.5 А, под четыре внешних АКБ 12 В 4.5…12 А·ч; световая индикация режимов работы, электронная защита от короткого замыкания, защита аккумулятора от глубокого разряда; IP20, t-раб.-20…+45°С, 43×124×113 мм. Крепление на DIN-рейку. | руб./шт | 4102.8 | 3945 | 3787.2
| 284530 | РИП-48 исп.01 (РИП-48-4/17М3-Р-RS) | Резервированный источник питания; U-вх.176…255 В, U-вых.54±2 В, I-ном.4 А, I-максм.5.5 А; под четыре аккумулятора 12 В 17 А·ч; световая и звуковая индикация режимов работы, RS-485, оптоэлектронный диагностический выход, защита от короткого замыкания, защита аккумулятора от глубокого разряда; t-раб.-10…+40°С, 450×400×210 мм | руб./шт | 19760.52 | 19000.5 | 18240.48
NEW | 269255 | Штиль PS4802E | Резервированный источник питания; U-вх.88…264 В, U-вых.54.8±0.2 В, I-вых.2 А; под четыре АКБ 12 В 7/12 А·ч; защита от КЗ и разряд., световая индикация, вых."СК"(АВАРИЯ); IP20, t-раб.-10…+50°С, 415х415х147 мм. Металлический корпус. | руб./шт | 17088 | 17088 | 17088
NEW | 216269 | Штиль PS4805G | Резервированный источник питания; U-вх.88…264 В, U-вых.54.8±0.2 В, I-вых.5 А; под четыре АКБ 12 В 17 А·ч; защита от КЗ и разряд., световая индикация, вых."СК"(АВАРИЯ); IP20, t-раб.-10…+50°С, 304х207х480 мм. Металлический корпус. | руб./шт | 20514 | 20514 | 20514
NEW | 332793 | Штиль PS4805G в 19" корпусе | Резервированный источник питания; U-вх.178…264 В, U-вых.54.8±0.2 В, I-вых.5 А; под внешние аккумуляторы; защита от КЗ и разряд., световая индикация, вых."СК"(АВАРИЯ); IP20, t-раб.-10…+50°С, 482х88х315 мм. Металлический корпус. | руб./шт | 23576 | 23576 | 23576
NEW | 332792 | Штиль PS4805G-2 | Резервированный источник питания; U-вх.178…264 В, U-вых.54.8±0.2 В, I-вых.5 А; 4…8 АКБ 12 В 7…40 А·ч; защита от КЗ и разряд., световая индикация, вых."СК"(АВАРИЯ); IP20, t-раб.-10…+50°С, 195х580х445 мм. Металлический корпус. | руб./шт | 26343 | 26343 | 26343
NEW | 332794 | Штиль PS4810G | Резервированный источник питания; U-вх.178…264 В, U-вых.54.8±0.2 В, I-вых.10 А; под четыре АКБ 12 В 7…18 А·ч; защита от КЗ и разряд., световая индикация, вых."СК"(АВАРИЯ); IP20, t-раб.-10…+50°С, 207х304х480 мм. Металлический корпус. | руб./шт | 34082 | 34082 | 34082
NEW | 332796 | Штиль PS4810G в 19" корпусе | Резервированный источник питания; U-вх.178…264 В, U-вых.54.8±0.2 В, I-вых.10 А; под внешние аккумуляторы; защита от КЗ и разряд., световая индикация, вых."СК"(АВАРИЯ); IP20, t-раб.-10…+50°С, 482х88х315 мм. Металлический корпус. | руб./шт | 40898 | 40898 | 40898
NEW | 332795 | Штиль PS4810G-2 | Резервированный источник питания; U-вх.178…264 В, U-вых.54.8±0.2 В, I-вых.10 А; 4…8 АКБ 12 В 7…40 А·ч; защита от КЗ и разряд., световая индикация, вых."СК"(АВАРИЯ); IP20, t-раб.-10…+50°С, 195х580х445 мм. Металлический корпус. | руб./шт | 40898 | 40898 | 40898
4 |  | Бесперебойные с выходным напряжением 60 В
NEW | 263431 | Штиль PS6005G в 19" корпусе | Резервированный источник питания; U-вх.176…264 В, U-вых.68.5±0.2 В, I-вых.5 А; под внешние аккумуляторы; защита от КЗ и разряд., световая индикация, вых."СК"(АВАРИЯ); IP20, t-раб.-10…+50°С, 88х302х315 мм. Металлический корпус. | руб./шт | 22541 | 22541 | 22541
NEW | 317030 | Штиль PS6010G в 19" корпусе | Резервированный источник питания; U-вх.176…264 В, U-вых.68.5±0.2 В, I-вых.10 А; под внешние аккумуляторы; защита от КЗ и разряд., световая индикация, вых."СК"(АВАРИЯ); IP20, t-раб.-10…+50°С, 88х302х315 мм. Металлический корпус. | руб./шт | 42754 | 42754 | 42754
5 |  | Бесперебойные с выходным напряжением 220 В
| 261686 | BC650-RSX761 APC Back-UPS 650 ВА | Источник бесперебойного питания; 650 ВА; U-вх.180…266 В; Нагрузка 360 Вт; Ступенчатая аппроксимация синусоиды; 1 АКБ 12В 7ач; защита от перегрузки и КЗ; Выход 4 Schuko; Вход Schuko - 1м; 0...+40°C; 215х130х336мм. | USD/шт | 121.88 | 121.88 | 121.88
| 263356 | BC750-RS APC Back-UPS 750 ВА | Источник бесперебойного питания Offline; 750 ВА; U-вх.150…280 В; Нагрузка 415 Вт; Ступенчатая аппроксимация синусоиды; 1 АКБ 12В 7ач; защита от перегрузки и КЗ; USB; Выход 4 Schuko; Вход Schuko - 0.5м; 0...+40°C; 200х115х256мм. | USD/шт | 214.92 | 214.92 | 214.92
| 217290 | BE400-RS APC Back-UPS 400 ВА | Источник бесперебойного питания; 400 ВА; U-вх.180…266 В; Нагрузка 240 Вт; Ступенчатая аппроксимация синусоиды; 1 АКБ 12В 6ач; защита от перегрузки и КЗ; RJ-45; Выход 8 Schuko; Вход Schuko - 1.8м; 0...+40°C; 86х230х285 мм. | USD/шт | 279.72 | 279.72 | 279.72
| 242063 | BH500INET APC Back-UPS 500 ВА | Источник бесперебойного питания для применения с СКС; 500 ВА; U-вх.150…280 В; Нагрузка 300 Вт; Ступенчатая аппроксимация синусоиды; 1 АКБ 12В 7ач; защита от перегрузки и КЗ; USB, RJ-11, RJ-45; Выход 4 IEC-320 C13; Вход IEC-320 C14 - 2.4м; 0...+40°C; 372х225х105мм. Обеспечивает дистанционное управление питанием ИБП через сеть через Powerchute Business Edition. | USD/шт | 263.08 | 263.08 | 263.08
| 88007 | BK350EI APC Back-UPS 350 ВА | Источник бесперебойного питания; 350 ВА; U-вх.180…266 В; Нагрузка 210 Вт; Ступенчатая аппроксимация синусоиды; 1 АКБ 12В 7ач; защита от перегрузки и КЗ; RJ-11, RJ-45; USB, RS 232; Выход 4 IEC 320 C13; Вход IEC 320 C13- 1.6м; 0...+40°C; 165х91х284 мм. | USD/шт | 150.12 | 150.12 | 150.12
| 88005 | BK500EI APC Back-UPS 500 ВА | Источник бесперебойного питания; 500 ВА; U-вх.180…266 В; Нагрузка 300 Вт; Ступенчатая аппроксимация синусоиды; 1 АКБ 12В 7ач; защита от перегрузки и КЗ; RJ-45; USB, RS 232; Выход 4 IEC 320 C13; Вход IEC 320 C13- 1.6м; 0...+40°C; 165х91х284 мм. | USD/шт | 275.4 | 275.4 | 275.4
| 220247 | BK650EI APC Back-UPS 650 ВА | Источник бесперебойного питания; 650 ВА; U-вх.180…266 В; Нагрузка 400 Вт; Ступенчатая аппроксимация синусоиды; 1 АКБ 12В 9ач; защита от перегрузки и КЗ; RJ-45; USB, RS 232; Выход 4 IEC 320 C13; Вход IEC 320 C13- 1.6м; 0...+40°C; 165х91х284 мм. | USD/шт | 361.8 | 361.8 | 361.8
| 242061 | BR1200GI APC Back-UPS Pro 1200 ВА | Источник бесперебойного питания Line-Interactive 1 200 ВА; U-вх.156…300 В; Нагрузка 720 Вт; Модифицированная синусоида; 2 АКБ 12 В, 9 Ач; защита от перегрузки и КЗ; Розетка IEC 60320 C13х5; 0...+40°C; 300х112х380 мм. Время автономной работы от батарей при нагрузке 200 Вт 30 мин. | USD/шт | 972 | 972 | 972
| 242060 | BR1200G-RS APC Back-UPS Pro 1200 ВА | Источник бесперебойного питания Line-Interactive с ЖК дисплеем; 1200 ВА; U-вх.176…294 В; Нагрузка 720 Вт; Ступенчатая аппроксимация синусоиды; АКБ 12В 9ач(APCRBC124); защита от перегрузки и КЗ; RJ-11, RJ-45; USB, RS 232; Выход 6 Schuko; Вход 1 Schuko 1.8м; 0...+40°C; 301х112х382 мм. | USD/шт | 1350 | 1350 | 1350
| 219033 | BR1500GI APC Back-UPS Pro 1500 ВА | Источник бесперебойного питания Line-Interactive с ЖК дисплеем; 1500 ВА; U-вх.176…294 В; Нагрузка 865 Вт; Ступенчатая аппроксимация синусоиды; 2 АКБ 12В 9ач; защита от перегрузки и КЗ; RJ-11, RJ-45; USB, RS 232; Выход 10 IEC 320 C13; Вход IEC 320 C13- 1.8м; 0...+40°C; 301х112х382 мм. | USD/шт | 1296 | 1296 | 1296
| 242062 | BR1500G-RS APC Back-UPS Pro 1500 ВА | Источник бесперебойного питания Line-Interactive с ЖК дисплеем; 1500 ВА; U-вх.176…294 В; Нагрузка 865 Вт; Ступенчатая аппроксимация синусоиды; 2 АКБ 12В 9ач; защита от перегрузки и КЗ; RJ-11, RJ-45; USB, RS 232; Выход 6 Schuko; Вход Schuko 1.8м; 0...+40°C; 301х112х382 мм. | USD/шт | 1393.2 | 1393.2 | 1393.2
| 242058 | BR900G-RS APC Back-UPS Pro 900 ВА | Источник бесперебойного питания Line-Interactive с ЖК дисплеем; 900 ВА; U-вх.176…282 В; Нагрузка 540 Вт; Ступенчатая аппроксимация синусоиды; 2 АКБ 12В 7ач; защита от перегрузки и КЗ; RJ-11, RJ-45; USB, RS 232; Выход 5 Schuko; Вход EURO 1.8 м; 0...+40°C; 250х100х382 мм. | USD/шт | 766.8 | 766.8 | 766.8
| 270103 | BS650E | Источник бесперебойного питания Line-Interactive, модифицированная синусоида; P-нагр.650 ВА/290 Вт; U-вх.165…290 В, встроенный аккумулятор; USB; 4 x Schuko (c батарейной поддержкой); 4 x Schuko (с защитой от всплесков напряжения); t-раб.0…40°C; 166х118х288 мм. | руб./шт | 8601.66 | 8601.66 | 8601.66
| 270104 | BS850E | Источник бесперебойного питания Line-Interactive, модифицированная синусоида; P-нагр.850 ВА/480 Вт; U-вх.165…290 В; встроенный аккумулятор; USB; 4 x Schuko (c батарейной поддержкой); 4 x Schuko (с защитой от всплесков напряжения); t-раб.0…40°C; 166х118х288 мм. | руб./шт | 11878.48 | 11878.48 | 11878.48
| 329437 | BVSE400RS Systeme Electriс | Источник бесперебойного питания Line-Interactive 400 ВА; нагрузка 240 Вт; LED-индикаторы, cтупенчатая аппроксимация синусоиды; U-вх. 170…280 АС; защита от перегрузки, разряда и перезаряда; USB type-A; вход 1хSchuko, выход 3хSchuko; внутренний батарейный блок; 0 ...+40°С; 245x163x90 мм. | USD/шт | 48.62 | 48.62 | 48.62
| 329438 | BVSE600I Systeme Electriс | Источник бесперебойного питания Line-Interactive 600 ВА; нагрузка 360 Вт; LED-индикаторы, cтупенчатая аппроксимация синусоиды; U-вх. 170…280 АС; защита от перегрузки, разряда и перезаряда; USB type-A; вход 1хSchuko, выход 6хIEC 60320 C13; внутренний батарейный блок; 0 ...+40°С; 245x163x90 мм. | USD/шт | 46.06 | 46.06 | 46.06
| 329439 | BVSE600RS Systeme Electriс | Источник бесперебойного питания Line-Interactive 600 ВА; нагрузка 360 Вт; LED-индикаторы, cтупенчатая аппроксимация синусоиды; U-вх. 170…280 АС; защита от перегрузки, разряда и перезаряда; USB type-A; вход 1хSchuko, выход 3хSchuko; 0 ...+40°С; 245x163x90 мм. | USD/шт | 61.45 | 61.45 | 61.45
| 329440 | BVSE800I Systeme Electriс | Источник бесперебойного питания Line-Interactive 800 ВА; нагрузка 480 Вт; LED-индикаторы, cтупенчатая аппроксимация синусоиды; U-вх. 170…280 АС; защита от перегрузки, разряда и перезаряда; USB type-A; вход 1хSchuko, выход 6хIEC 60320 C13; внутренний батарейный блок; 0 ...+40°С; 245x163x90 мм. | USD/шт | 61.85 | 61.85 | 61.85
| 329441 | BVSE800RS Systeme Electriс | Источник бесперебойного питания Line-Interactive 800 ВА; нагрузка 480 Вт; LED-индикаторы, cтупенчатая аппроксимация синусоиды; U-вх. 170…280 АС; защита от перегрузки, разряда и перезаряда; USB type-A; вход 1хSchuko, выход 3хSchuko; внутренний батарейный блок; 0 ...+40°С; 245x163x90 мм. | USD/шт | 87.27 | 87.27 | 87.27
| 325154 | BVX1200LI-GR APC Easy-UPS 1200 ВА | Источник бесперебойного питания Line-Interactive 1 200 ВА; U-вх.140…300 В; Нагрузка 650 Вт; Модифицированная синусоида; 1 АКБ 12 В, 9 Ач; защита от перегрузки и КЗ; Розетка Schuko x 4; 0...+40°C; 190х140х390 мм. Время автономной работы от батарей при нагрузке 200 Вт 15 мин. | USD/шт | 430.92 | 430.92 | 430.92
| 325153 | BVX2200LI-GR APC Easy-UPS 2200 ВА | Источник бесперебойного питания Line-Interactive 2 200 ВА; U-вх.140…300 В; Нагрузка 1 200 Вт; Модифицированная синусоида;2 АКБ 12 В, 9 Ач; защита от перегрузки и КЗ; Розетка Schuko x 4; 0...+40°C; 190х140х390 мм. Время автономной работы от батарей при нагрузке 200 Вт 20 мин. | USD/шт | 491.4 | 491.4 | 491.4
| 328165 | BVX700LI APC Easy-UPS 700 ВА | Источник бесперебойного питания Line-Interactive 700 ВА; U-вх.130…300 В; Нагрузка 360 Вт; Модифицированная синусоида; 1 АКБ 12 В, 7 Ач; защита от перегрузки и КЗ; Розетка IEC13х4; 0...+40°C; 138х98х31 мм. Время автономной работы от батарей при нагрузке 100 Вт 20 мин. | USD/шт | 149.04 | 149.04 | 149.04
| 325152 | BVX700LI-GR APC Easy-UPS 700 ВА | Источник бесперебойного питания Line-Interactive 700 ВА; U-вх.130…300 В; Нагрузка 360 Вт; Модифицированная синусоида; 1 АКБ 12 В, 7 Ач; защита от перегрузки и КЗ; Розетка Schuko x 2; 0...+40°C; 138х98х31 мм. Время автономной работы от батарей при нагрузке 100 Вт 20 мин. | USD/шт | 240.84 | 240.84 | 240.84
| 306075 | BX1600MI APC Back-UPS BX1600MI 1600 ВА | Источник бесперебойного питания Line-Interactive 1 600 ВА; U-вх.140…300 В; Нагрузка 900 Вт; Модифицированная синусоида; 2 АКБ 12 В, 7 Ач; защита от перегрузки и КЗ; Розетка IEC 60320 C13х6; 0...+40°C; 190х140х390 мм. Время автономной работы от батарей при нагрузке 200 Вт 30 мин. | USD/шт | 459 | 459 | 459
| 240062 | BX500CI APC Back-UPS 500 ВА | Источник бесперебойного питания Line-Interactive; 500 ВА; U-вх.160…280 В; Нагрузка 300 Вт; Ступенчатая аппроксимация синусоиды; 1 АКБ 12В 9ач; защита от перегрузки и КЗ; RJ-11, RJ-45, RS232, ; Выход 8 Schuko; Вход Schuko - 1.8м; 0...+40°C; 89х224х311мм. | USD/шт | 162 | 162 | 162
| 281745 | CP1300EPFCLCD | Источник бесперебойного питания с технологией энергосбережения и ЖК экраном, Line-Interactive; P-вых.1300 ВА (780 Вт), чистая синусоида, U-вых.230 В, U-вх.165...265 В; АКБ 1 х 12 В / 7 Ач, время автономной работы при 100% нагрузке 2 минуты; 6 выходных разъемов Schuko, 2 х USB (5 В / 2.1 А), RJ-11/RJ-45, USB, звуковая сигнализация; t-раб.0...+40°C, форм-фактор Tower, 100x265x370 мм. Поддержка оборудования в котором применяются блоки питания с активной корректировкой мощности. | руб./шт | 29228.56 | 29228.56 | 29228.56
| 281746 | CP1500EPFCLCD | Источник бесперебойного питания с технологией энергосбережения и ЖК экраном, Line-Interactive; P-вых.1500 ВА (900 Вт), чистая синусоида, U-вых.230 В, U-вх.165...265 В; АКБ 1 х 12 В / 8.5 Ач, время автономной работы при 100% нагрузке 3 минуты; 6 выходных разъемов Schuko, 2 х USB (5 В / 2.1 А), RJ-11/RJ-45, USB, звуковая сигнализация; t-раб.0...+40°C, форм-фактор Tower, 100x265x370 мм. Поддержка оборудования в котором применяются блоки питания с активной корректировкой мощности. | руб./шт | 35326.6 | 35326.6 | 35326.6
| 281744 | CP900EPFCLCD | Источник бесперебойного питания с технологией энергосбережения и ЖК экраном, Line-Interactive; P-вых.900 ВА (540 Вт), чистая синусоида, U-вых.230 В, U-вх.165...265 В; АКБ 1 х 12 В / 8.5 Ач, время автономной работы при 100% нагрузке 1 минута; 6 выходных разъемов Schuko, RJ-11/RJ-45, USB, звуковая сигнализация; t-раб.0...+40°C, форм-фактор Tower, 100x230x275 мм. Поддержка оборудования в котором применяются блоки питания с активной корректировкой мощности. | руб./шт | 21553.43 | 21553.43 | 21553.43
| 321751 | DRU-500 (1114005) | Источник бесперебойного питания Off-line 500 ВА; нагрузка 300Вт; U-вх. 220-240В АС; ступенчатая аппроксимация синусоиды; LED индикаторы; вход/выход клеммная колодка, RS-232; защита от перегрузки, короткого замыкания, АКБ 12В/7.2Ач, 1 шт в комплекте; 0...+50°C, 281х116х124 мм. Время автономной работы от батарей при нагрузке 100% 4 мин. | руб./шт | 24910.92 | 24910.92 | 24910.92
| 321752 | DRU-850 (1114019) | Источник бесперебойного питания Off-line 850 ВА; нагрузка 510Вт; U-вх. 220-240В АС; ступенчатая аппроксимация синусоиды; LED индикаторы; вход/выход клеммная колодка, RS-232; защита от перегрузки, короткого замыкания, АКБ 12В/9Ач, 1 шт в комплекте; 0...+50°C, 281х116х124 мм. Время автономной работы от батарей при нагрузке 100% 2 мин. | руб./шт | 26255.36 | 26255.36 | 26255.36
NEW | 332986 | EET-0600VA-1-001 | Источник бесперебойного питания Line-Interactive, 600 ВА; нагрузка 360 Вт; LCD дисплей, модифицированная синусоида; U-вх. 220-240 АС, U-вых.220...240; защита от перегрузки, короткого замыкания, разряда и перезаряда; вход 1хSchuko, выход 4хIEC 320 C13; USB, RS-232, 1хАКБ 12 В, 7 Ач в комплекте; 0 ...+40°С; 140x90x275 мм. | руб./шт | 7732.74 | 7152.78 | 6572.82
NEW | 332987 | EET-0600VA-1-001-S | Источник бесперебойного питания Line-Interactive, 600 ВА; нагрузка 360 Вт; LCD дисплей, модифицированная синусоида; U-вх. 220-240 АС, U-вых.220...240; защита от перегрузки, короткого замыкания, разряда и перезаряда; вход 1хSchuko, выход 2хSchuko; USB, RS-232, 1хАКБ 12 В, 7 Ач в комплекте; 0 ...+40°С; 140x90x275 мм. | руб./шт | 7731.59 | 7151.73 | 6571.86
NEW | 332988 | EET-0800VA-1-001 | Источник бесперебойного питания Line-Interactive, 800 ВА; нагрузка 480 Вт; LCD дисплей, модифицированная синусоида; U-вх. 220-240 АС, U-вых.220...240; защита от перегрузки, короткого замыкания, разряда и перезаряда; вход 1хSchuko, выход 4хIEC 320 C13; USB, RS-232, 1хАКБ 12 В, 9 Ач в комплекте; 0 ...+40°С; 140x90x275 мм. | руб./шт | 10204.23 | 9438.92 | 8673.6
NEW | 332989 | EET-0800VA-1-001-S | Источник бесперебойного питания Line-Interactive, 800 ВА; нагрузка 480 Вт; LCD дисплей, модифицированная синусоида; U-вх. 220-240 АС, U-вых.220...240; защита от перегрузки, короткого замыкания, разряда и перезаряда; вход 1хSchuko, выход 2хSchuko; USB, RS-232, 1хАКБ 12 В, 9 Ач в комплекте; 0 ...+40°С; 140x90x275 мм. | руб./шт | 10206.73 | 9441.22 | 8675.7
NEW | 332990 | EET-1000VA-1-002 | Источник бесперебойного питания Line-Interactive, 1000 ВА; нагрузка 600 Вт; LCD дисплей, модифицированная синусоида; U-вх. 220-240 АС, U-вых.220...240; защита от перегрузки, короткого замыкания, разряда и перезаряда; вход 1хSchuko, выход 8хIEC 320 C13; USB, RS-232, 2хАКБ 12 В, 7 Ач в комплекте; 0 ...+40°С; 161x145x343 мм. | руб./шт | 14034.65 | 12982.05 | 11929.44
NEW | 332991 | EET-1000VA-1-002-S | Источник бесперебойного питания Line-Interactive, 1000 ВА; нагрузка 600 Вт; LCD дисплей, модифицированная синусоида; U-вх. 220-240 АС, U-вых.220...240; защита от перегрузки, короткого замыкания, разряда и перезаряда; вход 1хSchuko, выход 4хSchuko; USB, RS-232, 2хАКБ 12 В, 7 Ач в комплекте; 0 ...+40°С; 161x145x343 мм. | руб./шт | 14033.45 | 12980.94 | 11928.42
NEW | 332992 | EET-1200VA-1-002 | Источник бесперебойного питания Line-Interactive, 1200 ВА; нагрузка 720 Вт; LCD дисплей, модифицированная синусоида; U-вх. 220-240 АС, U-вых.220...240; защита от перегрузки, короткого замыкания, разряда и перезаряда; вход 1хSchuko, выход 8хIEC 320 C13; USB, RS-232, 2хАКБ 12 В, 7 Ач в комплекте; 0 ...+40°С; 160x145x345 мм. | руб./шт | 14325.65 | 13251.24 | 12176.82
NEW | 332993 | EET-1200VA-1-002-S | Источник бесперебойного питания Line-Interactive, 1200 ВА; нагрузка 720 Вт; LCD дисплей, модифицированная синусоида; U-вх. 220-240 АС, U-вых.220...240; защита от перегрузки, короткого замыкания, разряда и перезаряда; вход 1хSchuko, выход 4хSchuko; USB, RS-232, 2хАКБ 12 В, 7 Ач в комплекте; 0 ...+40°С; 160x145x345 мм. | руб./шт | 14320.58 | 13246.54 | 12172.5
NEW | 332994 | EET-1500VA-1-002 | Источник бесперебойного питания Line-Interactive, 1500 ВА; нагрузка 900 Вт; LCD дисплей, модифицированная синусоида; U-вх. 220-240 АС, U-вых.220...240; защита от перегрузки, короткого замыкания, разряда и перезаряда; вход 1хSchuko, выход 8хIEC 320 C13; USB, RS-232, 2хАКБ 12 В, 9 Ач в комплекте; 0 ...+40°С; 165x140x325 мм. | руб./шт | 18364.56 | 16987.23 | 15609.9
NEW | 332995 | EET-1500VA-1-002-S | Источник бесперебойного питания Line-Interactive, 1500 ВА; нагрузка 900 Вт; LCD дисплей, модифицированная синусоида; U-вх. 220-240 АС, U-вых.220...240; защита от перегрузки, короткого замыкания, разряда и перезаряда; вход 1хSchuko, выход 4хSchuko; USB, RS-232, 2хАКБ 12 В, 9 Ач в комплекте; 0 ...+40°С; 165x140x325 мм. | руб./шт | 18366.8 | 16989.28 | 15611.76
NEW | 332996 | EET-2000VA-1-002 | Источник бесперебойного питания Line-Interactive, 2000 ВА; нагрузка 1200 Вт; LCD дисплей, модифицированная синусоида; U-вх. 220-240 АС, U-вых.220...240; защита от перегрузки, короткого замыкания, разряда и перезаряда; вход 1хSchuko, выход 4хIEC 320 C13; USB, RS-232, 2хАКБ 12 В, 7 Ач в комплекте; 0 ...+40°С; 190x122x327 мм. | руб./шт | 28180.43 | 26066.91 | 23953.38
NEW | 332997 | EET-2000VA-1-002-S | Источник бесперебойного питания Line-Interactive, 2000 ВА; нагрузка 1200 Вт; LCD дисплей, модифицированная синусоида; U-вх. 220-240 АС, U-вых.220...240; защита от перегрузки, короткого замыкания, разряда и перезаряда; вход 1хSchuko, выход 2хSchuko; USB, RS-232, 2хАКБ 12 В, 9 Ач в комплекте; 0 ...+40°С; 165x140x325 мм. | руб./шт | 28176.39 | 26063.18 | 23949.96
NEW | 332998 | EET-3000VA-1-004 | Источник бесперебойного питания Line-Interactive, 3000 ВА; нагрузка 1800 Вт; LCD дисплей, модифицированная синусоида; U-вх. 220-240 АС, U-вых.220...240; защита от перегрузки, короткого замыкания, разряда и перезаряда; вход 1хSchuko, выход 4хIEC 320 C13; USB, RS-232, 4хАКБ 12 В, 9 Ач в комплекте; 0 ...+40°С; 214x143x387 мм. | руб./шт | 38625.58 | 35728.67 | 32831.76
NEW | 332999 | EET-3000VA-1-004-S | Источник бесперебойного питания Line-Interactive, 3000 ВА; нагрузка 1800 Вт; LCD дисплей, модифицированная синусоида; U-вх. 220-240 АС, U-вых.220...240; защита от перегрузки, короткого замыкания, разряда и перезаряда; вход 1хSchuko, выход 3хSchuko; USB, RS-232, 4хАКБ 12 В, 9 Ач в комплекте; 0 ...+40°С; 214x143x387 мм. | руб./шт | 38636.23 | 35738.53 | 32840.82
NEW | 333000 | ELT5-1000VA-1-001 | Источник бесперебойного питания Line-Interactive, 1000 ВА; нагрузка 600 Вт; LCD дисплей, модифицированная синусоида; U-вх. 220-240 АС, U-вых.162...290; защита от перегрузки, короткого замыкания, разряда и перезаряда; вход 1хSchuko, выход 5хSchuko; 1хАКБ 12 В, 9 Ач в комплекте; 0 ...+40°С; 100x278x193 мм. | руб./шт | 12251.46 | 11332.59 | 10413.72
NEW | 333001 | ELT5-600VA-1-001 | Источник бесперебойного питания Line-Interactive, 600 ВА; нагрузка 360 Вт; LCD дисплей, модифицированная синусоида; U-вх. 220-240 АС, U-вых.162...290; защита от перегрузки, короткого замыкания, разряда и перезаряда; вход 1хSchuko, выход 5хSchuko; 1хАКБ 12 В, 7 Ач в комплекте; 0 ...+40°С; 100x278x193 мм. | руб./шт | 9551.49 | 8835.14 | 8118.78
NEW | 333002 | ELT5-800VA-1-001 | Источник бесперебойного питания Line-Interactive, 800 ВА; нагрузка 480 Вт; LCD дисплей, модифицированная синусоида; U-вх. 220-240 АС, U-вых.162...290; защита от перегрузки, короткого замыкания, разряда и перезаряда; вход 1хSchuko, выход 5хSchuko; 1хАКБ 12 В, 9 Ач в комплекте; 0 ...+40°С; 100x278x193 мм. | руб./шт | 10616.86 | 9820.61 | 9024.36
| 330377 | EOR-0001KVA-1-002 1кВА/1кВт LCD 24VDC с АКБ 2х9AH | Источник бесперебойного питания On-Line, 2U, 1000 ВА; нагрузка 1000 Вт; LCD дисплей, чистый cинусоидальный сигнал; U-вх. 176…300 АС, U-вых.220...240; защита от перегрузки, разряда и перезаряда; вход 1хIEC 320 C14, выход 6хIEC 320 C13; USB, RS-232, EPO, слот для SNMP, 2хАКБ 12 В, 9 Ач в комплекте; 0 ...+40°С; 438x385x88 мм. | руб./шт | 45845.8 | 42407.36 | 38968.92
| 330378 | EOR-0001KVA-1-L 1кВА/1кВт LCD 36VDC без АКБ с рег. з/у | Источник бесперебойного питания On-Line, 2U, 2000 ВА; нагрузка 2000 Вт; LCD дисплей, чистый cинусоидальный сигнал; U-вх. 176…300 АС, U-вых.220...240; защита от перегрузки, разряда и перезаряда; вход 1хIEC 320 C14, выход 6хIEC 320 C13; USB, RS-232, EPO, слот для SNMP, коннектор подключения батареи; внешний батарейный кабинет EOR-BK-6-7 приобретается отдельно; 0 ...+40°С; 438x385x88 мм. | руб./шт | 37238.74 | 34445.84 | 31652.94
| 330379 | EOR-0002KVA-1-004 2кВА/2кВт LCD 48VDC с АКБ 4х9AH | Источник бесперебойного питания On-Line, 2U, 2000 ВА; нагрузка 2000 Вт; LCD дисплей, чистый cинусоидальный сигнал; U-вх. 176…300 АС, U-вых.220...240; защита от перегрузки, разряда и перезаряда; вход 1хIEC 320 C14, выход 6хIEC 320 C13; USB, RS-232, EPO, слот для SNMP, 4хАКБ 12 В, 9 Ач в комплекте; 0 ...+40°С; 438x385x88 мм. | руб./шт | 73393.6 | 67889.09 | 62384.58
| 330380 | EOR-0002KVA-1-L 2кВА/2кВт LCD 72VDC без АКБ с рег. з/у | Источник бесперебойного питания On-Line, 2U, 2000 ВА; нагрузка 2000 Вт; LCD дисплей, чистый cинусоидальный сигнал; U-вх. 176…300 АС, U-вых.220...240; защита от перегрузки, разряда и перезаряда; вход 1хIEC 320 C14, выход 6хIEC 320 C13; USB, RS-232, EPO, слот для SNMP, коннектор подключения батареи; внешний батарейный кабинет EOR-BK-6-7 приобретается отдельно; 0 ...+40°С; 438x385x88 мм. | руб./шт | 63961.23 | 59164.16 | 54367.08
| 330381 | EOR-0003KVA-1-006 3кВА/3кВт LCD 72VDC с АКБ 6х7AH | Источник бесперебойного питания On-Line, 2U, 3000 ВА; нагрузка 3000 Вт; LCD дисплей, чистый cинусоидальный сигнал; U-вх. 176…300 АС, U-вых.220...240; защита от перегрузки, разряда и перезаряда; вход 1хIEC 320 C19, выход 6хIEC 320 C13; USB, RS-232, EPO, слот для SNMP, 6хАКБ 12 В, 7 Ач в комплекте; 0 ...+40°С; 438x505x88 мм. | руб./шт | 86530.21 | 80040.46 | 73550.7
| 330382 | EOR-0003KVA-1-L 3кВА/3кВт LCD 96VDC без АКБ с рег. з/у | Источник бесперебойного питания On-Line, 2U, 3000 ВА; нагрузка 3000 Вт; LCD дисплей, чистый cинусоидальный сигнал; U-вх. 176…300 АС, U-вых.220...240; защита от перегрузки, разряда и перезаряда; вход 1хIEC 320 C19, выход 6хIEC 320 C13; USB, RS-232, EPO, слот для SNMP, коннектор подключения батареи; внешний батарейный кабинет EOR-BK-8-7 приобретается отдельно; 0 ...+40°С; 438x385x88 мм. | руб./шт | 74016.86 | 68465.59 | 62914.32
| 330383 | EOR-0006KVA-1-L 6кВА/6кВт 192-240VDC без АКБ с рег. з/у | Источник бесперебойного питания On-Line, 2U, 6000 ВА; нагрузка 6000 Вт; LCD дисплей, чистый cинусоидальный сигнал; U-вх. 176…300 АС, U-вых.220...230; защита от перегрузки, разряда и перезаряда; вход клеммная колодка, выход клеммная колодка; USB, RS-232, EPO, SNMP, коннектор подключения батареи; внешний батарейный блок EOR-BK-16-9 приобретается отдельно; 0 ...+40°С; 438x505x88 мм. | руб./шт | 118595.53 | 109700.86 | 100806.18
| 330384 | EOR-0010KVA-1-L 10кВА/10кВт 192-240VDC без АКБ с рег. з/у | Источник бесперебойного питания On-Line, 2U, 10000 ВА; нагрузка 10000 Вт; LCD дисплей, чистый cинусоидальный сигнал; U-вх. 176…300 АС, U-вых.220...230; защита от перегрузки, разряда и перезаряда; вход клеммная колодка, выход клеммная колодка; USB, RS-232, EPO, SNMP, коннектор подключения батареи; внешний батарейный блок EOR-BK-16-9 приобретается отдельно; 0 ...+40°С; 438x505x88 мм. | руб./шт | 138582.37 | 128188.69 | 117795
| 330385 | EOT-0001KVA-1-002 1кВА/1кВт LCD 24VDC с АКБ 2х9AH | Источник бесперебойного питания On-Line, 1000 ВА; нагрузка 1000 Вт; LCD дисплей, чистый cинусоидальный сигнал; U-вх. 176…300 АС, U-вых.220...230; защита от перегрузки, разряда и перезаряда; вход 1хIEC 320 C14, выход 2хSchuko; USB, RS-232, EPO, слот для SNMP, 2хАКБ 12 В, 9 Ач в комплекте; 0 ...+40°С; 145x285x225 мм. | руб./шт | 40378.59 | 37350.2 | 34321.8
| 330386 | EOT-0002KVA-1-004 2кВА/2кВт LCD 48VDC с АКБ 4х9AH | Источник бесперебойного питания On-Line, 2000 ВА; нагрузка 2000 Вт; LCD дисплей, чистый cинусоидальный сигнал; U-вх. 176…300 АС, U-вых.220...230; защита от перегрузки, разряда и перезаряда; вход 1хIEC 320 C14, выход 4хSchuko; USB, RS-232, EPO, слот для SNMP, 4хАКБ 12 В, 9 Ач в комплекте; 0 ...+40°С; 145x385x225 мм. | руб./шт | 68341.53 | 63215.93 | 58090.32
| 330387 | EOT-0003KVA-1-006 3кВА/3кВт LCD 72VDC с АКБ 6х7AH | Источник бесперебойного питания On-Line, 3000 ВА; нагрузка 3000 Вт; LCD дисплей, чистый cинусоидальный сигнал; U-вх. 176…300 АС, U-вых.220...230; защита от перегрузки, разряда и перезаряда; вход 1хIEC 320 C19, выход 3хSchuko и клеммная колодка; USB, RS-232, EPO, слот для SNMP, 6хАКБ 12 В, 7 Ач в комплекте; 0 ...+40°С; 192x450x352 мм. | руб./шт | 82968.36 | 76745.73 | 70523.1
| 330388 | EOT-0006KVA-1-016 6кВА/6кВт LCD 192-240VDC с АКБ 16х7AH | Источник бесперебойного питания On-Line, 2U, 6000 ВА; нагрузка 6000 Вт; LCD дисплей, чистый cинусоидальный сигнал; U-вх. 176…300 АС, U-вых.220...230; защита от перегрузки, разряда и перезаряда; вход клеммная колодка, выход клеммная колодка; USB, RS-232, EPO, SNMP, 16хАКБ 12 В, 7 Ач в комплекте; 0 ...+40°С; 200x800x460 мм. | руб./шт | 169356.27 | 156654.56 | 143952.84
| 330389 | EOT-0010KVA-1-020 10кВА/10кВт LCD 192-240VDC с АКБ 20х7AH | Источник бесперебойного питания On-Line, 2U, 10000 ВА; нагрузка 10000 Вт; LCD дисплей, чистый cинусоидальный сигнал; U-вх. 176…300 АС, U-вых.220...230; защита от перегрузки, разряда и перезаряда; вход клеммная колодка, выход клеммная колодка; USB, RS-232, EPO, SNMP, 20хАКБ 12 В, 7 Ач в комплекте; 0 ...+40°С; 200x800x460 мм. | руб./шт | 208749.09 | 193092.92 | 177436.74
| 315828 | GL-UPS-LI011/2*9a | Источник бесперебойного питания Line-Interactive, модифицированная синусоида; P-нагр.1000 ВА/990 Вт; U-вх.162…290 В; 2 АКБ 12 В 9 А·ч; LCD дисплей, SNMP карта, USB, RS232; выход 8xIEC320 C13; защита от перезаряда, перенапряжения, короткого замыкания; t-раб.0…+40°C, 438х88х410 мм. | руб./шт | 46241 | 46241 | 46241
| 315829 | GL-UPS-LI02/4*9a | Источник бесперебойного питания, Line-Interactive, модифицированная синусоида; P-нагр.2000 ВА/1800 Вт; U-вх.162…290 В; 4 АКБ 12 В 9 А·ч; LCD дисплей, SNMP карта, USB, RS232; выход 8xIEC320 C13; защита от перезаряда, перенапряжения, короткого замыкания; t-раб.0…+40°C, 438х88х510 мм. | руб./шт | 61855 | 61855 | 61855
| 315830 | GL-UPS-LI03/6*9a | Источник бесперебойного питания Line-Interactive, модифицированная синусоида; P-нагр.3000 ВА/2700 Вт; U-вх.162…290 В; 6 АКБ 12 В 9 А·ч; LCD дисплей, SNMP карта, USB, RS232; выход 8xIEC320 C13, 1xIEC320 C19; защита от перезаряда, перенапряжения, короткого замыкания; t-раб.0…+40°C, 438х88х630 мм. | руб./шт | 78070 | 78070 | 78070
| 315827 | GL-UPS-LI60/1*7a | Источник бесперебойного питания Line-Interactive, модифицированная синусоида; P-нагр.600 ВА/360 Вт; U-вх.160…280 В АС; 1 АКБ 12 В 7 А·ч; USB; выход 4xIEC320 C13; защита от перезаряда, перенапряжения, короткого замыкания; t-раб.0…+40°C, 101х300х142 мм. | руб./шт | 7060 | 7060 | 7060
| 315815 | GL-UPS-OL01-1-1/1U/6A | Источник бесперебойного питания On-Line, чистая синусоида; P-нагр.1000 ВА/800 Вт; U-вх.160…275 В, под 4 внешних АКБ 12 В; RS-232, USB; выход 4xIEC320 C13; защита от перезаряда, перенапряжения, короткого замыкания; t-раб.0…+50°C, 1U, 438х44х300 мм. | руб./шт | 25500 | 25500 | 25500
| 315808 | GL-UPS-OL01-1-1/6v*4*9a/1U | Источник бесперебойного питания On-Line, чистая синусоида; P-нагр.1000 ВА/800 Вт; U-вх.160…275 В, 4 АКБ 6 В 9 А·ч; RS-232, USB; выход 4xIEC320 C13; защита от перезаряда, перенапряжения, короткого замыкания; t-раб.0…+50°C, 1U, 438х44х477 мм. | руб./шт | 39000 | 39000 | 39000
| 315809 | GL-UPS-OL01L-1-1/2*9a | Источник бесперебойного питания On-Line, чистая синусоида; P-нагр.1000 ВА/800 Вт; U-вх.160…275 В, 2 АКБ 12 В 9 А·ч; LCD дисплей, SNMP карта, USB; выход 6xIEC320 C13; защита от перезаряда, перенапряжения, короткого замыкания; t-раб.0…+40°C, 2U, 438х88х310 мм. | руб./шт | 30000 | 30000 | 30000
| 315814 | GL-UPS-OL01L-1-1/6A | Источник бесперебойного питания On-Line, чистая синусоида; P-нагр.1000 ВА/800 Вт; U-вх.160…275 В, под 2 АКБ 12 В 9 А·ч; LCD дисплей, SNMP карта, USB; выход 6xIEC320 C13; защита от перезаряда, перенапряжения, короткого замыкания; t-раб.0…+40°C, 2U, 438х88х310 мм. | руб./шт | 25000 | 25000 | 25000
| 320864 | GL-UPS-OL01pf-1-1/3*9a | Источник бесперебойного питания On-line, 2U, 1000 ВА; нагрузка 1000Вт; U-вх. 110-300В АС; чистая синусоидальная волна; LED дисплей, SNMP карта, RS-232, USB, EPO; вход 1xIEC320 C14, выход 8xIEC320 C13; защита от перезаряда, перенапряжения, короткого замыкания, АКБ 12В/9Ач, 3 шт в комплекте; 0 ...+40°С, 438x88x410 мм. | руб./шт | 85000 | 85000 | 85000
| 315816 | GL-UPS-OL01TL-1-1/12A | Источник бесперебойного питания On-Line, чистая синусоида; P-нагр.1000 ВА/800 Вт; U-вх.160…275 В; RS-232, USB; выход 2xSchuko; защита от перезаряда, перенапряжения, короткого замыкания, возможность подключения внешних батарей до 250Ач, АКБ 12В, 1 шт приобретаются отдельно; t-раб.0…+40°C, 145х282х220 мм. | руб./шт | 21000 | 21000 | 21000
| 320866 | GL-UPS-OL02pf-1-1/6*9a | Источник бесперебойного питания On-line, 2U, 2000 ВА; нагрузка 2000Вт; U-вх. 110-300В АС; чистая синусоидальная волна; LED дисплей, SNMP карта, RS-232, USB; вход 1xIEC320 C20, выход 8xIEC320 C13; защита от перезаряда, перенапряжения, короткого замыкания, АКБ 12В/9Ач, 6 шт в комплекте; 0 ...+40°С, 438x88x630 мм. | руб./шт | 126000 | 126000 | 126000
| 320867 | GL-UPS-OL03pf-1-1/6*9a | Источник бесперебойного питания On-line, 2U, 3000 ВА; нагрузка 3000Вт; U-вх. 110-300В АС; чистая синусоидальная волна; LED дисплей, SNMP карта, RS-232, USB, EPO; вход 1xIEC320 C20, выход 8xIEC320 C13, 1xIEC320 C19; защита от перезаряда, перенапряжения, короткого замыкания, АКБ 12В/9Ач, 6 шт в комплекте; 0 ...+40°С, 438x88x630 мм. | руб./шт | 137000 | 137000 | 137000
| 315817 | GL-UPS-OL03T-1-1/8A | Источник бесперебойного питания On-Line, чистая синусоида; P-нагр.3000 ВА/2700 Вт; U-вх.160…275 В, 6 внешних АКБ 12 В; RS-232, USB, EPO; выход 6xIEC320 C13; защита от перезаряда, перенапряжения, короткого замыкания; t-раб.0…+40°C, 190х421х318 мм. | руб./шт | 34000 | 34000 | 34000
| 320869 | GL-UPS-OL06pf-1-1 | Источник бесперебойного питания On-line, 2U, 6000 ВА; нагрузка 6000Вт; U-вх. 110-300В АС; чистая синусоидальная волна; LED дисплей, SNMP карта, RS-232, USB, EPO; вход клеммный терминал, выход клеммная колодка; защита от перезаряда, перенапряжения, короткого замыкания, АКБ 12В/9Ач, в комплекте нет; 0 ...+40°С, 438x88x630 мм. | руб./шт | 150000 | 150000 | 150000
| 320870 | GL-UPS-OL10pf-1-1 | Источник бесперебойного питания On-line, 2U, 10 кВА; нагрузка 10 кВт; U-вх. 110-300В АС; чистая синусоидальная волна; LED дисплей, SNMP карта, RS-232, USB, EPO; вход клеммный терминал, выход клеммная колодка; защита от перезаряда, перенапряжения, короткого замыкания, АКБ 12В/9Ач, в комплекте нет; 0 ...+40°С, 438x88x630 мм. | руб./шт | 250000 | 250000 | 250000
| 250061 | IMD-1025AP (507310) | Источник бесперебойного питания Line-Interactive, модифицированная синусоида; P-нагр.1025 ВА/615 Вт; U-вх.220 В; 2 АКБ 12В, 7.2Ач; Защита от перегрузки и КЗ; RJ-45, RJ-11, USB; Розетка IEC-320 С13х6 шт; Цифровой дисплей; t-раб.0…+40°C, 130х382х200 мм. Время автономной работы от батарей при нагрузке 150 Вт 30 мин. | руб./шт | 15686.55 | 15686.55 | 15686.55
| 255851 | IMD-1200AP (507311) | Источник бесперебойного питания Line-Interactive, модифицированная синусоида; P-нагр.1200 ВА/720 Вт; U-вх.220 В; 2 АКБ 12В, 7.2Ач; Защита от перегрузки и КЗ; RJ-45, RJ-11, USB; Розетка IEC-320 С13х6 шт; Цифровой дисплей; t-раб.0…+40°C, 130х382х200 мм. Время автономной работы от батарей при нагрузке 150 Вт 30 мин. | руб./шт | 16577.65 | 16577.65 | 16577.65
| 206331 | IMD-1500AP (507312) | Источник бесперебойного питания Line-Interactive, модифицированная синусоида; P-нагр.1500 ВА/900 Вт; U-вх.220 В; 2 АКБ 12В, 7.2Ач; Защита от перегрузки и КЗ; RJ-45, RJ-11, USB; Розетка IEC-320 С13х6 шт; Цифровой дисплей; t-раб.0…+40°C, 130х382х200 мм. Время автономной работы от батарей при нагрузке 150 Вт 30 мин. | руб./шт | 19745.41 | 19745.41 | 19745.41
| 203875 | IMD-2000AP (507313) | Источник бесперебойного питания Line-Interactive, модифицированная синусоида; P-нагр.2000 ВА/1200 Вт; U-вх.220 В; 2 АКБ 12В, 9Ач; Защита от перегрузки и КЗ; RJ-45, RJ-11, USB; Розетка IEC-320 С13х6 шт; Цифровой дисплей; t-раб.0…+40°C, 130х382х200 мм. Время автономной работы от батарей при нагрузке 150 Вт 48 мин. | руб./шт | 22275.39 | 22275.39 | 22275.39
| 237191 | IMD-3000AP (747929) | Источник бесперебойного питания Line-Interactive, модифицированная синусоида; P-нагр.3000 ВА/1800 Вт; U-вх.220 В; 3 АКБ 12В, 9Ач; Защита от перегрузки и КЗ; RJ-45, RJ-11, USB; Розетка IEC-320 С13х6 шт; Цифровой дисплей; t-раб.0…+40°C, 130х440х200 мм. Время автономной работы от батарей при нагрузке 150 Вт 90 мин. | руб./шт | 35221.96 | 35221.96 | 35221.96
| 290540 | IMD-525AP (507307) | Источник бесперебойного питания Line-Interactive, модифицированная синусоида; P-нагр.525 ВА/315 Вт; U-вх.220 В; 1 АКБ 12В, 7.2Ач; Защита от перегрузки и КЗ; RJ-45, RJ-11, USB; Розетка IEC-320 С13х5 шт; Цифровой дисплей; t-раб.0…+40°C, 105х334х168 мм. Время автономной работы от батарей при нагрузке 100 Вт 13 мин. | руб./шт | 8723.27 | 8723.27 | 8723.27
| 204353 | IMD-625AP (507308) | Источник бесперебойного питания Line-Interactive, модифицированная синусоида; P-нагр.625 ВА/375 Вт; U-вх.220 В; 1 АКБ 12В, 7.2Ач; Защита от перегрузки и КЗ; RJ-45, RJ-11, USB; Розетка IEC-320 С13х5 шт; Цифровой дисплей; t-раб.0…+40°C, 105х334х168 мм. Время автономной работы от батарей при нагрузке 100 Вт 13 мин. | руб./шт | 9459.93 | 9459.93 | 9459.93
| 203850 | IMD-825AP (507309) | Источник бесперебойного питания Line-Interactive, модифицированная синусоида; P-нагр.825 ВА/495 Вт; U-вх.220 В; 1 АКБ 12В, 9Ач; Защита от перегрузки и КЗ; RJ-45, RJ-11, USB; Розетка IEC-320 С13х5 шт; Цифровой дисплей; t-раб.0…+40°C, 105х334х168 мм. Время автономной работы от батарей при нагрузке 100 Вт 20 мин. | руб./шт | 11462.14 | 11462.14 | 11462.14
| 308551 | IMP-1025AP (671477) | Источник бесперебойного питания Line-Interactive, модифицированная синусоида; P-нагр.1025 ВА/615 Вт; U-вх.220 В; 2 АКБ 12В, 7.2Ач; Защита от перегрузки и КЗ; RJ-45, RJ-11, USB; Розетка IEC-320 С13х6 шт; t-раб.0…+40°C, 130х382х200 мм. Время автономной работы от батарей при нагрузке 150 Вт 30 мин. | руб./шт | 15069.89 | 15069.89 | 15069.89
| 308576 | IMP-1200AP (671478) | Источник бесперебойного питания Line-Interactive, модифицированная синусоида; P-нагр.1200 ВА/720 Вт; U-вх.220 В; 2 АКБ 12В, 7.2Ач; Защита от перегрузки и КЗ; RJ-45, RJ-11, USB; Розетка IEC-320 С13х6 шт; t-раб.0…+40°C, 130х382х200 мм. Время автономной работы от батарей при нагрузке 150 Вт 30 мин. | руб./шт | 15619.88 | 15619.88 | 15619.88
| 250365 | IMP-1500AP (671479) | Источник бесперебойного питания Line-Interactive, модифицированная синусоида; P-нагр.1500 ВА/900 Вт; U-вх.220 В; 2 АКБ 12В, 7.2Ач; Защита от перегрузки и КЗ; RJ-45, RJ-11, USB; Розетка IEC-320 С13х6 шт; t-раб.0…+40°C, 130х382х200 мм. Время автономной работы от батарей при нагрузке 150 Вт 30 мин. | руб./шт | 18656.53 | 18656.53 | 18656.53
| 308562 | IMP-2000AP (671480) | Источник бесперебойного питания Line-Interactive, модифицированная синусоида; P-нагр.2000 ВА/1200 Вт; U-вх.220 В; 2 АКБ 12В, 9Ач; Защита от перегрузки и КЗ; RJ-45, RJ-11, USB; Розетка IEC-320 С13х6 шт; t-раб.0…+40°C, 130х382х200 мм. Время автономной работы от батарей при нагрузке 150 Вт 48 мин. | руб./шт | 21197.62 | 21197.62 | 21197.62
| 308559 | IMP-3000AP (747928) | Источник бесперебойного питания Line-Interactive, модифицированная синусоида; P-нагр.3000 ВА/1800 Вт; U-вх.220 В; 3 АКБ 12В, 9Ач; Защита от перегрузки и КЗ; RJ-45, RJ-11, USB; Розетка IEC-320 С13х6 шт; t-раб.0…+40°C, 130х440х200 мм. Время автономной работы от батарей при нагрузке 150 Вт 90 мин. | руб./шт | 34561.96 | 34561.96 | 34561.96
| 216124 | IMP-625AP (507304) | Источник бесперебойного питания Line-Interactive, модифицированная синусоида; P-нагр.625 ВА/375 Вт; U-вх.220 В; 1 АКБ 12В, 7.2Ач; Защита от перегрузки и КЗ; RJ-45, RJ-11, USB; Розетка IEC-320 С13х5 шт; t-раб.0…+40°C, 105х334х168 мм. Время автономной работы от батарей при нагрузке 100 Вт 13 мин. | руб./шт | 9064.38 | 9064.38 | 9064.38
| 292212 | IMP-825AP (507305) | Источник бесперебойного питания Line-Interactive, модифицированная синусоида; P-нагр.825 ВА/495 Вт; U-вх.220 В; 1 АКБ 12В, 9Ач; Защита от перегрузки и КЗ; RJ-45, RJ-11, USB; Розетка IEC-320 С13х5 шт; t-раб.0…+40°C, 105х334х168 мм. Время автономной работы от батарей при нагрузке 100 Вт 20 мин. | руб./шт | 10032.15 | 10032.15 | 10032.15
| 308567 | INF-1100 (383441) | Источник бесперебойного питания Line-Interactive, чистая синусоида; P-нагр.1100 ВА/770 Вт; U-вх.220 В; Внешний АКБ 12В, (100-200Ач); Защита от перегрузки и КЗ; USB; Розетка Scuko x 2 шт; ЖК дисплей; t-раб.0…+40°C, 130х412х200 мм. | руб./шт | 17049.87 | 17049.87 | 17049.87
| 286055 | INF-1500 (383447) | Источник бесперебойного питания Line-Interactive, чистая синусоида; P-нагр.1500 ВА/1050 Вт; U-вх.220 В; внешний АКБ 2х12В, (100-200Ач); Защита от перегрузки и КЗ; USB; Розетка Scuko x 2 шт; ЖК дисплей; 0…+40°C; 130х412х200 мм. | руб./шт | 19029.86 | 19029.86 | 19029.86
| 308570 | INF-500 (300W) (314811) | Источник бесперебойного питания Line-Interactive, чистая синусоида; P-нагр.500 ВА/300 Вт; U-вх.220 В; Внешний АКБ 12В, (65-200Ач); Защита от перегрузки и КЗ; USB; Розетка Scuko x 2 шт; ЖК дисплей; t-раб.0…+40°C, 130х412х200 мм. | руб./шт | 15122.11 | 15122.11 | 15122.11
| 308554 | INF-800 (480W) (314809) | Источник бесперебойного питания Line-Interactive, чистая синусоида; P-нагр.800 ВА/480 Вт; U-вх.220 В; Внешний АКБ 12В, (65-200Ач); Защита от перегрузки и КЗ; USB; Розетка Scuko x 2 шт; ЖК дисплей; t-раб.0…+40°C, 130х412х200 мм. | руб./шт | 15289.89 | 15289.89 | 15289.89
| 291689 | INFO1200S Info 1200 ВА | Источник бесперебойного питания Line-Interactive 1200 ВА; Нагрузка 720 Вт; Модифицированная синусоида; U-вх. 165…295 АС; 2хАКБ 12 В, 7 Ач; Защита от перегрузки и КЗ; USB для ПК; Розетки 3xSchuko; t-раб. 0 ...+40°С; 345x170x140 мм; вес 8.6 кг. Время автономной работы от батарей при полной нагрузке 5 мин. | руб./шт | 9528.46 | 9350.69 | 9172.92
| 291685 | INFO600S Info 600 ВА | Источник бесперебойного питания Line-Interactive 600 ВА; Нагрузка 360 Вт; Модифицированная синусоида; U-вх. 165…295 АС; 1 АКБ 12 В, 7 Ач; Защита от перегрузки и КЗ; USB для ПК; Розетка Schuko x 2; t-раб. 0 ...+40°С; 290x140x100 мм; вес 4.3 кг. Время автономной работы от батарей при полной нагрузке 5 мин. | руб./шт | 4746.34 | 4657.79 | 4569.24
| 291687 | INFO800S Info 800 ВА | Источник бесперебойного питания Line-Interactive 800 ВА; Нагрузка 480 Вт; Модифицированная синусоида; U-вх. 165…295 АС; 1 АКБ 12 В, 8 Ач; Защита от перегрузки и КЗ; USB для ПК; Розетки 2xSchuko; t-раб. 0 ...+40°С; 290x140x100 мм; вес 5.2 кг. Время автономной работы от батарей при полной нагрузке 5 мин. | руб./шт | 5954.21 | 5843.13 | 5732.04
| 291690 | INFOLCD1200I Info 1200 ВА | Источник бесперебойного питания Line-Interactive 1200 ВА; Нагрузка 720 Вт; Модифицированная синусоида; U-вх. 165…295 АС; 2хАКБ 12 В, 7 Ач; Защита от перегрузки и КЗ; USB + RJ45 для ; LCD-дисплей; Розетки 4xIEC C13; t-раб. 0 ...+40°С; 345x170x140 мм; вес 8.6 кг. Время автономной работы от батарей при полной нагрузке 5 мин. | руб./шт | 10967.28 | 10762.68 | 10558.08
| 291692 | INFOLCD1500I Info 1500 ВА | Источник бесперебойного питания Line-Interactive 1500 ВА; Нагрузка 900 Вт; Модифицированная синусоида; U-вх. 165…295 АС; 2хАКБ 12 В, 8 Ач; Защита от перегрузки и КЗ; USB + RJ45 для ПК; LCD-дисплей; Розетки 4xIEC C13; t-раб. 0 ...+40°С; 345x170x140 мм; вес 10.1 кг. Время автономной работы от батарей при полной нагрузке 5 мин. | руб./шт | 13865.67 | 13607 | 13348.32
| 291691 | INFOLCD1500S Info 1500 ВА | Источник бесперебойного питания Line-Interactive 1500 ВА; Нагрузка 900 Вт; Модифицированная синусоида; U-вх. 165…295 АС; 2хАКБ 12 В, 8 Ач; Защита от перегрузки и КЗ; USB + RJ45 для ПК; LCD-дисплей; Розетки 3xSchuko; t-раб. 0 ...+40°С; 345x170x140 мм; вес 10.1 кг. Время автономной работы от батарей при полной нагрузке 5 мин. | руб./шт | 13865.67 | 13607 | 13348.32
| 291693 | INFOLCD2000SI Info 2000 ВА | Источник бесперебойного питания Line-Interactive 2000 ВА; Нагрузка 1200 Вт; Модифицированная синусоида; U-вх. 165…295 АС; 2хАКБ 12 В, 9 Ач; Защита от перегрузки и КЗ; USB + RJ45 для ПК; LCD-дисплей; Розетки 2xIEC C13, 2xSchuko; t-раб. 0 ...+40°С; 380x125x225 мм; вес 10.1 кг. Время автономной работы от батарей при полной нагрузке 5 мин. | руб./шт | 17845.55 | 17512.62 | 17179.68
| 291686 | INFOLCD600I Info 600 ВА | Источник бесперебойного питания Line-Interactive 600 ВА; Нагрузка 360 Вт; Модифицированная синусоида; U-вх. 165…295 АС; 1 АКБ 12 В, 7 Ач; Защита от перегрузки и КЗ; USB + RJ45 для ПК; LCD-дисплей; Розетки 3xIEC C13; t-раб. 0 ...+40°С; 290x140x100 мм; вес 4.3 кг. Время автономной работы от батарей при полной нагрузке 5 мин. | руб./шт | 5655.89 | 5550.39 | 5444.88
| 291688 | INFOLCD800I Info 800 ВА | Источник бесперебойного питания Line-Interactive 800 ВА; Нагрузка 480 Вт; Модифицированная синусоида; U-вх. 165…295 АС; 1 АКБ 12 В, 8 Ач; Защита от перегрузки и КЗ; USB + RJ45 для ПК; LCD-дисплей; Розетки 3xIEC C13; t-раб. 0 ...+40°С; 290x140x100 мм; вес 5.2 кг. Время автономной работы от батарей при полной нагрузке 5 мин. | руб./шт | 7396.8 | 7258.8 | 7120.8
| 320994 | INFOPDU1000LCD Info PDU 1000 ВА | Источник бесперебойного питания Line-Interactive 1000 ВА; нагрузка 600 Вт; LCD-дисплей, модифицированная синусоида; U-вх. 165…295 АС; 1хАКБ 12 В, 9 Ач; защита от перегрузки и КЗ; USB для ПК; RJ11 для телефона/факса; выход 4 бат Schuko, 4 фильтр Schuko; 0 ...+40°С; 285x205x94 мм; вес 5.8 кг. Время автономной работы от батарей при полной нагрузке 2.7 мин. | руб./шт | 8720.18 | 8557.48 | 8394.78
| 320995 | INFOPDU1000PL Info PDU, 1000 ВА | Источник бесперебойного питания Line-Interactive 1000 ВА; нагрузка 600 Вт; LED-индикаторы, модифицированная синусоида; U-вх. 165…295 АС; 1хАКБ 12 В, 9 Ач; защита от перегрузки и КЗ; USB для ПК; RJ11 для телефона/факса; выход 4 бат Schuko, 4 фильтр Schuko; 0 ...+40°С; 285x205x94 мм; вес 5.8 кг. Время автономной работы от батарей при полной нагрузке 2.7 мин. | руб./шт | 7927.44 | 7779.54 | 7631.64
| 291694 | INFOPDU600 Info 600 ВА | Источник бесперебойного питания Line-Interactive 600 ВА; Нагрузка 360 Вт; Модифицированная синусоида; U-вх. 165…295 АС; 1хАКБ 12 В, 7 Ач; Защита от перегрузки и КЗ; USB для ПК; RJ11 для телефона/факса; Розетки 6xSchuko, 2xUSB (зарядка внеш. устройств); t-раб. 0 ...+40°С; 280x225x125 мм; вес 4.5 кг. Время автономной работы от батарей при полной нагрузке 5 мин. | руб./шт | 6735.22 | 6609.56 | 6483.9
| 320996 | INFOPDU600LCD Info PDU, 600 ВА | Источник бесперебойного питания Line-Interactive 600 ВА; нагрузка 350 Вт; LCD-дисплей, модифицированная синусоида; U-вх. 165…295 АС; 1хАКБ 12 В, 7 Ач; защита от перегрузки и КЗ; USB для ПК; RJ11 для телефона/факса; выход 4 бат Schuko, 4 фильтр Schuko; 0 ...+40°С; 285x205x94 мм; вес 4.5 кг. Время автономной работы от батарей при полной нагрузке 3 мин. | руб./шт | 6994.8 | 6864.3 | 6733.8
| 320997 | INFOPDU600PL Info PDU, 600 ВА | Источник бесперебойного питания Line-Interactive 600 ВА; нагрузка 350 Вт; LED-индикаторы, модифицированная синусоида; U-вх. 165…295 АС; 1хАКБ 12 В, 7 Ач; защита от перегрузки и КЗ; USB для ПК; RJ11 для телефона/факса; выход 4 бат Schuko, 4 фильтр Schuko; 0 ...+40°С; 285x205x94 мм; вес 4.5 кг. Время автономной работы от батарей при полной нагрузке 3 мин. | руб./шт | 6248.69 | 6132.12 | 6015.54
| 291695 | INFOPDU800 Info 800 ВА | Источник бесперебойного питания Line-Interactive 800 ВА; Нагрузка 480 Вт; Модифицированная синусоида; U-вх. 165…295 АС; 1хАКБ 12 В, 8 Ач; Защита от перегрузки и КЗ; USB для ПК; RJ11 для телефона/факса; Розетки 6xSchuko, 2xUSB (зарядка внеш. устройств); t-раб. 0 ...+40°С; 280x225x125 мм; вес 5.6 кг. Время автономной работы от батарей при полной нагрузке 5 мин. | руб./шт | 7529.42 | 7388.95 | 7248.48
| 320998 | INFOPDU800LCD Info PDU, 800 ВА | Источник бесперебойного питания Line-Interactive 800 ВА; нагрузка 480 Вт; LCD-дисплей, модифицированная синусоида; U-вх. 165…295 АС; 1хАКБ 12 В, 8 Ач; защита от перегрузки и КЗ; USB для ПК; RJ11 для телефона/факса; выход 4 бат Schuko, 4 фильтр Schuko; 0 ...+40°С; 285x205x94 мм; вес 5.5 кг. Время автономной работы от батарей при полной нагрузке 3 мин. | руб./шт | 7927.44 | 7779.54 | 7631.64
| 320999 | INFOPDU800PL Info PDU, 800 ВА | Источник бесперебойного питания Line-Interactive 800 ВА; нагрузка 480 Вт; LED-индикаторы, модифицированная синусоида; U-вх. 165…295 АС; 1хАКБ 12 В, 8 Ач; защита от перегрузки и КЗ; USB для ПК; RJ11 для телефона/факса; выход 4 бат Schuko, 4 фильтр Schuko; 0 ...+40°С; 285x205x94 мм; вес 5.5 кг. Время автономной работы от батарей при полной нагрузке 3 мин. | руб./шт | 7088.06 | 6955.81 | 6823.56
| 314431 | INFORPRO1000IN Info Rackmount Pro 1000 ВА | Источник бесперебойного питания Line-Interactive, мощность 1000 ВА, 800 Вт; чистая синусоида; U-вх. 166…264 АС; 2хАКБ 12 В, 7 Ач; защита от перегрузки и КЗ; USB для ПК; AS400 и SNMP опционально; розетки с батарейной поддержкой IEC320 С13: 3шт; 2U; время автономной работы от батарей при полной нагрузке 4 мин(без подключенного внеш. батарейного отсека), +5 ...+40°С; 440х88х338 мм; вес 14.6 кг. | руб./шт | 29406.79 | 28858.15 | 28309.5
| 314432 | INFORPRO1500IN Info Rackmount Pro 1500 ВА | Источник бесперебойного питания Line-Interactive, мощность 1500 ВА, 1200 Вт; чистая синусоида; U-вх. 166…264 АС; 2хАКБ 12 В, 9 Ач; защита от перегрузки и КЗ; USB для ПК; AS400 и SNMP опционально; розетки с батарейной поддержкой IEC320 С13: 6шт; 3U; время автономной работы от батарей при полной нагрузке 3 мин(без подключенного внеш. батарейного отсека), +5 ...+40°С; 440х132х410 мм; вес 17.2 кг. | руб./шт | 36235.96 | 35559.92 | 34883.88
| 314433 | INFORPRO2000IN Info Rackmount Pro 2000 ВА | Источник бесперебойного питания Line-Interactive, мощность 2000 ВА, 1600 Вт; чистая синусоида; U-вх. 166…264 АС; 3хАКБ 12 В, 9 Ач; защита от перегрузки и КЗ; USB для ПК; AS400 и SNMP опционально; розетки с батарейной поддержкой IEC320 С13: 6шт; 3U; время автономной работы от батарей при полной нагрузке 3.5 мин(без подключенного внеш. батарейного отсека), +5 ...+40°С; 440х132х410 мм; вес 21.2 кг. | руб./шт | 43618.76 | 42804.97 | 41991.18
| 314434 | INFORPRO3000IN Info Rackmount Pro 3000 ВА | Источник бесперебойного питания Line-Interactive, мощность 3000 ВА, 2400 Вт; чистая синусоида; U-вх. 166…264 АС; 4хАКБ 12 В, 9 Ач; защита от перегрузки и КЗ; USB для ПК; AS400 и SNMP опционально; розетки с батарейной поддержкой IEC320 С13: 6шт; 3U; время автономной работы от батарей при полной нагрузке 3 мин(без подключенного внеш. батарейного отсека), +5 ...+40°С; 440х132х410 мм; вес 26.7 кг. | руб./шт | 54666.17 | 53646.3 | 52626.42
| 265467 | Ippon Innova G2 1000 (427357) | Источник бесперебойного питания On-line, чистая синусоида; P-нагр. 1000 ВА/900 Вт; U-вх.100…300 В; 2 АКБ 12 В, 9 Ач; Защита от перегрузки и КЗ; USB;Розетка IEC C13х4; t-раб.0…+40°C; 144х228х356 мм. LCD дисплей. Время автономной работы (полная нагрузка) 3.5 мин. | руб./шт | 26990 | 26990 | 26990
| 265468 | Ippon Innova G2 2000 (427358) | Источник бесперебойного питания On-line, чистая синусоида; P-нагр.2000 ВА/1800 Вт; U-вх.100…300 В; 4 АКБ 12 В, 9 Ач; Защита от перегрузки и КЗ; USB;Розетка IEC C13х4; t-раб.0…+40°C; 190х327х399. LCD дисплей. Время автономной работы (полная нагрузка) 3.5 мин. | руб./шт | 41690 | 41690 | 41690
| 265469 | Ippon Innova G2 3000 (427360) | Источник бесперебойного питания On-line, чистая синусоида; P-нагр.3000 ВА/2700 Вт; U-вх.100…300 В; 6 АКБ 12 В, 9 Ач; Защита от перегрузки и КЗ; USB;Розетка IEC C13 (10А) x 8, IEC C19 (16А) x 1; t-раб.0…+40°C; 190х327х399. LCD дисплей. Время автономной работы (полная нагрузка) 3.5 мин. | руб./шт | 51590 | 51590 | 51590
| 263345 | Ippon Back Basic 1050 (403407) | Источник бесперебойного питания Line-Interactive, модифицированная синусоида; P-нагр.1050 ВА/600 Вт; U-вх.160…275 В; 1 АКБ 12 В, 9 Ач; Защита от перегрузки и КЗ; USB; 3 разъема IEC320 C13; t-раб.0…+40°C; 100х143х278 мм. Время автономной работы от батарей при нагрузке 100 Вт 20 мин. | руб./шт | 8790 | 8790 | 8790
| 263348 | Ippon Back Basic 1050 Euro (403409) | Источник бесперебойного питания Line-Interactive, модифицированная синусоида; P-нагр.1050 ВА/600 Вт; U-вх.160…275 В; 1 АКБ 12 В, 9 Ач; Защита от перегрузки и КЗ; USB;Розетка Schuko x 2; t-раб.0…+40°C; 100х143х278 мм. Время автономной работы от батарей при нагрузке 100 Вт 20 мин. | руб./шт | 8790 | 8790 | 8790
| 303588 | Ippon Back Basic 1050S Euro (1373878) | Источник бесперебойного питания Line-Interactive, модифицированная синусоида; P-нагр.1050 ВА/600 Вт; U-вх.162…285 В; 1 АКБ 12 В, 9 Ач; Защита от перегрузки и КЗ; USB;Розетка Schuko x 3; t-раб.0…+40°C; 100х143х278 мм. Время автономной работы от батарей при нагрузке 100 Вт 20 ми | руб./шт | 9090 | 9090 | 9090
| 326147 | Ippon Back Basic 1200 LCD Euro (1687965) | Источник бесперебойного питания, модифицированная синусоида; line-interactive; P-нагр.1200 ВA/600 Вт; U-вх.220 В; розетки с батарейной поддержкой Schuko: 4 шт; АКБ 12В/7А·ч х 2 шт; 364х139х195 мм. | руб./шт | 14490 | 14490 | 14490
| 287876 | Ippon Back Basic 1500 (1108030) | Источник бесперебойного питания, модифицированная синусоида; line-interactive; P-нагр.1500 ВA/900 Вт; U-вх.220 В; розетки с батарейной поддержкой IEC320: 6 шт; АКБ 12В/9Ач × 2 шт; 139х195х364 мм | руб./шт | 15390 | 15390 | 15390
| 292758 | Ippon Back Basic 1500 Euro (1108022) | Источник бесперебойного питания, модифицированная синусоида; line-interactive; P-нагр.1500 ВA/900 Вт; U-вх.220 В; розетки с батарейной поддержкой Schuko: 4 шт; АКБ 12В/9Ач × 2 шт; 139х195х364 мм | руб./шт | 15990 | 15990 | 15990
| 292759 | Ippon Back Basic 2200 (1108031) | Источник бесперебойного питания, модифицированная синусоида; line-interactive; P-нагр.2200 ВA/1320 Вт; U-вх.220 В; розетки с батарейной поддержкой IEC320: 6 шт; АКБ 12В/9Ач × 2 шт; 139х195х364 мм | руб./шт | 16790 | 16790 | 16790
| 291087 | Ippon Back Basic 2200 Euro (1108028) | Источник бесперебойного питания, модифицированная синусоида; line-interactive; P-нагр.2200 ВA/1320 Вт; U-вх.220 В; розетки с батарейной поддержкой Schuko: 4 шт; АКБ 12В/9Ач × 2 шт; 139х195х364 мм | руб./шт | 17190 | 17190 | 17190
| 262231 | Ippon Back Basic 650 (337477) | Источник бесперебойного питания Line-Interactive, модифицированная синусоида; P-нагр.650 ВА/360 Вт; U-вх.162…285 В; 1 АКБ 12 В, 7 Ач; Защита от перегрузки и КЗ; USB; 3 разъема IEC 320 C13; t-раб.0…+40°C; 100х143х278 мм. Время автономной работы от батарей при нагрузке 100 Вт 20 мин. | руб./шт | 3790 | 3790 | 3790
| 263346 | Ippon Back Basic 650 Euro (383323) | Источник бесперебойного питания Line-Interactive, модифицированная синусоида; P-нагр.650 ВА/360 Вт; U-вх.162…285 В; 1 АКБ 12 В, 7 Ач; Защита от перегрузки и КЗ; USB;Розетка Schuko x 2; t-раб.0…+40°C; 100х143х278 мм. Время автономной работы от батарей при нагрузке 100 Вт 20 мин. | руб./шт | 4290 | 4290 | 4290
| 303586 | Ippon Back Basic 650S Euro (1373874) | Источник бесперебойного питания Line-Interactive, модифицированная синусоида; P-нагр.650 ВА/360 Вт; U-вх.162…285 В; 1 АКБ 12 В, 7 Ач; Защита от перегрузки и КЗ; USB;Розетка Schuko x 3; t-раб.0…+40°C; 100х143х278 мм. Время автономной работы от батарей при нагрузке 100 Вт 20 мит. | руб./шт | 4990 | 4990 | 4990
| 263344 | Ippon Back Basic 850 (403406) | Источник бесперебойного питания Line-Interactive, модифицированная синусоида; P-нагр.850 ВА/480 Вт; U-вх.160…275 В; 1 АКБ 12 В, 9 Ач; Защита от перегрузки и КЗ; USB; 3 разъема IEC 320; t-раб.0…+40°C; 100х143х278 мм. Время автономной работы от батарей при нагрузке 100 Вт 20 мин. | руб./шт | 5190 | 5190 | 5190
| 263347 | Ippon Back Basic 850 Euro (403408) | Источник бесперебойного питания Line-Interactive, модифицированная синусоида; P-нагр.850 ВА/480 Вт; U-вх.160…275 В; 1 АКБ 12 В, 9 Ач; Защита от перегрузки и КЗ; USB;Розетка Schuko x 2; t-раб.0…+40°C; 100х143х278 мм. Время автономной работы от батарей при нагрузке 100 Вт 20 мин. | руб./шт | 6190 | 6190 | 6190
| 303587 | Ippon Back Basic 850S Euro (1373876) | Источник бесперебойного питания Line-Interactive, модифицированная синусоида; P-нагр.850 ВА/480 Вт; U-вх.162…285 В; 1 АКБ 12 В, 9 Ач; Защита от перегрузки и КЗ; USB;Розетка Schuko x 3; t-раб.0…+40°C; 100х143х278 мм. Время автономной работы от батарей при нагрузке 100 Вт 20 ми | руб./шт | 6690 | 6690 | 6690
| 295316 | Ippon Back Comfo Pro II 1050 (1189991) | Источник бесперебойного питания Line-Interactive, модифицированная синусоида; P-нагр.1050 ВА/600 Вт; U-вх.165…-290 В; 1 АКБ 12 В, 7 Ач; Разъемы с питанием от батареи Schuko 6 шт; Разъемы с защитой Schuko 2 шт; t-раб.0…+40°C; 125х150х254 мм. | руб./шт | 13490 | 13490 | 13490
| 295318 | Ippon Back Comfo Pro II 650 (1189988) | Источник бесперебойного питания Line-Interactive, модифицированная синусоида; P-нагр.650 ВА/600 Вт; U-вх.165…290 В; 1 АКБ 12 В, 7 Ач; Разъемы с питанием от батареи Schuko 6 шт; Разъемы с защитой Schuko 2 шт; t-раб.0…+40°C; 125х150х254 мм. | руб./шт | 9790 | 9790 | 9790
| 295317 | Ippon Back Comfo Pro II 850 (1189990) | Источник бесперебойного питания Line-Interactive, модифицированная синусоида; P-нагр.850 ВА/480 Вт; U-вх. 165…290 В; 1 АКБ 12 В, 9 Ач; Разъемы с питанием от батареи Schuko 6 шт; Разъемы с защитой Schuko 2 шт; t-раб.0…+40°C; 125х150х254 мм. | руб./шт | 10890 | 10890 | 10890
| 207428 | Ippon BACK OFFICE 1000 (582021) | Источник бесперебойного питания Off-Line, модифицированная синусоида; P-нагр.1000 ВА/600 Вт; U-вх.170…280 В; 2 АКБ 12 В, 7.2 Ач; Защита от перегрузки и КЗ; RJ-11, RJ-45; 4 бат IEC 320 C13; t-раб.0…+40°C; 315х94х250 мм. В автономном режиме автоматически отключается через 30 мин. | руб./шт | 12390 | 12390 | 12390
| 206287 | Ippon BACK OFFICE 400 (74262) | Источник бесперебойного питания Off-Line, модифицированная синусоида; P-нагр.400 ВА/200 Вт; U-вх.170…280 В; 1 АКБ 12 В, 4.5 Ач; Защита от перегрузки и КЗ; RJ-11, RJ-45; 4 бат IEC 320 C13; t-раб.0…+40°C; 231х81х185 мм. В автономном режиме автоматически отключается через 30 мин. | руб./шт | 5390 | 5390 | 5390
| 229747 | Ippon BACK OFFICE 600 (74263) | Источник бесперебойного питания Off-Line, модифицированная синусоида; P-нагр.600 ВА/300 Вт; U-вх.170…280 В; 1 АКБ 12 В, 7 Ач; Защита от перегрузки и КЗ; RJ-11, RJ-45; 4 бат IEC 320 C13; t-раб.0…+40°C; 283х91х238 мм. В автономном режиме автоматически отключается через 30 мин. | руб./шт | 5890 | 5890 | 5890
| 274716 | Ippon Back Power Pro II 500 (1030299) | Источник бесперебойного питания Line-Interactive, модифицированная синусоида; P-нагр.500 ВА/300 Вт; U-вх.162…290 В; 1 АКБ 12 В, 7 Ач; Защита от перегрузки и КЗ;Розетка IEC 320 C13х4; USBx3; RJ-45х2; t-раб.0…+40°C; 100х290х140 мм. LCD дисплей. Время автономной работы (полная нагрузка) 1 мин. | руб./шт | 6690 | 6690 | 6690
| 274717 | Ippon Back Power Pro II 600 (1030300) | Источник бесперебойного питания Line-Interactive, модифицированная синусоида; P-нагр.600 ВА/350 Вт; U-вх.162…290 В; 1 АКБ 12 В, 7 Ач; Защита от перегрузки и КЗ; Розетка IEC 320 C13х4; USBx3; RJ-45х2; t-раб.0…+40°C; 100х290х140 мм. LCD дисплей. Время автономной работы (полная нагрузка) 1 мин. | руб./шт | 7490 | 7490 | 7490
| 274720 | Ippon Back Power Pro II 650 Euro (1005511) | Источник бесперебойного питания Line-Interactive, модифицированная синусоида; P-нагр.650 ВА/360 Вт; U-вх.162…290 В; 1 АКБ 12 В, 7 Ач; Защита от перегрузки и КЗ; Розетка EUROx2; USBx3; RJ-45х2; t-раб.0…+40°C; 100х290х140 мм. LCD дисплей. Время автономной работы при нагрузке 100Вт 15-20 мин. | руб./шт | 8290 | 8290 | 8290
| 274718 | Ippon Back Power Pro II 700 (1030304) | Источник бесперебойного питания Line-Interactive, модифицированная синусоида; P-нагр.700 ВА/420 Вт; U-вх.162…290 В; 1 АКБ 12 В, 7 Ач; Защита от перегрузки и КЗ; Розетка IEC 320 C13х4; USBx3; RJ-45х2; t-раб.0…+40°C; 100х290х140 мм. LCD дисплей. Время автономной работы (полная нагрузка) 1 мин. | руб./шт | 8590 | 8590 | 8590
| 274719 | Ippon Back Power Pro II 800 (1030309) | Источник бесперебойного питания Line-Interactive, модифицированная синусоида; P-нагр.800 ВА/480 Вт; U-вх.162…290 В; 1 АКБ 12 В, 9 Ач; Защита от перегрузки и КЗ; Розетка IEC 320 C13х4; USBx3; RJ-45х2; t-раб.0…+40°C; 100х290х140 мм. LCD дисплей. Время автономной работы (полная нагрузка) 1 мин. | руб./шт | 9690 | 9690 | 9690
| 274721 | Ippon Back Power Pro II 850 Euro (1005575) | Источник бесперебойного питания Line-Interactive, модифицированная синусоида; P-нагр.850 ВА/400 Вт; U-вх.162…290 В; 1 АКБ 12 В, 7 Ач; Защита от перегрузки и КЗ; Розетка EUROx2; USBx3; RJ-45х2; t-раб.0…+40°C; 100х290х140 мм. LCD дисплей. Время автономной работы (полная нагрузка) 1 мин. | руб./шт | 9890 | 9890 | 9890
| 242095 | Ippon Back Verso 400 (751616) | Источник бесперебойного питания Off-Line, модифицированная синусоида; P-нагр. 400 ВА/200 Вт; U-вх.220 В; 1 АКБ 12 В, 4.5 Ач; Защита от перегрузки и КЗ; RJ-45; 4 бат Schuko, 2 фильтр Schuko; t-раб.0…+40°C; 320х125х86 мм. В автономном режиме автоматически отключается через 30 мин. | руб./шт | 6490 | 6490 | 6490
| 218706 | Ippon Back Verso 600 (751617) | Источник бесперебойного питания Off-Line, модифицированная синусоида; P-нагр.600 ВА/300 Вт; U-вх.220 В; 1 АКБ 12 В, 5 Ач; Защита от перегрузки и КЗ; RJ-45; 4 бат Schuko, 2 фильтр Schuko; t-раб.0…+40°C; 320х125х86 мм. В автономном режиме автоматически отключается через 30 мин. | руб./шт | 6890 | 6890 | 6890
| 242096 | Ippon Back Verso 800 (751623) | Источник бесперебойного питания Off-Line, модифицированная синусоида; P-нагр. 800 ВА/420 Вт; U-вх.220 В; 1 АКБ 12 В, 7 Ач; Защита от перегрузки и КЗ; RJ-45; 4 бат Schuko, 2 фильтр Schuko; t-раб.0…+40°C; 335х170х92.5 мм. В автономном режиме автоматически отключается через 30 мин. | руб./шт | 8590 | 8590 | 8590
| 318022 | Ippon Innova G2 2000L (1511522) | Источник бесперебойного питания; On-line, синусоидальная форма выходного напряжения, мощность 2000ВA, активная мощность 1800 Вт; U-вх.176...300В, ЖК экран, разъемы с батарейной поддержкой IEC C13 6 шт; разъем питания IEC C20; защита от перегрузки и КЗ, черный,IP20, 0… 40 °C, 102х327х390 мм. Для работы ИБП необходима батарейная сборка 48В из четырёх внешних аккумуляторных батарей 12В (303594). | руб./шт | 39490 | 39490 | 39490
| 292761 | Ippon Innova G2 Euro 1000 (1080974) | Источник бесперебойного питания On-line, чистая синусоида; P-нагр.1000 ВA/900 Вт; U-вх.220 В; LCD-дисплей, розетки с батарейной поддержкой Schuko: 3 шт; 2 АКБ 12 В, 9 Ач;144х228х356 мм | руб./шт | 32890 | 32890 | 32890
| 310882 | Ippon Innova G2 Euro 1000L (1547590) | Источник бесперебойного питания; On-line, синусоидальная форма выходного напряжения, мощность 1000ВA, активная мощность 900 Вт; U-вх.176...300В ЖК экран, разъемы с батарейной поддержкой Schuko 2шт; разъем питания IEC C14; защита от перегрузки и КЗ, черный,IP20, 0… 40 °C, 102х228х346 мм. Для работы ИБП необходима батарейная сборка 24В из двух внешних аккумуляторных батарей 12В (303594) | руб./шт | 32890 | 32890 | 32890
| 292762 | Ippon Innova G2 Euro 2000 (1080978) | Источник бесперебойного питания On-line, чистая синусоида; P-нагр.2000 ВA/1800 Вт; U-вх.220 В; LCD-дисплей, розетки с батарейной поддержкой Schuko: 4 шт; 4 АКБ 12 В, 9 Ач;190х327х399 мм | руб./шт | 46090 | 46090 | 46090
| 292763 | Ippon Innova G2 Euro 3000 (1080981) | Источник бесперебойного питания On-line, чистая синусоида; P-нагр.3000 ВA/2700 Вт; U-вх.220 В, 6 АКБ 12 В 9 Ач; LCD-дисплей, розетки с батарейной поддержкой Schuko: 4 шт; 190х327х399 мм | руб./шт | 57090 | 57090 | 57090
| 230190 | Ippon Innova RT 1000, 2U Online (621776) | Источник бесперебойного питания On-line, чистая синусоида; P-нагр.1000 ВА/900 Вт; U-вх.120…276 В; 3 АКБ 12 В, 7.2 Ач; Защита от перегрузки и КЗ; USB, RS-232; 8 бат IEC 320 С13; t-раб.0…+40°C; 438х86,5х435 мм. Возможность подключения внешнего дополнительного батарейного модуля EBM. | руб./шт | 46590 | 46590 | 46590
| 265470 | Ippon Innova RT 10K Tower 3/1 (387546) | Источник бесперебойного питания, on-line; P-ном.10 кВА/9 кВт; автоматическое обнаружение комбинированного входа (одна или три фазы), U-вх.110…276 В, I-вх.23 А (max), U-вых.200/208/220/230/240 В (устанавливается через меню), I-вых.45/48.1/45.5/43.5/41.7 A, U-аккум.288 В, I-аккум.43 А (max), установленные АКБ 12 В 9 А·ч 24 штуки, время автономной работы при полной нагрузке 5.5 минут; возможность запуска от аккумулятора для включения ИБП даже при отсутствии входного электропитания (Холодный старт), возможность замены АКБ без отключения, подключение дополнительных батарейных модулей (до 5 шт.); возможность параллельного включения (до 4-х), совместимость с генератором; RS-232, USB(type B), параллельный порт, интеллектуальный разъём для SNMP-адаптера или другой дополнительной платы, EPO, слот для AS400, ЖК-экран, светодиодные индикаторы; t-раб.0…+45°С, 350х650х890 мм, 127 кг | руб./шт | 403190 | 403190 | 403190
| 310883 | Ippon Innova RT 1500 Euro (1549935) | Источник бесперебойного питания; On-line, синусоидальная форма выходного напряжения, мощность 1500ВA, активная мощность 1350 Вт; U-вх.176...276В, ЖК экран, установленные АКБ 12В/7Ач х 4 шт, разъемы с батарейной поддержкой 2 группы 4 розетки Schuko; разъем питания IEC C14; черный, время автономной работы при 100% нагрузке < 5 мин, возможность увеличения времени автономной работы максимальное количество подключаемых батарейных модулей 4, защита от перегрузки и КЗ, 0… 40 °C, IP20, 438х86.5x435 мм. | руб./шт | 55990 | 55990 | 55990
| 237870 | Ippon Innova RT 1500, 2U Online (621778) | Источник бесперебойного питания On-line, чистая синусоида; P-нагр.1500 ВА/1350 Вт; U-вх.120…276 В; 4 АКБ 12 В, 7.2 Ач; Защита от перегрузки и КЗ; USB, RS-232; 8 бат IEC 320 С13; t-раб.0…+40°C; 438х86,5х435 мм. Возможность подключения внешнего дополнительного батарейного модуля EBM. | руб./шт | 61690 | 61690 | 61690
| 242098 | Ippon Innova RT 2000, 2U Online (621779) | Источник бесперебойного питания On-line, чистая синусоида; P-нагр.2000 ВА/1800 Вт; U-вх.120…276 В; 4 АКБ 12 В, 9 Ач; Защита от перегрузки и КЗ; USB, RS-232; 8 бат IEC 320 С13; t-раб.0…+40°C; 438х86,5х435 мм. Возможность подключения внешнего дополнительного батарейного модуля EBM. | руб./шт | 71890 | 71890 | 71890
| 265471 | Ippon Innova RT 20K Tower 3/1 (387547) | Источник бесперебойного питания, on-line; P-ном.20 кВА/18 кВт; автоматическое обнаружение комбинированного входа (одна или три фазы), U-вх.110…276 В, I-вх.46 А (max), U-вых.200/208/220/230/240 В (устанавливается через меню), I-вых.90/96.2/90.9/87.0/83.3 A, U-аккум.288 В, I-аккум.86 А (max), установленные АКБ 12 В 9 А·ч 48 штуки, время автономной работы при полной нагрузке 5.5 минут; возможность запуска от аккумулятора для включения ИБП даже при отсутствии входного электропитания (Холодный старт), возможность замены АКБ без отключения, подключение дополнительных батарейных модулей (до 5 шт.); возможность параллельного включения (до 4-х), совместимость с генератором; RS-232, USB(type B), параллельный порт, интеллектуальный разъём для SNMP-адаптера или другой дополнительной платы, EPO, слот для AS400, ЖК-экран, светодиодные индикаторы; t-раб.0…+45°С, 350х650х890 мм, 188 кг | руб./шт | 579590 | 579590 | 579590
| 232251 | Ippon Innova RT 3000, 2U Online (621781) | Источник бесперебойного питания On-line, чистая синусоида; P-нагр.3000 ВА/2700 Вт; U-вх.120…276 В; 6 АКБ 12 В, 9 Ач; Защита от перегрузки и КЗ; USB, RS-232; 8 бат IEC 320 С13; 1 бат IEC 320 С19; t-раб.0…+40°C; 438х86,5х604 мм. Возможность подключения внешнего дополнительного батарейного модуля EBM. | руб./шт | 85690 | 85690 | 85690
| 306520 | Ippon Innova RT II 1000 (1398359) | Источник бесперебойного питания On-line, чистая синусоида; P-нагр.1000 ВА/1000 Вт; U-вх.220…240 В; 3 АКБ 12 В, 7 Ач; Защита от перегрузки и КЗ; USB; RS232; IEC C13х8 шт, Ethernet порт, Smartslot, RS232, сухие контакты 1/1; t-раб.0…+40°C; 438х85.5х445мм; LCD дисплей. | руб./шт | 53690 | 53690 | 53690
| 276410 | Ippon Innova RT II 10000 (1005633) | Источник бесперебойного питания On-line, чистая синусоида; P-нагр.10000 ВА/10000 Вт; U-вх.220…240 В; 16 АКБ 12 В, 9 Ач; Защита от перегрузки и КЗ; USB; RS232; IEC C13х6 шт, IEC C19х2 шт, .+ Terminal block; t-раб.0…+40°C; 438х216х593мм; LCD дисплей. | руб./шт | 390590 | 390590 | 390590
| 308230 | Ippon Innova RT II 1500 (1398360) | Источник бесперебойного питания On-line, чистая синусоида; P-нагр.1500 ВА/1500 Вт; U-вх.160…300 В; 3 АКБх12В, 9 Ач; Защита от перегрузки и КЗ; USB, RS-232; Smartslot SNMP; 8хбат IEC 320 С13; t-раб.0…+40°C; 438х86х445 мм. Возможность подключения внешнего дополнительного батарейного модуля EBM INNOVA RT II 1000/1500. | руб./шт | 68590 | 68590 | 68590
| 308231 | Ippon Innova RT II 2000 (1398362) | Источник бесперебойного питания On-line, чистая синусоида; P-нагр.2000 ВА/2000 Вт; U-вх.160…300 В; 6 АКБх12В, 7 Ач; Защита от перегрузки и КЗ; USB, RS-232; Smartslot SNMP; 8хбат IEC 320 С13; t-раб.0…+40°C; 438х86х600 мм. Возможность подключения внешнего дополнительного батарейного модуля EBM INNOVA RT II 2000/3000. | руб./шт | 95990 | 95990 | 95990
| 308158 | Ippon Innova RT II 3000 (1398366) | Источник бесперебойного питания On-line, чистая синусоида; P-нагр.3000 ВА/3000 Вт; U-вх.160…300 В; 6 АКБх12В, 9 Ач; Защита от перегрузки и КЗ; USB, RS-232; Smartslot SNMP; 8хбат IEC 320 С13; 1хбат IEC 320 С19; t-раб.0…+40°C; 438х86х600 мм. Возможность подключения внешнего дополнительного батарейного модуля EBM INNOVA RT II 2000/3000. | руб./шт | 114290 | 114290 | 114290
| 278278 | Ippon Innova RT II 6000 (1005639) | Источник бесперебойного питания, чистая синусоида; P-нагр.6000 ВА/6000 Вт; U-вх.220…240 В; 16 АКБ 12 В, 7 Ач; Защита от перегрузки и КЗ; USB; RS232; IEC C13х6 шт, IEC C19х2 шт, + Terminal block; t-раб.0…+40°C; 438х216х593 мм; LCD дисплей. | руб./шт | 314990 | 314990 | 314990
| 274722 | Ippon Smart Power Pro II 1200 (1005583) | Источник бесперебойного питания Line-Interactive, модифицированная синусоида; P-нагр. 1200 ВА/720 Вт; U-вх.162…290 В; 2 АКБ 12 В, 7 Ач; Защита от перегрузки и КЗ;Розетка IEC 320 С13х6; USBx3; RS-232; RJ-45х2; t-раб.0…+40°C; 139х364х195 мм. LCD дисплей. Время автономной работы (полная нагрузка) 1 мин. | руб./шт | 15990 | 15990 | 15990
| 274725 | Ippon Smart Power Pro II 1200 Euro (1029740) | Источник бесперебойного питания Line-Interactive, модифицированная синусоида; P-нагр.1200 ВА/720 Вт; U-вх.162…290 В; 2 АКБ 12 В, 7 Ач; Защита от перегрузки и КЗ;Розетка EURO x4; USBx3; RJ-45х2; t-раб.0…+40°C; 139х364х195 мм. LCD дисплей. Время автономной работы (полная нагрузка) 1 мин. | руб./шт | 18590 | 18590 | 18590
| 274723 | Ippon Smart Power Pro II 1600 (1005588) | Источник бесперебойного питания Line-Interactive, модифицированная синусоида; P-нагр.1600 ВА/960 Вт; U-вх.162…290 В; 2 АКБ 12 В, 9 Ач; Защита от перегрузки и КЗ;Розетка IEC 320 С13х6; USBx3; RS-232; RJ-45х2; t-раб.0…+40°C; 139х364х195 мм. LCD дисплей. Время автономной работы (полная нагрузка) 1 мин. | руб./шт | 16590 | 16590 | 16590
| 274726 | Ippon Smart Power Pro II 1600 Euro (1029742) | Источник бесперебойного питания Line-Interactive, модифицированная синусоида; P-нагр.1600 ВА/960 Вт; U-вх.162…290 В; 2 АКБ 12 В, 9 Ач; Защита от перегрузки и КЗ;Розетка EURO x4; USBx3; RJ-45х2; t-раб.0…+40°C; 139х364х195 мм. LCD дисплей. Время автономной работы (полная нагрузка) 1 мин. | руб./шт | 20690 | 20690 | 20690
| 274724 | Ippon Smart Power Pro II 2200 (1005590) | Источник бесперебойного питания Line-Interactive, модифицированная синусоида; P-нагр.2200 ВА/1200 Вт; U-вх.162…290 В; 2 АКБ 12 В, 9 Ач; Защита от перегрузки и КЗ;Розетка IEC 320 С13х6; USBx3; RS-232; RJ-45х2; t-раб.0…+40°C; 139х364х195 мм. LCD дисплей. Время автономной работы (полная нагрузка) 1 мин. | руб./шт | 22790 | 22790 | 22790
| 274727 | Ippon Smart Power Pro II 2200 Euro (1029746) | Источник бесперебойного питания Line-Interactive, модифицированная синусоида; P-нагр.2200 ВА/1200 Вт; U-вх.162…290 В; 2 АКБ 12 В, 9 Ач; Защита от перегрузки и КЗ;Розетка EURO x4; USBx3; RJ-45х2; t-раб.0…+40°C; 139х364х195 мм. LCD дисплей. Время автономной работы (полная нагрузка) 1 мин. | руб./шт | 24790 | 24790 | 24790
| 292755 | Ippon Smart Winner II 1000 (1192977) | Источник бесперебойного питания line-interactive, чистая синусоида; P-нагр.1000 ВA/900 Вт; U-вх.220 В, 2 АКБ 12 В 9 Ач; LCD-дисплей, USB, RS232; розетки с батарейной поддержкой IEC320 С13: 4 шт; 439х86,5х436 мм | руб./шт | 30190 | 30190 | 30190
| 310884 | Ippon Smart Winner II 1150 1U (1384149) | Источник бесперебойного питания 1U; line-interactive, мощность 1150ВA, 770 Вт; чистая синусоида; LCD-дисплей, розетки с батарейной поддержкой IEC13 6 шт; разъем питания IEC C14; U-вх.160...294В, АКБ 6В/9Ачх4 шт; время автономной работы при 100% нагрузке 4 мин, USB; защита от перегрузки и КЗ, поддержка SNMP модуля, IP20, 0 °C...+40 °C, 438х43.2х509 мм | руб./шт | 36690 | 36690 | 36690
| 292754 | Ippon Smart Winner II 1500 (1192978) | Источник бесперебойного питания line-interactive, чистая синусоида; P-нагр.1500 ВA/1350 Вт; U-вх.220 В, 3 АКБ 12 В 9 Ач; LCD-дисплей, USB, RS232; розетки с батарейной поддержкой IEC320 С13: 8 шт; 439х86,5х436 мм | руб./шт | 46390 | 46390 | 46390
| 302323 | Ippon Smart Winner II 1500 Euro (1415074) | Источник бесперебойного питания line-interactive, чистая синусоида; P-нагр.1500 ВA/1350 Вт; U-вх.220 В, 3 АКБ 12 В 9 Ач; LCD-дисплей, USB/RS232; розетки с батарейной поддержкой Schuko: 4 шт; 439х86,5х436 мм. | руб./шт | 43190 | 43190 | 43190
| 303534 | Ippon Smart Winner II 1550 1U (1384148) | Источник бесперебойного питания line-interactive, чистая синусоида, 1U; P-нагр.1500 ВA/1000 Вт; U-вх.220 В, 1 АКБ 6 В 9 ач (36 В); LCD-дисплей, розетки с батарейной поддержкой IEC13: 6 шт; RS-232; Сухой контакт; USB, SNMP модуль; 44х438х578,5 мм | руб./шт | 42090 | 42090 | 42090
| 292753 | Ippon Smart Winner II 2000 (1192979) | Источник бесперебойного питания line-interactive, чистая синусоида; P-нагр.2000 ВA/1800 Вт; U-вх.220 В, 6 АКБ 12 В 7 Ач; LCD-дисплей, USB, RS232; розетки с батарейной поддержкой IEC320 С13: 8 шт; 438х86,5х608 мм | руб./шт | 63690 | 63690 | 63690
| 292752 | Ippon Smart Winner II 2000E (1192980) | Источник бесперебойного питания line-interactive, чистая синусоида; P-нагр.2000 ВA/1800 Вт; U-вх.220 В, 4 АКБ 12 В 9 Ач; LCD-дисплей, USB, RS232; розетки с батарейной поддержкой IEC320 С13: 8 шт; 439х86,5х436 мм | руб./шт | 55090 | 55090 | 55090
| 292196 | Ippon Smart Winner II 3000 (1192982) | Источник бесперебойного питания line-interactive, чистая синусоида; P-нагр.3000 ВA/2700 Вт; U-вх.220 В, 6 АКБ 12 В 9 Ач; LCD-дисплей, USB, RS232; розетки с батарейной поддержкой IEC320 С13х8 шт; 438х86,5х608 мм. | руб./шт | 70190 | 70190 | 70190
| 295771 | KIN-1000AP RM (1152593) | Источник бесперебойного питания Line-Interactive, модифицированная синусоида; P-нагр.1000 ВА/800 Вт; U-вх.220 В; 3 АКБ 6В, 7.2Ач; Защита от перегрузки и КЗ; RJ-45, USB; Розетка IEC-320 С13х6 шт; Цифровой дисплей; Монтаж в 19" стойку; t-раб.0…+40°C, 380х42х365 мм. | руб./шт | 24089.82 | 24089.82 | 24089.82
| 285124 | KIN-1200AP LCD (1152596) | Источник бесперебойного питания Line-Interactive, модифицированная синусоида; P-нагр.1200 ВА/960 Вт; U-вх.220 В; 2 АКБ 12В, 7.2Ач; Защита от перегрузки и КЗ; RJ-45, USB; Розетка IEC-320 С13х6 шт; Цифровой дисплей; Монтаж в 19" стойку; t-раб.0…+40°C, 428х84х357 мм. | руб./шт | 28105.35 | 28105.35 | 28105.35
| 302330 | KIN-1500AP LCD (1152600) | Источник бесперебойного питания Line-Interactive, модифицированная синусоида; P-нагр.1500 ВА/1200 Вт; U-вх.220 В; 2 АКБ 12В, 9Ач; Защита от перегрузки и КЗ; RJ-45, USB; RS-232; SNMP порт; Розетка IEC-320 С13х6 шт; ЖК дисплей; Монтаж в 19" стойку; t-раб.0…+40°C, 428х84х357 мм. | руб./шт | 30799.77 | 30799.77 | 30799.77
| 308569 | KIN-2200AP LCD (1152608) | Источник бесперебойного питания Line-Interactive, модифицированная синусоида; P-нагр.2200 ВА/1760 Вт; U-вх.220 В; 4 АКБ 12В, 7Ач; Защита от перегрузки и КЗ; RJ-45, USB; RS-232; SNMP порт; Розетка IEC-320 С13х8 шт; Цифровой дисплей; Монтаж в 19" стойку; t-раб.0…+40°C, 428х130х353 мм. | руб./шт | 43119.68 | 43119.68 | 43119.68
| 302331 | KIN-3000AP LCD (1152615) | Источник бесперебойного питания Line-Interactive, модифицированная синусоида; P-нагр.3000 ВА/2400 Вт; U-вх.220 В; 4 АКБ 12В, 9Ач; Защита от перегрузки и КЗ; RJ-45, USB; RS-232; SNMP порт; Розетка IEC-320 С13х8 шт; Цифровой дисплей; Монтаж в 19" стойку; t-раб.0…+40°C, 428х130х486 мм. | руб./шт | 55989.58 | 55989.58 | 55989.58
| 308555 | KIN-600AP RM (1152586) | Источник бесперебойного питания Line-Interactive, модифицированная синусоида; P-нагр.600 ВА/480 Вт; U-вх.220 В; 2 АКБ 6В, 7.2Ач; Защита от перегрузки и КЗ; RJ-45, USB; Розетка IEC-320 С13х5 шт; Монтаж в 19" стойку; t-раб.0…+40°C, 380х42х365 мм. | руб./шт | 21559.84 | 21559.84 | 21559.84
| 308553 | MAC-1000 (1034861) | Источник бесперебойного питания OnLine, чистая синусоида; P-нагр.1000 ВА/1000 Вт; U-вх.220 В; 2 АКБ 12В, 9Ач; Защита от перегрузки и КЗ; ЖК дисплей; Розетка IEC-320 С13х4 шт; Защита; USB-порт; RS-232; SNMP порт; AVR; t-раб.0…+40°C, 144х357х228 мм. | руб./шт | 31459.76 | 31459.76 | 31459.76
| 321753 | MAC-10K (1439708) | Источник бесперебойного питания On-line, 10000 ВА; нагрузка 10000Вт; U-вх. 180-276В АС; чистая синусоидальная волна; ЖК дисплей, SNMP карта, RS-232, USB, EPO; вход/выход клеммная колодка, выход 8xIEC320 C13, 2xIEC320 C19; защита от перезаряда, перенапряжения, короткого замыкания, АКБ 12В/9Ач, 20 шт в комплекте; 0...+40°C, 257х590х570 мм. | руб./шт | 246948.15 | 246948.15 | 246948.15
| 308574 | MAC-1500 (1186436) | Источник бесперебойного питания OnLine, чистая синусоида; P-нагр.1500 ВА/1500 Вт; U-вх.220 В; 4 АКБ 12В, 7Ач; Защита от перегрузки и КЗ; RS-232, USB; Розетка IEC-320 С13х6 шт; t-раб.0…+40°C, 191х406х327 мм. | руб./шт | 43559.67 | 43559.67 | 43559.67
| 308563 | MAC-2000 (1034862) | Источник бесперебойного питания OnLine, чистая синусоида; P-нагр.2000 ВА/2000 Вт; U-вх.220 В; 6 АКБ 12В, 7Ач; Защита от перегрузки и КЗ; RS-232, USB; Розетка IEC-320 С13х8 шт+ IEC320-C19 1 шт; t-раб.0…+40°C, 191х406х327 мм. | руб./шт | 52139.61 | 52139.61 | 52139.61
| 321754 | MAC-2000 EURO (1474901) | Источник бесперебойного питания On-line, 2000 ВА; нагрузка 2000Вт; U-вх. 120-276В АС; чистая синусоидальная волна; ЖК дисплей, SNMP карта, RS-232, USB, EPO; вход 1xIEC320 C14, выход 4xSchuko; защита от перезаряда, перенапряжения, короткого замыкания, АКБ 12В/7Ач, 6 шт в комплекте; 0...+40°С, 191x406x327 мм. | руб./шт | 54821.81 | 54821.81 | 54821.81
| 308571 | MAC-3000 (1034863) | Источник бесперебойного питания OnLine, чистая синусоида; P-нагр.3000 ВА/3000 Вт; U-вх.220 В; 6 АКБ 12В, 9Ач; Защита от перегрузки и КЗ; RS-232, USB; Розетка IEC-320 С13х8 шт+ IEC320-C19 1 шт; t-раб.0…+40°C, 191х406х327 мм. | руб./шт | 68477.27 | 68477.27 | 68477.27
| 321755 | MAC-6000 (1439699) | Источник бесперебойного питания On-line, 6000 ВА; нагрузка 6000Вт; U-вх. 180-276В АС; чистая синусоидальная волна; ЖК дисплей, SNMP карта, RS-232, USB, EPO; вход/выход клеммная колодка, выход 8xIEC320 C13, 2xIEC320 C19; защита от перезаряда, перенапряжения, короткого замыкания, АКБ 12В/7Ач, 20 шт в комплекте; 0...+40°C, 257х590х570 мм. | руб./шт | 196898.53 | 196898.53 | 196898.53
NEW | 333003 | MPOR-001-1-03 | Источник бесперебойного питания ON-Line, 1000 ВА; нагрузка 900 Вт; LCD дисплей, чистая синусоида; U-вх. 176-290 АС, U-вых.208-240; защита от перегрузки, короткого замыкания, разряда и перезаряда, перегрева; вход 1хSchuko, выход 4хIEC 320 C13; USB, RS-232, 3хАКБ 12 В, 9 Ач в комплекте; 0 ...+40°С; 87x438x420 мм. | руб./шт | 255289.85 | 236143.11 | 216996.36
NEW | 333004 | MPOR-002-1-04 | Источник бесперебойного питания ON-Line, 2000 ВА; нагрузка 1800 Вт; LCD дисплей, чистая синусоида; U-вх. 176-290 АС, U-вых.208-240; защита от перегрузки, короткого замыкания, разряда и перезаряда, перегрева; вход 1хSchuko, выход 6хIEC 320 C13, 1хIEC 320 C19; USB, RS-232; 4хАКБ 12 В, 9 Ач в комплекте; 0 ...+40°С; 87x438x570 мм. | руб./шт | 328454.1 | 303820.05 | 279186
NEW | 333005 | MPOR-002-1-04-S | Источник бесперебойного питания ON-Line, 2000 ВА; нагрузка 1800 Вт; LCD дисплей, чистая синусоида; U-вх. 176-290 АС, U-вых.208-240; защита от перегрузки, короткого замыкания, разряда и перезаряда, перегрева; вход 1хSchuko, выход 6хSchuko; USB, RS-232; 4хАКБ 12 В, 9 Ач в комплекте; 0 ...+40°С; 87x438x570 мм. | руб./шт | 386231.89 | 357264.52 | 328297.14
NEW | 333006 | MPOR-003-1-06 | Источник бесперебойного питания ON-Line, 3000 ВА; нагрузка 2700 Вт; LCD дисплей, чистая синусоида; U-вх. 176-290 АС, U-вых.208-240; защита от перегрузки, короткого замыкания, разряда и перезаряда, перегрева; вход 1хSchuko, выход 6хIEC 320 C1; USB, RS-232; 6хАКБ 12 В, 9 Ач в комплекте; 0 ...+40°С; 87x438x570 мм. | руб./шт | 384975.85 | 356102.68 | 327229.5
NEW | 333007 | MPOR-003-1-06-S | Источник бесперебойного питания ON-Line, 3000 ВА; нагрузка 2700 Вт; LCD дисплей, чистая синусоида; U-вх. 176-290 АС, U-вых.208-240; защита от перегрузки, короткого замыкания, разряда и перезаряда, перегрева; вход 1хSchuko, выход 6хSchuko; USB, RS-232; 6хАКБ 12 В, 9 Ач в комплекте; 0 ...+40°С; 87x438x570 мм. | руб./шт | 442753.64 | 409547.11 | 376340.58
NEW | 333008 | MPOR-006-1-00-S | Источник бесперебойного питания ON-Line, 6000 ВА; нагрузка 5400 Вт; LCD дисплей, чистая синусоида; U-вх. 176-275 АС, U-вых.208-240; защита от перегрузки, короткого замыкания, разряда и перезаряда, перегрева; вход 1хSchuko, выход 6хSchuko; USB, RS-232; 6хАКБ 12 В, 9 Ач (приобретаются отдельно); 0 ...+40°С; 87x438x500 мм. | руб./шт | 466932.36 | 431912.43 | 396892.5
NEW | 333009 | MP-RRK19 | Комплект для крепления ИБП серии MPOR в стойку 19". | руб./шт | 24328.58 | 22503.94 | 20679.3
NEW | 333010 | MP-SBT | Датчик термокомпенсации заряда АКБ, позволяет продлить срок службы АКБ при его эксплуатации в широком температурном диапазоне. | руб./шт | 15971.42 | 14773.57 | 13575.72
| 321756 | MRT-1000-L (1580716) | Источник бесперебойного питания On-line, 2U, 1000 ВА; нагрузка 1000Вт; U-вх. 180-276В АС; чистая синусоидальная волна; ЖК дисплей, SNMP карта, RS-232, USB, EPO; вход 1xIEC320 C14, выход 8xIEC320 C13; защита от перезаряда, перенапряжения, короткого замыкания, без АКБ, требуется подключение внешних батарей BAT VGD-RM 36V; 0 ...+40°С, 428x84x425 мм. | руб./шт | 47588.53 | 47588.53 | 47588.53
| 308568 | MRT-1000SE (1076118) | Источник бесперебойного питания OnLine, чистая синусоида; P-нагр.1000 ВА/1000 Вт; U-вх.220 В; 3 АКБ 12В, 7Ач; Защита от перегрузки и КЗ; LCD дисплей; Розетка IEC-320 С13х6 шт; USB-порт; RS-232; SNMP порт; AVR; t-раб.0…+40°C, 428х84х425 мм. | руб./шт | 40039.7 | 40039.7 | 40039.7
| 321757 | MRT-10K (COMPATIBLE W/BAT/PDU) (1384846) | Источник бесперебойного питания On-line, 2U, 10000 ВА; нагрузка 10000Вт; U-вх. 180-280В АС; чистая синусоидальная волна; ЖК дисплей, SNMP карта, RS-232, USB, EPO; вход/выход клеммная колодка; защита от перезаряда, перенапряжения, короткого замыкания, без АКБ, требуется подключение внешних батарей BAT VGD-240VRM 10K; 0...+40°C, 428х84х635 мм. | руб./шт | 147398.9 | 147398.9 | 147398.9
| 308564 | MRT-1500SE (1168817) | Источник бесперебойного питания OnLine, чистая синусоида; P-нагр.1500 ВА/1500 Вт; U-вх.220 В; 3 АКБ 12В, 9Ач; Защита от перегрузки и КЗ; LCD дисплей; Розетка IEC-320 С13х6 шт; USB-порт; RS-232; SNMP порт; AVR; t-раб.0…+40°C, 428х84х425 мм. | руб./шт | 45759.66 | 45759.66 | 45759.66
| 321758 | MRT-2000-L (1580718) | Источник бесперебойного питания On-line, 2U, 2000 ВА; нагрузка 2000Вт; U-вх. 180-280В АС; чистая синусоидальная волна; ЖК дисплей, SNMP карта, RS-232, USB, EPO; вход 1xIEC320 C14, выход 8xIEC320 C13; защита от перезаряда, перенапряжения, короткого замыкания, без АКБ, требуется подключение внешних батарей BAT VGD-RM 72V; 0 ...+40°С, 428x84x635 мм. | руб./шт | 71666.13 | 71666.13 | 71666.13
| 308577 | MRT-2000SE (1075913) | Источник бесперебойного питания OnLine, чистая синусоида; P-нагр.2000 ВА/2000 Вт; U-вх.220 В; 6 АКБ 12В, 7Ач; Защита от перегрузки и КЗ; LCD дисплей; Розетка IEC-320 С13х6 шт; USB-порт; RS-232; SNMP порт; AVR; t-раб.0…+40°C, 428х84х635 мм. | руб./шт | 61819.54 | 61819.54 | 61819.54
| 321759 | MRT-3000-L (1205794) | Источник бесперебойного питания On-line, 2U, 3000 ВА; нагрузка 3000Вт; U-вх. 180-280В АС; чистая синусоидальная волна; ЖК дисплей, SNMP карта, RS-232, USB, EPO; вход 1xIEC320 C14, выход 8xIEC320 C13; защита от перезаряда, перенапряжения, короткого замыкания, без АКБ, требуется подключение внешних батарей BAT VGD-RM 72V; 0 ...+40°С, 428x84x635 мм. | руб./шт | 82254.94 | 82254.94 | 82254.94
| 308550 | MRT-3000SE (1076119) | Источник бесперебойного питания OnLine, чистая синусоида; P-нагр.3000 ВА/3000 Вт; U-вх.220 В; 6 АКБ 12В, 9Ач; Защита от перегрузки и КЗ; LCD дисплей; Розетка IEC-320 С13х8 шт; USB-порт; RS-232; SNMP порт; AVR; t-раб.0…+40°C, 428х84х635 мм. | руб./шт | 67539.49 | 67539.49 | 67539.49
| 321760 | MRT-6000(COMPATIBLE W/BAT/PDU) (1384845) | Источник бесперебойного питания On-line, 2U, 6000 ВА; нагрузка 6000Вт; U-вх. 180-280В АС; чистая синусоидальная волна; ЖК дисплей, SNMP карта, RS-232, USB, EPO; вход/выход клеммная колодка; защита от перезаряда, перенапряжения, короткого замыкания, без АКБ, требуется подключение внешних батарей BAT VGD-240VRM 6K; 0...+40°C, 428х84х635 мм. | руб./шт | 122099.09 | 122099.09 | 122099.09
| 281750 | OLS10000EC | Источник бесперебойного питания с технологией энергосбережения, OnLine, двойное преобразование; P-вых.10000 ВА (8000 Вт), чистая синусоида, U-вых.220 В (настраивается), U-вх.110...276 В; АКБ 20 х 12 В / 9 Ач, время автономной работы при 100% нагрузке 4 минуты, интеллектуальное управление батареями; блок выходных клемм, RS-232, EPO, USB, слот для установки SNMP/HTTP, светодиодный индикатор состояния; t-раб.0...+40°C, форм-фактор Башня, 196x702x412 мм. | руб./шт | 246924.36 | 246924.36 | 246924.36
| 298238 | OLS10000ERT6Ua | Источник бесперебойного питания Online, двойное преобразование, 3U; 10000 ВА(9000 Вт), U-вх.180…280В; выходные разъемы - клеммная колодка; USB/RS-232/EPO/SNMPSlot; t-раб.0…+40°С, 4438 x 130.5 x 480 мм, 438 x 130.5 x 680 мм (батарейный модуль) С возможностью установки в стойку. | руб./шт | 335842.48 | 335842.48 | 335842.48
| 287657 | OLS1000ERT2U | Источник бесперебойного питания Online; 1000 ВА(900 Вт), U-вх.160…300В, АКБ RBP0066 (12В/7Ач 3 шт), подключение 3 батарейных блоков BPSE36V45ART2U; выходные разъемы IEC C13 6 шт; USB/RS-232/EPO/SNMPSlot/RJ11/45/ВБМ; t-раб.0…+40°С, 438×88×430 мм. С возможностью установки в стойку. | руб./шт | 77748 | 77748 | 77748
| 287658 | OLS1500ERT2U | Источник бесперебойного питания Online; 1500ВА(1350Вт), U-вх.160…300В, АКБ RBP0067 (12В/9Ач 3 шт), подключение 3 батарейных блоков BPSE36V45ART2U; выходные разъемы IEC C13 6 шт; USB/RS-232/EPO/SNMPSlot/RJ11/45/ВБМ; t-раб.0…+40°С, 438×88×430 мм. С возможностью установки в стойку. | руб./шт | 96878.1 | 96878.1 | 96878.1
| 287655 | OLS2000EC | Источник бесперебойного питания Online; 2000ВА(1600Вт), U-вх.160…300В, АКБ 12В/7Ач (4 шт); выходные разъемы IEC C13 6 шт; USB/RS-232; t-раб.0…+40°С, 196 x 337 x 416 мм | руб./шт | 56050.31 | 56050.31 | 56050.31
| 287659 | OLS2000ERT2U | Источник бесперебойного питания Online; 2000ВА(1800Вт), U-вх.160…300В, АКБ RBP0069 (12В/7Ач 6 шт), подключение 3 батарейных блоков BPSE72V45ART2U; выходные разъемы IEC C13 8 шт; USB/RS-232/EPO/SNMPSlot/RJ11/45/ВБМ; t-раб.0…+40°С, 438x88x610 мм. С возможностью установки в стойку. | руб./шт | 121839.3 | 121839.3 | 121839.3
| 287662 | OLS2000ERT2Ua | Источник бесперебойного питания Online; 2000ВА(1800Вт), U-вх.190…300В, АКБ RBP0157 (12В/9Ач 4 шт), подключение 3 батарейных блоков BPSE48V40ART2U; выходные разъемы IEC C13 8 шт; USB/RS-232/EPO/SNMPSlot/ВБМ; t-раб.0…+40°С, 438x88x430 мм. С возможностью установки в стойку. | руб./шт | 95185.3 | 95185.3 | 95185.3
| 287656 | OLS3000EC | Источник бесперебойного питания Online; 3000ВА(2400Вт), U-вх.190…300В, АКБ 12В/9Ач (6 шт); выходные разъемы IEC C13 4 шт; IEC C19 1 шт; USB/RS-232; t-раб.0…+40°С, 196x337x416 мм | руб./шт | 78773.42 | 78773.42 | 78773.42
| 287660 | OLS3000ERT2U | Источник бесперебойного питания Online; 3000ВА(2700Вт), U-вх.190…300В, АКБ RBP0070 (12В/9Ач 6 шт), подключение 3 батарейных блоков BPSE72V45ART2U; выходные разъемы IEC C13 8 шт, IEC C19 1 шт; USB/RS-232/EPO/SNMPSlot/RJ11/45/ВБМ; t-раб.0…+40°С, 438x88x610 мм. С возможностью установки в стойку. | руб./шт | 152631.6 | 152631.6 | 152631.6
| 281749 | OLS6000EC | Источник бесперебойного питания с технологией энергосбережения, OnLine, двойное преобразование; P-вых.6000 ВА (4800 Вт), чистая синусоида, U-вых.220 В (настраивается), U-вх.110...276 В; АКБ 20 х 12 В / 7 Ач, время автономной работы при 100% нагрузке 5 минуты, интеллектуальное управление батареями; блок выходных клемм, RS-232, EPO, USB, слот для установки SNMP/HTTP, светодиодный индикатор состояния; t-раб.0...+40°C, форм-фактор Башня, 196x702x412 мм. | руб./шт | 201478.16 | 201478.16 | 201478.16
| 298237 | OLS6000ERT6Ua | Источник бесперебойного питания Online, двойное преобразование, 3U; 6000 ВА(5400 Вт), U-вх.180…280 В, время работы при полной нагрузке 2.5 мин.; выходные разъемы - клеммная колодка; USB/RS-232/EPO/SNMPSlot; t-раб.0…+40°С, 438x130.5x860 мм, 438 x 130.5 x 680 мм (батарейный модуль). С возможностью установки в стойку. | руб./шт | 271188.31 | 271188.31 | 271188.31
| 287672 | PLT1000ELCDRT2U | Источник бесперебойного питания Line-Interactive; 1000 ВА(900 Вт), U-вх.160…286В, АКБ RBP0030 (1 шт); выходные разъемы IEC C13 8 шт; USB/RS-232/EPO/SNMPSlot; t-раб.0…+40°С, 438х88х430 мм. С возможностью установки в стойку. | руб./шт | 44240.78 | 44240.78 | 44240.78
| 287674 | PLT2000ELCDRT2U | Источник бесперебойного питания Line-Interactive; 2000 ВА(1800 Вт), U-вх.160…286В, АКБ RBP0030 (1 шт); выходные разъемы IEC C13 8 шт; USB/RS-232/EPO/SNMPSlot; t-раб.0…+40°С, 438х88х430 мм. С возможностью установки в стойку. | руб./шт | 60451.15 | 60451.15 | 60451.15
| 306908 | SVC PTL-2K-LCD/A2 | Источник бесперебойного питания линейно-интерактивный, чистая синусоида; P-нагр.2кВА/1.6кВт, U-вх.220В, AVR:165...280В, U-вых.200/220/230/240В±5%, АКБ 3х12В/9Ач, U-шина 36В, I-зар.1А; выходные разъемы 2хSchuko CEE7/4+1хIEC-320-C13, LCD-дисплей, SNMP-слот; IP20, 410х230х145 мм. Напольный | USD/шт | 431.5 | 431.5 | 431.5
| 306909 | SVC PTL-2K-LCD/A3 | Источник бесперебойного питания линейно-интерактивный, чистая синусоида; P-нагр.2кВА/1.6кВт, U-вх.220В, AVR:165...280В, U-вых.200/220/230/240В±5%, АКБ 3х12В/9Ач, Возм.подкл.внешних АКБ, U-шина .36В, I-зар.1А, выходные разъемы 2хSchuko CEE7/4+1хIEC-320-C13, LCD-дисплей, SNMP-слот; IP20, 410х230х145 мм. Напольный | USD/шт | 453.2 | 453.2 | 453.2
| 306910 | SVC PTL-3K-LCD/A2 | Источник бесперебойного питания линейно-интерактивный, чистая синусоида; P-нагр.3кВА/2.4кВт, U-вх.220В, AVR:165...280В, U-вых.200/220/230/240В±5%, АКБ 4х12В/9Ач, U-шина 48В, I-зар.1А; выходные разъемы 3хSchuko CEE7/4+3хIEC-320-C13, LCD-дисплей, USB, SNMP-слот, IP20, 465х190х335 мм. Напольный | USD/шт | 570 | 570 | 570
| 306911 | SVC PTL-3K-LCD/A3 | Источник бесперебойного питания линейно-интерактивный, чистая синусоида; P-нагр.3кВА/2.4кВт, U-вх.220В, AVR:165...280В, U-вых.200/220/230/240В±5%, АКБ 4х12В/9Ач, Возм.подкл.внешних АКБ, U-шина 48В, I-зар.1А; выходные разъемы 3хSchuko CEE7/4+3хIEC-320-C13, LCD-дисплей, USB, SNMP-слот, IP20, 465х190х335 мм. Напольный | USD/шт | 594.8 | 594.8 | 594.8
| 306925 | SVC PTS-10KLS/A2 | Источник бесперебойного питания On-Line, чистая синусоида; P-нагр.10кВА/10кВт, U-вх.220В, AVR:176...288В, U-вых.220/230/240В±1%, АКБ 16х12В/9Ач, Возм.подкл.внешних АКБ/Блоков (до 3-х), U-шина 192В, I-зар.1А; выходные разъемы Клеммная колодка, LCD-дисплей, SNMP-слот, USB, RS-232; IP20, 510х190х706 мм. Напольный | USD/шт | 1983 | 1983 | 1983
| 306926 | SVC PTS-10KLS/A4 | Источник бесперебойного питания On-Line, чистая синусоида; P-нагр.10кВА/10кВт, U-вх.220В, AVR:176...288В, U-вых.220/230/240В±1%, АКБ 16х12В/9Ач, Возм.подкл.внешних АКБ/Блоков (до 16), U-шина 192В, I-зар.12А; выходные разъемы Клеммная колодка, LCD-дисплей, SNMP-слот, USB, RS-232; IP20, 510х190х706 мм. Напольный | USD/шт | 1983 | 1983 | 1983
| 306927 | SVC PTS-10KLS/SE | Источник бесперебойного питания On-Line, чистая синусоида; P-нагр.10кВА/10кВт, U-вх.220В, AVR:176...288В, U-вых.220/230/240В±1%, Внешние АКБ/Блоки(не входят в комплект), до 16 внешних блоков, U-шина 192В, I-зар.5А; выходные разъемы Клеммная колодка, LCD-дисплей, SNMP-слот, USB, RS-232; IP20, 525х190х340 мм. Напольный | USD/шт | 1886 | 1886 | 1886
| 306928 | SVC PTS-15KLS/A2 | Источник бесперебойного питания On-Line, чистая синусоида; P-нагр.15кВА/13.5кВт, U-вх.220В, AVR:176...288В, U-вых.220/230/240В±1%, Внешние АКБ/Блоки(не входят в комплект), U-шина 192В, I-зар.5А; выходные разъемы Клеммная колодка, LCD-дисплей, SNMP-слот, RS-232; 550х250х650 мм. Напольный | USD/шт | 2949 | 2949 | 2949
| 306929 | SVC PTS-20KLS/A2 | Источник бесперебойного питания On-Line, чистая синусоида; P-нагр.20кВА/18кВт, U-вх.220В, AVR:176...288В, U-вых.220/230/240В±1%, Внешние АКБ/Блоки(не входят в комплект), U-шина 192В, I-зар.5А; выходные разъемы Клеммная колодка, LCD-дисплей, SNMP-слот, RS-232. Напольный | USD/шт | 3307 | 3307 | 3307
| 306920 | SVC PTS-2KLS/SE | Источник бесперебойного питания On-Line, чистая синусоида; P-нагр.2кВА/1.8кВт, U-вх.220В, AVR:110...288В, U-вых.200/208/220/230/240В±1% , Внешние АКБ/Блоки(не входят в комплект), до 16 внешних блоков, U-шина 72В, I-зар.4/8А; выходные разъемы 4хSchuko CEE7/4, LCD-дисплей, SNMP-слот; 430х190х325 мм. Напольный | USD/шт | 569 | 569 | 569
| 306921 | SVC PTS-3KLS/A7 | Источник бесперебойного питания On-Line, чистая синусоида; P-нагр.3кВА/2.7кВт, U-вх.220В, AVR:110...288В, U-вых.200/208/220/230/240В±1% , АКБ 8х12В/9Ач, Возм.подкл.внешних АКБ/Блоков (до3 блоков), U-шина 96В, I-зар.1А; выходные разъемы 4хSchuko CEE7/4, LCD-дисплей, USB, SNMP-слот; 430х190х325 мм. Напольный | USD/шт | 752 | 752 | 752
| 306922 | SVC PTS-3KLS/SE | Источник бесперебойного питания On-Line, чистая синусоида; P-нагр.3кВА/2.7кВт, U-вх.220В, AVR:110...288В, U-вых.200/208/220/230/240В±1% , Внешние АКБ/Блоки(не входят в комплект), U-шина 96В, I-зар.4/8А, Вых.разъёмы 4хSchuko CEE7/4, LCD-дисплей, SNMP-слот, USB, RS-232; 430х190х325 мм. Напольный | USD/шт | 686 | 686 | 686
| 306923 | SVC PTS-6KLS/A7 | Источник бесперебойного питания On-Line, чистая синусоида; P-нагр.6кВА/6кВт, U-вх.220В, AVR:176...288В, U-вых.220/230/240В±1%, 12В/9Ачх16 батарей, Возм.подкл.внешних АКБ/Блоков (до 3-х блоков), U-шина 192В, I-зар.1А; выходные разъемы Клеммная колодка, LCD-дисплей, SNMP-слот, USB, RS-232; IP20, 445х190х705 мм. Напольный | USD/шт | 1596 | 1596 | 1596
| 306924 | SVC PTS-6KLS/SE | Источник бесперебойного питания On-Line, чистая синусоида; P-нагр.6кВА/6кВт, U-вх.220В, AVR:176...288В, U-вых.220/230/240В±1%, Внешние АКБ/Блоки(не входят в комплект), до 16 блоков, U-шина 192В, I-зар.5А; выходные разъемы Клеммная колодка, LCD-дисплей, SNMP-слот, USB, RS-232; IP20, 430х190х335 мм. Напольный | USD/шт | 1442 | 1442 | 1442
| 283739 | RAPAN-UPS 1000 (737) | Источник бесперебойного питания, модифицированный синус; U-вх.170...290В, U-вых.220В, P-вых.1000ВА (600Вт), два встроенных АКБ 12В/7Ач, t-резерва 2.5мин.; 4 выходных разъема (2 шт. IEC 320 C13 (компьютерный), 2 шт. CEE 7/4 (розетка с заземлением)); холодный старт, световая и звуковая индикация режимов работы; IP20, t-раб.+5...+40°С, 147х160х380мм | руб./шт | 14250 | 14250 | 14250
| 324449 | RAPAN-UPS 1000 RACK+2x9Ah (8958) | Источник бесперебойного питания, чистая синусоида; U-вх.145...280В, U-вых.220В, P-вых.1000ВА (700Вт), два встроенных АКБ 12В/9Ач, t-резерва 3 мин.; 8 выходных разъемов IEC 320 C13 (компьютерный); холодный старт, ЖК-дисплей, звуковая индикация режимов работы; t-раб.0...+40°С, 445х455х88 мм | руб./шт | 37170 | 37170 | 37170
| 283740 | RAPAN-UPS 1500 (736) | Источник бесперебойного питания, модифицированный синус; U-вх.170...290В, U-вых.220В, P-вых.1500ВА (900Вт), два встроенных АКБ 12В/7Ач, t-резерва 2мин.; 4 выходных разъема (2 шт. IEC 320 C13 (компьютерный), 2 шт. CEE 7/4 (розетка с заземлением)); холодный старт, световая и звуковая индикация режимов работы; IP20, t-раб.+5...+40°С, 158х198х380мм | руб./шт | 18770 | 18770 | 18770
| 283741 | RAPAN-UPS 2000 (735) | Источник бесперебойного питания, модифицированный синус; U-вх.170...290В, U-вых.220В, P-вых.2000ВА (1200Вт), два встроенных АКБ 12В/7Ач, t-резерва 1.5мин.; 4 выходных разъема (2 шт. IEC 320 C13 (компьютерный), 2 шт. CEE 7/4 (розетка с заземлением)); холодный старт, световая и звуковая индикация режимов работы; IP20, t-раб.+5...+40°С, 158х198х380мм | руб./шт | 20010 | 20010 | 20010
| 324450 | RAPAN-UPS 2000 RACK+4x9Ah (8959) | Источник бесперебойного питания, чистая синусоида; U-вх.145...280В, U-вых.220В, P-вых.2000ВА (1400Вт), четыре встроенных АКБ 12В/9Ач, t-резерва 5 мин.; 8 выходных разъемов IEC 320 C13 (компьютерный); холодный старт, ЖК-дисплей, звуковая индикация режимов работы; t-раб.0...+40°С, 445х535х88 мм | руб./шт | 62030 | 62030 | 62030
| 283742 | RAPAN-UPS 3000 (734) | Источник бесперебойного питания, модифицированный синус; U-вх.162...290В, U-вых.220В, P-вых.3000ВА (1800Вт), четыре встроенных АКБ 12В/7Ач, t-резерва 1.5мин.; 4 выходных разъема (2 шт. IEC 320 C13 (компьютерный), 2 шт. CEE 7/4 (розетка с заземлением)); холодный старт, световая и звуковая индикация режимов работы; IP20, t-раб.+5...+40°С, 145х213х436мм | руб./шт | 40150 | 40150 | 40150
| 324451 | RAPAN-UPS 3000 RACK+4x9Ah (8960) | Источник бесперебойного питания, чистая синусоида; U-вх.145...280В, U-вых.220В, P-вых.3000ВА (2100Вт), четыре встроенных АКБ 12В/9Ач, t-резерва 3 мин.; 8 выходных разъемов IEC 320 C13 (компьютерный); холодный старт, ЖК-дисплей, звуковая индикация режимов работы; t-раб.0...+40°С, 445х535х88 мм | руб./шт | 74460 | 74460 | 74460
| 283737 | RAPAN-UPS 600 (739) | Источник бесперебойного питания, модифицированный синус; U-вх.170...270В, U-вых.220В, P-вых.600ВА (350Вт), встроенный АКБ 12В/7Ач, t-резерва 3мин.; 2 выходных разъема (1 шт. IEC 320 C13 (компьютерный), 1 шт. CEE 7/4 (розетка с заземлением)); холодный старт, световая и звуковая индикация режимов работы; IP20, t-раб.+5...+40°С, 100х300х142мм | руб./шт | 6690 | 6690 | 6690
| 283738 | RAPAN-UPS 800 (738) | Источник бесперебойного питания, модифицированный синус; U-вх.160...290В, U-вых.220В, P-вых.800ВА (480Вт), встроенный АКБ 12В/7Ач, t-резерва 2мин.; 2 выходных разъема (1 шт. IEC 320 C13 (компьютерный), 1 шт. CEE 7/4 (розетка с заземлением)); холодный старт, световая и звуковая индикация режимов работы; IP20, t-раб.+5...+40°С, 101х142х298мм | руб./шт | 8720 | 8720 | 8720
| 308538 | RPT-1000A (792813) | Источник бесперебойного питания Line-Interactive, модифицированная синусоида; P-нагр.1000 ВА/600 Вт; U-вх.220 В; 1 АКБ 12В, 9Ач; Защита от перегрузки и КЗ; Розетка IEC13х3 шт; t-раб.0…+40°C, 100х278х143 мм. Время автономной работы от батарей при нагрузке 100 Вт 20 мин. | руб./шт | 6798.84 | 6798.84 | 6798.84
| 308532 | RPT-1000A EURO (859787) | Источник бесперебойного питания Line-Interactive, модифицированная синусоида; P-нагр.1000 ВА/600 Вт; U-вх.220 В; 1 АКБ 12В, 9Ач; Защита от перегрузки и КЗ; USB; Розетка Schuko x 3 шт; t-раб.0…+40°C, 100х278х143 мм. Время автономной работы от батарей при нагрузке 100 Вт 20 мин. | руб./шт | 7522.17 | 7522.17 | 7522.17
| 308545 | RPT-1000AP (792817) | Источник бесперебойного питания Line-Interactive, модифицированная синусоида; P-нагр.1000 ВА/600 Вт; U-вх.220 В; 1 АКБ 12В, 9Ач; Защита от перегрузки и КЗ; Защита RJ-11/RJ-45; USB-порт; Розетка IEC320 C13х3 шт; t-раб.0…+40°C, 100х278х140 мм. Время автономной работы от батарей при нагрузке 100 Вт 20 мин. | руб./шт | 7259.95 | 7259.95 | 7259.95
| 252787 | RPT-1000AP EURO (859803) | Источник бесперебойного питания Line-Interactive, модифицированная синусоида; P-нагр.1000 ВА/600 Вт; U-вх.220 В; 1 АКБ 12В, 9Ач; Защита от перегрузки и КЗ; Защита RJ-11/RJ-45; USB-порт; Розетка Schuko x 3 шт; t-раб.0…+40°C, 100х278х143 мм. Время автономной работы от батарей при нагрузке 100 Вт 20 мин. | руб./шт | 7919.94 | 7919.94 | 7919.94
| 308566 | RPT-1025AP (295838) | Источник бесперебойного питания Line-Interactive, модифицированная синусоида; P-нагр.1025 ВА/615 Вт; U-вх.220 В; 2 АКБ 12В, 7Ач; Защита от перегрузки и КЗ; Защита RJ45/11; USB порт; Розетка IEC13х6 шт; t-раб.0…+40°C, 146х360х164 мм. | руб./шт | 9444.37 | 9444.37 | 9444.37
| 308547 | RPT-1025AP LCD (1107532) | Источник бесперебойного питания Line-Interactive, модифицированная синусоида; P-нагр.1025 ВА/615 Вт; U-вх.220 В; 2 АКБ 12В, 7Ач; Защита от перегрузки и КЗ; Защита RJ-11/RJ-45; LCD дисплей; Розетка Schuko x 4 шт; t-раб.0…+40°C, 146х360х164 мм. | руб./шт | 13699.9 | 13699.9 | 13699.9
| 308542 | RPT-1500AP (295842) | Источник бесперебойного питания Line-Interactive, модифицированная синусоида; P-нагр.1500 ВА/900 Вт; U-вх.220 В; 2 АКБ 12В, 7.2Ач; Защита от перегрузки и КЗ; Защита RJ-11/RJ-45; USB-порт; Розетка IEC320 C13х6 шт; t-раб.0…+40°C, 146х360х164 мм. | руб./шт | 14999.89 | 14999.89 | 14999.89
| 308544 | RPT-1500AP LCD (1107535) | Источник бесперебойного питания Line-Interactive, модифицированная синусоида; P-нагр.1500 ВА/900 Вт; U-вх.220 В; 2 АКБ 12В, 7.2Ач; Защита от перегрузки и КЗ; Защита RJ-11/RJ-45; LCD дисплей; Розетка Schuko x 4 шт; t-раб.0…+40°C, 146х360х164 мм. | руб./шт | 13057.68 | 13057.68 | 13057.68
| 308537 | RPT-2000AP (295843) | Источник бесперебойного питания Line-Interactive, модифицированная синусоида; P-нагр.2000 ВА/1200 Вт; U-вх.220 В; 2 АКБ 12В, 9Ач; Защита от перегрузки и КЗ; Защита RJ45/11; USB порт; Розетка IEC13х6 шт; t-раб.0…+40°C, 146х360х164 мм. | руб./шт | 17610.98 | 17610.98 | 17610.98
| 305914 | RPT-2000AP LCD (1107537) | Источник бесперебойного питания Line-Interactive, модифицированная синусоида; P-нагр.2000 ВА/1200 Вт; U-вх.220 В; 2 АКБ 12В, 9Ач; Защита от перегрузки и КЗ; Защита RJ-11/RJ-45; LCD дисплей; Розетка Schuko x 4 шт; t-раб.0…+40°C, 146х360х164 мм. | руб./шт | 16214.32 | 16214.32 | 16214.32
| 243141 | RPT-600A (792801) | Источник бесперебойного питания Line-Interactive, модифицированная синусоида; P-нагр.600 ВА/360 Вт; U-вх.220 В; 1 АКБ 12В, 7Ач; Защита от перегрузки и КЗ; Розетка IEC13х3 шт; t-раб.0…+40°C, 100х278х143 мм. Время автономной работы от батарей при нагрузке 100 Вт 13 мин. | руб./шт | 4722.19 | 4722.19 | 4722.19
| 308530 | RPT-600A EURO (657704) | Источник бесперебойного питания Line-Interactive, модифицированная синусоида; P-нагр.600 ВА/360 Вт; U-вх.220 В; 1 АКБ 12В, 7Ач; Защита от перегрузки и КЗ; USB; Розетка Schuko x 3 шт; t-раб.0…+40°C, 100х278х143 мм. Время автономной работы от батарей при нагрузке 100 Вт 13 мин. | руб./шт | 4722.19 | 4722.19 | 4722.19
| 308543 | RPT-600AP (792803) | Источник бесперебойного питания Line-Interactive, модифицированная синусоида; P-нагр.600 ВА/360 Вт; U-вх.220 В; 1 АКБ 12В, 7Ач; Защита от перегрузки и КЗ; Защита RJ-11/RJ-45; USB-порт; Розетка IEC320 C13х3 шт; t-раб.0…+40°C, 100х278х140 мм. Время автономной работы от батарей при нагрузке 100 Вт 13 мин. | руб./шт | 4774.41 | 4774.41 | 4774.41
| 308557 | RPT-600AP EURO (859793) | Источник бесперебойного питания Line-Interactive, модифицированная синусоида; P-нагр.600 ВА/360 Вт; U-вх.220 В; 1 АКБ 12В, 7Ач; Защита от перегрузки и КЗ; Защита RJ-11/RJ-45; USB-порт; Розетка Schuko x 3 шт; t-раб.0…+40°C, 100х278х143 мм. Время автономной работы от батарей при нагрузке 100 Вт 13 мин. | руб./шт | 5456.63 | 5456.63 | 5456.63
| 321761 | RPT-600AP SE2M (1588549) | Источник бесперебойного питания Line-Interactive, 600 ВА; нагрузка 360Вт; U-вх. 165-300В АС; ступенчатая аппроксимация синусоиды; защита RJ-11/RJ-45, USB; вход 1x Schuko шнур 1.2 м, выход 3xIEC320 C13; защита от перезаряда, перенапряжения, короткого замыкания, АКБ 12В/9Ач 1 шт в комплекте; 0 ...+40°С, 100х278х140 мм. | руб./шт | 5166.63 | 5166.63 | 5166.63
| 308540 | RPT-800A (792804) | Источник бесперебойного питания Line-Interactive, модифицированная синусоида; P-нагр.800 ВА/480 Вт; U-вх.220 В; 1 АКБ 12В, 7.2Ач; Защита от перегрузки и КЗ; Розетка IEC13х3 шт; t-раб.0…+40°C, 100х278х143 мм. Время автономной работы от батарей при нагрузке 100 Вт 13 мин. | руб./шт | 5335.52 | 5335.52 | 5335.52
| 308531 | RPT-800A EURO (859784) | Источник бесперебойного питания Line-Interactive, модифицированная синусоида; P-нагр.800 ВА/480 Вт; U-вх.220 В; 1 АКБ 12В, 7Ач; Защита от перегрузки и КЗ; USB; Розетка Schuko x 3 шт; t-раб.0…+40°C, 100х278х143 мм. Время автономной работы от батарей при нагрузке 100 Вт 13 мин. | руб./шт | 5944.4 | 5944.4 | 5944.4
| 253369 | RPT-800AP (792811) | Источник бесперебойного питания Line-Interactive, модифицированная синусоида; P-нагр.800 ВА/480 Вт; U-вх.220 В; 1 АКБ 12В, 7.2Ач; Защита от перегрузки и КЗ; Защита RJ-11/RJ-45; USB-порт; Розетка IEC320 C13х3 шт; t-раб.0…+40°C, 100х278х140 мм. Время автономной работы от батарей при нагрузке 100 Вт 13 мин. | руб./шт | 5632.18 | 5632.18 | 5632.18
| 248978 | RPT-800AP EURO (859799) | Источник бесперебойного питания Line-Interactive, модифицированная синусоида; P-нагр.800 ВА/480 Вт; U-вх.220 В; 1 АКБ 12В, 7.2Ач; Защита от перегрузки и КЗ; Защита RJ-11/RJ-45; USB-порт; Розетка Schuko x 3 шт; t-раб.0…+40°C, 100х278х143 мм. Время автономной работы от батарей при нагрузке 100 Вт 13 мин. | руб./шт | 6127.73 | 6127.73 | 6127.73
| 306941 | SVC RT-1KL-LCD/A5 | Источник бесперебойного питания On-Line для установки в 19" шкаф, высота 2U, чистая синусоида; P-нагр.1кВА/0.9кВт, U-вх.220В, AVR:110...288В, U-вых.200/208/220/230/240В±1% , АКБ 3х12В/9Ач, Возм.подкл.внешних АКБ/Блоков (до 3-х блоков), U-шина 36В, I-зар.1А; выходные разъемы 2хSchuko CEE7/4, LCD-дисплей, SNMP-карта DY802, USB, RS-232; IP20, t-раб.0...+40°С, 441х88х445 мм | USD/шт | 635 | 635 | 635
| 306942 | SVC RT-1KL-LCD/A6 | Источник бесперебойного питания On-Line для установки в 19" шкаф, высота 2U, чистая синусоида; P-нагр.1кВА/0.9кВт, U-вх.220В, AVR:110...288В, U-вых.200/208/220/230/240В±1% , АКБ 3х12В/7Ач, Возм.подкл.внешних АКБ/Блоков (до 3-х блоков), U-шина 36В, I-зар.1А; выходные разъемы 6хIEC-320-C13, LCD-дисплей, SNMP-слот, USB, RS-232; IP20, t-раб.0...+40°С, 441х88х445 мм | USD/шт | 506 | 506 | 506
| 306943 | SVC RT-1KL-LCD/A7 | Источник бесперебойного питания On-Line для установки в 19" шкаф, высота 2U, чистая синусоида; P-нагр.1кВА/0.9кВт, U-вх.220В, AVR:110...288В, U-вых.200/208/220/230/240В±1% , АКБ 3х12В/9Ач, Возм.подкл.внешних АКБ/Блоков (до 3-х блоков), U-шина 36В, I-зар.1А; выходные разъемы 2хSchuko CEE7/4, LCD-дисплей, SNMP-слот, USB, RS-232; IP20, t-раб.0...+40°С, 441х88х445 мм | USD/шт | 519 | 519 | 519
| 306944 | SVC RT-1KL-LCD/SE | Источник бесперебойного питания On-Line для установки в 19" шкаф, высота 2U, чистая синусоида; P-нагр.1кВА/0.9кВт, U-вх.220В, AVR:110...288В, U-вых.200/208/220/230/240В±1% , Внешние АКБ/Блоки(не входят в комплект), до 16 блоков, U-шина 36В, I-зар.4/8А; выходные разъемы 2хSchuko CEE7/4, LCD-дисплей, SNMP-слот, USB, RS-232; IP20, t-раб.0...+40°С, 441х88х445 мм | USD/шт | 467 | 467 | 467
| 306945 | SVC RT-1KL-LCD/SE6 | Источник бесперебойного питания On-Line для установки в 19" шкаф, высота 2U, чистая синусоида; P-нагр.1кВА/0.9кВт, U-вх.220В, AVR:110...288В, U-вых.200/208/220/230/240В±1% , Внешние АКБ/Блоки(не входят в комплект), до 16 блоков, U-шина 36В, I-зар.4/8А; выходные разъемы 6хIEC-320-C13, LCD-дисплей, SNMP-слот, USB, RS-232; IP20, t-раб.0...+40°С, 441х88х445 мм | USD/шт | 467 | 467 | 467
| 306946 | SVC RT-2KL-LCD/A5 | Источник бесперебойного питания On-Line для установки в 19" шкаф, высота 4U, чистая синусоида; P-нагр.2кВА/1.8кВт, U-вх.220В, AVR:110...288В, U-вых.200/208/220/230/240В±1% , АКБ 6х12В/9Ач, Возм.подкл.внешних АКБ/Блоков (до 3-х блоков), U-шина 72В, I-зар.1А; выходные разъемы 4хSchuko CEE7/4, LCD-дисплей, SNMP-карта DY802, USB, RS-232; IP20, t-раб.0...+40°С, 440х173х490 мм | USD/шт | 930 | 930 | 930
| 306947 | SVC RT-2KL-LCD/A6 | Источник бесперебойного питания On-Line для установки в 19" шкаф, высота 4U, чистая синусоида; P-нагр.2кВА/1.8кВт, U-вх.220В, AVR:110...288В, U-вых.200/208/220/230/240В±1% , АКБ 6х12В/7Ач, Возм.подкл.внешних АКБ/Блоков, (до 3-х блоков), U-шина 72В, I-зар.1А; выходные разъемы 6хIEC-320-C13+1хIEC-320-C19, LCD-дисплей, SNMP-слот, USB, RS-232; IP20, t-раб.0...+40°С, 440х173х490 мм | USD/шт | 756 | 756 | 756
| 306948 | SVC RT-2KL-LCD/A7 | Источник бесперебойного питания On-Line для установки в 19" шкаф, высота 4U, чистая синусоида; P-нагр.2кВА/1.8кВт, U-вх.220В, AVR:110...288В, U-вых.200/208/220/230/240В±1% , АКБ 6х12В/9Ач, Возм.подкл.внешних АКБ/Блоков (до 3-х блоков), U-шина 72В, I-зар.1А; выходные разъемы 4хSchuko CEE7/4, LCD-дисплей, SNMP-слот, USB, RS-232; IP20, t-раб.0...+40°С, 440х173х490 мм | USD/шт | 788 | 788 | 788
| 306949 | SVC RT-2KL-LCD/SE | Источник бесперебойного питания On-Line для установки в 19" шкаф, высота 2U, чистая синусоида; P-нагр.2кВА/1.8кВт, U-вх.220В, AVR:110...288В, U-вых.200/208/220/230/240В±1% , Внешние АКБ/Блоки(не входят в комплект), U-шина 72В, I-зар.4/8А; выходные разъемы 2хSchuko CEE7/4, LCD-дисплей, SNMP-слот, USB, RS-232; IP20, t-раб.0...+40°С, 440х86х480 мм | USD/шт | 655 | 655 | 655
| 306950 | SVC RT-2KL-LCD/SE6 | Источник бесперебойного питания On-Line для установки в 19" шкаф, высота 2U, чистая синусоида; P-нагр.2кВА/1.8кВт, U-вх.220В, AVR:110...288В, U-вых.200/208/220/230/240В±1% , Внешние АКБ/Блоки(не входят в комплект), U-шина 72В, I-зар.4/8А; выходные разъемы 6хIEC-320-C13, LCD-дисплей, SNMP-слот, USB, RS-232; IP20, t-раб.0...+40°С, 440х86х480 мм | USD/шт | 655 | 655 | 655
| 306951 | SVC RT-3KL-LCD/A5 | Источник бесперебойного питания On-Line для установки в 19" шкаф, высота 2U, чистая синусоида; P-нагр.3кВА/2.7кВт, U-вх.220В, AVR:110...288В, U-вых.200/208/220/230/240В±1% , АКБ 8х12В/9Ач, Возм.подкл.внешних АКБ/Блоков (до 3-х блоков), U-шина 96В, I-зар.1А; выходные разъемы 2хSchuko CEE7/4, LCD-дисплей, SNMP-карта DY802, USB, RS-232; IP20, t-раб.0...+40°С, 440х173х490 мм | USD/шт | 976 | 976 | 976
| 306952 | SVC RT-3KL-LCD/A6 | Источник бесперебойного питания On-Line для установки в 19" шкаф, высота 4U, чистая синусоида; P-нагр.3кВА/2.7кВт, U-вх.220В, AVR:110...288В, U-вых.200/208/220/230/240В±1% , АКБ 8х12В/7Ач, Возм.подкл.внешних АКБ/Блоков (до 3-х блоков), U-шина 96В, I-зар.1А; выходные разъемы 6хIEC-320-C13+1хIEC-320-C19, LCD-дисплей, SNMP-слот, USB, RS-232; IP20, t-раб.0...+40°С, 440х173х490 мм | USD/шт | 821 | 821 | 821
| 306953 | SVC RT-3KL-LCD/SE | Источник бесперебойного питания On-Line для установки в 19" шкаф, высота 2U, чистая синусоида; P-нагр.3кВА/2.7кВт, U-вх.220В, AVR:110...288В, U-вых.200/230/240В±1% , Внешние АКБ/Блоки(не входят в комплект) (до 16 блоков), U-шина 96В, I-зар.4/8А; выходные разъемы 2хSchuko CEE7/4, LCD-дисплей, SNMP-слот, USB, RS-232; IP20, t-раб.0...+40°С, 440х88х490 мм | USD/шт | 695 | 695 | 695
| 306954 | SVC RT-3KL-LCD/SE6 | Источник бесперебойного питания On-Line для установки в 19" шкаф, высота 2U, чистая синусоида; P-нагр.3кВА/2.7кВт, U-вх.220В, AVR:110...288В, U-вых.200/208/220/230/240В±1% , Внешние АКБ/Блоки(не входят в комплект) (до 16 блоков), U-шина 96В, I-зар.4/8А; выходные разъемы 6хIEC-320-C13, LCD-дисплей, SNMP-слот, USB, RS-232; IP20, t-раб.0...+40°С, 440х88х490 мм | USD/шт | 695 | 695 | 695
| 306955 | SVC RT-6KL-LCD/A3 | Источник бесперебойного питания On-Line для установки в 19" шкаф, высота 2U, чистая синусоида; P-нагр.6кВА/6кВт, U-вх.220В, AVR:110...288В, U-вых.220/230/240В±1% , 12В/7Ачх16 батарей, Возм.подкл.внешних АКБ/Блоков (до 3-х блоков), U-шина 192В, I-зар.1А; выходные разъемы Клеммная колодка, LCD-дисплей, SNMP-слот, USB, RS-232; IP20, t-раб.0...+40°С, 440х175х670 мм | USD/шт | 1892 | 1892 | 1892
| 306957 | SVC RTS-1KL | Источник бесперебойного питания On-Line для установки в 19" шкаф, высота 1U, чистая синусоида; P-нагр.1кВА/0.8кВт, U-вх.220В, AVR:90...300В, U-вых.230В±1%, 50/60±4Гц, АКБ 1х25.2В/8Ач (Литий-ионный), U-шина 25.2В; выходные разъемы 4хIEC-320-C13+Клеммная колодка; светодиодная индикация, RS-232; IP20, 440х44х438 мм | USD/шт | 488 | 488 | 488
| 306919 | SVC RTU-2K-LCD | Источник бесперебойного питания линейно-интерактивный для установки в 19" шкаф, высота 3U, чистая синусоида; P-нагр.2кВА/1.6кВт, U-вх.220В, AVR:145...275В, U-вых.208/220/230/240В±1%, АКБ 3х12В/9Ач, Возм.подкл.внешних АКБ/Блоков (до 3-х блоков),U-шина 36В, I-зар.1А; выходные разъемы 3хSchuko CEE7/4+3хIEC-320-C13, LCD-дисплей, USB, SNMP-слот; IP20, 440х132х410 мм | USD/шт | 469 | 469 | 469
| 88570 | SC420I APC Smart-UPS SC 420 ВА | Источник бесперебойного питания Line-Interactive; P-нагр.420 ВА/260 Вт; U-вх.220 В; количество и тип выходных разъемов питания - 4 x IEC 320 C13 (компьютерный), интерфейсы RS-232, монтаж в стойку -- НЕТ; 0…+40°C; 168х119х368 мм. Защита сетевых устройств от любых нарушений питающей сети от начального уровня до систем, масштабируемых по времени работы на аккумуляторах. | USD/шт | 295.92 | 295.92 | 295.92
| 201979 | SC450RMI1U APC Smart-UPS SC 450 ВА | Источник бесперебойного питания; P-нагр.450 ВА/280 Вт; U-вх.220 В; количество и тип выходных разъемов питания - 4 x IEC 320 C13 (компьютерный), интерфейсы RS-232, монтаж в стойку -- ДА; 0…+40°C; 432х43х383 мм. Защита сетевых устройств от любых нарушений питающей сети от начального уровня до систем, масштабируемых по времени работы на аккумуляторах. | USD/шт | 680.4 | 680.4 | 680.4
| 234255 | SC620I APC Smart-UPS SC 620 ВА | Источник бесперебойного питания Line-Interactive с ЖК дисплеем; 620 ВА; U-вх.195…265 В; Нагрузка 390 Вт; Ступенчатая аппроксимация синусоиды; 1 АКБ 12В 12ач; защита от перегрузки и КЗ; DB-9, RJ-45; Выход 4 IEC-320; Вход 1 IEC-320 C14; 0...+40°C; 168х119х375 мм. | USD/шт | 528.12 | 528.12 | 528.12
| 280862 | SKAT SMART UPS-1000 IP65 SNMP Wi-Fi (988) | Источник бесперебойного питания уличный; P-нагр.1000 ВА/750 Вт; U-вх.186...252 В, U-вых.220 В, под два внешних аккумулятора 12 В/40 Ач; SNMP, Wi-Fi; IP65, t-раб.-40...+40°C, 255х500х700 мм | руб./шт | 180340 | 180340 | 180340
| 254349 | SKAT SMART UPS-600 IP65 SNMP Wi-Fi (987) | Источник бесперебойного питания уличный; P-нагр.600 ВА/450 Вт; U-вх.186...252 В, U-вых.220 В, под два внешних аккумулятора 12 В/40 Ач; SNMP, Wi-Fi; IP65, t-раб.-40...+40°C, 220х400х510 мм | руб./шт | 138600 | 138600 | 138600
| 216927 | SKAT UPS 1000 RACK (492) | Источник бесперебойного питания On-Line, чистая синусоида; P-нагр.1000 ВА/900 Вт; U-вх.220 В, под два АКБ 12 В 40…120 А·ч, I-заряд.6 А; ЖК-экран, световая и звуковая индикация режимов работы; 440х86.5х430 мм | руб./шт | 71760 | 71760 | 71760
| 257882 | SKAT UPS 1000 RACK + 2х9Ah (482) | Источник бесперебойного питания On-Line, чистая синусоида; P-нагр.1000 ВА/900 Вт; U-вх.220 В, два встроенных АКБ 12 В 9 А·ч, время резерва до 3 мин; световая и звуковая индикация режимов работы, ЖК дисплей, RS 232, USB, порт для платы релейного интерфейса, возможность подключения SNMP-модуля DL 801, EPO; 440х86.5х430 мм. Корпус под 19" шкаф, высота 2U или настольная установка. | руб./шт | 72770 | 72770 | 72770
| 243581 | SKAT UPS 1000 исп.V RACK (462) | Источник бесперебойного питания On-Line, чистая синусоида; P-нагр.1000 ВА/700 Вт; U-вых.12/24 В (DC), 24/220 В (AC), U-вх.220 В, под два АКБ 12 В от 40 А·ч, I-заряд.6 А; световая и звуковая индикация режимов работы, RS 232, USB, порт для платы релейного интерфейса, возможность подключения SNMP-модуля DL-801, EPO. Корпус под 19" шкаф, высота 2U или настольная установка | руб./шт | 85480 | 85480 | 85480
| 243578 | SKAT UPS 1000/600 (456) | Источник бесперебойного питания, 4 выхода (2 комп.+ 2 розетка), tрезерв.4мин., U-вх.170…270В, U-вых.220В, P-вых.1000ВА(600Вт), два встроен.АКБ 9Ач, USB, RJ45, 380х160х147мм | руб./шт | 28220 | 28220 | 28220
| 251713 | SKAT UPS 10000 RACK (494) | Источник бесперебойного питания On-Line, чистая синусоида; P-нагр.10000 ВА/9000 Вт; U-вх.175…286 В, под 20 АКБ 12 В 40…200 А·ч, I-заряд.10 А; ЖК-дисплей, RS-232, USB, порт для установки платы SNMP, EPO; t-раб.0…+40°C, 440х698х86 мм (2U). Универсальный корпус для установки в 19" стойку или вертикально. | руб./шт | 335640 | 335640 | 335640
| 257885 | SKAT UPS 10000 SNMP (484) | Комплекс бесперебойного питания On-Line, чистая синусоида; P-нагр.10000 ВА/9000 Вт, U-вх.120…276 В, место под 16 шт АКБ 12 В 80А·ч (в комплект не входят); SNMP; 600х820х2130 мм. 19" шкаф, дверца с закаленным стеклом, замок, возможность установки вентиляционных модулей, съемные колеса с повышенной нагрузочной способностью. | руб./шт | 775510 | 775510 | 775510
| 243579 | SKAT UPS 1500/900 (457) | Источник бесперебойного питания, 4 выхода (2 комп.+ 2 розетка), tрезерв.2 мин., U-вх.170…270В, U-вых.220В, P-вых.1500ВА(900Вт), два встроен.АКБ 9Ач, USB, RJ45, 380х158х198мм | руб./шт | 36420 | 36420 | 36420
| 243580 | SKAT UPS 2000/1200 (461) | Источник бесперебойного питания, 4 выхода (2 комп.+ 2 розетка), tрезерв.2мин., U-вх.170…270В, U-вых.220В, P-вых.2000ВА(1200Вт), два встроен.АКБ 9Ач, USB, RJ45, 380х158х198мм | руб./шт | 43920 | 43920 | 43920
| 216928 | SKAT UPS 3000 RACK (493) | Источник бесперебойного питания On-Line, чистая синусоида; P-нагр.3000 ВА/2700 Вт; U-вх.220 В, под шесть АКБ (72 В) 12 В 40…120 А·ч, I-заряд.6 А; световая и звуковая индикация режимов работы; IP20, t-раб.0…+40°C, 440х89х560 мм | руб./шт | 126300 | 126300 | 126300
| 257883 | SKAT UPS 3000 RACK + 6х9Ah (483) | Источник бесперебойного питания On-Line, чистая синусоида; P-нагр.3000 ВА/2700 Вт; U-вх.220В, шесть встроенных АКБ 12 В 9 А·ч, время резерва 3 мин, возможность подключения внешних АКБ; световая и звуковая индикация режимов работы, ЖК дисплей, RS 232, USB, порт для платы релейного интерфейса, возможность подключения SNMP-модуля DL 801, EPO. Корпус под 19" шкаф, высота 2U или настольная установка. | руб./шт | 139340 | 139340 | 139340
| 257884 | SKAT UPS 3000 SNMP (467) | Комплекс бесперебойного питания On-Line, чистая синусоида; P-нагр.3000 ВА/2700 Вт; U-вх.165…290 В, под шесть АКБ 12 В 120 А·ч; встроенный SNMP-модуль; 440х88х720 мм. Шкаф 19", дверца с закаленным стеклом, замок, возможность установки вентиляционных модулей, съемные колеса с повышенной нагрузочной способностью. | руб./шт | 524140 | 524140 | 524140
| 257881 | SKAT UPS 3000/1800 (453) | Источник бесперебойного питания интерактивный, модифицированная синусоида; P-нагр.3000 ВА/1800 Вт; U-вх.220 В, четыре встроенных АКБ 12 В 9 А·ч, время резерва 2 мин; холодный старт, световая и звуковая индикация режимов работы, ЖК дисплей, USB; защита от всплесков напряжения, защита от перегрузки; 4 выходных разъема: 2 шт. IEC 320 C13 (компьютерный), 2 шт. CEE 7/4 (розетка с заземлением); IP20, t-раб.+5…+40°C, 145х213х436 мм | руб./шт | 52270 | 52270 | 52270
| 254350 | SKAT UPS 500/300 DIN (451) | Источник бесперебойного питания, модифицированная синусоида; P-нагр.500 ВА/300 Вт; U-вх.185…250 В, под один АКБ 12 В 7 А·ч, I-заряд.1.25 А, время резерва 2 мин; световая индикация режимов работы; IP20, t-раб.-25…+40°C, 276х90х178 мм. Металлический корпус с креплние на DIN-рейку. | руб./шт | 47390 | 47390 | 47390
| 252597 | SKAT UPS 600 IP65 (986) | Источник бесперебойного питания On-Line, чистая синусоида, уличный; P-нагр.600 ВА/450 Вт; U-вх.150…295 В, под два АКБ 12 В от 40 А·ч, I-заряд.7 А; световая индикация режимов работы; IP65, t-раб.-40…+40°C, 220х400х510 мм. Металлический корпус. | руб./шт | 95730 | 95730 | 95730
| 264290 | SKAT UPS 6000 RACK (477) | Источник бесперебойного питания On-Line, чистая синусоида; P-нагр.6000 ВА/5400 Вт; U-вх.175…286 В, под 16 АКБ 12 В 80 А·ч, I-заряд.10 А; ЖК-дисплей, световая индикация режимов работы, RS-232, USB, порт для установки SNMP модуля, EPO; IP20, t-раб.-40…+40°C, 220х400х510 мм. Универсальный корпус для установки в 19" стойку или вертикально. | руб./шт | 255530 | 255530 | 255530
| 273549 | SKAT UPS 6000 SNMP (478) | Комплекс бесперебойного питания с SNMP модулем, On-Line, чистый синус; P-нагр.6000 ВА/5400 Вт; U-вх.120…276 В, место под 16 АКБ 12 В до 80 А·ч; 600х800х1990 мм. Шкаф 19", дверца с закаленным стеклом, замок, возможность установки вентиляционных модулей. | руб./шт | 698230 | 698230 | 698230
| 243577 | SKAT UPS 800/400 (454) | Источник бесперебойного питания, 2 выхода (1 комп. + 1 розетка), tрезерв.7мин., U-вх.162…290В, U-вых.220В, P-вых.800ВА(480Вт), встроен.АКБ 9Ач, USB, RJ11/RJ45, 101х142х298мм | руб./шт | 19110 | 19110 | 19110
| 283543 | SKAT UPS 100/80 (448) | Источник бесперебойного питания, чистый синус, On-Line; U-вх.187...242В, U-вых.187...242 В, P-max.100ВА(80Вт), под один АКБ 12В 12Ач, возможность подключения внешних АКБ до 65 Ач; защита от глубокого разряда, защита от перегрузки, индикация режимов работы; IP20, t-раб.-10...+40°С, 170х136х210 мм. Металлопластиковый корпус. | руб./шт | 23160 | 23160 | 23160
| 202411 | SKAT UPS 1000 (24V) (491) | Источник бесперебойного питания On-Line, чистая синусоида; P-нагр.1000 ВА/800 Вт; U-вх.220 В, под два АКБ 12 В от 17 А·ч, I-заряд.6 А; световая и звуковая индикация режимов работы, ЖК дисплей; 144х215х400 мм | руб./шт | 76650 | 76650 | 76650
| 312527 | SKAT-UPS 1000 RACK исп.E (8951) | Источник бесперебойного питания 220 В, 1000 ВА (900 Вт), Online, синусоидальная форма выходного напряжения, световая и звуковая индикация режимов работы, ЖК-дисплей, необходимое кол-во АКБ для работы 2 шт(24 В) ёмкостью 40 -120 Ач, ток заряда АКБ 6 А; разъемы с батарейной поддержкой IEC C13 8 шт, разъем питания IEC C14; дистанционный мониторинг по RS 232, USB, порт для платы релейного интерфейса. Возможность подключения SNMP-модуля DL 801, функция удалённого аварийного отключения выходного напряжения (EPO); корпус под 19" шкаф, высота 2U или настольная установка, U-вх. 160…290В, IP20, 0…+40°С, 440х86.5х430 мм. | руб./шт | 71760 | 71760 | 71760
| 312528 | SKAT-UPS 1000 RACK+2x9Ah исп.E (8950) | Источник бесперебойного питания 220 В, 1000 ВА (900 Вт), Online, синусоидальная форма выходного напряжения, световая и звуковая индикация режимов работы, ЖК-дисплей, встроенный АКБ 9 Ач 2 шт, время резерва 3 мин; разъемы с батарейной поддержкой IEC C13 8 шт, разъем питания IEC C14; дистанционный мониторинг по RS 232, USB, порт для платы релейного интерфейса; возможность подключения SNMP-модуля DL 801; функция удалённого аварийного отключения выходного напряжения (EPO); корпус под 19" шкаф, высота 2U или настольная установка, U-вх. 160… 300В, IP20, 0…+40°С, 440х88х430 мм. | руб./шт | 72770 | 72770 | 72770
| 314062 | SKAT-UPS 1500 RACK (489) | Источник бесперебойного питания 220 В, 1500ВА (1350 Вт), Online, синусоидальная форма выходного напряжения, световая и звуковая индикация режимов работы, необходимое количество АКБ для работы 3 шт, ёмкостью 40 -120 Ач, ток заряда АКБ 6 А; разъемы 2 шт. CEE 7/4 (розетка с заземлением)), разъем питания IEC C14; дистанционный мониторинг по RS 232, USB, порт для платы релейного интерфейса, возможность подключения SNMP-модуля DL 801, функция удаленного аварийного отключения выходного напряжения (EPO); корпус под 19" шкаф, высота 2U или настольная установка, U-вх. 160… 290В, IP20, 0…+40°С, 40х86.5х430 мм. | руб./шт | 82900 | 82900 | 82900
| 312529 | SKAT-UPS 1500 RACK исп.E (8953) | Источник бесперебойного питания 220В, 1500ВА (1350 Вт), Online, синусоидальная форма выходного напряжения, световая и звуковая индикация режимов работы, необходимое количество АКБ для работы 3 шт, ёмкостью 40 -120 Ач, ток заряда АКБ 6 А; разъемы с батарейной поддержкой IEC C13 8 шт, разъем питания IEC C14; дистанционный мониторинг по RS 232, USB, порт для платы релейного интерфейса, возможность подключения SNMP-модуля DL 801, функция удаленного аварийного отключения выходного напряжения (EPO); корпус под 19" шкаф, высота 2U или настольная установка, U-вх. 160… 290В, IP20, 0…+40°С, 440х86.5х430 мм. | руб./шт | 82900 | 82900 | 82900
| 312530 | SKAT-UPS 1500 RACK+3x9Ah исп.E (8952) | Источник бесперебойного питания 220В, 1500ВА (1350 Вт), Online, синусоидальная форма выходного напряжения, световая и звуковая индикация режимов работы, ЖК дисплей, встроенный АКБ 9Ач, 3 шт, время резерва 10 мин; разъемы с батарейной поддержкой IEC C13 8 шт, разъем питания IEC C14; дистанционный мониторинг по RS 232, USB, порт для платы релейного интерфейса, возможность подключения SNMP-модуля DL 801, функция удаленного аварийного отключения выходного напряжения (EPO); корпус под 19" шкаф, высота 2U или настольная установка, U-вх. 160… 290В, IP20, 0…+40°С, 440х88х430 мм. | руб./шт | 84520 | 84520 | 84520
| 292927 | SKAT UPS 2000 RACK (490) | Источник бесперебойного питания On-Line, чистая синусоида; P-нагр.2000 ВА/1800 Вт; U-вх.220 В, под четыре АКБ 12 В 40…200 Ач, I-заряд.6 А; ЖК-экран, световая и звуковая индикация режимов работы, USB, RS-232, возможность подключения SNMP модуля DL 801. Корпус для установки в 19" шкаф, высота 2U. Возможна настольная установка. | руб./шт | 97070 | 97070 | 97070
| 312531 | SKAT-UPS 2000 RACK исп.E (8955) | Источник бесперебойного питания 220В, 2000ВА (1800 Вт) On-Line, синусоидальная форма выходного напряжения, световая и звуковая индикация режимов работы, ЖК дисплей, необходимое кол-во АКБ для работы 4 шт (48В), ёмкость 40-200 Ач; ток заряда АКБ 6 А; разъемы с батарейной поддержкой IEC C13 8 шт, разъем питания IEC C14; дистанционный мониторинг по RS 232, USB, порт для платы релейного интерфейса; возможность подключения SNMP-модуля DL 801; функция удаленного аварийного отключения выходного напряжения (EPO); корпус под 19" шкаф, высота 2U или настольная установка, U-вх. 160…300В, IP20, 0…+40°С, 440х88х556 мм. | руб./шт | 97070 | 97070 | 97070
| 292928 | SKAT UPS 2000 RACK+4х9Ah (479) | Источник бесперебойного питания On-Line, чистая синусоида; P-нагр.2000 ВА/1800 Вт; U-вх.220В, четыре встроенных АКБ 12 В 9 А·ч, время резерва 3 мин; световая и звуковая индикация режимов работы, ЖК дисплей, RS 232, USB, порт для платы релейного интерфейса, возможность подключения SNMP-модуля DL 801, EPO. Корпус под 19" шкаф, высота 2U или настольная установка. | руб./шт | 102290 | 102290 | 102290
| 312532 | SKAT-UPS 2000 RACK+4x9Ah исп.E (8954) | Источник бесперебойного питания 220В, 2000ВА (1800 Вт) On-Line, синусоидальная форма выходного напряжения, световая и звуковая индикация режимов работы, ЖК дисплей; встроенный АКБ 9Ач, 4 шт, время резерва 3 мин; разъемы с батарейной поддержкой IEC C13 8 шт, разъем питания IEC C14; дистанционный мониторинг по RS 232, USB, порт для платы релейного интерфейса; возможность подключения SNMP-модуля DL 801; функция удаленного аварийного отключения выходного напряжения (EPO); корпус под 19" шкаф, высота 2U или настольная установка, U-вх. 160…300В, IP20, 0…+40°С, 440х88х556 мм. | руб./шт | 102290 | 102290 | 102290
| 312533 | SKAT-UPS 3000 RACK исп.E (8957) | Источник бесперебойного питания 220 В, 3000 ВА (2700 Вт), Online, синусоидальная форма выходного напряжения, световая и звуковая индикация режимов работы, ЖК-дисплей; необходимое кол-во АКБ для работы – 6 шт(72 В), ёмкостью 40...120 Ач; ток заряда АКБ 6 А; разъемы с батарейной поддержкой IEC C13 8 шт, разъем питания IEC C14; дистанционный мониторинг по RS 232, USB, порт для платы релейного интерфейса; возможность подключения SNMP-модуля DL 801; функция удалённого аварийного отключения выходного напряжения (EPO); корпус под 19" шкаф, высота 2U или настольная установка, U-вх. 160…290В, IP20, 0…+40°С, 440х89х560 мм. | руб./шт | 126300 | 126300 | 126300
| 312534 | SKAT-UPS 3000 RACK+6x9Ah исп.E (8956) | Источник бесперебойного питания 220 В, 3000 ВА (2700 Вт), Online, синусоидальная форма выходного напряжения, световая и звуковая индикация режимов работы, ЖК-дисплей; встроенный АКБ 9 Ач, 6 шт, время резерва 5 мин; разъемы с батарейной поддержкой IEC C13 8 шт, разъем питания IEC C14; дистанционный мониторинг по RS 232, USB, порт для платы релейного интерфейса; возможность подключения SNMP-модуля DL 801; функция удалённого аварийного отключения выходного напряжения (EPO); корпус под 19" шкаф, высота 2U или настольная установка, U-вх. 160…300В, IP20, 0…+40°С, 440х88х751 мм. | руб./шт | 139340 | 139340 | 139340
| 283542 | SKAT UPS 50/40 (447) | Источник бесперебойного питания, On-Line, чистый синус; U-вх.180...250В, U-вых.187...242 В, P-max.50ВА(40Вт), под один АКБ 12В 7Ач, возможность подключения внешних АКБ до 26 Ач; защита от глубокого разряда, защита от перегрузки, индикация режимов работы; IP20, t-раб.-10...+40°С, 170х105х210 мм. Пластиковый корпус. | руб./шт | 15570 | 15570 | 15570
| 266832 | SKAT UPS 600/350 (449) | Источник бесперебойного питания, 2 выходных разъема (1 шт. IEC 320 C13 (компьютерный), 1 шт. CEE 7/4 (розетка с заземлением)), tрезерв.3мин., холодный старт, модифицированный синус, световая и звуковая индикация режимов работы, U-вх.170…270В, U-вых.220В, P-вых.600ВА(350Вт), встроен.АКБ 7Ач, USB, RJ11, 100х300х142 мм | руб./шт | 15310 | 15310 | 15310
| 266833 | SKAT UPS 800 AI (452) | Источник бесперебойного питания, 6 выходных разъемов (3 шт. CEE 7/4 (розетка с заземлением) с питанием от АКБ, 3 шт. CEE 7/4 (розетка с заземлением) без питания от АКБ), tрезерв.3мин., холодный старт, модифицированный синус, световая и звуковая индикация режимов работы, U-вх.170…270В, U-вых.220В, P-вых.800ВА(480Вт), встроен.АКБ 9Ач, USB, RJ-45, 200х290х93 мм | руб./шт | 18480 | 18480 | 18480
| 222842 | SKAT-V.220AC-800VA исп.5 (985) | Источник бесперебойного питания On-Line, чистая синусоида, уличный; P-нагр.800 ВА/600 Вт; U-вх.150…295 В, под два внешних АКБ 12 В от 40 А·ч, I-заряд.7 А; световая индикация режимов работы; IP65, t-раб.-40…+40°C, 220х400х510 мм. Пластиковый корпус. | руб./шт | 120040 | 120040 | 120040
| 291706 | SMALLR1A0PI Small Rackmount 1000 ВА | Источник бесперебойного питания On-Line 1000 ВА; Нагрузка 900 Вт; Чистая синусоида; U-вх. 110…300 АС; Защита от перегрузки и КЗ; USB для ПК; AS400 и SNMP опционально; Розетки 6xIEC C13; Rack 2U; t-раб. +5...+40°С; 440х88х468 мм; вес 7.6 кг. Время автономной работы от батарей при полной нагрузке 5.5 мин. БЕЗ АКБ!!! Батарейный отсек BPSMLR1-24V (BPSMLR1-36V) - ОПЦИЯ!!! | руб./шт | 34132.7 | 33495.91 | 32859.12
| 291707 | SMALLR1A5I Small Rackmount 1000 ВА | Источник бесперебойного питания On-Line 1000 ВА; Нагрузка 900 Вт; Чистая синусоида; U-вх. 110…300 АС; 2хАКБ 12 В, 9А; Защита от перегрузки и КЗ; USB для ПК; AS400 и SNMP опционально; Розетки 6xIEC C13; Rack 2U; t-раб. +5...+40°С; 440х88х368 мм; вес 11.1 кг. Время автономной работы от батарей при полной нагрузке 4 мин. | руб./шт | 36758.29 | 36072.52 | 35386.74
| 291708 | SMALLR2A0PI Small Rackmount 2000 ВА | Источник бесперебойного питания On-Line 2000 ВА; Нагрузка 1800 Вт; Чистая синусоида; U-вх. 110…300 АС; Защита от перегрузки и КЗ; USB для ПК; AS400 и SNMP опционально; Розетки 8xIEC C13; Rack 2U; t-раб. +5...+40°С; 440х88х468 мм; вес 9.7 кг. Время автономной работы от батарей при полной нагрузке 5.5 мин. БЕЗ АКБ!!! Батарейный отсек BPSMLR2-48V (BPSMLR2-72V) - ОПЦИЯ!!! | руб./шт | 55064.82 | 54037.5 | 53010.18
| 291709 | SMALLR2A5I Small Rackmount 2000 ВА | Источник бесперебойного питания On-Line 2000 ВА; Нагрузка 1800 Вт; Чистая синусоида; U-вх. 110…300 АС; 4хАКБ 12 В, 9А; Защита от перегрузки и КЗ; USB для ПК; AS400 и SNMP опционально; Розетки 8xIEC C13; Rack 2U; t-раб. +5...+40°С; 440х88х528 мм; вес 21.4 кг. Время автономной работы от батарей при полной нагрузке 4 мин | руб./шт | 62174.36 | 61014.4 | 59854.44
| 291710 | SMALLR3A0PI Small Rackmount 3000 ВА | Источник бесперебойного питания On-Line 3000 ВА; Нагрузка 2700 Вт; Чистая синусоида; U-вх. 110…300 АС; Защита от перегрузки и КЗ; USB для ПК; AS400 и SNMP опционально; Розетки 8xIEC C13; Rack 2U; t-раб. +5...+40°С; 440х88х468 мм; вес 10.1 кг. Время автономной работы от батарей при полной нагрузке 5.5 мин. БЕЗ АКБ!!! Батарейный отсек BPSMLR3-96V - ОПЦИЯ!!! | руб./шт | 60246.24 | 59122.26 | 57998.28
| 291711 | SMALLR3A5I Small Rackmount 3000 ВА | Источник бесперебойного питания On-Line 3000 ВА; Нагрузка 2700 Вт; Чистая синусоида; U-вх. 110…300 АС; 6хАКБ 12 В, 9А; Защита от перегрузки и КЗ; USB для ПК; AS400 и SNMP опционально; Розетки 8xIEC C13; Rack 2U; t-раб. +5...+40°С; 440х88х728 мм; вес 30.6 кг. Время автономной работы от батарей при полной нагрузке 4 мин. | руб./шт | 73920.69 | 72541.58 | 71162.46
| 291700 | SMALLT1A0PS Small Tower 1000 ВА | Источник бесперебойного питания On-Line 1000 ВА; Нагрузка 900 Вт; Чистая синусоида; U-вх. 110…300 АС; Защита от перегрузки и КЗ; USB для ПК; AS400 и SNMP опционально; Розетки 2xSchuko; t-раб. +5...+40°С; 336x214x144 мм; вес 6 кг. Время автономной работы от батарей при полной нагрузке 5.5 мин. БЕЗ АКБ!!! Батарейный отсек BPSMLT1-36V - ОПЦИЯ!!! | руб./шт | 27481.12 | 26968.43 | 26455.74
| 291701 | SMALLT1A10S Small Tower 1000 ВА | Источник бесперебойного питания On-Line 1000 ВА; Нагрузка 900 Вт; Чистая синусоида; U-вх. 110…300 АС; 3хАКБ 12 В, 7 Ач; Защита от перегрузки и КЗ; USB для ПК; AS400 и SNMP опционально; Розетки 2xSchuko; t-раб. +5...+40°С; 336x214x144 мм; вес 13 кг. Время автономной работы от батарей при полной нагрузке 5.5 мин. | руб./шт | 28825.09 | 28287.31 | 27749.52
| 291702 | SMALLT2A0PS Small Tower 2000 ВА | Источник бесперебойного питания On-Line 2000 ВА; Нагрузка 1800 Вт; Чистая синусоида; U-вх. 110…300 АС; Защита от перегрузки и КЗ; USB для ПК; AS400 и SNMP опционально; Розетки 4xSchuko; t-раб. +5...+40°С; 417x335x191 мм; вес 10.5 кг. Время автономной работы от батарей при полной нагрузке 5.5 мин. БЕЗ АКБ!!! Батарейный отсек BPSMLT2-72V - ОПЦИЯ!!! | руб./шт | 42429.56 | 41637.97 | 40846.38
| 291703 | SMALLT2A10S Small Tower 2000 ВА | Источник бесперебойного питания On-Line 2000 ВА; Нагрузка 1800 Вт; Чистая синусоида; U-вх. 110…300 АС; 6хАКБ 12 В, 7Ач; Защита от перегрузки и КЗ; USB для ПК; AS400 и SNMP опционально; Розетки 4xSchuko; t-раб. +5...+40°С; 417x335x191 мм; вес 25.8 кг. Время автономной работы от батарей при полной нагрузке 5.5 мин. | руб./шт | 49921.29 | 48989.93 | 48058.56
| 291704 | SMALLT3A0PS Small Tower 3000 ВА | Источник бесперебойного питания On-Line 3000 ВА; Нагрузка 2700 Вт; Чистая синусоида; U-вх. 110…300 АС; Защита от перегрузки и КЗ; USB для ПК; AS400 и SNMP опционально; Розетки 4xSchuko; t-раб. +5...+40°С; 417x335x191 мм; вес 11 кг. Время автономной работы от батарей при полной нагрузке 5.5 мин. БЕЗ АКБ!!! Батарейный отсек BPSMLT3-96V - ОПЦИЯ!!! | руб./шт | 46595.69 | 45726.36 | 44857.02
| 291705 | SMALLT3A10S Small Tower 3000 ВА | Источник бесперебойного питания On-Line 3000 ВА; Нагрузка 2700 Вт; Чистая синусоида; U-вх. 110…300 АС; 8хАКБ 12 В, 7Ач; Защита от перегрузки и КЗ; USB для ПК; AS400 и SNMP опционально; Розетки 4xSchuko; t-раб. +5...+40°С; 417x335x191 мм; вес 32 кг. Время автономной работы от батарей при полной нагрузке 5.5 мин. | руб./шт | 60500.21 | 59371.47 | 58242.72
| 230407 | SMC1000I APC Smart-UPS C 1000 ВА | Источник бесперебойного питания; line-interactive, мощность 1000ВA; U-вх.220 В; интерфейс USB, LCD-дисплей, розетки с батарейной поддержкой IEC320 С13х8шт | USD/шт | 723.6 | 723.6 | 723.6
| 242071 | SMC1000I-2U APC Smart-UPS C 1000 ВА | Источник бесперебойного питания; P-нагр.1000 ВА/600 Вт; U-вх.220 В; количество и тип выходных разъемов питания - 4 x IEC 320 C13 (компьютерный), интерфейсы RS-232, USB, монтаж в стойку -- ДА; 0…+40°C; 432х89х406 мм. Защита сетевых устройств от любых нарушений питающей сети от начального уровня до систем, масштабируемых по времени работы на аккумуляторах. | USD/шт | 1717.2 | 1717.2 | 1717.2
| 238451 | SMC1500I-2U APC Smart-UPS C 1500 ВА | Источник бесперебойного питания Line-Interactive с ЖК дисплеем стоечный, чистый синус; P-нагр.1 500 ВА/900 Вт; U-вх.180…278 В; защита от перегрузки и КЗ; USB; Выход 4 IEC 320 C13; Вход IEC-320 C14 2,4м; 0...+40°C; 432х89х457 мм. | USD/шт | 1177.2 | 1177.2 | 1177.2
| 231214 | SMC1500I APC Smart-UPS C 1500 ВА | Источник бесперебойного питания линейно-интерактивный, синусоидальная форма выходного напряжения, ЖК-экран; P-вых.900Вт/1.5кВА, U-вх.170...300В (программируется), одна сменная батарея RBC6 (220ВАч); USB; 8 выходов IEC 320 C13 (Батарейное резервное питание); t-раб.0...40°С, 219х171х439 мм, 24.09 кг. В комплекте кабель USB. | USD/шт | 1220.4 | 1220.4 | 1220.4
| 242072 | SMC2000I APC Smart-UPS C 2000 ВА | Источник бесперебойного питания Line-Interactive с ЖК дисплеем, чистый синус; P-нагр.2000 ВА/1300 Вт; U-вх.160…286 В; защита от перегрузки и КЗ; USB; Выход 6 IEC 320 C13; Вход IEC-320 C20 2,4м; 0...+40°C; 480х89х470 мм. | USD/шт | 3229.2 | 3229.2 | 3229.2
| 242073 | SMC2000I-2U APC Smart-UPS C 2000 ВА | Источник бесперебойного питания Line-Interactive с ЖК дисплеем стоечный, чистый синус; P-нагр.2 000 ВА/1300 Вт; U-вх.180…287 В; защита от перегрузки и КЗ; USB; Выход 6 IEC 320 C13; Вход IEC-320 C20 2,4м; 0...+40°C; 480х89х470 мм. | USD/шт | 3769.2 | 3769.2 | 3769.2
| 242074 | SMC3000I APC Smart-UPS C 3000 ВА | Источник бесперебойного питания Line-Interactive с ЖК дисплеем, чистый синус; P-нагр.3000 ВА/2100 Вт; U-вх.180…287 В; защита от перегрузки и КЗ; USB; Выход 8 IEC 320 C13, 1 IEC Jumpers; Вход IEC-320 C20 2,4м; 0...+40°C; 435х197х544мм. | USD/шт | 1960.2 | 1960.2 | 1960.2
| 242075 | SMC3000RMI2U APC Smart-UPS C 3000 ВА | Источник бесперебойного питания Line-Interactive с ЖК дисплеем стоечный, чистый синус; P-нагр.3 000 ВА/2100 Вт; U-вх.180…287 В; защита от перегрузки и КЗ; USB; Выход 8 IEC 320 C13, 1 IEC Jumpers; Вход IEC-320 C20 2,4м; 0...+40°C; 480х89х670 мм. | USD/шт | 3229.2 | 3229.2 | 3229.2
| 236985 | SMT1000I APC Smart-UPS 1000 ВА | Источник бесперебойного питания Line-Interactive с ЖК дисплеем, чистый синус; P-нагр.1 000 ВА/700 Вт; U-вх.160…286 В; защита от перегрузки и КЗ; USB, RJ-45, SmartSlot; Выход 8 IEC 320 C13; Вход IEC-320 C14; 0...+40°C; 219х171х439мм. | USD/шт | 1069.2 | 1069.2 | 1069.2
| 228011 | SMT1000RMI2U APC Smart-UPS 1000 ВА | Источник бесперебойного питания line-interactive; P-нагр.1000 ВА/700 Вт; U-вх.220 В; количество и тип выходных разъемов питания - 4 x IEC 320 C13 (компьютерный), интерфейсы RS-232, USB, LCD дисплей, монтаж в стойку; 0…+40°C; 432х89х457 мм. Защита сетевых устройств от любых нарушений питания. | USD/шт | 1933.2 | 1933.2 | 1933.2
| 229086 | SMT1500I APC Smart-UPS 1500 ВА | Источник бесперебойного питания линейно-интерактивный, синусоидальная форма выходного напряжения, ЖК-индикатор; P-вых.1.0кВт/1.5кВА, U-вх.151...302В (программируется), одна сменная батарея RBC7; SmartSlot, USB; 8 выходов IEC 320 C13 (Батарейное резервное питание); t-раб.0...40°С, 219х171х439 мм, 24.09 кг. В комплекте кабели RS-232 и USB. | USD/шт | 1350 | 1350 | 1350
| 242068 | SMT1500RMI1U APC Smart-UPS 1500 ВА | Источник бесперебойного питания Line-Interactive с ЖК дисплеем стоечный, чистый синус; 1 500 ВА; U-вх.174…286 В; Нагрузка 1 000 Вт; синусоидальный сигнал; защита от перегрузки и КЗ; USB, RJ-45, SmartSlot; Выход 4 IEC 320 C13; Вход IEC-320 C14 2.4м; 0...+40°C; 432х44х665 мм. | USD/шт | 2484 | 2484 | 2484
| 230889 | SMT1500RMI2U APC Smart-UPS 1500 ВА | Источник бесперебойного питания; line-interactive; P-нагр.1500 ВА; U-вх.220 В; интерфейс RS-232, интерфейс USB, LCD-дисплей, розетки с батарейной поддержкой IEC320 С13х4 шт, 432х89х457 мм | USD/шт | 2149.2 | 2149.2 | 2149.2
| 269798 | SMT1500RMI2UNC APC Smart-UPS 1500 ВА | Источник бесперебойного питания Line-Interactive с ЖК дисплеем стоечный, чистый синус; P-нагр.1500 ВА/1000 Вт; U-вх.174…286 В; защита от перегрузки и КЗ; USB, RJ-45, плата SmartSlot AP9631; Выход 4 IEC 320 C13; Вход IEC-320 C14 2.4м; 0...+40°C; 432х44х665 мм. | USD/шт | 2862 | 2862 | 2862
| 242069 | SMT2200I APC Smart-UPS 2200 ВА | Источник бесперебойного питания Line-Interactive с ЖК дисплеем, чистый синус; P-нагр.2200 ВА/1980 Вт; U-вх.174…286 В; защита от перегрузки и КЗ; SmartSlot; Выход 8 IEC 320 C13; Вход IEC-320 C20 2.4м; 0...+40°C; 435х197х544мм. | USD/шт | 1857.6 | 1857.6 | 1857.6
| 234751 | SMT2200RMI2U APC Smart-UPS 2200 ВА | Источник бесперебойного питания; line-interactive; P-нагр.2200 ВA; U-вх.220 В; интерфейс RS-232, интерфейс USB, LCD-дисплей, розетки с батарейной поддержкой IEC320: 8 шт, 480х86х683 мм | USD/шт | 2797.2 | 2797.2 | 2797.2
| 269799 | SMT2200RMI2UNC APC Smart-UPS 2200 ВА | Источник бесперебойного питания Line-Interactive с ЖК дисплеем стоечный, чистый синус; P_нагр.2200 ВА/1980 Вт; U-вх.160…286 В; защита от перегрузки и КЗ; USB, RJ-45, плата SmartSlot AP9631; Выход 8 IEC 320 C13; Вход British BS1363A 1.8м; 0...+40°C; 480х86х683 мм. | USD/шт | 3769.2 | 3769.2 | 3769.2
| 242070 | SMT3000I APC Smart-UPS 3000 ВА | Источник бесперебойного питания Line-Interactive с ЖК дисплеем, чистый синус ; P-нагр.3000 ВА/2700 Вт; U-вх.160…286 В; защита от перегрузки и КЗ; USB, SmartSlot; Выход 8 IEC 320 C13; Вход IEC-320 C20 1.8м; 0...+40°C; 435х197х544 мм. | USD/шт | 2343.6 | 2343.6 | 2343.6
| 231476 | SMT3000RMI2U APC Smart-UPS 3000 ВА | Источник бесперебойного питания; line-interactive; P-нагр.3000 ВA; U-вх.220 В; интерфейс RS-232, интерфейс USB, LCD-дисплей, розетки с батарейной поддержкой IEC320: 8 шт, 480х86х683 мм | USD/шт | 3769.2 | 3769.2 | 3769.2
| 283883 | SMT3000RMI2UNC APC SMART-UPS 3000 ВА | Источник бесперебойного питания Line-Interactive с ЖК дисплеем стоечный, чистый синус; P-нагр.3000 ВА/2700 Вт; U-вх.160…286 В; защита от перегрузки и КЗ; USB, SmartSlot AP9631(предустановлен); Выход 8 IEC 320 C13, 1 IEC C19; Вход British, 1.8м; 0...+40°C; 480х86х683 мм. | USD/шт | 4309.2 | 4309.2 | 4309.2
| 231858 | SMT750I APC Smart-UPS 750 ВА | Источник бесперебойного питания Line-Interactive с ЖК дисплеем, чистый синус; 750 ВА; U-вх.160…286 В; Нагрузка 500 Вт; защита от перегрузки и КЗ; USB, SmartSlot; Выход 6 IEC 320 C13; Вход IEC-320 C14 1,8м; 0...+40°C; 157х138х358мм. | USD/шт | 626.4 | 626.4 | 626.4
| 242067 | SMT750RMI2U APC Smart-UPS 750 ВА | Источник бесперебойного питания Line-Interactive с ЖК дисплеем стоечный, чистый синус; P-нагр.750 ВА/500 Вт; U-вх.160…286 В; защита от перегрузки и КЗ; USB, RJ-45, SmartSlot; Выход 4 IEC 320 C13; Вход IEC-320 C14; 0...+40°C; 432х89х406 мм. | USD/шт | 1944 | 1944 | 1944
| 269797 | SMT750RMI2UNC APC Smart-UPS 750 ВА | Источник бесперебойного питания Line-Interactive с ЖК дисплеем стоечный, установлена плата SmartSlot™ AP9631; P-нагр.750 ВА/500 Вт; U-вх.160…286 В; защита от перегрузки и КЗ; USB, RJ-45, SmartSlot; Выход 4 IEC 320 C13; Вход IEC-320 C14; 0...+40°C; 432х89х406 мм. | USD/шт | 2484 | 2484 | 2484
| 329443 | SMTSE1000RMI2U Systeme Electriс | Источник бесперебойного питания Line-Interactive, 2U, 1000 ВА; нагрузка 720 Вт; LCD дисплей, cинусоидальный сигнал; U-вх. 170…280 АС; защита от перегрузки, разряда и перезаряда; вход 1хIEC 320 C14, выход 6хIEC 60320 C13, SNMP порт, USB HID type B, RS-232, EPO; внутренний батарейный блок; 0 ...+40°С; 438x310x88 мм. | USD/шт | 322.12 | 322.12 | 322.12
| 329444 | SMTSE2000RMI2U Systeme Electriс | Источник бесперебойного питания Line-Interactive, 2U, 2000 ВА; нагрузка 1320 Вт; LCD дисплей, cинусоидальный сигнал; U-вх. 170…280 АС; защита от перегрузки, разряда и перезаряда; вход 1хIEC 320 C 20, выход 6хIEC 60320 C13, SNMP порт, USB HID type B, RS-232, EPO; внутренний батарейный блок; 0 ...+40°С; 438x310x88 мм. | USD/шт | 385.15 | 385.15 | 385.15
| 329445 | SMTSE3000RMI2U Systeme Electriс | Источник бесперебойного питания Line-Interactive, 2U, 3000 ВА; нагрузка 1800 Вт; LCD дисплей, cинусоидальный сигнал; U-вх. 170…280 АС; защита от перегрузки, разряда и перезаряда; вход 1хIEC 320 C 20, выход 8хIEC 60320 C13, SNMP порт, USB HID type B, RS-232, EPO; внутренний батарейный блок; 0 ...+40°С; 438x400x88 мм. | USD/шт | 505.28 | 505.28 | 505.28
| 329442 | SMTSE750RMI1U Systeme Electriс | Источник бесперебойного питания Line-Interactive, 1U, 750 ВА; нагрузка 450 Вт; LCD дисплей, cинусоидальный сигнал; U-вх. 170…280 АС; защита от перегрузки, разряда и перезаряда; вход 1хIEC 320 C14, выход 4хIEC 60320 C13, SNMP порт, USB HID type B, RS-232, EPO; внутренний батарейный блок; 0 ...+40°С; 245x163x90 мм. | USD/шт | 268.32 | 268.32 | 268.32
| 239678 | SMX1000I APC Smart-UPS X 1000 ВА | Источник бесперебойного питания Line-Interactive с ЖК дисплеем стоечный, чистый синус; P-нагр.1 000 ВА/800 Вт; U-вх.160…286 В; защита от перегрузки и КЗ; USB, RJ-45, плата SmartSlot AP9631; Выход 8 IEC 320 C13; Вход IEC-320 C14 1.8м; 0...+40°C; 89х432х490мм. Для увеличения времени автономной работы SMX48RMBP2U. | USD/шт | 2473.2 | 2473.2 | 2473.2
| 242079 | SMX1500RMI2U APC Smart-UPS X 1500 ВА | Источник бесперебойного питания Line-Interactive с ЖК дисплеем стоечный, чистый синус; P-нагр.1 500 ВА/1200 Вт; U-вх.160…286 В; защита от перегрузки и КЗ; USB, SmartSlot; Выход 8 IEC 320 C13; Вход IEC-320 C14 1.8м; 0...+40°C; 432х85х635 мм. Для увеличения времени автономной работы SMX48RMBP2U. | USD/шт | 2376 | 2376 | 2376
| 242082 | SMX1500RMI2UNC APC Smart-UPS X 1500 ВА | Источник бесперебойного питания Line-Interactive с ЖК дисплеем стоечный, чистый синус; P-нагр.1 500 ВА/1200 Вт; U-вх.160…286 В; защита от перегрузки и КЗ; USB, плата SmartSlot AP9641; Выход 8 IEC 320 C13; Вход IEC-320 C14 1.8м; 0...+40°C; 432х89х490 мм. Для увеличения времени автономной работы SMX48RMBP2U. | USD/шт | 3769.2 | 3769.2 | 3769.2
| 242076 | SMX2200HV APC Smart-UPS X 2200 ВА | Источник бесперебойного питания Line-Interactive с ЖК дисплеем стоечный, чистый синус; P-нагр.2200 ВА/1980 Вт; U-вх.140…280 В; защита от перегрузки и КЗ; USB, SmartSlot; Выход 8 IEC 320 C13; Вход IEC-320 C20 1.8м; 0...+40°C; 432х178х483 мм. Для увеличения времени автономной работы SMX120BP. | USD/шт | 5400 | 5400 | 5400
| 269800 | SMX2200HVNC APC Smart-UPS X 2200 ВА | Источник бесперебойного питания Line-Interactive с ЖК дисплеем стоечный, чистый синус; P-нагр.2200 ВА/1980 Вт; U-вх.140…280 В; защита от перегрузки и КЗ;RJ-45; USB, плата SmartSlot AP9631; Выход 8 IEC 320 C13; Вход IEC-320 C20 1.8м; 0...+40°C; 432х178х483 мм. Для увеличения времени автономной работы SMX120BP. | USD/шт | 5940 | 5940 | 5940
| 269801 | SMX2200R2HVNC APC Smart-UPS X 2200 ВА | Источник бесперебойного питания Line-Interactive с ЖК дисплеем стоечный, чистый синус; P-нагр.2200 ВА/1980 Вт; U-вх.140…280 В; защита от перегрузки и КЗ; RJ-45; USB, плата SmartSlot AP9631; Выход 8 IEC 320 C13; Вход IEC-320 C20 1.8м; 0...+40°C; 432х85х667 мм. Для увеличения времени автономной работы SMX120RMBP2U. | USD/шт | 4536 | 4536 | 4536
| 229935 | SMX2200RMHV2U APC Smart-UPS X 2200 ВА | Источник бесперебойного питания Line-Interactive с ЖК дисплеем стоечный, чистый синус; P-нагр.2200 ВА/1980 Вт; U-вх.140…280 В; защита от перегрузки и КЗ; USB, SmartSlot; Выход 8 IEC 320 C13; Вход IEC-320 C14 1.8м; 0...+40°C; 432х85х667 мм. Для увеличения времени автономной работы SMX120RMBP2U. | USD/шт | 4212 | 4212 | 4212
| 325149 | SMX2200RMHV2UNC APC Smart-UPS X 2200 ВА | Источник бесперебойного питания Line-Interactive с ЖК дисплеем стоечный, чистый синус; P-нагр.2200 ВА/1980 Вт; U-вх.208…230 В; защита от перегрузки и КЗ; USB, SmartSlot; Выход 8 IEC 320 C13; Вход IEC-320 C14 1.8м; 0...+40°C; 432х85х667 мм. Для увеличения времени автономной работы SMX120RMBP2U. | USD/шт | 5778 | 5778 | 5778
| 242077 | SMX3000HV APC Smart-UPS X 3000 ВА | Источник бесперебойного питания Line-Interactive с ЖК дисплеем стоечный, чистый синус; P-нагр.3000 ВА/2700 Вт; U-вх.140…280 В; защита от перегрузки и КЗ; SmartSlot; Выход 8 IEC 320 C13, 2 IEC Jumpers ; Вход IEC-320 C20 1.8м; 0...+40°C; 432х178х483 мм. Для увеличения времени автономной работы SMX120RMBP2U. | USD/шт | 4266 | 4266 | 4266
| 242080 | SMX3000HVNC APC Smart-UPS X 3000 ВА | Источник бесперебойного питания Line-Interactive с ЖК дисплеем стоечный, чистый синус; P-нагр.3000 ВА/2700 Вт; U-вх.140…280 В; защита от перегрузки и КЗ; плата SmartSlot AP9631; Выход 8 IEC 320 C13, 2 IEC Jumpers ; Вход IEC-320 C20 2,4м; 0...+40°C; 432х178х483 мм. Для увеличения времени автономной работы SMX120BP. | USD/шт | 6469.2 | 6469.2 | 6469.2
| 242078 | SMX3000RMHV2U APC Smart-UPS X 3000 ВА | Источник бесперебойного питания Line-Interactive с ЖК дисплеем стоечный, чистый синус; P-нагр.3000 ВА/2700 Вт; U-вх.140…280 В; защита от перегрузки и КЗ; SmartSlot; Выход 8 IEC 320 C13; Вход IEC-320 C20 1.8м; 0...+40°C; 432х85х667 мм. Для увеличения времени автономной работы SMX120RMBP2U. | USD/шт | 4752 | 4752 | 4752
| 242081 | SMX3000RMHV2UNC APC Smart-UPS X 3000 ВА | Источник бесперебойного питания Line-Interactive с ЖК дисплеем стоечный, чистый синус; P-нагр.3000 ВА/2700 Вт; U-вх.140…280 В; защита от перегрузки и КЗ; плата SmartSlot AP9631; Выход 8 IEC 320 C13; Вход IEC-320 C20 1.8м; 0...+40°C; 85х432х667мм. Для увеличения времени автономной работы SMX120RMBP2U. | USD/шт | 5076 | 5076 | 5076
| 233846 | SMX750I APC Smart-UPS X 750 ВА | Источник бесперебойного питания Line-Interactive с ЖК дисплеем стоечный, чистый синус; P-нагр.750 ВА/600 Вт; U-вх.160…286 В; защита от перегрузки и КЗ; USB, SmartSlot; Выход 8 IEC 320 C13; Вход IEC-320 C14 1.8м; 0...+40°C; 89х432х490мм. Для увеличения времени автономной работы SMX48RMBP2U. | USD/шт | 1177.2 | 1177.2 | 1177.2
| 308582 | SNT-1000 (1456275) | Источник бесперебойного питания OnLine, чистая синусоида; P-нагр.1000 ВА/1000 Вт; U-вх.220 В; 3 АКБ 12В, 9Ач; Защита от перегрузки и КЗ; LCD дисплей; Розетка IEC320-C13х6 шт; USB-порт;RS-232; SNMP; монтаж в 19" стойку; t-раб.0…+40°C, 428х84х425 мм. | руб./шт | 46089.66 | 46089.66 | 46089.66
| 308581 | SNT-1500 (1456280) | Источник бесперебойного питания OnLine, чистая синусоида; P-нагр.1500 ВА/1500 Вт; U-вх.220 В; 3 АКБ 12В, 9Ач; Защита от перегрузки и КЗ; LCD дисплей; Розетка IEC320-C13х8 шт; USB-порт;RS-232; SNMP; монтаж в 19" стойку; t-раб.0…+40°C, 428х84х425 мм. | руб./шт | 52799.61 | 52799.61 | 52799.61
| 308580 | SNT-2000 (1456284) | Источник бесперебойного питания OnLine, чистая синусоида; P-нагр.2000 ВА/2000 Вт; U-вх.220 В; 6 АКБ 12В, 7Ач; Защита от перегрузки и КЗ; LCD дисплей; Розетка IEC320-C13х8 шт+ IEC320-C19х1 шт; USB-порт;RS-232; SNMP; монтаж в 19" стойку; t-раб.0…+40°C, 428х84х635 мм. | руб./шт | 72049.46 | 72049.46 | 72049.46
| 321762 | SNT-3000 (1452103) | Источник бесперебойного питания On-line, 2U, 3000 ВА; нагрузка 3000Вт; U-вх. 180-300В АС; чистая синусоидальная волна; ЖК дисплей, SNMP карта, RS-232, USB, EPO; вход 1xIEC320 C20, выход 8xIEC320 C13, 1xIEC320 C19; защита от перезаряда, перенапряжения, короткого замыкания, АКБ 12В/9Ач, 6 шт в комплекте; 0...+40°С, 428х635х84 мм. | руб./шт | 80299.4 | 80299.4 | 80299.4
| 250841 | SOLOMD10A10 | Источник бесперебойного питания On-Line, чистая синусоида; P-нагр.10000 ВА/8000 Вт; U-вх.180…276 В, U-вых.220/230/240 В, время автономной работы для 70 % нагрузки 10 мин; t-раб.0…+40°C; 5U, 445х215х700 мм. | руб./шт | 864528 | 755683.92 | 646839.84
| 308535 | SPD-1000N (332717) | Источник бесперебойного питания Off-line, модифицированная синусоида; P-нагр.1000 ВА/550 Вт; U-вх.220 В; 1 АКБ 12В, 9Ач; Защита от перегрузки и КЗ; Розетка Schuko x 8 шт; t-раб.0…+40°C, 285х232х103 мм. Время автономной работы от батарей при нагрузке 150 Вт 20 мин. | руб./шт | 7777.72 | 7777.72 | 7777.72
| 308546 | SPD-1100U LCD (1138694) | Источник бесперебойного питания Line Interactive, модифицированная синусоида; P-нагр.1100 ВА/605 Вт; U-вх.220 В; 1 АКБ 12В, 9Ач; Защита от перегрузки и КЗ; LCD дисплей; Розетка Schuko x 8 шт; Защита RJ-11/RJ-45; USB-порт; t-раб.0…+40°C, 285х232х103 мм. Время автономной работы от батарей при нагрузке 150 Вт 20 мин. | руб./шт | 11495.47 | 11495.47 | 11495.47
| 321765 | SPD-1100U LCD USB (1452054) | Источник бесперебойного питания Line-Interactive 1100 ВА; нагрузка 605 Вт; LCD-дисплей, ступенчатая аппроксимация синусоиды; U-вх. 140…300 АС; 1хАКБ 12 В/9 Ач; защита от перегрузки и КЗ; USB для зарядки; защита RJ45/RJ11; выход 4 бат Schuko, 4 фильтр Schuko; 0 ...+40°С; 285x232x103 мм. Время автономной работы от батарей (ПК с 17" монитором, нагрузка 150Вт) 20 мин. | руб./шт | 12353.24 | 12353.24 | 12353.24
| 308533 | SPD-450N (332718) | Источник бесперебойного питания Off-line, модифицированная синусоида; P-нагр.450 ВА/270 Вт; U-вх.220 В; 1 АКБ 12В, 7Ач; Защита от перегрузки и КЗ; Розетка Schuko x 8 шт; t-раб.0…+40°C, 285х232х103 мм. Время автономной работы от батарей при нагрузке 150 Вт 10 мин. | руб./шт | 6028.84 | 6028.84 | 6028.84
| 308565 | SPD-550U LCD (1138685) | Источник бесперебойного питания Line-Interactive, модифицированная синусоида; P-нагр.550 ВА/330 Вт; U-вх.220 В; 1 АКБ 12В, 7Ач; Защита от перегрузки и КЗ; USB; Розетка Schuko x 8 шт; Цифровой дисплей; t-раб.0…+40°C, 285х232х103 мм. Время автономной работы от батарей при нагрузке 150 Вт 13 мин. | руб./шт | 8701.05 | 8701.05 | 8701.05
| 321766 | SPD-550U LCD USB (1456259) | Источник бесперебойного питания Line-Interactive 550 ВА; нагрузка 330 Вт; LCD-дисплей, ступенчатая аппроксимация синусоиды; U-вх. 140…300 АС; 1хАКБ 12 В/7 Ач; защита от перегрузки и КЗ; USB для зарядки; защита RJ45/RJ11; выход 4 бат Schuko, 4 фильтр Schuko; 0 ...+40°С; 285x232x103 мм. Время автономной работы от батарей (ПК с 17" монитором, нагрузка 150Вт) 13 мин. | руб./шт | 9251.04 | 9251.04 | 9251.04
| 308536 | SPD-650N (332714) | Источник бесперебойного питания Off-line, модифицированная синусоида; P-нагр.650 ВА/390 Вт; U-вх.220 В; 1 АКБ 12В, 7.2Ач; Защита от перегрузки и КЗ; Розетка Schuko x 8 шт; t-раб.0…+40°C, 285х232х103 мм. Время автономной работы от батарей при нагрузке 150 Вт 13 мин. | руб./шт | 6534.4 | 6534.4 | 6534.4
| 308548 | SPD-750U LCD (1138691) | Источник бесперебойного питания Line Interactive, модифицированная синусоида; P-нагр.750 ВА/450 Вт; U-вх.220 В; 1 АКБ 12В, 9Ач; Защита от перегрузки и КЗ; LCD дисплей; Розетка Schuko x 8 шт; Защита RJ-11/RJ-45; USB-порт; t-раб.0…+40°C, 285х232х103 мм. Время автономной работы от батарей при нагрузке 150 Вт 20 мин. | руб./шт | 9888.81 | 9888.81 | 9888.81
| 308579 | SPD-750U LCD USB (1456261) | Источник бесперебойного питания Line Interactive, модифицированная синусоида; P-нагр.750 ВА/450 Вт; U-вх.220 В; 1 АКБ 12В, 9Ач; Защита от перегрузки и КЗ; LCD дисплей; Розетка Schuko x 8 шт; Защита RJ-11/RJ-45; USB-порт; t-раб.0…+40°C, 285х232х103 мм. Время автономной работы от батарей при нагрузке 150 Вт 20 мин. | руб./шт | 10032.15 | 10032.15 | 10032.15
| 308539 | SPD-850N (332715) | Источник бесперебойного питания Off-line, модифицированная синусоида; P-нагр.850 ВА/510 Вт; U-вх.220 В; 1 АКБ 12В, 9Ач; Защита от перегрузки и КЗ; Розетка Schuko x 8 шт; t-раб.0…+40°C, 285х232х103 мм. Время автономной работы от батарей при нагрузке 150 Вт 20 мин. | руб./шт | 7425.5 | 7425.5 | 7425.5
| 308561 | SPD-900U LCD (1168465) | Источник бесперебойного питания Line-Interactive, модифицированная синусоида; P-нагр.900 ВА/540 Вт; U-вх.220 В; 1 АКБ 12В, 9Ач; Защита от перегрузки и КЗ; USB; Розетка Schuko x 8 шт; Цифровой дисплей; t-раб.0…+40°C, 285х232х103 мм. Время автономной работы от батарей при нагрузке 150 Вт 20 мин. | руб./шт | 10197.7 | 10197.7 | 10197.7
| 321768 | SPD-900U LCD USB (1456263) | Источник бесперебойного питания Line-Interactive 900 ВА; нагрузка 540 Вт; LCD-дисплей, ступенчатая аппроксимация синусоиды; U-вх. 140…300 АС; 1хАКБ 12 В/9 Ач; защита от перегрузки и КЗ; USB для зарядки; защита RJ45/RJ11; выход 4 бат Schuko, 4 фильтр Schuko; 0 ...+40°С; 285x232x103 мм. Время автономной работы от батарей (ПК с 17" монитором, нагрузка 150Вт) 20 мин. | руб./шт | 10889.92 | 10889.92 | 10889.92
| 266730 | SPR-1000 LCD (1152572) | Источник бесперебойного питания Line Interactive, чистая синусоида; P-нагр.1000 ВА/800 Вт; U-вх.220 В; 2 АКБ 12В, 7Ач; Защита от перегрузки и КЗ; LCD дисплей; Розетка IEC-320 С13х8 шт; Защита RJ-45; USB-порт; RS-232; SNMP порт; AVR; установка в 19" стойку; t-раб.0…+40°C, 428х84х431 мм. | руб./шт | 27059.8 | 27059.8 | 27059.8
| 308556 | SPR-1500 LCD (1152575) | Источник бесперебойного питания Line Interactive, чистая синусоида; P-нагр.1500 ВА/1200 Вт; U-вх.220 В; 2 АКБ 12В, 7Ач; Защита от перегрузки и КЗ; LCD дисплей; Розетка IEC-320 С13х8 шт; Защита RJ-45; USB-порт; RS-232; SNMP порт; AVR; установка в 19" стойку; t-раб.0…+40°C, 428х84х431 мм. | руб./шт | 34810.85 | 34810.85 | 34810.85
| 254235 | SPR-2000 LCD (1152577) | Источник бесперебойного питания Line Interactive, чистая синусоида; P-нагр.2000 ВА/1600 Вт; U-вх.220 В; 2 АКБ 12В, 9Ач; Защита от перегрузки и КЗ; LCD дисплей; Розетка IEC-320 С13х8 шт + IEC320 C19х1 шт; Защита RJ-45; USB-порт; RS-232; SNMP порт; AVR; установка в 19" стойку; t-раб.0…+40°C, 428х84х431 мм. | руб./шт | 47199.65 | 47199.65 | 47199.65
| 308560 | SPR-3000 LCD (1152579) | Источник бесперебойного питания Line Interactive, чистая синусоида; P-нагр.3000 ВА/2400 Вт; U-вх.220 В; 4 АКБ 12В, 7.2Ач; Защита от перегрузки и КЗ; LCD дисплей; Розетка IEC-320 С13х8 шт+ IEC320 C19х1 шт; Защита RJ-45; USB-порт; RS-232; SNMP порт; AVR; установка в 19" стойку; t-раб.0…+40°C, 428х84х562 мм. | руб./шт | 58739.56 | 58739.56 | 58739.56
| 321763 | SPR-700 (1456358) | Источник бесперебойного питания Line-Interactive, 1U, 700 ВА; нагрузка 560Вт; U-вх. 165-300В АС; чистая синусоидальная волна; ЖК дисплей, SNMP карта, RS-232, USB; вход 1xIEC320 C14, выход 6xIEC320 C13; защита от перезаряда, перенапряжения, короткого замыкания, АКБ 12В/9Ач, 2 шт в комплекте; 0...+40°С, 428х335х44 мм. | руб./шт | 21615.39 | 21615.39 | 21615.39
| 258414 | SPT-1000-II LCD (1152559) | Источник бесперебойного питания Line Interactive, чистая синусоида; P-нагр.1000 ВА/800 Вт; U-вх.220 В; 2 АКБ 12В, 7Ач; Защита от перегрузки и КЗ; LCD дисплей; Розетка IEC-320 С13х8 шт; Защита RJ-45; USB-порт; RS-232; SNMP порт; AVR; t-раб.0…+40°C, 140х380х210 мм. | руб./шт | 21559.84 | 21559.84 | 21559.84
| 301218 | SPT-1500-II LCD (1152565) | Источник бесперебойного питания Line Interactive, чистая синусоида; P-нагр.1500 ВА/1200 Вт; U-вх.220 В; 2 АКБ 12В, 7.2Ач; Защита от перегрузки и КЗ; LCD дисплей; Розетка IEC-320 С13х8 шт; Защита RJ-45; USB-порт; RS-232; SNMP порт; AVR; t-раб.0…+40°C, 140х380х210 мм. | руб./шт | 26388.69 | 26388.69 | 26388.69
| 308549 | SPT-2000-II LCD (1152568) | Источник бесперебойного питания Line Interactive, чистая синусоида; P-нагр.2000 ВА/1600 Вт; U-вх.220 В; 2 АКБ 12В, 9Ач; Защита от перегрузки и КЗ; LCD дисплей; Розетка IEC-320 С13х8 шт + IEC320 C19х1 шт; Защита RJ-45; USB-порт; RS-232; SNMP порт; AVR; t-раб.0…+40°C, 140х380х210 мм. | руб./шт | 26785.36 | 26785.36 | 26785.36
| 308552 | SPT-3000-II LCD (1152569) | Источник бесперебойного питания Line Interactive, чистая синусоида; P-нагр.3000 ВА/2400 Вт; U-вх.220 В; 4 АКБ 12В, 7Ач; Защита от перегрузки и КЗ; LCD дисплей; Розетка IEC-320 С13х8 шт + IEC320 C19х1 шт; Защита RJ-45; USB-порт; RS-232; SNMP порт; AVR; t-раб.0…+40°C, 140х380х210 мм. | руб./шт | 45979.66 | 45979.66 | 45979.66
| 308575 | SPT-500-II (1154030) | Источник бесперебойного питания Line-Interactive, чистая синусоида; P-нагр.500 ВА/400 Вт; U-вх.220 В; 1 АКБ 12В, 7.2Ач; Защита от перегрузки и КЗ; USB; RJ-45; Розетка IEC320 С13х5 шт; t-раб.0…+40°C, 102х326х165 мм. | руб./шт | 13123.24 | 13123.24 | 13123.24
| 308578 | SPT-700-II (1154033) | Источник бесперебойного питания Line-Interactive, чистая синусоида; P-нагр.700 ВА/560 Вт; U-вх.220 В; 1 АКБ 12В, 9Ач; Защита от перегрузки и КЗ; USB; RJ-45; Розетка IEC320 С13х5 шт; t-раб.0…+40°C, 102х326х165 мм. | руб./шт | 15069.89 | 15069.89 | 15069.89
| 269804 | SRC1KI APC Smart-UPS RC 1000 ВА | Источник бесперебойного питания Online с ЖК дисплеем, чистый синус; P-нагр.1000 ВА/800 Вт; U-вх.160…280 В; 2 АКБ 12В 9ач; защита от перегрузки и КЗ; USB, RS 232, SmartSlot; Выход 3 IEC 320 C13; Вход 1 IEC 320 C14 1.2м; 0...+40°C; 145х230х397мм. | USD/шт | 2689.2 | 2689.2 | 2689.2
| 269805 | SRC2KI APC Smart-UPS RC 2000 ВА | Источник бесперебойного питания Online с ЖК дисплеем, чистый синус; P-нагр.2000 ВА/1600 Вт; U-вх.160…280 В; 4 АКБ 12В 9ач; защита от перегрузки и КЗ; USB, RS 232, SmartSlot; Выход 4 IEC 320 C13; Вход 1 IEC 320 C14 1.2м; 0...+40°C; 260х145х397мм. | USD/шт | 4309.2 | 4309.2 | 4309.2
| 308558 | SRT-1000A LCD (1157673) | Источник бесперебойного питания Line Interactive, чистая синусоида; P-нагр.1000 ВА/900 Вт; U-вх.220 В; 2 АКБ 12В, 9Ач; Защита от перегрузки и КЗ; LCD дисплей; Розетка IEC-320 С13х8 шт; Защита RJ-45; USB-порт; RS-232; SNMP порт; AVR; t-раб.0…+40°C, монтаж в 19" стойку; 428х84х431 мм. | руб./шт | 37179.72 | 37179.72 | 37179.72
| 298563 | SRT1000RMXLI APC Smart-UPS 1000 ВА | Источник бесперебойного питания Online с ЖК дисплеем стоечный, чистый синус; P-нагр.1000 ВА/1000 Вт; U-вх.160…275 В; синусоидальный сигнал; защита от перегрузки и КЗ; USB, RJ-45, SmartSlot; Выход 6 IEC 320 C13; Вход BS1363A British 1.8м; 0...+40°C; 432х85х635 мм. Дополнительный батарейный модуль SRT48RMBP. | USD/шт | 2041.2 | 2041.2 | 2041.2
| 299716 | SRT1000RMXLI-NC APC Smart UPC 1000 ВА | Источник бесперебойного питания Online с ЖК дисплеем стоечный, чистый синус; P-нагр.1000 ВА/1000 Вт; U-вх.160…275 В; синусоидальный сигнал; защита от перегрузки и КЗ; USB; SmartSlot AP9631(предустановлен); Выход 6 IEC 320 C13; Вход British 1.8м; 0...+40°C; 432х85х505мм. Для увеличения времени автономной работы SRT48RMBP. | USD/шт | 2538 | 2538 | 2538
| 290604 | SRT1000XLI APC Smart-UPS 1000 ВА | Источник бесперебойного питания Online с ЖК дисплеем стоечный, чистый синус; P-нагр.1000 ВА/1000 Вт; U-вх.160…275 В; синусоидальный сигнал (двойное преобразование); защита от перегрузки и КЗ; USB, RJ-45, SmartSlot; Выход 6 IEC 320 C13; Вход IEC 60320 C14 1.8м; 0...+40°C; 432х85х635 мм. Дополнительный батарейный модуль SRT48BP. | USD/шт | 2538 | 2538 | 2538
| 269809 | SRT10KRMXLI APC Smart-UPS SRT 10000 ВА RM | Источник бесперебойного питания Online с ЖК дисплеем стоечный, чистый синус; P-нагр.10 000 ВА/10000 Вт; U-вх.160…275 В; синусоидальный сигнал; защита от перегрузки и КЗ; USB, RJ-45, SmartSlot; Выход 6 IEC 320 C13, 4 IEC Jumpers; Вход Hard Wire 3 wire(1PH+N+G); 0...+40°C; 432х263х715 мм. Дополнительный батарейный модуль SRT192RMBP2. | USD/шт | 11620.8 | 11620.8 | 11620.8
| 269808 | SRT10KXLI APC Smart-UPS SRT 10000 ВА | Источник бесперебойного питания Online с ЖК дисплеем, чистый синус; P-нагр.10000 ВА/10000 Вт; U-вх.160…275 В; синусоидальный сигнал; защита от перегрузки и КЗ; USB, RJ-45, SmartSlot; Выход 6 IEC 320 C13, 4 IEC Jumpers; Вход Hard Wire 3 wire(1PH+N+G); 0...+40°C; 432х263х715мм. Дополнительный батарейный модуль SRT192BP2. | USD/шт | 12949.2 | 12949.2 | 12949.2
| 321764 | SRT-1500A (306192) | Источник бесперебойного питания Line-Interactive, 2U, 1500 ВА; нагрузка 1350Вт; U-вх. 150-310В АС; чистая синусоидальная волна; LED индикация, SNMP карта, RS-232, USB, защита 2xRJ45; вход 1xIEC320 C14, выход 8xIEC320 C13; защита от перезаряда, перенапряжения, короткого замыкания, АКБ 12В/7Ач, 4 шт в комплекте; 0...+40°С, 428х563х84 мм. | руб./шт | 43286.34 | 43286.34 | 43286.34
| 308573 | SRT-1500A LCD (1157679) | Источник бесперебойного питания Line Interactive, чистая синусоида; P-нагр.1500 ВА/1350 Вт; U-вх.220 В; 4 АКБ 12В, 7Ач; Защита от перегрузки и КЗ; LCD дисплей; Розетка IEC-320 С13х8 шт; Защита RJ-45; USB-порт; RS-232; SNMP порт; AVR; t-раб.0…+40°C, монтаж в 19" стойку; 428х84х562 мм. | руб./шт | 46859.65 | 46859.65 | 46859.65
| 289757 | SRT1500RMXLI APC Smart-UPS 1500 ВА | Источник бесперебойного питания On-line с ЖК дисплеем стоечный; 2U, 1500 ВА, нагрузка 1500 Вт; U-вх. 176-275 В АС; cинусоидальный сигнал; защита от перегрузки и КЗ; EPO; вход 1xIEC320 C14, выход 6xIEC320 C13; АКБ 48В APCRBC155; 0 ...+40°С; 432х85х505 мм. Дополнительный батарейный модуль SRT48RMBP. Время автономной работы (полная нагрузка) 5 мин. | USD/шт | 2322 | 2322 | 2322
| 305706 | SRT1500RMXLI-NC APC Smart-UPS 1500 ВА | Источник бесперебойного питания On-line с ЖК дисплеем стоечный; 2U, 1500 ВА, нагрузка 1500 Вт; U-вх. 176-275 В АС; cинусоидальный сигнал; защита от перегрузки и КЗ; в комплекте плата сетевого управления SmartSlot: USB, RJ-45; EPO; вход 1xIEC320 C14, выход 6xIEC320 C13; АКБ 48В APCRBC155; 0 ...+40°С; 432х85х505 мм. Дополнительный батарейный модуль SRT48RMBP. Время автономной работы (полная нагрузка) 5 мин. | USD/шт | 2700 | 2700 | 2700
| 301650 | SRT1500XLI APC Smart-UPS 1500 ВА | Источник бесперебойного питания On-line с ЖК дисплеем; 1500 ВА, нагрузка 1500 Вт; U-вх. 176-275 В АС; cинусоидальный сигнал; защита от перегрузки и КЗ; EPO; вход 1xIEC320 C14, выход 6xIEC320 C13; без комплектов для установки в 19 "стойку; АКБ 48В APCRBC155; 0 ...+40°С; 432х85х505 мм. Дополнительный батарейный модуль SRT48RMBP. Время автономной работы (полная нагрузка) 5 мин. | USD/шт | 3229.2 | 3229.2 | 3229.2
| 308572 | SRT-2000A LCD (1157682) | Источник бесперебойного питания Line Interactive, чистая синусоида; P-нагр.2000 ВА/1800 Вт; U-вх.220 В; 4 АКБ 12В, 9Ач; Защита от перегрузки и КЗ; LCD дисплей; Розетка IEC-320 С13х8 шт+IEC320 C19х1 шт; Защита RJ-45; USB-порт; RS-232; SNMP порт; AVR; t-раб.0…+40°C, монтаж в 19" стойку; 428х84х562 мм. | руб./шт | 54339.59 | 54339.59 | 54339.59
| 259767 | SRT2200RMXLI APC Smart-UPS SRT 2200 ВА | Источник бесперебойного питания Line-Interactive с ЖК дисплеем стоечный, чистый синус; P-нагр.2200 ВА/1980 Вт; U-вх.160…280 В; синусоидальный сигнал; защита от перегрузки и КЗ; USB, RS 232, SmartSlot; Выход 8 IEC 320 C13; Вход 1 IEC 320 C14 2.4м; 0...+40°C; 432х85х584 мм. Дополнительный батарейный модуль SRT72RMBP. | USD/шт | 3218.4 | 3218.4 | 3218.4
| 282035 | SRT2200RMXLI-NC APC Smart-UPS SRT 2200 ВА | Источник бесперебойного питания On-line, 2U, 2200 ВА; нагрузка 1980Вт; U-вх. 100...275 В АС; чистая синусоидальная волна; ЖК дисплей, SNMP карта, USB, EPO; вход 1xIEC320 C20, выход 8xIEC320 C13, 2xIEC320 C19; защита от перезаряда, перенапряжения, короткого замыкания, АКБ APCRBC141, 1 шт в комплекте; 0...+40°C, 432х584х85 мм. | USD/шт | 4093.2 | 4093.2 | 4093.2
| 254941 | SRT2200XLI APC Smart-UPS SRT 2200 ВА | Источник бесперебойного питания Online с ЖК дисплеем, чистый синус; P-нагр.2200 ВА/1980 Вт; U-вх.160…280 В; синусоидальный сигнал; защита от перегрузки и КЗ; USB, RJ-45, SmartSlot; Выход 8 IEC 320 C13, 2 IEC Jumpers; Вход 1 IEC 320 C14 2.4м; 0...+40°C; 432х85х584мм. Дополнительный батарейный модуль SRT72BP. | USD/шт | 3024 | 3024 | 3024
| 270478 | SRT-3000A LCD (1157690) | Источник бесперебойного питания Line Interactive, чистая синусоида; P-нагр.3000 ВА/2700 Вт; U-вх.220 В; 6 АКБ 12В, 9Ач; Защита от перегрузки и КЗ; LCD дисплей; Розетка IEC-320 С13х8 шт + IEC320 C19х1 шт; Защита RJ-45; USB-порт; RS-232; SNMP порт; AVR; t-раб.0…+40°C, монтаж в 19" стойку; 428х84х669 мм. | руб./шт | 62809.53 | 62809.53 | 62809.53
| 266969 | SRT3000RMXLI APC Smart-UPS SRT 3000 ВА | Источник бесперебойного питания Online с ЖК дисплеем стоечный, чистый синус; P-нагр.3000 ВА/2700 Вт; U-вх.160…275 В; синусоидальный сигнал; защита от перегрузки и КЗ; USB, RJ-45, SmartSlot; Выход 8 IEC 320 C13, 2 IEC Jumpers; Вход 1 IEC 320 C14 2.4м; 0...+40°C; 432х85х635 мм. Дополнительный батарейный модуль SRT96RMBP. | USD/шт | 4374 | 4374 | 4374
| 268436 | SRT3000RMXLI-NC APC SMART-UPS SRT 3000 ВА | Источник бесперебойного питания Online с ЖК дисплеем стоечный с платой SmartSlot™ AP9631, чистый синус; P-нагр.3000 ВА/2700 Вт; U-вх.160…275 В; синусоидальный сигнал; защита от перегрузки и КЗ; USB, RJ-45, SmartSlot; Выход 8 IEC 320 C13, 2 IEC Jumpers; Вход 1 IEC 320 C14 2.4м; 0...+40°C; 432х85х635 мм. Дополнительный батарейный модуль SRT96RMBP. | USD/шт | 5940 | 5940 | 5940
| 255735 | SRT3000XLI APC SMART-UPS SRT 3000 ВА | Источник бесперебойного питания Online с ЖК дисплеем, чистый синус; P-нагр.3000 ВА/2700 Вт; U-вх.160…275 В; синусоидальный сигнал; защита от перегрузки и КЗ; USB, RJ-45, SmartSlot; Выход 8 IEC 320 C13, 2 IEC Jumpers; Вход 1 IEC 320 C14 2.4м; 0...+40°C; 432х85х635мм. Дополнительный батарейный модуль SRT96BP. | USD/шт | 4417.2 | 4417.2 | 4417.2
| 239288 | SRT5KRMXLI APC Smart-UPS SRT 5000 ВА RM | Источник бесперебойного питания Online с ЖК дисплеем стоечный, чистый синус; P-нагр.5000 ВА/4500 Вт; U-вх.160…275 В; синусоидальный сигнал; защита от перегрузки и КЗ; USB, RJ-45, SmartSlot; Выход 6 IEC 320 C13, 2 IEC Jumpers; Вход Hard Wire 3 wire(1PH+N+G); 0...+40°C; 432х130х719 мм. Дополнительный батарейный модуль SRT192RMBP. | USD/шт | 6642 | 6642 | 6642
| 249099 | SRT5KRMXLW-HW APC Smart-UPS SRT 5000 ВА | Источник бесперебойного питания Online с ЖК дисплеем стоечный, чистый синус; P-нагр.5000 ВА/4500 Вт; U-вх.208…230 В; защита от перегрузки и КЗ; USB; Web/SNMP management card; Выход клеммная колодка; Вход клеммная колодка; 0...+40°C; 432х130х720мм. Для увеличения времени автономной работы SRT192RMBP. | USD/шт | 9612 | 9612 | 9612
| 242084 | SRT5KXLI APC Smart-UPS RT 5000 ВА | Источник бесперебойного питания Online с ЖК дисплеем, чистый синус; P-нагр.5000 ВА/4500 Вт; U-вх.160…275 В; синусоидальный сигнал; защита от перегрузки и КЗ; RS 232, USB, RJ-45, SmartSlot; Выход 6 IEC 320 C13, 2 IEC Jumpers; Вход 1 IEC 320 C14 2.4м; 0...+40°C; 432х130х719мм. Дополнительный батарейный модуль SRT192BP. | USD/шт | 7549.2 | 7549.2 | 7549.2
| 244783 | SRT6KRMXLI APC Smart-UPS SRT 6000 ВА RM | Источник бесперебойного питания Online с ЖК дисплеем стоечный, чистый синус; P-нагр.6000 ВА/6000 Вт; U-вх.160…275 В; синусоидальный сигнал; защита от перегрузки и КЗ; USB, RJ-45, SmartSlot; Выход 6 IEC 320 C13, 4 IEC Jumpers; Вход Hard Wire 3 wire(1PH+N+G); 0...+40°C; 432х174х719 мм. Дополнительный батарейный модуль SRT192RMBP. | USD/шт | 8046 | 8046 | 8046
| 269476 | SRT6KXLI APC Smart-UPS SRT 6000 ВА RM | Источник бесперебойного питания Online с ЖК дисплеем стоечный, чистый синус; P-нагр.6000 ВА/6000 Вт; U-вх.160…275 В; синусоидальный сигнал; защита от перегрузки и КЗ; USB, RJ-45, SmartSlot; Выход 6 IEC 320 C13, 4 IEC Jumpers; Вход Hard Wire 3 wire(1PH+N+G); 0...+40°C; 174х432х719мм. Дополнительный батарейный модуль SRT192RMBP. | USD/шт | 9612 | 9612 | 9612
| 269806 | SRT8KRMXLI APC Smart-UPS SRT 8000 ВА | Источник бесперебойного питания Online с ЖК дисплеем стоечный, чистый синус; P-нагр.8000 ВА/8000 Вт; U-вх.160…275 В; синусоидальный сигнал; защита от перегрузки и КЗ; USB, RJ-45, SmartSlot; Выход 6 IEC 320 C13, 3 IEC Jumpers; Вход Hard Wire 3 wire(1PH+N+G); 0...+40°C; 432х263х715 мм. Дополнительный батарейный модуль SRT192RMBP2. | USD/шт | 10260 | 10260 | 10260
| 269807 | SRT8KXLI APC Smart-UPS SRT 8000 ВА | Источник бесперебойного питания Online с ЖК дисплеем, чистый синус; P-нагр.8000 ВА/8000 Вт; U-вх.160…275 В; синусоидальный сигнал; защита от перегрузки и КЗ; USB, RJ-45, SmartSlot; Выход 10 IEC 320 C13, 3 IEC Jumpers; Вход Hard Wire 3 wire(1PH+N+G); 0...+40°C; 432х263х715мм. Дополнительный батарейный модуль SRT192BP2. | USD/шт | 10692 | 10692 | 10692
| 325150 | SRTL2200RMXLI APC Smart-UPS SRT 2200 ВА | Источник бесперебойного питания Online с ЖК дисплеем стоечный, чистый синус; P-нагр.2200 ВА/1980 Вт; U-вх.160…275 В; синусоидальный сигнал; защита от перегрузки и КЗ; USB, батареи Li-Ion; Выход 6 IEC 320 C13, 2 IEC 320 C19; Вход IEC-320 C14 1.8м; 0...+40°C; 432х85х667 мм. Для увеличения времени автономной работы XBP48RM1U2-LI 1 | USD/шт | 5454 | 5454 | 5454
| 329450 | SRTSE1000RTXLI Systeme Electriс | Источник бесперебойного питания On-Line, 2U, 1000 ВА; нагрузка 1000 Вт; LCD дисплей, чистый cинусоидальный сигнал; U-вх. 160…300 АС; защита от перегрузки, разряда и перезаряда; вход 1хIEC 320 C14, выход 8хIEC 60320 C13, USB HID type B, RS-232, EPO; внутренний батарейный блок; 0 ...+40°С; 438x410x88 мм. Внешний батарейный блок BPSE36RT2U. | USD/шт | 616.16 | 616.16 | 616.16
| 329451 | SRTSE1000RTXLI-NC Systeme Electriс | Источник бесперебойного питания On-Line, 2U, 1000 ВА; нагрузка 1000 Вт; LCD дисплей, чистый cинусоидальный сигнал; U-вх. 160…300 АС; защита от перегрузки, разряда и перезаряда; вход 1хIEC 320 C14, выход 8хIEC 60320 C13, SNMP карта, USB HID type B, RS-232, EPO; внутренний батарейный блок; 0 ...+40°С; 438x410x88 мм. Внешний батарейный блок BPSE36RT2U. | USD/шт | 712.62 | 712.62 | 712.62
| 329449 | SRTSE10KRTXLI-NC Systeme Electriс | Источник бесперебойного питания On-Line, 5U, 10000 ВА; нагрузка 10000 Вт; LCD дисплей, чистый синусоидальный сигнал; U-вх. 176…300 АС; защита от перегрузки, разряда и перезаряда; вход клеммная колодка, выход клеммная колодка, SNMP карта, USB HID type B, RS-232, EPO, EMBS; внешний батарейный блок BPSE240RT3U9; 0...+40°C; 438х610х221 мм. | USD/шт | 4123.89 | 4123.89 | 4123.89
| 329452 | SRTSE1500RTXLI Systeme Electriс | Источник бесперебойного питания On-Line, 2U, 1500 ВА; нагрузка 1500 Вт; LCD дисплей, чистый cинусоидальный сигнал; U-вх. 160…300 АС; защита от перегрузки, разряда и перезаряда; вход 1хIEC 320 C14, выход 8хIEC 60320 C13, USB HID type B, RS-232, EPO; внутренний батарейный блок; 0 ...+40°С; 438x410x88 мм. Внешний батарейный блок BPSE36RT2U. | USD/шт | 938.95 | 938.95 | 938.95
| 329453 | SRTSE1500RTXLI-NC Systeme Electriс | Источник бесперебойного питания On-Line, 2U, 1500 ВА; нагрузка 1500 Вт; LCD дисплей, чистый cинусоидальный сигнал; U-вх. 160…300 АС; защита от перегрузки, разряда и перезаряда; вход 1хIEC 320 C14, выход 8хIEC 60320 C13, SNMP карта, USB HID type B, RS-232, EPO; внутренний батарейный блок; 0 ...+40°С; 438x410x88 мм. Внешний батарейный блок BPSE36RT2U. | USD/шт | 1067.03 | 1067.03 | 1067.03
| 329454 | SRTSE2000RTXLI Systeme Electriс | Источник бесперебойного питания On-Line, 2U, 2000 ВА; нагрузка 2000 Вт; LCD дисплей, чистый cинусоидальный сигнал; U-вх. 160…300 АС; защита от перегрузки, разряда и перезаряда; вход 1хIEC 320 C20, выход 8хIEC 60320 C13, USB HID type B, RS-232, EPO; внутренний батарейный блок; 0 ...+40°С; 438x630x88 мм. Внешний батарейный блок BPSE72RT2U. | USD/шт | 1137.78 | 1137.78 | 1137.78
| 329455 | SRTSE2000RTXLI-NC Systeme Electriс | Источник бесперебойного питания On-Line, 2U, 2000 ВА; нагрузка 2000 Вт; LCD дисплей, чистый cинусоидальный сигнал; U-вх. 160…300 АС; защита от перегрузки, разряда и перезаряда; вход 1хIEC 320 C20, выход 8хIEC 60320 C13, SNMP карта, USB HID type B, RS-232, EPO; внутренний батарейный блок; 0 ...+40°С; 438x630x88 мм. Внешний батарейный блок BPSE72RT2U. | USD/шт | 1501.48 | 1501.48 | 1501.48
| 329456 | SRTSE2000RTXLISH Systeme Electriс | Источник бесперебойного питания On-Line, 2U, 2000 ВА; нагрузка 2000 Вт; LCD дисплей, чистый cинусоидальный сигнал; U-вх. 160…300 АС; защита от перегрузки, разряда и перезаряда; вход 1хIEC 320 C20, выход 8хIEC 60320 C13, USB HID type B, RS-232, EPO; внутренний батарейный блок; 0 ...+40°С; 438x510x88 мм. Внешний батарейный блок BPSE48RT2U. | USD/шт | 1081.57 | 1081.57 | 1081.57
| 329457 | SRTSE2000RTXLISHNC Systeme Electriс | Источник бесперебойного питания On-Line, 2U, 2000 ВА; нагрузка 2000 Вт; LCD дисплей, чистый cинусоидальный сигнал; U-вх. 160…300 АС; защита от перегрузки, разряда и перезаряда; вход 1хIEC 320 C20, выход 8хIEC 60320 C13, SNMP карта, USB HID type B, RS-232, EPO; внутренний батарейный блок; 0 ...+40°С; 438x510x88 мм. Внешний батарейный блок BPSE48RT2U. | USD/шт | 1324.23 | 1324.23 | 1324.23
| 329458 | SRTSE3000RTXLI Systeme Electriс | Источник бесперебойного питания On-Line, 2U, 3000 ВА; нагрузка 3000 Вт; LCD дисплей, чистый cинусоидальный сигнал; U-вх. 160…300 АС; защита от перегрузки, разряда и перезаряда; вход 1хIEC 320 C20, выход 8хIEC 60320 C13, 1хIEC 60320 C19, USB HID type B, RS-232, EPO; внутренний батарейный блок; 0 ...+40°С; 438x630x88 мм. Внешний батарейный блок BPSE72RT2U. | USD/шт | 1505.62 | 1505.62 | 1505.62
| 329459 | SRTSE3000RTXLI-NC Systeme Electriс | Источник бесперебойного питания On-Line, 2U, 3000 ВА; нагрузка 3000 Вт; LCD дисплей, чистый cинусоидальный сигнал; U-вх. 160…300 АС; защита от перегрузки, разряда и перезаряда; вход 1хIEC 320 C20, выход 8хIEC 60320 C13, 1хIEC 60320 C19, SNMP карта, USB HID type B, RS-232, EPO; внутренний батарейный блок; 0 ...+40°С; 438x630x88 мм. Внешний батарейный блок BPSE72RT2U. | USD/шт | 1657.32 | 1657.32 | 1657.32
| 329446 | SRTSE5KRTXLI-NC Systeme Electriс | Источник бесперебойного питания On-Line, 5U, 5000 ВА; нагрузка 5000 Вт; LCD дисплей, чистый синусоидальный сигнал; U-вх. 176…300 АС; защита от перегрузки, разряда и перезаряда; вход клеммная колодка, выход клеммная колодка, SNMP карта, USB HID type B, RS-232, EPO, EMBS; внешний батарейный блок BPSE240RT3U9; 0...+40°C; 438х610х221 мм. | USD/шт | 3231 | 3231 | 3231
| 329447 | SRTSE6KRTXLI-NC Systeme Electriс | Источник бесперебойного питания On-Line, 5U, 6000 ВА; нагрузка 6000 Вт; LCD дисплей, чистый синусоидальный сигнал; U-вх. 176…300 АС; защита от перегрузки, разряда и перезаряда; вход клеммная колодка, выход клеммная колодка, SNMP карта, USB HID type B, RS-232, EPO, EMBS; внешний батарейный блок BPSE240RT3U9; 0...+40°C; 438х610х221 мм. | USD/шт | 3661.72 | 3661.72 | 3661.72
| 329448 | SRTSE8KRTXLI-NC Systeme Electriс | Источник бесперебойного питания On-Line, 5U, 8000 ВА; нагрузка 8000 Вт; LCD дисплей, чистый синусоидальный сигнал; U-вх. 176…300 АС; защита от перегрузки, разряда и перезаряда; вход клеммная колодка, выход клеммная колодка, SNMP карта, USB HID type B, RS-232, EPO, EMBS; внешний батарейный блок BPSE240RT3U9; 0...+40°C; 438х610х221 мм. | USD/шт | 3124.58 | 3124.58 | 3124.58
| 325151 | SRV10KI APC Easy-UPS SRV10KI 10000 ВА | Источник бесперебойного питания Online с ЖК дисплеем стоечный, чистый синус; P-нагр.10000 ВА/10000; U-вх.160…275 В; синусоидальный сигнал; защита от перегрузки и КЗ; USB, RS-232; SmartSlot; Выход: клемма; Вход клемма; 0...+40°C; 685х190х447 мм. | USD/шт | 3952.8 | 3952.8 | 3952.8
| 329460 | SRVSE1KRTI Systeme Electriс | Источник бесперебойного питания On-Line, 2U, 1000 ВА; нагрузка 900 Вт; LCD дисплей, чистый cинусоидальный сигнал; U-вх. 180…280 АС; защита от перегрузки, разряда и перезаряда; вход 1хIEC 320 C14, выход 6хIEC 60320 C13, USB HID type B, RS-232; внутренний батарейный блок; 0 ...+40°С; 438x410x88 мм. | USD/шт | 417.3 | 417.3 | 417.3
| 329461 | SRVSE1KRTXLI Systeme Electriс | Источник бесперебойного питания On-Line, 2U, 1000 ВА; нагрузка 900 Вт; LCD дисплей, чистый cинусоидальный сигнал; U-вх. 180…280 АС; защита от перегрузки, разряда и перезаряда; вход 1хIEC 320 C14, выход 6хIEC 60320 C13, USB HID type B, RS-232 port, Intelligent Slot, коннектор подключения батареи; без АКБ, работа только с внешним батарейным блоком BPSE36RT2U, приобретается отдельно; 0 ...+40°С; 438x310x88 мм. | USD/шт | 696.3 | 696.3 | 696.3
| 329462 | SRVSE2KRTI Systeme Electriс | Источник бесперебойного питания On-Line, 2U, 2000 ВА; нагрузка 1800 Вт; LCD дисплей, чистый cинусоидальный сигнал; U-вх. 180…280 АС; защита от перегрузки, разряда и перезаряда; вход 1хIEC 320 C14, выход 6хIEC 60320 C13, USB HID type B, RS-232; внутренний батарейный блок; 0 ...+40°С; 438x410x88 мм. | USD/шт | 734.24 | 734.24 | 734.24
| 329463 | SRVSE2KRTXLI Systeme Electriс | Источник бесперебойного питания On-Line, 2U, 2000 ВА; нагрузка 1800 Вт; LCD дисплей, чистый cинусоидальный сигнал; U-вх. 180…280 АС; защита от перегрузки, разряда и перезаряда; вход 1хIEC 320 C20, выход 6хIEC 60320 C13, USB HID type B, RS-232 port, Intelligent Slot, коннектор подключения батареи; без АКБ, работа только с внешним батарейным блоком BPSE72RT2U, приобретается отдельно; 0 ...+40°С; 438x410x88 мм. | USD/шт | 735.33 | 735.33 | 735.33
| 329464 | SRVSE3KRTI Systeme Electriс | Источник бесперебойного питания On-Line, 2U, 3000 ВА; нагрузка 2700 Вт; LCD дисплей, чистый cинусоидальный сигнал; U-вх. 180…280 АС; защита от перегрузки, разряда и перезаряда; вход 1хIEC 320 C20, выход 6хIEC 60320 C13, 1хIEC 60320 C19; USB HID type B, RS-232; внутренний батарейный блок; 0 ...+40°С; 438x630x88 мм. | USD/шт | 874.97 | 874.97 | 874.97
| 329465 | SRVSE3KRTXLI Systeme Electriс | Источник бесперебойного питания On-Line, 2U, 3000 ВА; нагрузка 2700 Вт; LCD дисплей, чистый cинусоидальный сигнал; U-вх. 180…280 АС; защита от перегрузки, разряда и перезаряда; вход 1хIEC 320 C20, выход 6хIEC 60320 C13, 1 IEC 60320 C19; USB HID type B, RS-232 port, Intelligent Slot, коннектор подключения батареи;без АКБ, работа только с внешним батарейным блоком BPSE72RT2U, приобретается отдельно; 0 ...+40°С; | USD/шт | 1362.64 | 1362.64 | 1362.64
| 329466 | SRVSE6KRTXLI4U Systeme Electriс | Источник бесперебойного питания On-Line, 4U, 6000 ВА; нагрузка 5400 Вт; LCD дисплей, чистый cинусоидальный сигнал; U-вх. 176…300 АС; защита от перегрузки, разряда и перезаряда; вход клеммная колодка, выход клеммная колодка; USB communication Port type B, RS-232 port, Intelligent Slot, коннектор подключения батареи, (EPO; внешний батарейный блок BPSE192RT2U9 в комплекте; 0 ...+40°С; 438x530x176 мм. | USD/шт | 2847.03 | 2847.03 | 2847.03
| 329467 | SRVSE6KRTXLI5U Systeme Electriс | Источник бесперебойного питания On-Line, 5U, 6000 ВА; нагрузка 5400 Вт; LCD дисплей, чистый cинусоидальный сигнал; U-вх. 176…300 АС; защита от перегрузки, разряда и перезаряда; вход клеммная колодка, выход клеммная колодка; USB communication Port type B, RS-232 port, Intelligent Slot, коннектор подключения батареи, (EPO; внешний батарейный блок BPSE240RT3U9 в комплекте; 0 ...+40°С; 438x530x221 мм. | USD/шт | 3015.61 | 3015.61 | 3015.61
| 216658 | SUA1000RMI1U APC Smart-UPS 1000 ВА | Источник бесперебойного питания; ; P-нагр.1000 ВА/640 Вт; U-вх.220 В; количество и тип выходных разъемов питания - 4 x IEC 320 C13 (компьютерный), интерфейсы RS-232, монтаж в стойку -- ДА; 0…+40°C; 432х44х660 мм. Защита сетевых устройств от любых нарушений питающей сети от начального уровня до систем, масштабируемых по времени работы на аккумуляторах. | USD/шт | 2149.2 | 2149.2 | 2149.2
| 228012 | SUA5000RMI5U APC Smart-UPS 5000 ВА | Источник бесперебойного питания Line-Interactive, светодиодный дисплей с индикаторами, стоечный, чистый синус; P-нагр.5 000 ВА/4000 Вт; U-вх.160…287 В; защита от перегрузки и КЗ; RS 232, плата Smartslot AP9630; Выход 8 IEC 320 C13; Вход IEC-320 C20 2,4м; 0...+40°C; 483х222х660 мм. | USD/шт | 7009.2 | 7009.2 | 7009.2
| 226122 | SURT1000RMXLI APC Smart-UPS RT 1000VA RM 230V | Источник бесперебойного питания; P-нагр.1000 ВА/700 Вт; U-вх.220 В; количество и тип выходных разъемов питания - 6 x IEC 320 C13 (компьютерный), интерфейсы RS-232, USB, монтаж в стойку -- ДА; 0…+40°C; 85х432х483 мм. On-line система бесперебойного питания высокой плотности мощности с двойным преобразованием энергии и масштабированием по времени работы от аккумуляторов. | USD/шт | 2365.2 | 2365.2 | 2365.2
| 269810 | SURT15KRMXLI APC Smart-UPS RT 15 кВА | Источник бесперебойного питания Online с ЖК дисплеем стоечный, чистый синус; P-нагр.15000 ВА/12000 Вт; U-вх.160…280 В; защита от перегрузки и КЗ; USB, RJ-45, SmartSlot; Выход 8 IEC 320 C19, 2 IEC Jumpers; Вход Hard Wire 3 wire(1PH+N+G); 0...+40°C; 432х533х773 мм. Дополнительный батарейный модуль SURT192RMXLBP2. | USD/шт | 27000 | 27000 | 27000
| 269811 | SURT20KRMXLI APC Smart-UPS RT 20 кВА | Источник бесперебойного питания Online с ЖК дисплеем стоечный, чистый синус; P-нагр.20000 ВА/16000 Вт; U-вх.160…280 В; защита от перегрузки и КЗ; RS 232, RJ-45, SmartSlot; Выход 8 IEC 320 C19, 2 IEC Jumpers; Вход Hard Wire 3 wire(1PH+N+G); 0...+40°C; 432х533х773 мм. Дополнительный батарейный модуль SURT192RMXLBP2. | USD/шт | 27000 | 27000 | 27000
| 294748 | SVC PTS-1KLS/A2 | Источник бесперебойного питания On-Line, чистая синусоида, LCD-дисплей; U-вх.220В, U-вых.200/208/220/220/230В, P-нагр.1кВА/900Вт; под 3 АКБ 12В/7Ач, подключение внешних АКБ/блоков, U-шины.36В, I-заряд.1А; выходные разъемы: 2 разъема Schuko CEE7/4; SNMP/USB/RS-232; IP20, t-раб.0...+40°С, 355х146х230мм. Напольный. | USD/шт | 340 | 340 | 340
| 294749 | SVC PTS-1KLS/A6 | Источник бесперебойного питания On-Line, чистая синусоида, LCD-дисплей; U-вх.220В, U-вых.200/208/220/220/230В, P-нагр.1кВА/900Вт; под 3 АКБ 12В/7Ач, подключение внешних АКБ/блоков, U-шины.36В, I-заряд.1А; выходные разъемы: 4 разъема IEC-320-C13; SNMP/USB/RS-232; IP20, t-раб.0...+40°С, 355х146х230мм. Напольный. | USD/шт | 340 | 340 | 340
| 294750 | SVC PTS-1KLS/SE | Источник бесперебойного питания On-Line, чистая синусоида, LCD-дисплей; U-вх.220В, U-вых.200/208/220/220/230В, P-нагр.1кВА/900Вт; подключение внешних АКБ/блоков, U-шины.36В, I-заряд.1А; выходные разъемы: 2 разъема Schuko CEE7/4; SNMP/USB/RS-232; IP20, t-раб.0...+40°С, 355х146х230мм. Напольный. | USD/шт | 324 | 324 | 324
| 287041 | SVC PTS-2KLS/A2 | Источник бесперебойного питания OnLine, чистая синусоида; P-нагр.2000 ВА/1800 Вт; U-вх.110…288 В, 6 АКБ 12 В, 7 Ач; LCD дисплей, защ. от перегрузки и КЗ, автомат.включение; 4xSchuko; USB; RJ-45; SNMP; RS-232; t-раб.0…+40°C; 336х190х374 мм. | USD/шт | 613 | 613 | 613
| 287042 | SVC PTS-3KLS/A2 | Источник бесперебойного питания OnLine, чистая синусоида; P-нагр.3000 ВА/2700 Вт; U-вх.110…288 В, 8 АКБ 12 В, 7 Ач; LCD дисплей, защ. от перегрузки и КЗ, автомат.включение; 4xSchuko; USB; RJ-45; SNMP; RS-232; t-раб.0…+40°C; 336х190х374 мм | USD/шт | 730 | 730 | 730
| 287043 | SVC PTS-6KLS/A2 | Источник бесперебойного питания OnLine, чистый синус; P-нагр.6 кВА/6 кВт; U-вых.220/230/240 В; U-вх.176...288 В, 16 АКБ 12 В /7 Ач, подключение внешних АКБ/Блоков, U-шин.192 В, I-заряд.1 А; автоматическое включение, LCD дисплей, защита от перегрузки и КЗ, клеммная колодка, USB, RJ-45, SNMP, RS-232; t-раб.0...+40°С, 705х190x455 мм. | USD/шт | 1517 | 1517 | 1517
| 277990 | SVC RT-10KL-LCD/A3 | Источник бесперебойного питания On-Line для установки в 19" шкаф, высота 4U; U-вх.220В, U-вых.200/208/220/220/230В, P-нагр.10кВА/10кВт; под 16 АКБ 12В/9Ач, подключение внешних АКБ/блоков, U-шины.192В, I-заряд.1А; выходные разъемы: клеммная колодка; USB, RS232, SNMP; IP20, t-раб.0...+40°С, 440х175х670 мм | USD/шт | 2291 | 2291 | 2291
| 254994 | SVC RT-1KL-LCD/A2 | Источник бесперебойного питания On-Line, чистая синусоида; P-нагр.1000 ВА/700 Вт; U-вх.220 В, три АКБ 12 В/7.5 Ач; Стоечный 19" 2U, RT-серия, LED/Tel.line/RS-232, USB SMART, Чёрный; 441х88х445 мм. | USD/шт | 506 | 506 | 506
| 254995 | SVC RT-2KL-LCD/A2 | Источник бесперебойного питания On-Line, чистая синусоида; P-нагр.2000 ВА/1400 Вт; U-вх.220В, восемь АКБ 12 В 7.5 Ач, Стоечный 19" 4U, RT-серия, LED/Tel.line/RS-232, SMART, Чёрный; 440х88х445 мм. | USD/шт | 756 | 756 | 756
| 254996 | SVC RT-3KL-LCD/A2 | Источник бесперебойного питания On-Line, чистая синусоида; P-нагр.3000 ВА/2100 Вт; U-вх.220 В, 8 АКБ 12 В 7.5 А·ч; LED/Tel.line/RS-232, SMART; 4U, 440х88х445 мм. | USD/шт | 821 | 821 | 821
| 254998 | SVC RTL-1K-LCD | Источник бесперебойного питания Line-Interactive, чистая синусоида; P-нагр.1000 ВА/700 Вт; U-вх.220 В, два АКБ 12 В 7 Ач, Стоечный 19" 2U, RTL-серия, USB-SMART, автоматическое включение после восстановления сетевого питания, Чёрный; 455х195х330 мм. | USD/шт | 344.8 | 344.8 | 344.8
| 255000 | SVC RTL-3K-LCD | Источник бесперебойного питания; P-нагр.3000 ВА/2100 Вт; U-вх.220 В, четыре АКБ 12 В 9 Ач, Стоечный 19" 2U, RTL-серия, USB-SMART, автоматическое включение после восстановления сетевого питания, Чёрный; 455х195х330 мм. | USD/шт | 603.4 | 603.4 | 603.4
| 330120 | SVC RTO-1.5K-LCD/R2 | Источник бесперебойного питания Line-Interactive, 1500 ВА; нагрузка 900Вт; U-вх. 165-270В АС; ступенчатая синусоида; LCD-дисплей; вход 1xIEC320 C14, 2U, выход 3xSchuko;защита от перенапряжения, короткого замыкания, АКБ 12В/9Ач, 2 шт в комплекте; 0...+40°С, 200x440x134 мм. | USD/шт | 289 | 289 | 289
| 320880 | SVC RTO-1.5K-LCD/RS | Источник бесперебойного питания Line-Interactive, 1500 ВА; нагрузка 900Вт; U-вх. 165-275В АС; ступенчатая синусоида; LCD-дисплей; вход 1xIEC320 C14, 3U, выход 4xSchuko;защита от перенапряжения, короткого замыкания, АКБ 12В/7.5Ач, 4 шт в комплекте; 0...+40°С, 200x440x134 мм. | USD/шт | 250.5 | 250.5 | 250.5
| 287058 | SVC RTS-2KL | Источник бесперебойного питания OnLine, чистая синусоида; P-нагр.2000 ВА/1800 Вт; U-вх.110…300 В, шесть АКБ 12 В 9 Ач; Защита от перегрузки и КЗ; Розетка 2xSchuko; RS-232; защита Ethernet; LCD дисплей; USB; t-раб.0…+40°C; 2U; 440х88х660 мм. | USD/шт | 759 | 759 | 759
| 287059 | SVC RTS-3KL | Источник бесперебойного питания OnLine, чистая синусоида; P-нагр.3000 ВА/2700 Вт; U-вх.110…300 В, шесть АКБ 12 В 9 Ач; Защита от перегрузки и КЗ; Розетка 2xSchuko; RS-232; защита Ethernet; LCD дисплей; USB; t-раб.0…+40°C; 2U; 440х88х658 мм. | USD/шт | 849 | 849 | 849
| 293467 | SVC RTU-1K-LCD | Источник бесперебойного питания линейно-интерактивный, чистая синусоида, для установки в 19" шкаф, высота 2U; U-вх.220В, U-вых.208/220/220/230В, P-нагр.1кВА/800Вт; под 2 АКБ 12В/7Ач, подключение внешних АКБ/блоков, U-шины.24В, I-заряд.1А; выходные разъемы: 2 разъема Schuko CEE7/4, 1 разъем IEC-320-C13; USB, SNMP; IP20, t-раб.0...+40°С, 440х88х345 мм | USD/шт | 374.3 | 374.3 | 374.3
| 293240 | SVC RTU-3K-LCD | Источник бесперебойного питания, чистая синусоида; P-нагр.3000 ВА/2400 Вт; U-вх.220 В, 4 АКБ 12 В 9 А·ч; RTU-серия, LCD, вход для SNMP, USB; Вых: 3 Shuko CEE7; 3U, 440х132х410 мм. | USD/шт | 637 | 637 | 637
| 306960 | SVC TRX11-2KL-LCD/AS09C13 | Источник бесперебойного питания On-Line для установки в 19" шкаф, высота 2U, чистая синусоида; P-нагр.2кВА/1.8кВт, U-вх.220В, AVR:110...300В, U-вых.200/208/220/230/240В±1%, 50/60±0.1Гц, АКБ 4х12В/9Ач, Возм.подкл.внешних АКБ/Блоков (до 3-х блоков), U-шина 48В, I-зар.1А; выходные разъемы 8хIEC-320-C13, LCD-дисплей, SNMP-слот, USB, RS-232; IP20, t-раб.0...+40°С, 440х86.5х450 мм | USD/шт | 665 | 665 | 665
| 255006 | SVC V-1200-F | Источник бесперебойного питания; P-нагр.1200ВА/720Вт, U-вх.220 В, два АКБ 12 В 7.5 Ач; Smart, USB; 3 вых.: Shuko CEE7, Защита тел. линии, Чёрный; 188х120х350 мм. | USD/шт | 140.1 | 140.1 | 140.1
| 255005 | SVC V-1200-F-LCD | Источник бесперебойного питания; P-нагр.1200 ВА/720 Вт, U-вх.220 В, два АКБ 12 В 7.5 Ач; Smart, USB, автоматическое включение после восстановления сетевого питания, 3 вых.: Shuko CEE7., Защита тел. линии, Чёрный; 188х120х350 мм. | USD/шт | 159.9 | 159.9 | 159.9
| 287046 | SVC V-1200-L | Источник бесперебойного питания Line-Interactive, модифицированная синусоида; P-нагр.1200 ВА/720 Вт; U-вх.145…290 В, два АКБ 12 В 7.5 Ач; Защита от перегрузки и КЗ; Розетка 3xSchuko; t-раб.0…+40°C; 192х124х340 мм. | USD/шт | 105.9 | 105.9 | 105.9
| 287055 | SVC V-1200-L-LCD | Источник бесперебойного питания Line-Interactive, модифицированная синусоида; P-нагр.1200 ВА/720 Вт; U-вх.145…290 В, два АКБ 12 В 7.5 Ач; Защита от перегрузки и КЗ, автоматическое включение после восстановления сетевого питания; Розетка 3xSchuko; LCD дисплей; t-раб.0…+40°C; 192х124х340 мм. | USD/шт | 115.4 | 115.4 | 115.4
| 255008 | SVC V-1500-F | Источник бесперебойного питания; P-нагр.1500 ВА/900 Вт; U-вх.220 В, два АКБ 12 В 9 Ач; Smart, USB, 3 вых: Shuko CEE7, Защита тел. линии, Чёрный; 188х120х350 мм. | USD/шт | 179.1 | 179.1 | 179.1
| 255007 | SVC V-1500-F-LCD | Источник бесперебойного питания; P-нагр.1500 ВА/900 Вт; U-вх.220 В, два АКБ 12 В 9 Ач; Smart, USB, автоматическое включение после восстановления сетевого питания, 3 вых.: Shuko CEE7, Защита тел. линии, Чёрный; 188х120х350 мм. | USD/шт | 186.3 | 186.3 | 186.3
| 295189 | SVC V-1500-F-LCD/A2 | Источник бесперебойного питания линейно-интерактивный с LCD-дисплеем; P-нагр.1500ВА/900Вт, U-вх.220В, 3 мс, АКБ 2х12В/9Ач; USB(технология SMART), светодиодная индикация; выходные разъемы 3хС13 + 1хС13(без бат.поддержки); IP20, 345х125х190мм. Напольный | USD/шт | 186.3 | 186.3 | 186.3
| 287047 | SVC V-1500-L | Источник бесперебойного питания Line-Interactive, модифицированная синусоида; P-нагр.1500 ВА/900 Вт; U-вх.145…290 В, два АКБ 12 В 9 Ач; Защита от перегрузки и КЗ; Розетка 3xSchuko; t-раб.0…+40°C; 192х124х340 мм. | USD/шт | 133.1 | 133.1 | 133.1
| 287056 | SVC V-1500-L-LCD | Источник бесперебойного питания Line-Interactive, модифицированная синусоида; P-нагр.1500 ВА/900 Вт; U-вх.145…290 В, два АКБ 12 В 9 Ач; Защита от перегрузки и КЗ, автоматическое включение после восстановления сетевого питания; Розетка 3xSchuko; LCD дисплей; t-раб.0…+40°C; 190х125х338 мм. | USD/шт | 142.4 | 142.4 | 142.4
| 255009 | SVC V-2000-F-LCD | Источник бесперебойного питания; P-нагр.2000 ВА/1200 Вт; U-вх.220 В, два АКБ 12 В 9 Ач; Smart, USB, автоматическое включение после восстановления сетевого питания, 4 вых.: Shuko CEE7, Чёрный. | USD/шт | 243.9 | 243.9 | 243.9
| 295190 | SVC V-2000-F-LCD/A2 | Источник бесперебойного питания линейно-интерактивный с LCD-дисплеем; P-нагр.2000ВА/1200Вт, U-вх.220В, 3 мс, АКБ 2х12В/9Ач; USB(технология SMART), автоматическое включение после восстановления сетевого питания, светодиодная индикация; выходные разъемы 4хС13; IP20, 390х145х215мм. Напольный | USD/шт | 243.9 | 243.9 | 243.9
| 287048 | SVC V-2000-L | Источник бесперебойного питания Line-Interactive, модифицированная синусоида; P-нагр.2000 ВА/1200 Вт; U-вх.175…275 В, два АКБ 12 В 9 Ач; Защита от перегрузки и КЗ; Розетка 2xSchuko; t-раб.0…+40°C; 192х123х335 мм. | USD/шт | 190.9 | 190.9 | 190.9
| 255010 | SVC V-3000-F-LCD | Источник бесперебойного питания Line-Interactive; P-нагр.3000 ВА/1800 Вт; U-вх.220 В, четыре АКБ 12 В 7,5 Ач; Smart, USB, автоматическое включение после восстановления сетевого питания, 4 вых: Shuko CEE7, Чёрный. | USD/шт | 330 | 330 | 330
| 255011 | SVC V-500-F | Источник бесперебойного питания; P-нагр.500ВА/300Вт, U-вх.220 В, один АКБ 12 В 4.5 Ач; 2 Shuko CEE7+1 IEC C13 (Bypass), Чёрный; 140х85х260 мм. | USD/шт | 62.3 | 62.3 | 62.3
| 287044 | SVC V-500-L | Источник бесперебойного питания Line-Interactive, модифицированная синусоида; P-нагр.500 ВА/300 Вт; U-вх.138…288 В, один АКБ 12 В 4.5 Ач; Защита от перегрузки и КЗ; Розетка 2xSchuko, 1xIEC-320-C13; t-раб.0…+40°C; 140х85х260 мм. Автоматическое включение. | USD/шт | 54.5 | 54.5 | 54.5
| 287050 | SVC V-500-L-LCD | Источник бесперебойного питания Line-Interactive, модифицированная синусоида; P-нагр.500 ВА/300 Вт; U-вх.165…275 В, один АКБ 12 В 4.5 Ач; Защита от перегрузки и КЗ, автоматическое включение после восстановления сетевого питания; Розетка 2xSchuko, 1xIEC-320-C13; t-раб.0…+40°C; 140х85х140 мм. LCD дисплей. Автоматическое включение. | USD/шт | 72.5 | 72.5 | 72.5
| 255012 | SVC V-600-F | Источник бесперебойного питания; P-нагр.600 ВА/360 Вт; U-вх.220 В, один АКБ 12 В 7.5 Ач; 2 Shuko CEE7+1 IEC C13 (Bypass), Чёрный; 140х85х330 мм. | USD/шт | 74.1 | 74.1 | 74.1
| 255013 | SVC V-600-L | Источник бесперебойного питания; P-нагр.600 ВА/360 Вт; U-вх.220 В, один АКБ 12 В 7.5 Ач; 2 Shuko CEE7+1 IEC C13 (Bypass), Чёрный; 140х85х330 мм. | USD/шт | 59.3 | 59.3 | 59.3
| 295191 | SVC V-600-L/A2 | Источник бесперебойного питания линейно-интерактивный; P-нагр.600ВА/360Вт, U-вх.220В, 3 мс, АКБ 1х12В/7.5Ач; светодиодная индикация; выходные разъемы 3хС13; IP20, 310х85х145мм. Напольный | USD/шт | 59.3 | 59.3 | 59.3
| 295192 | SVC V-600L/A3 | Источник бесперебойного питания линейно-интерактивный; P-нагр.600ВА/360Вт, U-вх.220В, 3 мс, АКБ 1х12В/7.5Ач; RS-232, светодиодная индикация; выходные разъемы 2хSchuko и 1хС13; IP20, 310х85х145мм. Напольный | USD/шт | 69 | 69 | 69
| 287051 | SVC V-600-L-LCD | Источник бесперебойного питания Line-Interactive, модифицированная синусоида; P-нагр.600 ВА/360 Вт; U-вх.165…275 В, один АКБ 12 В 7.5 Ач; Защита от перегрузки и КЗ, автоматическое включение после восстановления сетевого питания; Розетка 2xSchuko, 1xIEC-320-C13; t-раб.0…+40°C; 140х85х305 мм. LCD дисплей. Автоматическое включение. | USD/шт | 76.4 | 76.4 | 76.4
| 255015 | SVC V-650-F | Источник бесперебойного питания; P-нагр.650ВА/400Вт, U-вх.220 В, U-avr.165…275 В, один АКБ 12 В 9 Ач; 3 вых.: 2 Shuko CEE7+1 IEC C13 (Bypass), Чёрный; 140х85х330 мм. | USD/шт | 80 | 80 | 80
| 295193 | SVC V-650-F/A2 | Источник бесперебойного питания линейно-интерактивный; P-нагр.650ВА/400Вт, U-вх.220В, 3 мс, АКБ 1х12В/9Ач; светодиодная индикация; выходные разъемы 3хС13; IP20, 320х86х140мм. Напольный | USD/шт | 80 | 80 | 80
| 255014 | SVC V-650-F-LCD | Источник бесперебойного питания; P-нагр.650 ВА/400 Вт, U-вх.220 В, один АКБ 12 В 9 Ач; Smart, USB, автоматическое включение после восстановления сетевого питания, 2 Shuko CEE7+1 IEC C13 (Bypass), Защита тел. линии, Чёрный; 140х85х330 мм. | USD/шт | 93.5 | 93.5 | 93.5
| 287045 | SVC V-650-L | Источник бесперебойного питания Line-Interactive, модифицированная синусоида; P-нагр.650 ВА/390 Вт; U-вх.138…292 В, один АКБ 12 В 7.5 Ач; Защита от перегрузки и КЗ; Розетка 2xSchuko, 1xIEC-320-C13; t-раб.0…+40°C; 140х85х305 мм. Автоматическое включение. | USD/шт | 61.8 | 61.8 | 61.8
| 287052 | SVC V-650-L-LCD | Источник бесперебойного питания Line-Interactive, модифицированная синусоида; P-нагр.650 ВА/390 Вт; U-вх.165…275 В, один АКБ 12 В 7.5 Ач; Защита от перегрузки и КЗ; Розетка 2xSchuko, 1xIEC-320-C13; USB, автоматическое включение после восстановления сетевого питания; t-раб.0…+40°C; 140х85х310 мм. LCD дисплей. Автоматическое включение. | USD/шт | 78.7 | 78.7 | 78.7
| 295194 | SVC V-650-L-LCD/A2 | Источник бесперебойного питания линейно-интерактивный с LCD-дисплеем; P-нагр.650ВА/390Вт, U-вх.220В, 3 мс, АКБ 1х12В/7.5Ач; USB, автоматическое включение после восстановления сетевого питания, светодиодная индикация; выходные разъемы 3хС13; IP20, 310х85х145мм. Напольный | USD/шт | 78.7 | 78.7 | 78.7
| 255017 | SVC V-800-F | Источник бесперебойного питания; P-нагр.800 ВА/480 Вт; U-вх.220 В, U-avr.165…275 В, один АКБ 12 В 9 Ач; 3 вых.: 2 Shuko CEE7+1 IEC C13 (Bypass), Защита тел. линии, Чёрный; 160х108х330 мм. | USD/шт | 92.5 | 92.5 | 92.5
| 295195 | SVC V-800-F/A2 | Источник бесперебойного питания линейно-интерактивный; P-нагр.800ВА/480Вт, U-вх.220В, 3 мс, АКБ 1х12В/9Ач; защита телефонной линии, светодиодная индикация; выходные разъемы 3хС13; IP20, 340х110х160мм. Напольный | USD/шт | 92.5 | 92.5 | 92.5
| 255016 | SVC V-800-F-LCD | Источник бесперебойного питания; P-нагр.800 ВА/480 Вт; U-вх.220 В, U-avr.165…275 В, один АКБ 12 В 9 Ач; Smart, USB, 3 вых.: 2 Shuko CEE7+1 IEC C13 (Bypass), Защита тел. линии, Чёрный; 160х108х330 мм. | USD/шт | 101 | 101 | 101
| 295196 | SVC V-800-F-LCD/A2 | Источник бесперебойного питания линейно-интерактивный с LCD-дисплеем; P-нагр.800ВА/480Вт, U-вх.220В, 3 мс, АКБ 1х12В/9Ач; USB(технология SMART), светодиодная индикация; выходные разъемы 3хС13+1хС13(без бат.поддержки); IP20, 400х175х228мм. Напольный | USD/шт | 101 | 101 | 101
| 255018 | SVC V-800-L | Источник бесперебойного питания; P-нагр.800 ВА/48 0Вт, U-вх.220 В, U-avr.165…275В, один АКБ 12 В 9 Ач; 3 вых.: 2 Shuko CEE7+1 IEC C13 (Bypass), Чёрный; 140х85х260 мм. | USD/шт | 70 | 70 | 70
| 287053 | SVC V-800-L-LCD | Источник бесперебойного питания Line-Interactive, модифицированная синусоида; P-нагр.800 ВА/480 Вт; U-вх.138…292 В, один АКБ 12 В 9 Ач; Защита от перегрузки и КЗ, автоматическое включение после восстановления сетевого питания; Розетка 3xSchuko, 1xIEC-320-C13; USB; t-раб.0…+40°C; 140х85х305 мм. LCD дисплей. Автоматическое включение. | USD/шт | 87.1 | 87.1 | 87.1
| 255019 | SVC W-1000L | Источник бесперебойного питания, чистая синусоида; P-нагр.1000 ВА/600 Вт; U-вх.220 В, один АКБ 12 В 12 Ач, возможность подключения внешних АКБ; Smart, USB, 2 вых.: Shuko CEE7, Защита тел. линии, Чёрный; 265х110х340 мм. | USD/шт | 278.5 | 278.5 | 278.5
| 255020 | SVC W-1500 | Источник бесперебойного питания, чистая синусоида; P-нагр.1500 ВА/900 Вт, U-вх.220 В, два АКБ 12 В 9 Ач, Smart, USB, 3 вых.: Shuko CEE7, Защита тел. линии, Чёрный; 265х110х340 мм. | USD/шт | 254 | 254 | 254
| 295197 | SVC W-600L/SE | Источник бесперебойного питания линейно-интерактивный с LCD-дисплеем; P-нагр.600ВА/360Вт, U-вх.220В, 3 мс, под внешние аккумуляторы; USB(технология SMART), защита телефонной линии, SNMP; выходные разъемы 2хSchuko+1хС13; IP20, 330х110х160мм. Напольный | USD/шт | 191.5 | 191.5 | 191.5
| 306958 | SVC TRX11-1KL-LCD/AS09C13 | Источник бесперебойного питания On-Line для установки в 19" шкаф, высота 2U, чистая синусоида; P-нагр.1кВА/0.9кВт, U-вх.220В, AVR:110...300В, U-вых.200/208/220/230/240В±1%, 50/60±0.1Гц, АКБ 2х12В/9Ач, Возм.подкл.внешних АКБ/Блоков (до 3-х блоков), U-шина 24В, I-зар.1А; выходные разъемы 8хIEC-320-C13, LCD-дисплей, SNMP-слот, USB, RS-232; IP20, t-раб.0...+40°С, 440х86.5х325 мм | USD/шт | 418 | 418 | 418
| 306961 | SVC TRX11-2KL-LCD/AS09SC | Источник бесперебойного питания On-Line для установки в 19" шкаф, высота 2U, чистая синусоида; P-нагр.2кВА/1.8кВт, U-вх.220В, AVR:110...300В, U-вых.200/208/220/230/240В±1%, 50/60±0.1Гц, АКБ 4х12В/9Ач, Возм.подкл.внешних АКБ/Блоков (до 3-х блоков), U-шина 48В, I-зар.1А; выходные разъемы 2хSchuko CEE7/4, LCD-дисплей, SNMP-слот, USB, RS-232; IP20, t-раб.0...+40°С, 440х86.5х450 мм | USD/шт | 665 | 665 | 665
| 306962 | SVC TRX11-3KL-LCD/AS09C13 | Источник бесперебойного питания On-Line для установки в 19" шкаф, высота 2U, чистая синусоида; P-нагр.3кВА/2.7кВт, U-вх.220В, AVR:110...300В, U-вых.200/208/220/230/240В±1%, 50/60±0.1Гц, АКБ 6х12В/9Ач, Возм.подкл.внешних АКБ/Блоков (до 3-х блоков), U-шина 72В, I-зар.1А; выходные разъемы 8хIEC-320-C13+1хIEC-320-C19, LCD-дисплей, SNMP-слот, USB, RS-232; IP20, t-раб.0...+40°С, 440х86.5х605 мм | USD/шт | 731 | 731 | 731
| 306963 | SVC TRX11-3KL-LCD/AS09SC | Источник бесперебойного питания On-Line для установки в 19" шкаф, высота 2U, чистая синусоида; P-нагр.3кВА/2.7кВт, U-вх.220В, AVR:110...300В, U-вых.200/208/220/230/240В±1%, 50/60±0.1Гц, АКБ 6х12В/9Ач, Возм.подкл.внешних АКБ/Блоков (до 3-х блоков), U-шина 72В, I-зар.1А; выходные разъемы 2хSchuko CEE7/4+IEC-320-C19, LCD-дисплей, SNMP-слот, USB, RS-232; IP20, t-раб.0...+40°С, 440х86.5х605 мм | USD/шт | 731 | 731 | 731
| 299605 | SVC U-1000/BSSC | Источник бесперебойного питания линейно-интерактивный; P-нагр.1000 ВА/600 Вт; U-вх.220В, один АКБ 12 В 10 Ач; Разъёмы: 4*Schuko CEE7/4 + 2*USB(5В/1А) (бат. поддержкой) + 4 х Schuko CEE7/4 (сетевой фильтр); свет.индикация, чёрно-синий; 310х205х95 мм. | USD/шт | 121.4 | 121.4 | 121.4
| 306912 | SVC U-800/BSSC | Источник бесперебойного питания линейно-интерактивный, P-нагр.800ВА/480Вт, U-вх.220В, AVR:162...290В, U-вых.220В±10%, АКБ 1х12В/9Ач; выходные разъемы 4хSchuko CEE7/4+4хSchuko CEE7/4(без бат. поддержки)+2хUSB(A); светодиодная индикация; IP20, 310х205х95 мм. Напольный | USD/шт | 105 | 105 | 105
| 306913 | SVC U-850-L/R | Источник бесперебойного питания линейно-интерактивный, P-нагр.850ВА/510Вт, U-вх.220В, AVR:165...275В, U-вых.220В±10%, АКБ 1х12В/8Ач; выходные разъемы 4хSchuko CEE7/4+4хSchuko CEE7/4(без бат. поддержки; светодиодная индикация; IP20, 270х210х95 мм Напольный | USD/шт | 96.5 | 96.5 | 96.5
| 297702 | UPS-1000 | Источник бесперебойного питания 220В On-Line, синусоидальная форма выходного напряжения; P-вых.1000 ВА (900 Вт), U-вх.115...295 В, U-вых.208/220/230/240 В (устанавливается пользователем), встроенные АКБ 12 В 9 Ач 2 шт.; 2 х Schuko; световая и звуковая индикация режимов работы, ЖК дисплей;RS-232, USB, EPO (удаленное аварийное отключение выходного напряжения), возможность установки карты сухих контактов или SNMP модуля; IP20, t-раб.0...+40С, 440х438х88 мм. Корпус высотой 2U для установки в 19" шкаф. В комплекте кабель питания, USB кабель тип А-В, две подставки для вертикальной установки. | руб./шт | 47060.52 | 45250.5 | 43440.48
| 330241 | UPS-1001 | Источник бесперебойного питания 220В On-Line, синусоидальная форма выходного напряжения; P-вых.1000 ВА (900 Вт), U-вх.176…280 В, U-вых.208/220/230/240 В (устанавливается пользователем), внешниеАКБ 12 В 2 шт. 40…150 Ач; 2 х Schuko; световая и звуковая индикация режимов работы, ЖК дисплей;RS-232, USB, EPO (удаленное аварийное отключение выходного напряжения), возможность установки карты сухих контактов или SNMP модуля; IP20, t-раб.0...+40С, 440х468х88 мм. Корпус высотой 2U для установки в 19" шкаф. В комплекте кабель питания, USB кабель тип А-В, две подставки для вертикальной установки. | руб./шт | 31200 | 30000 | 28800
| 304999 | UPS-220/1200VA | Источник бесперебойного питания, модифицированная синусоида; P_нагр.1200 ВА/720 Вт; U-вх.220 В, U-вых.200…255 В (регулируется), 2 АКБ 12 В 7 А·ч; световая индикация режимов работы; t-раб.0…+50°C, 350х120х188 мм | руб./шт | 14831 | 14089.51 | 13348.02
| 304998 | UPS-220/1500VA-RACK | Источник бесперебойного питания; P-нагр.1500 ВА/1050 Вт; U-вх.220В, 2 АКБ 12 В 9 А·ч; синусоидальная форма выходного напряжения, символьный экран; t-раб.0…+50°C, 455х445х88 мм | руб./шт | 38012 | 36111.01 | 34210.02
| 308443 | UPS-3001 | Источник бесперебойного питания 220В On-Line, синусоидальная форма выходного напряжения; P-вых.3000 ВА (2700 Вт), U-вх.176...300 В, U-вых.208/220/230/240 В (устанавливается пользователем), внешние АКБ (72 В, 12 В х 6 шт.) 26...150 Ач; 2 х Schuko; световая и звуковая индикация режимов работы, ЖК дисплей;RS-232, USB, EPO (удаленное аварийное отключение выходного напряжения), возможность установки карты сухих контактов или SNMP модуля; IP20, t-раб.0...+40С, 440х468х88 мм. Корпус высотой 2U для установки в 19" шкаф. В комплекте кабель питания, USB кабель тип А-В, кабель подключения АКБ, две подставки для вертикальной установки. | руб./шт | 51221 | 49250.98 | 47280.96
| 281737 | UT1100EG | Источник бесперебойного питания с технологией энергосбережения, Line-Interactive; P-вых.1100 ВА (630 Вт), модулированная синусоида, U-вых.230±10%, U-вх.165...290 В; время автономной работы при 200 Вт 14 минут; 4 выходных разъема Schuko, RJ-11/RJ45, звуковая сигнализация; t-раб.0...+40°C, форм-фактор Tower, 95x220x307 мм. | руб./шт | 8946.12 | 8946.12 | 8946.12
| 287629 | UT1100EIG | Источник бесперебойного питания Line-Interactive; 1050ВА(630Вт), U-вх.165…290В, АКБ RBP0119 (1 шт); выходные разъемы IEC C13 6 шт; USB/RJ11/RJ45; t-раб.0…+40°С, 94x220x307 мм | руб./шт | 9456.12 | 9456.12 | 9456.12
| 281735 | UT650EG | Источник бесперебойного питания с технологией энергосбережения, Line-Interactive; P-вых.650 ВА (360 Вт), модулированная синусоида, U-вых.230±10%, U-вх.165...290 В; АКБ 1 х 12 В / 7 Ач, время автономной работы при 90 Вт 16 минут; 3 выходных разъема Schuko, RJ-11/RJ45, звуковая сигнализация; t-раб.0...+40°C, форм-фактор Tower, 84x174x280 мм. | руб./шт | 5078.68 | 5078.68 | 5078.68
| 287627 | UT650EIG | Источник бесперебойного питания Line-Interactive; 650ВА(360Вт), U-вх.165…290В, АКБ RBP0143 (1 шт); выходные разъемы IEC C13 4 шт; USB/RJ11/RJ45; t-раб.0…+40°С, 84x174x280 мм | руб./шт | 5269.93 | 5269.93 | 5269.93
| 281736 | UT850EG | Источник бесперебойного питания с технологией энергосбережения, Line-Interactive; P-вых.850 ВА (425 Вт), модулированная синусоида, U-вых.230±10%, U-вх.165...290 В; АКБ 1 х 12 В / 7Ач, время автономной работы при 90 Вт 20 минут; 3 выходных разъема Schuko, RJ-11/RJ45, звуковая сигнализация; t-раб.0...+40°C, форм-фактор Tower, 84x174x280 мм. | руб./шт | 6757.4 | 6757.4 | 6757.4
| 287628 | UT850EIG | Источник бесперебойного питания Line-Interactive; 850ВА(425Вт), U-вх.165…290В, АКБ RBP0143 (1 шт); выходные разъемы IEC C13 4 шт; USB/RJ11/RJ45; t-раб.0…+40°С, 84x174x280 мм | руб./шт | 7012.4 | 7012.4 | 7012.4
| 270108 | UTC650E | Источник бесперебойного питания Line-Interactive, модифицированная синусоида; P-нагр.650 ВА/360 Вт; U-вх.165…290 В, встроенный АКБ; Schuko x 2; t-раб.0…40°C; 84х159х252 мм. | руб./шт | 3439.34 | 3439.34 | 3439.34
| 270106 | UTC650EI | Источник бесперебойного питания Line-Interactive, модифицированная синусоида; P-нагр.650 ВА/360 Вт; U-вх.165…290 В, встроенный АКБ; IEC C13х4; t-раб.0…40°C; 84х159х252 мм. | руб./шт | 3439.34 | 3439.34 | 3439.34
| 274908 | UTC850E | Источник бесперебойного питания Line-Interactive; 850ВА(425Вт), U-вх.165…290В, АКБ RBP0063 (1 шт); выходные разъемы SCHUKO 2 шт; t-раб.0…+40°С, 84x159x252 мм | руб./шт | 4686.57 | 4686.57 | 4686.57
| 287630 | UTC850EI | Источник бесперебойного питания Line-Interactive; 850ВА(425Вт), U-вх.165…290В, АКБ RBP0063 (1 шт); выходные разъемы IEC C13 4 шт; t-раб.0…+40°С, 84x159x252 мм | руб./шт | 4686.57 | 4686.57 | 4686.57
| 306904 | SVC V-1200-R | Источник бесперебойного питания линейно-интерактивный, P-нагр.1200ВА/720Вт, U-вх.220В, AVR:145...295В, U-вых.220±10%, АКБ 2х12В/7Ач; выходные разъемы 3хSchuko CEE7/4; светодиодная индикация; IP20, 346х140х170 мм. Напольный | USD/шт | 116.9 | 116.9 | 116.9
| 306905 | SVC V-1200-R-LCD | Источник бесперебойного питания линейно-интерактивный, P-нагр.1200ВА/720Вт, U-вх.220В, AVR:145...295В, U-вых.220±10%, АКБ 2х12В/7Ач; выходные разъемы 3хSchuko CEE7/4, LCD-дисплей, USB; IP20, 346х140х170 мм. Напольный | USD/шт | 127.2 | 127.2 | 127.2
| 306906 | SVC V-1500-R-LCD | Источник бесперебойного питания линейно-интерактивный, P-нагр.1500ВА/900Вт, U-вх.220В, AVR:145...295В, U-вых.220±10%, АКБ 2х12В/8Ач; выходные разъемы 3хSchuko CEE7/4, LCD-дисплей, USB; IP20, 346х140х170 мм. Напольный | USD/шт | 153.7 | 153.7 | 153.7
| 306907 | SVC V-3000-R-LCD | Источник бесперебойного питания линейно-интерактивный, P-нагр.3000ВА/1800Вт, U-вх.220В, AVR:145...295В, U-вых.220±10%, АКБ 4х12В/8Ач; выходные разъемы 4хSchuko CEE7/4, LCD-дисплей, USB, автоматическое включение после восстановления сетевого питания; IP20, 455х157х210 мм. Напольный | USD/шт | 327.6 | 327.6 | 327.6
| 306897 | SVC V-500-L/A2 | Источник бесперебойного питания линейно-интерактивный; P-нагр. 500ВА/300Вт, U-вх.220В, AVR:165...275В,В режиме Booster:138...292В, U-вых.220В±10%, АКБ 1х12В/4.5Ач; выходные разъемы 3хIEC-320-C13; светодиодная индикация; IP20, 310х85х145 мм. Напольный | USD/шт | 54.5 | 54.5 | 54.5
| 306898 | SVC V-600-L/A3 | Источник бесперебойного питания линейно-интерактивный; P-нагр. 600ВА/360Вт, U-вх.220В, AVR:165...275В, В режиме Booster:138...292В, U-вых.220В±10%, АКБ 1х12В/7.5Ач; выходные разъемы 2хSchuko CEE7/4+1хIEC-320-C13(без бат. поддержки); RS-232; светодиодная индикация; IP20, 365х135х210 мм. Напольный | USD/шт | 69 | 69 | 69
| 306901 | SVC V-650-R-LCD | Источник бесперебойного питания линейно-интерактивный, P-нагр.650ВА/360Вт, U-вх.220В, AVR:145...295В, U-вых.220±10%, АКБ 1х12В/7Ач; выходные разъемы 2хSchuko CEE7/4, LCD-дисплей, USB; IP20, 290х100х140 мм. Напольный | USD/шт | 75.5 | 75.5 | 75.5
| 306902 | SVC V-800-R | Источник бесперебойного питания линейно-интерактивный, P-нагр.800ВА/480Вт, U-вх.220В, AVR:145...295В, U-вых.220±10%, АКБ 1х12В/8Ач; выходные разъемы 2хSchuko CEE7/4; светодиодная индикация; IP20, 290х100х140 мм. Напольный | USD/шт | 74.5 | 74.5 | 74.5
| 306903 | SVC V-800-R-LCD | Источник бесперебойного питания линейно-интерактивный, P-нагр.800ВА/480Вт, U-вх.220В, AVR:145...295В, U-вых.220±10%, АКБ 1х12В/8Ач; выходные разъемы 2хSchuko CEE7/4, LCD-дисплей, USB; IP20, 290х100х140 мм. Напольный | USD/шт | 86.2 | 86.2 | 86.2
| 298242 | VP1000EILCD | Источник бесперебойного питания Line-Interactive; 1000 ВА(550 Вт), U-вх.167…295 В, время работы при полной нагрузке 9 мин.; выходные разъемы IEC C13 x 6 шт.; USB/RS-232/RJ11/RJ45; t-раб.0…+40°С, 100x227x260 мм. | руб./шт | 14678.36 | 14678.36 | 14678.36
| 298241 | VP1000ELCD | Источник бесперебойного питания Line-Interactive; 1000 ВА(550 Вт), U-вх.167…295 В, время работы при полной нагрузке 9 мин.; выходные разъемы Schuko x 4 шт.; USB/RS-232/RJ11/RJ45; t-раб.0…+40°С, 100x227x260 мм. | руб./шт | 14678.36 | 14678.36 | 14678.36
| 298244 | VP1200EILCD | Источник бесперебойного питания Line-Interactive; 1200 ВА(720 Вт), U-вх.167…295 В, время работы при полной нагрузке 12 мин.; выходные разъемы IEC C13 x 8 шт.; USB/RS-232/RJ11/RJ45; t-раб.0…+40°С, 100x281x355 мм. | руб./шт | 23999.66 | 23999.66 | 23999.66
| 298243 | VP1200ELCD | Источник бесперебойного питания Line-Interactive; 1200 ВА(720 Вт), U-вх.167…295 В, время работы при полной нагрузке 12 мин.; выходные разъемы Schuko x 5 шт.; USB/RS-232/RJ11/RJ45; t-раб.0…+40°С, 100x281x355 мм. | руб./шт | 23999.66 | 23999.66 | 23999.66
| 298246 | VP1600EILCD | Источник бесперебойного питания Line-Interactive; 1600 ВА(960 Вт), U-вх.167…295 В, время работы при полной нагрузке 11 мин.; выходные разъемы IEC C13 x 8 шт.; USB/RS-232/RJ11/RJ45; t-раб.0…+40°С, 100x281x355 мм. | руб./шт | 26142.49 | 26142.49 | 26142.49
| 298245 | VP1600ELCD | Источник бесперебойного питания Line-Interactive; 1600 ВА(960 Вт), U-вх.167…295 В, время работы при полной нагрузке 11 мин.; выходные разъемы Schuko x 5 шт.; USB/RS-232/RJ11/RJ45; t-раб.0…+40°С, 100x281x355 мм. | руб./шт | 26142.49 | 26142.49 | 26142.49
| 298240 | VP700EILCD | Источник бесперебойного питания Line-Interactive; 700 ВА(390 Вт), U-вх.167…295 В, время работы при полной нагрузке 1 мин.; выходные разъемы IEC C13 x 6 шт.; USB/RS-232/RJ11/RJ45; t-раб.0…+40°С, 100x227x260 мм. | руб./шт | 13435.52 | 13435.52 | 13435.52
| 298239 | VP700ELCD | Источник бесперебойного питания Line-Interactive; 700 ВА(390 Вт), U-вх.167…295 В, время работы при полной нагрузке 1 мин.; выходные разъемы Schuko 4 шт.; USB/RS-232/RJ11/RJ45; t-раб.0…+40°С, 100x227x260 мм. | руб./шт | 13435.52 | 13435.52 | 13435.52
| 306916 | SVC W-1000L/SE | Источник бесперебойного питания линейно-интерактивный, чистая синусоида; P-нагр.1000ВА/800Вт, U-вх.220В, AVR:165...280В, U-вых.200/220/230/240В±10%, Внешние АКБ(не входят в комплект), U-шина 24В, I-зар.15А, выходные разъемы 2хSchuko CEE7/4+1хIEC-320-C13, SNMP-слот, LCD-дисплей, USB; IP20, 345х143х212 мм. Напольный | USD/шт | 252.2 | 252.2 | 252.2
| 306915 | SVC W-600L | Источник бесперебойного питания линейно-интерактивный, чистая синусоида; P-нагр.600ВА/360Вт, U-вх.220В, AVR:165...275В, U-вых.220В±5%, Внешние АКБ(не входят в комплект), выходные разъемы 2хSchuko CEE7/4, LCD-дисплей, USB; IP20, 330х110х160 мм. Напольный | USD/шт | 170.4 | 170.4 | 170.4
| 308541 | WOW-1000U (78235) | Источник бесперебойного питания Off-line, модифицированная синусоида; P-нагр.1000 ВА/500 Вт; U-вх.220 В; 1 АКБ 12В, 9Ач; Защита от перегрузки и КЗ; Защита RJ-11/RJ-45; USB-порт; Розетка Schuko x 4 шт; t-раб.0…+40°C, 120х410х85 мм. Время автономной работы от батарей при нагрузке 100 Вт 28 мин. | руб./шт | 10043.26 | 10043.26 | 10043.26
| 308534 | WOW-300 (41484) | Источник бесперебойного питания Off-line, модифицированная синусоида; P-нагр.300 ВА/165 Вт; U-вх.220 В; 1 АКБ 6В, 4.5Ач; Защита от перегрузки и КЗ; Розетка Schuko x 3 шт; t-раб.0…+40°C, 100х315х68 мм. Время автономной работы от батарей при нагрузке 100 Вт 4 мин. | руб./шт | 4598.85 | 4598.85 | 4598.85
| 232188 | WOW-500U (37370) | Источник бесперебойного питания Off-line, модифицированная синусоида; P-нагр.500 ВА/250 Вт; U-вх.220 В; 1 АКБ 12В, 3.2Ач; Защита от перегрузки и КЗ; Защита RJ-11/RJ-45; USB-порт; Розетка Schuko x 3 шт; t-раб.0…+40°C, 110х330х82 мм. Время автономной работы от батарей при нагрузке 100 Вт 7 мин. | руб./шт | 6523.28 | 6523.28 | 6523.28
| 246722 | WOW-700U (37371) | Источник бесперебойного питания Off-line, модифицированная синусоида; P-нагр.700 ВА/350 Вт; U-вх.220 В; 1 АКБ 12В, 4.Ач; Защита от перегрузки и КЗ; Защита RJ-11/RJ-45; Розетка Schuko x 3 шт; USB-порт; t-раб.0…+40°C, 110х330х82 мм. Время автономной работы от батарей при нагрузке 100 Вт 9 мин. | руб./шт | 7062.17 | 7062.17 | 7062.17
| 285047 | WOW-850U (78234) | Источник бесперебойного питания Off-line, модифицированная синусоида; P-нагр.850 ВА/425 Вт; U-вх.220 В; 1 АКБ 12В, 7.2Ач; Защита от перегрузки и КЗ; Защита RJ-11/RJ-45; USB-порт; Розетка Schuko x 4 шт; t-раб.0…+40°C, 120х410х85 мм. Время автономной работы от батарей при нагрузке 100 Вт 24 мин. | руб./шт | 8932.16 | 8932.16 | 8932.16
| 321054 | СИПБ1,5БА.10-11 | Источник бесперебойного питания On-line 1500 ВА; U-вх.100…300 В; Нагрузка 1500 Вт; Чистая синусоида; 4 АКБ 12 В; Защита от всплесков ; USB; RS-232; слот для мини SNMP; Розетка IEC C13х8; Порт аварийного отключения EPO; 0...+40°C; 337х191х460 мм. ЖК дисплей. Время автономной работы (полная нагрузка) 4 мин. | руб./шт | 58453.27 | 58453.27 | 58453.27
| 321068 | СИПБ1,5КА.10-11 | Источник бесперебойного питания On-line 1500 ВА; U-вх.110…300 В; Нагрузка 1500 Вт; Чистая синусоида; 4 АКБ 12 В; Защита от всплесков ; USB; RS-232; слот для мини SNMP; Розетка IEC C13х8; Порт аварийного отключения EPO; 0...+40°C; 86.5х440х460 мм. ЖК дисплей. Время автономной работы (полная нагрузка) 4 мин. Автоматическое включение оборудования при восстановлении электросети. "Холодный" старт - включение ИБП при отсутствии электропитания. | руб./шт | 57462.53 | 57462.53 | 57462.53
| 321058 | СИПБ10БА.9-11 | Источник бесперебойного питания On-line 10000 ВА; U-вх.120…276 В; Нагрузка 9000 Вт; Чистая синусоида; 16 АКБ 12 В; Защита от всплесков ; USB; RS-232; слот SNMP; Порт аварийного отключения EPO; Тип выходного соединения: клеммный терминал; 0...+40°C; 616х250х502 мм. ЖК дисплей. Время автономной работы (полная нагрузка) 5 мин. Автоматическое включение оборудования при восстановлении электросети. "Холодный" старт - включение ИБП при отсутствии электропитания. | руб./шт | 279386.8 | 279386.8 | 279386.8
| 321075 | СИПБ10КД.10-11/2U | Источник бесперебойного питания On-line 10000 ВА; U-вх.120…276 В; Нагрузка 10 000 Вт; Чистая синусоида; без АКБ (только под внешний бат. блок БМСИПБ6-10КД); Защита от всплесков ; USB; RS-232; слот мини SNMP; Тип выходного соединения: клеммный терминал;; Порт аварийного отключения EPO; 0...+40°C; 86.5х625х460 мм. ЖК дисплей. Автоматическое включение оборудования при восстановлении электросети. "Холодный" старт - включение ИБП при отсутствии электропитания. | руб./шт | 167433.93 | 167433.93 | 167433.93
| 321077 | СИПБ10КД.9-11/БПС | Источник бесперебойного питания On-line 10000 ВА; U-вх.120…276 В; Нагрузка 9000 Вт; Чистая синусоида; без АКБ (только под внешний бат. блок БМСИПБ6-10КД); Защита от всплесков ; USB; RS-232; слот мини SNMP; Тип выходного соединения: клеммный терминал; Порт аварийного отключения EPO; 0...+40°C; 131х443х580 мм. ЖК дисплей. Автоматическое включение оборудования при восстановлении электросети. "Холодный" старт - включение ИБП при отсутствии электропитания. | руб./шт | 180907.91 | 180907.91 | 180907.91
| 321053 | СИПБ1БА.10-11 | Источник бесперебойного питания On-line 1000 ВА; U-вх.100…300 В; Нагрузка 1000 Вт; Чистая синусоида; 3 АКБ 12 В; Защита от всплесков ; USB; RS-232; слот для мини SNMP; Розетка IEC C13х4; Порт аварийного отключения EPO; 0...+40°C; 209х144х399 мм. ЖК дисплей. Время автономной работы (полная нагрузка) 5 мин. | руб./шт | 37449.72 | 37449.72 | 37449.72
| 321067 | СИПБ1КА.10-11 | Источник бесперебойного питания On-line 1000 ВА; U-вх.110…300 В; Нагрузка 1000 Вт; Чистая синусоида; 3 АКБ 12 В; Защита от всплесков ; USB; RS-232; слот для мини SNMP; Розетка IEC C13х8; Порт аварийного отключения EPO; 0...+40°C; 86.5х440х460 мм. ЖК дисплей. Время автономной работы (полная нагрузка) 5 мин. Автоматическое включение оборудования при восстановлении электросети. "Холодный" старт - включение ИБП при отсутствии электропитания. | руб./шт | 40620.07 | 40620.07 | 40620.07
| 321071 | СИПБ1КД.10-11 | Источник бесперебойного питания On-line 1000 ВА; U-вх.110…300 В; Нагрузка 1000 Вт; Чистая синусоида; без АКБ(только под внешний аккум.); Защита от всплесков ; USB; RS-232; слот SNMP; Розетка IEC C13х8; Порт аварийного отключения EPO; 0...+40°C; 86.5х440х460 мм. ЖК дисплей. Автоматическое включение оборудования при восстановлении электросети. "Холодный" старт - включение ИБП при отсутствии электропитания. | руб./шт | 34675.67 | 34675.67 | 34675.67
| 321055 | СИПБ2БА.10-11 | Источник бесперебойного питания On-line 2000 ВА; U-вх.100…300 В; Нагрузка 2000 Вт; Чистая синусоида; 6 АКБ 12 В; Защита от всплесков ; USB; RS-232; слот для мини SNMP; Розетка IEC C13х8; Порт аварийного отключения EPO; 0...+40°C; 337х191х460 мм. ЖК дисплей. Время автономной работы (полная нагрузка) 5 мин. | руб./шт | 66676.35 | 66676.35 | 66676.35
| 321069 | СИПБ2КА.10-11 | Источник бесперебойного питания On-line 2000 ВА; U-вх.110…300 В; Нагрузка 2000 Вт; Чистая синусоида; 6 АКБ 12 В; Защита от всплесков ; USB; RS-232; слот для мини SNMP; Розетка IEC C13х8; Порт аварийного отключения EPO; 0...+40°C; 86.5х440х460 мм. ЖК дисплей. Время автономной работы (полная нагрузка) 5 мин. Автоматическое включение оборудования при восстановлении электросети. "Холодный" старт - включение ИБП при отсутствии электропитания. | руб./шт | 71828.17 | 71828.17 | 71828.17
| 321072 | СИПБ2КД.10-11 | Источник бесперебойного питания On-line 2000 ВА; U-вх.110…300 В; Нагрузка 2000 Вт; Чистая синусоида; без АКБ(только под внешний аккум.); Защита от всплесков ; USB; RS-232; слот SNMP; Розетка IEC C13х8; Порт аварийного отключения EPO; 0...+40°C; 86.5х440х460 мм. ЖК дисплей. Автоматическое включение оборудования при восстановлении электросети. "Холодный" старт - включение ИБП при отсутствии электропитания. | руб./шт | 60434.73 | 60434.73 | 60434.73
| 321056 | СИПБ3БА.10-11 | Источник бесперебойного питания On-line 3000 ВА; U-вх.100…300 В; Нагрузка 3000 Вт; Чистая синусоида; 6 АКБ 12 В; Защита от всплесков ; USB; RS-232; слот для мини SNMP; Розетка IEC C13х8+ 1хC19; Порт аварийного отключения EPO; 0...+40°C; 337х191х460 мм. ЖК дисплей. Время автономной работы (полная нагрузка) 3 мин. | руб./шт | 81240.13 | 81240.13 | 81240.13
| 321070 | СИПБ3КА.10-11 | Источник бесперебойного питания On-line 3000 ВА; U-вх.110…300 В; Нагрузка 3000 Вт; Чистая синусоида; 6 АКБ 12 В; Защита от всплесков ; USB; RS-232; слот для мини SNMP; Розетка IEC C13х8; Порт аварийного отключения EPO; 0...+40°C; 86.5х440х460 мм. ЖК дисплей. Время автономной работы (полная нагрузка) 5 мин. Автоматическое включение оборудования при восстановлении электросети. "Холодный" старт - включение ИБП при отсутствии электропитания. | руб./шт | 86193.8 | 86193.8 | 86193.8
| 321073 | СИПБ3КД.10-11 | Источник бесперебойного питания On-line 3000 ВА; U-вх.110…300 В; Нагрузка 3000 Вт; Чистая синусоида; без АКБ(только под внешний аккум.); Защита от всплесков ; USB; RS-232; слот SNMP; Розетка IEC C13х8; Порт аварийного отключения EPO; 0...+40°C; 86.5х440х460 мм. ЖК дисплей. Автоматическое включение оборудования при восстановлении электросети. "Холодный" старт - включение ИБП при отсутствии электропитания. | руб./шт | 74305 | 74305 | 74305
| 330119 | СИПБ6БА.10-11 | Источник бесперебойного питания On-line 6000 ВА; U-вх.120…276 В; Нагрузка 6000 Вт; Чистая синусоида; 16 АКБ 12 В; Защита от всплесков ; USB; RS-232; слот для мини SNMP; Розетка IEC C13х8+ 1хC19; Порт аварийного отключения EPO; 0...+40°C; 720х191х460 мм. ЖК дисплей. Время автономной работы (полная нагрузка) 3 мин. | руб./шт | 218952.07 | 218952.07 | 218952.07
| 321074 | СИПБ6КД.10-11/2U | Источник бесперебойного питания On-line 6000 ВА; U-вх.120…276 В; Нагрузка 6000 Вт; Чистая синусоида; без АКБ (только под внешний бат. блок БМСИПБ6-10КД); Защита от всплесков ; USB; RS-232; слот мини SNMP; Тип выходного соединения: клеммный терминал; Порт аварийного отключения EPO; 0...+40°C; 86.5х625х460 мм. ЖК дисплей. Автоматическое включение оборудования при восстановлении электросети. "Холодный" старт - включение ИБП при отсутствии электропитания. | руб./шт | 139693.4 | 139693.4 | 139693.4
| 321076 | СИПБ6КД.9-11/БПС | Источник бесперебойного питания On-line 6000 ВА; U-вх.120…276 В; Нагрузка 5400 Вт; Чистая синусоида; без АКБ (только под внешний бат. блок БМСИПБ6-10КД); Защита от всплесков ; USB; RS-232; слот мини SNMP; Тип выходного соединения: клеммный терминал; Порт аварийного отключения EPO; 0...+40°C; 86.5х625х460 мм. ЖК дисплей. Автоматическое включение оборудования при восстановлении электросети. "Холодный" старт - включение ИБП при отсутствии электропитания. | руб./шт | 170802.43 | 170802.43 | 170802.43
| 288279 | Штиль SR1101L | Источник бесперебойного питания в стойку, on-line (с двойным преобразованием), чистая синусоида, 1000 ВA (900 Вт); U-вх.220 В; под внешние аккумуляторы, U-акб.36 В, I-заряд.5 А; ЖК-дисплей; выходные разъёмы - IEC-320-C13 (3 шт.), EURO F-type с заземлением (1 шт.); холодный старт, совместим с генератором; высота 2U; IP20, t-раб.+5...+40°C, 88х466х411 мм | руб./шт | 36900 | 36900 | 36900
| 289299 | Штиль SR1101SL | Источник бесперебойного питания в стойку, on-line (с двойным преобразованием), чистая синусоида, 1000 ВA (900 Вт); U-вх.220 В; встроенные аккумуляторы, 3х12В/9Ач, U-акб.36 В, I-заряд.1 А; ЖК-дисплей; выходные разъёмы - IEC-320-C13 (3 шт.), EURO F-type с заземлением (1 шт.); холодный старт, совместим с генератором; высота 2U; IP20, t-раб.+5...+40°C, 88х466х411 мм | руб./шт | 43520 | 43520 | 43520
| 310453 | Штиль SR1102L | Источник бесперебойного питания в стойку, on-line (с двойным преобразованием), чистая синусоида, 2000 ВA (1800 Вт); U-вх.220 В; под внешние аккумуляторы, U-акб.72 В, I-заряд.4 А; ЖК-дисплей; выходные разъёмы - IEC-320-C13 (3 шт.), IEC-320-C19 (1 шт.); холодный старт, совместим с генератором; высота 2U; IP20, t-раб.+5...+40°C, 88х466х440 мм | руб./шт | 60010 | 60010 | 60010
| 310454 | Штиль SR1103L | Источник бесперебойного питания в стойку, on-line (с двойным преобразованием), чистая синусоида, 3000 ВA (2700 Вт); U-вх.220 В; под внешние аккумуляторы, U-акб.96 В, I-заряд.2 А; ЖК-дисплей; выходные разъёмы - IEC-320-C13 (3 шт.), IEC-320-C19 (1 шт.); холодный старт, совместим с генератором; высота 2U; IP20, t-раб.+5...+40°C, 88х466х440 мм | руб./шт | 67280 | 67280 | 67280
NEW | 315962 | Штиль SR1103TL | Источник бесперебойного питания в стойку, on-line (с двойным преобразованием), чистая синусоида, 3000 ВA (2700 Вт); U-вх.220 В; под внешние аккумуляторы, U-акб.96 В, I-заряд.4 А; ЖК-дисплей; выходные разъёмы - IEC-320-C13 (3 шт.); холодный старт, совместим с генератором; высота 2U; IP20, t-раб.+5...+40°C, 88х466х440 мм | руб./шт | 68970 | 68970 | 68970
NEW | 318871 | Штиль SR1106L | Источник бесперебойного питания в стойку, on-line (с двойным преобразованием), чистая синусоида, 6000 ВA (5400 Вт); U-вх.220 В; под внешние аккумуляторы, U-акб.192 В, I-заряд.1…4 А; ЖК-дисплей; выходные разъёмы - IEC-320-C13 (3 шт.), клеммное подключение (L, N, PE); холодный старт, совместим с генератором; высота 2U; IP20, t-раб.+5...+40°C, 88х483х549 мм | руб./шт | 141590 | 141590 | 141590
NEW | 318870 | Штиль SR1110L | Источник бесперебойного питания в стойку, on-line (с двойным преобразованием), чистая синусоида, 10000 ВA (8000 Вт); U-вх.220 В; под внешние аккумуляторы, U-акб.192 В, I-заряд.1…4 А; ЖК-дисплей; выходные разъёмы - IEC-320-C13 (3 шт.), клеммное подключение (L, N, PE); холодный старт, совместим с генератором; высота 2U; IP20, t-раб.+5...+40°C, 89х483х549 мм | руб./шт | 152560 | 152560 | 152560
| 310455 | Штиль ST1101L | Источник бесперебойного питания напольный, on-line (с двойным преобразованием), чистая синусоида, 1000 ВA (900 Вт); U-вх.220 В; под внешние аккумуляторы, U-акб.36 В, I-заряд.5 А; ЖК-дисплей; выходные разъёмы - IEC-320-C13 (3 шт.), EURO F-type с заземлением (1 шт.); холодный старт, совместим с генератором; IP20, t-раб.+5...+40°C, 220х155х355 мм | руб./шт | 31590 | 31590 | 31590
| 310456 | Штиль ST1101SL | Источник бесперебойного питания напольный, on-line (с двойным преобразованием), чистая синусоида, 1000 ВA (900 Вт); U-вх.220 В; встроенные аккумуляторы, 3х12В/9Ач, U-акб.36 В, I-заряд.1 А; ЖК-дисплей; выходные разъёмы - IEC-320-C13 (3 шт.), EURO F-type с заземлением (1 шт.); холодный старт, совместим с генератором; IP20, t-раб.+5...+40°C, 220х155х355 мм | руб./шт | 39920 | 39920 | 39920
| 310457 | Штиль ST1102L | Источник бесперебойного питания напольный, on-line (с двойным преобразованием), чистая синусоида, 2000 ВA (1800 Вт); U-вх.220 В; под внешние аккумуляторы, U-акб.72 В, I-заряд.4 А; ЖК-дисплей; выходные разъёмы - IEC-320-C13 (3 шт.), EURO F-type с заземлением (2 шт.), IEC-320-C19 (1 шт.); холодный старт, совместим с генератором; IP20, t-раб.+5...+40°C, 346х210х443 мм | руб./шт | 51430 | 51430 | 51430
| 305810 | Штиль ST1102SL | Источник бесперебойного питания напольный, on-line (с двойным преобразованием), чистая синусоида, 2000 ВA (1800 Вт); U-вх.220 В; встроенные аккумуляторы, 6х12В/9Ач, U-акб.72 В, I-заряд.1 А; ЖК-дисплей; выходные разъёмы - IEC-320-C13 (3 шт.), EURO F-type с заземлением (2 шт.), IEC-320-C19 (1 шт.); холодный старт, совместим с генератором; IP20, t-раб.+5...+40°C, 346х210х443 мм | руб./шт | 69300 | 69300 | 69300
| 306159 | Штиль ST1103L | Источник бесперебойного питания напольный, on-line (с двойным преобразованием), чистая синусоида, 3000 ВA (2700 Вт); U-вх.220 В; под внешние аккумуляторы, U-акб.96 В, I-заряд.2 А; ЖК-дисплей; выходные разъёмы - IEC-320-C13 (3 шт.), EURO F-type с заземлением (2 шт.), IEC-320-C19 (1 шт.); холодный старт, совместим с генератором; IP20, t-раб.+5...+40°C, 346х210х443 мм | руб./шт | 58790 | 58790 | 58790
| 300718 | Штиль ST1103SL | Источник бесперебойного питания напольный, on-line (с двойным преобразованием), чистая синусоида, 3000 ВA (2700 Вт); U-вх.220 В; встроенные аккумуляторы, 8х12В/9Ач, U-акб.96 В, I-заряд.1 А; ЖК-дисплей; выходные разъёмы - IEC-320-C13 (3 шт.), EURO F-type с заземлением (2 шт.), IEC-320-C19 (1 шт.); холодный старт, совместим с генератором; IP20, t-раб.+5...+40°C, 346х210х443 мм | руб./шт | 85130 | 85130 | 85130
| 309021 | Штиль ST1103TL | Источник бесперебойного питания напольный, on-line (с двойным преобразованием), чистая синусоида, 3000 ВA (2700 Вт); U-вх.220 В; под внешние аккумуляторы, U-акб.96 В, I-заряд.4 А; ЖК-дисплей; IEC-320-C13 (3 шт.), входной разъём - клеммное подключение (L, N, PE); выходные разъёмы - IEC-320-C13 (3 шт.), EURO F-type с заземлением (2 шт.), клеммы; холодный старт, совместим с генератором; IP20, t-раб.+5...+40°C, 346х210х443 мм | руб./шт | 61850 | 61850 | 61850
NEW | 331599 | Штиль ST1106L | Источник бесперебойного питания напольный, on-line (с двойным преобразованием), чистая синусоида, 6000 ВA (5400 Вт); U-вх.220 В; под внешние аккумуляторы, U-акб.192 В, I-заряд.1…4 А; ЖК-дисплей; клеммное подключение (L, N, PE); холодный старт, совместим с генератором; IP20, t-раб.+5...+40°C, 438х250х572 мм | руб./шт | 126430 | 126430 | 126430
NEW | 325450 | Штиль ST1106SL | Источник бесперебойного питания напольный, on-line (с двойным преобразованием), чистая синусоида, 6000 ВA (5400 Вт); U-вх.220 В; U-акб.192 В, I-заряд.1…4 А, 16 батарей 12 В 9 А·ч; ЖК-дисплей; клеммное подключение (L, N, PE); холодный старт, совместим с генератором; IP20, t-раб.+5...+40°C, 660х250х572 мм | руб./шт | 210300 | 210300 | 210300
NEW | 331601 | Штиль ST1110L | Источник бесперебойного питания напольный, on-line (с двойным преобразованием), чистая синусоида, 10000 ВA (8000 Вт); U-вх.220 В; под внешние аккумуляторы, U-акб.192 В, I-заряд.1…4 А; ЖК-дисплей; клеммное подключение (L, N, PE); холодный старт, совместим с генератором; IP20, t-раб.+5...+40°C, 438х250х572 м | руб./шт | 134760 | 134760 | 134760
NEW | 331600 | Штиль ST1110SL | Источник бесперебойного питания напольный, on-line (с двойным преобразованием), чистая синусоида, 10000 ВA (8000 Вт); U-вх.220 В; U-акб.192 В, I-заряд.1…4 А, 16 батарей 12 В 9 А·ч; ЖК-дисплей; клеммное подключение (L, N, PE); холодный старт, совместим с генератором; IP20, t-раб.+5...+40°C, 660х250х572 мм | руб./шт | 256010 | 256010 | 256010
NEW | 324879 | Штиль STR1101L | Источник бесперебойного питания в стойку, on-line (с двойным преобразованием), чистая синусоида, 1000 ВA (900 Вт); U-вх.220 В; под внешние аккумуляторы, U-акб.36 В, I-заряд.5 А; ЖК-дисплей; выходные разъёмы - IEC-320-C13 (6 шт.), EURO с заземлением (1 шт.); холодный старт, совместим с генератором; высота 2U; IP20, t-раб.+5...+40°C, 88х482х401 мм | руб./шт | 39680 | 39680 | 39680
NEW | 330061 | Штиль STR1101LD | Источник бесперебойного питания в стойку, on-line (с двойным преобразованием), чистая синусоида, 1000 ВA (900 Вт); U-вх.220 В; под внешние аккумуляторы, U-акб.36 В, I-заряд.10 А; ЖК-дисплей; выходные разъёмы - IEC-320-C13 (6 шт.), EURO с заземлением (1 шт.); холодный старт, совместим с генератором; высота 2U; IP20, t-раб.+5...+40°C, 88х482х401 мм | руб./шт | 44550 | 44550 | 44550
| 304503 | Штиль STR1101SL | Источник бесперебойного питания напольный/в стойку, on-line (с двойным преобразованием), чистая синусоида, 1000 ВA (900 Вт); U-вх.220 В; встроенные аккумуляторные батареи и возможность подключения внешних аккумуляторных батарей, 3х12В/9Ач, U-акб.36 В, I-заряд.1 А; ЖК-дисплей; выходные разъёмы - IEC-320-C13 (6 шт.), евророзетка (1 шт.); холодный старт, совместим с генератором; высота 2U; IP20, t-раб.+5...+40°C, 482х88х401 мм | руб./шт | 45810 | 45810 | 45810
NEW | 331602 | Штиль STR1102L | Источник бесперебойного питания в стойку, on-line (с двойным преобразованием), чистая синусоида, 2000 ВA (1800 Вт); U-вх.220 В; под внешние аккумуляторы, U-акб.72 В, I-заряд.4 А; ЖК-дисплей; выходные разъёмы - IEC-320-C13 (8 шт.), IEC-320-C19 (1 шт.); холодный старт, совместим с генератором; высота 2U; IP20, t-раб.+5...+40°C, 88х482х447 мм | руб./шт | 63830 | 63830 | 63830
NEW | 305429 | Штиль STR1102LD | Источник бесперебойного питания в стойку, on-line (с двойным преобразованием), чистая синусоида, 2000 ВA (1800 Вт); U-вх.220 В; под внешние аккумуляторы, U-акб.72 В, I-заряд.8 А; ЖК-дисплей; выходные разъёмы - IEC-320-C13 (8 шт.), IEC-320-C19 (1 шт.); холодный старт, совместим с генератором; высота 2U; IP20, t-раб.+5...+40°C, 88х482х595 мм | руб./шт | 68470 | 68470 | 68470
| 310458 | Штиль STR1102SL | Источник бесперебойного питания напольный/в стойку, on-line (с двойным преобразованием), чистая синусоида, 2000 ВA (1800 Вт); U-вх.220 В; встроенные аккумуляторы, 6х12В/9Ач, U-акб.72 В, I-заряд.1 А; ЖК-дисплей; выходные разъёмы - IEC-320-C13 (8 шт.), IEC-320-C19 (1 шт.); холодный старт, совместим с генератором; высота 2U; IP20, t-раб.+5...+40°C, 482х88х595 мм | руб./шт | 76280 | 76280 | 76280
NEW | 319088 | Штиль STR1103L | Источник бесперебойного питания в стойку, on-line (с двойным преобразованием), чистая синусоида, 3000 ВA (2700 Вт); U-вх.220 В; под внешние аккумуляторы, U-акб.72 В, I-заряд.4 А; ЖК-дисплей; выходные разъёмы - IEC-320-C13 (8 шт.), IEC-320-C19 (1 шт.); холодный старт, совместим с генератором; высота 2U; IP20, t-раб.+5...+40°C, 88х482х447 мм | руб./шт | 71580 | 71580 | 71580
NEW | 321015 | Штиль STR1103SL | Источник бесперебойного питания в стойку, on-line (с двойным преобразованием), чистая синусоида, 3000 ВA (2700 Вт); U-вх.220 В; U-акб.72 В, I-заряд.1 А, 6 батарей 12 В 9 А·ч; ЖК-дисплей; выходные разъёмы - IEC-320-C13 (8 шт.), IEC-320-C19 (1 шт.); холодный старт, совместим с генератором; высота 2U; IP20, t-раб.+5...+40°C, 88х482х595 мм | руб./шт | 92460 | 92460 | 92460
NEW | 331603 | Штиль STR1103TL | Источник бесперебойного питания в стойку, on-line (с двойным преобразованием), чистая синусоида, 3000 ВA (2700 Вт); U-вх.220 В; под внешние аккумуляторы, U-акб.72 В, I-заряд.4 А; ЖК-дисплей; выходные разъёмы - IEC-320-C13 (8 шт.); холодный старт, совместим с генератором; высота 2U; IP20, t-раб.+5...+40°C, 88х482х447 мм | руб./шт | 73390 | 73390 | 73390
NEW | 321521 | Штиль STR1103TLD | Источник бесперебойного питания в стойку, on-line (с двойным преобразованием), чистая синусоида, 3000 ВA (2700 Вт); U-вх.220 В; под внешние аккумуляторы, U-акб.72 В, I-заряд.8 А; ЖК-дисплей; выходные разъёмы - IEC-320-C13 (8 шт.); холодный старт, совместим с генератором; высота 2U; IP20, t-раб.+5...+40°C, 88х482х595 мм | руб./шт | 80110 | 80110 | 80110
| 305094 | Штиль SW1000L | Источник бесперебойного питания настенный, on-line (с двойным преобразованием), чистая синусоида, 1000 ВA (900 Вт); U-вх.220 В; под внешние аккумуляторы, U-акб.36 В, I-заряд.5 А; ЖК-дисплей; выходные разъёмы - EURO F-type с заземлением (2 шт.); холодный старт, совместим с генератором; IP20, t-раб.+5...+40°C, 379х357х116 мм (с кронштейном) | руб./шт | 28800 | 28800 | 28800
| 307834 | Штиль SW1000SL | Источник бесперебойного питания настенный, on-line (с двойным преобразованием), чистая синусоида, 1000 ВA (900 Вт); U-вх.220 В; встроенные аккумуляторы, 3х12В/9Ач, U-акб.24 В, I-заряд.1 А; ЖК-дисплей; выходные разъёмы - EURO F-type с заземлением (2 шт.); холодный старт, совместим с генератором; IP20, t-раб.+5...+40°C, 379х357х116 мм (с кронштейном) | руб./шт | 36530 | 36530 | 36530
| 320840 | Штиль SW300 (без встроенной батареи) | Источник бесперебойного питания настенный, on-line (с двойным преобразованием), чистая синусоида, 300 ВA (225 Вт); U-вх.220 В; без встроенной батареи, с возможностью подключения внешних аккумуляторных батарей 12 В 17...40 Ач; U-акб.12 В, I-заряд.6 А; выходные разъёмы - EURO F-type с заземлением (1 шт.); холодный старт, совместим с генератором; IP20, t-раб.+5...+40°C, 357х288х180 мм | руб./шт | 23880 | 23880 | 23880
| 320841 | Штиль SW300L (внешние батареи) | Источник бесперебойного питания настенный, on-line (с двойным преобразованием), чистая синусоида, 300 ВA (225 Вт); U-вх.220 В; с возможностью подключения внешних аккумуляторных батарей 12 В 17...250 Ач; U-акб.12 В, I-заряд.6 А; выходные разъёмы - EURO F-type с заземлением (1 шт.); холодный старт, совместим с генератором; IP20, t-раб.+5...+40°C, 283х285х93 мм | руб./шт | 19940 | 19940 | 19940
| 320842 | Штиль SW300SL (встроенная батарея) | Источник бесперебойного питания настенный, on-line (с двойным преобразованием), чистая синусоида, 300 ВA (225 Вт); U-вх.220 В; одна встроенная АКБ 12 В 9 Ач; U-акб.12 В, I-заряд.6 А; выходные разъёмы - EURO F-type с заземлением (1 шт.); холодный старт, совместим с генератором; IP20, t-раб.+5...+40°C, 283х285х93 мм | руб./шт | 22580 | 22580 | 22580
| 310462 | Штиль SW500L | Источник бесперебойного питания настенный, on-line (с двойным преобразованием), чистая синусоида, 500 ВA (400 Вт); U-вх.220 В; под внешние аккумуляторы, U-акб.24 В, I-заряд.5 А; ЖК-дисплей; выходные разъёмы - EURO F-type с заземлением (1 шт.); холодный старт, совместим с генератором; IP20, t-раб.+5...+40°C, 287х357х116 мм (с кронштейном) | руб./шт | 24790 | 24790 | 24790
| 310463 | Штиль SW500SL | Источник бесперебойного питания настенный, on-line (с двойным преобразованием), чистая синусоида, 500 ВA (400 Вт); U-вх.220 В; встроенные аккумуляторы, 2х12В/9Ач, U-акб.24 В, I-заряд.1 А; ЖК-дисплей; выходные разъёмы - EURO F-type с заземлением (1 шт.); холодный старт, совместим с генератором; IP20, t-раб.+5...+40°C, 287х357х116 мм (с кронштейном) | руб./шт | 29550 | 29550 | 29550
| 306930 | SVC GT31-10KL/SE | Источник бесперебойного питания, on-line, чистая синусоида; P-нагр.10 кВА/10 кВт; U-вх.380 В, U-avr 304…478 В, U-вых.220/230/240 В, под внешние АКБ, U-аккум.192 В, I-зар.5 А; входные/выходные разъёмы - клеммная колодка; режим обхода (bypass), автоматическое включение, холодный старт, аварийное отключение питания EPO, подключение дополнительных батарейных модулей; возможность параллельного включения (до 3-х); RS-232, USB, SNMP, EPO, ЖК-экран; IP20, t-раб.0…+70°С, 533х190х336 мм, 18 кг. Напольный. | USD/шт | 2913 | 2913 | 2913
| 306931 | SVC GT31-15KL/SE | Источник бесперебойного питания, on-line, чистая синусоида; P-нагр.15 кВА/15 кВт; U-вх.380 В, U-avr 304…478 В, U-вых.220/230/240 В, под внешние АКБ, U-аккум.192 В, I-зар.5 А; входные/выходные разъёмы - клеммная колодка; режим обхода (bypass), автоматическое включение, холодный старт, аварийное отключение питания EPO, подключение дополнительных батарейных модулей; возможность параллельного включения (до 3-х); RS-232, USB, SNMP, EPO, ЖК-экран; IP20, t-раб.0…+70°С, 542х190х500 мм, 26 кг. Напольный. | USD/шт | 3468 | 3468 | 3468
| 306932 | SVC GT31-20KL/SE | Источник бесперебойного питания, on-line, чистая синусоида; P-нагр.20 кВА/20 кВт; U-вх.380 В, U-avr 304…478 В, U-вых.220/230/240 В, под внешние АКБ, U-аккум.192 В, I-зар.5 А; входные/выходные разъёмы - клеммная колодка; режим обхода (bypass), автоматическое включение, холодный старт, аварийное отключение питания EPO, подключение дополнительных батарейных модулей; возможность параллельного включения (до 3-х); RS-232, USB, SNMP, EPO, ЖК-экран; IP20, t-раб.0…+70°С, 542х190х500 мм, 26 кг. Напольный. | USD/шт | 3890 | 3890 | 3890
| 320875 | GL-UPS-OL10pf-3-1 | Источник бесперебойного питания трехфазный On-line, чистая синусоида; P-нагр.10 кВА/10 кВт; 3 фазы U-вх.305…478 В, 1 фаза U-вых.220 В; LED дисплей, SNMP карта, RS-232, USB, EPO; вход клеммный терминал, выход клеммная колодка; защита от перезаряда, перенапряжения, короткого замыкания, АКБ 12В/9Ач, в комплекте нет; t-раб.0…+40°С, 3U, 438x133x730 мм. | руб./шт | 405000 | 405000 | 405000
| 320876 | GL-UPS-OL20pf-3-1 | Источник бесперебойного питания трехфазный On-line, чистая синусоида; P-нагр.20 кВА/20 кВт; 3 фазы U-вх.305…478 В, 1 фаза U-вых.220 В; LED дисплей, SNMP карта, RS-232, USB, EPO; вход клеммный терминал, выход клеммная колодка; защита от перезаряда, перенапряжения, короткого замыкания, АКБ 12В/9Ач, в комплекте нет; t-раб.0…+40°С, 3U, 438x133x680 мм. | руб./шт | 540000 | 540000 | 540000
| 321059 | СИПБ10БА.10-31 | Источник бесперебойного питания трёхфазный On-line, чистая синусоида; P-нагр.10 кВА/10 кВт; 3 фазы U-вх.380/415 В (настраивается), 1 фаза U-вых.220/240 В (настраивается); 20 АКБ 12 В; Защита от всплесков; ЖК дисплей, USB, RS-232, слот SNMP, Порт аварийного отключения EPO; Тип выходного соединения: клеммный терминал; t-раб.0…+40°С; 715x250x645 мм. Время автономной работы (полная нагрузка) 3 мин. | руб./шт | 282458.07 | 282458.07 | 282458.07
| 321060 | СИПБ10БД.10-31 | Источник бесперебойного питания трёхфазный On-line, чистая синусоида; P-нагр.10 кВА/10 кВт; 3 фазы U-вх.380/415 В (настраивается), 1 фаза U-вых.220/240 В (настраивается); Без АКБ (только под внешний бат.модуль БМСИПБ6-20БА); Защита от всплесков; ЖК дисплей, USB, RS-232/485, слот SNMP, Порт аварийного отключения EPO; Тип выходного соединения: клеммный терминал; t-раб.0…+40°С; 655x250x580 мм. | руб./шт | 246593.53 | 246593.53 | 246593.53
| 321079 | СИПБ10КД.10-31/БПС | Источник бесперебойного питания трёхфазный On-line, чистая синусоида; P-нагр.10 кВА/10 кВт; 3 фазы U-вх.380/415 В (настраивается), 1 фаза U-вых.220/240 В (настраивается); без АКБ (только под внешний бат. блок БМСИПБ6-10КД/РУ); Защита от всплесков; ЖК дисплей, USB, RS-232, слот SNMP; Порт аварийного отключения EPO; Тип выходного соединения: клеммный терминал; Автоматическое включение оборудования при восстановлении электросети; "Холодный" старт - включение ИБП при отсутствии электропитания; монтаж в 19" шкафы; t-раб.0…+40°С; 131x443x580 мм. | руб./шт | 294247.8 | 294247.8 | 294247.8
| 321061 | СИПБ15БД.10-31 | Источник бесперебойного питания трёхфазный On-line, чистая синусоида; P-нагр.15 кВА/15 кВт; 3 фазы U-вх.380/415 В (настраивается), 1 фаза U-вых.220/240 В (настраивается); Без АКБ(только под внешний бат.модуль БМСИПБ6-20БА); Защита от всплесков; ЖК дисплей, USB, RS-232/485, слот SNMP, Порт аварийного отключения EPO; Тип выходного соединения: клеммный терминал; t-раб.0…+40°С; 655x250x580 мм. | руб./шт | 395104.45 | 395104.45 | 395104.45
| 321062 | СИПБ20БД.10-31 | Источник бесперебойного питания трёхфазный On-line, чистая синусоида; P-нагр.20 кВА/20 кВт; 3 фазы U-вх.380/415 В (настраивается), 1 фаза U-вых.220/240 В (настраивается); Без АКБ(только под внешний бат.модуль БМСИПБ6-20БА); Защита от всплесков; ЖК дисплей, USB, RS-232/485, слот SNMP, Порт аварийного отключения EPO; Тип выходного соединения: клеммный терминал; t-раб.0…+40°С; 655x250x580 мм. | руб./шт | 410956.19 | 410956.19 | 410956.19
| 321078 | СИПБ6КД.10-31/БПС | Источник бесперебойного питания трёхфазный On-line, чистая синусоида; P-нагр.6000 ВА/6000 Вт; 3 фазы U-вх.380/415 В (настраивается), 1 фаза U-вых.220/240 В (настраивается) ; без АКБ (только под внешний бат. блок БМСИПБ6-10КД/РУ); Защита от всплесков ; ЖК дисплей, USB, RS-232, слот SNMP, Порт аварийного отключения EPO; Автоматическое включение оборудования при восстановлении электросети. "Холодный" старт - включение ИБП при отсутствии электропитания; Тип выходного соединения: клеммный терминал; монтаж в 19" шкафы; t-раб.0…+40°С; 131x443x580 мм. | руб./шт | 217961.33 | 217961.33 | 217961.33
NEW | 332801 | Штиль STR500SL-18 | Источник бесперебойного питания в стойку, on-line (с двойным преобразованием), чистая синусоида, 500 ВA (400 Вт); U-вх.220 В; встроенные аккумуляторы, 4х12В/9Ач, U-акб.24 В, I-заряд.5 А; ЖК-дисплей, светодиодные индикаторы, "холодный старт"; выходные разъёмы - IEC-320-C13 (3 шт.), EURO F-type с заземлением (1 шт.); высота 2U; IP20, t-раб.+5...+40°C, 89х440х465 мм | руб./шт | 39800 | 39800 | 39800
NEW | 333194 | Штиль STR300SL | Источник бесперебойного питания в стойку, on-line (с двойным преобразованием), чистая синусоида, 300 ВA (225 Вт); U-вх.220 В; встроенные аккумуляторы, 1х12В/9Ач, U-акб.12 В, I-заряд.1 А; светодиодные индикаторы, "холодный старт"; выходные разъёмы - IEC-320-C13 (3 шт.), EURO F-type с заземлением (1 шт.); высота 2U; IP20, t-раб.+5...+40°C, 89х440х350 мм | руб./шт | 24700 | 24700 | 24700
NEW | 333195 | Штиль STR300SL-27 | Источник бесперебойного питания в стойку, on-line (с двойным преобразованием), чистая синусоида, 300 ВA (225 Вт); U-вх.220 В; встроенные аккумуляторы, 3х12В/9Ач, U-акб.12 В, I-заряд.3 А; светодиодные индикаторы, "холодный старт"; выходные разъёмы - IEC-320-C13 (3 шт.), EURO F-type с заземлением (1 шт.); высота 2U; IP20, t-раб.+5...+40°C, 89х440х350 мм | руб./шт | 29940 | 29940 | 29940
NEW | 333196 | Штиль STR500SL | Источник бесперебойного питания в стойку, on-line (с двойным преобразованием), чистая синусоида, 500 ВA (400 Вт); U-вх.220 В; встроенные аккумуляторы, 2х12В/9Ач, U-акб.24 В, I-заряд.1 А; ЖК-дисплей, светодиодные индикаторы, "холодный старт"; выходные разъёмы - IEC-320-C13 (3 шт.), EURO F-type с заземлением (1 шт.); высота 2U; IP20, t-раб.+5...+40°C, 89х440х465 мм | руб./шт | 34570 | 34570 | 34570
6 |  | Бесперебойные с выходным напряжением 380 В
| 306940 | SVC GT33-100KLS | Источник бесперебойного питания On-Line, чистая синусоида; P-нагр.100кВА/90кВт, Вход:380В, AVR:304...478В, U-вых.380/400/415В±1%, Внешние АКБ(не входят в комплект), U-шина ±240(480В), I-зар.37.5А; выходные разъемы Клеммная колодка, Сенсорный LCD-дисплей, SNMP-слот, USB, RS-232, RS-485; IP20, t-раб.0...+40°С, 975х600х1150 мм . Напольный | USD/шт | 27386 | 27386 | 27386
| 306933 | SVC GT33-10KLS | Источник бесперебойного питания On-Line, чистая синусоида; P-нагр.10кВА/10кВт, Вход:380В, AVR:304...478В, U-вых.380/400/415В±1%, АКБ 4х12В/7(9)Ач(не входят в комплект), Возм.подкл.внешних АКБ, U-шина ±240(480В), I-зар.4.2А; выходные разъемы Клеммная колодка, LCD-дисплей, SNMP-слот, USB; IP20, t-раб.0...+40°С, 870х250х715 мм . Напольный | USD/шт | 5197 | 5197 | 5197
| 306934 | SVC GT33-15KLS | Источник бесперебойного питания On-Line, чистая синусоида; P-нагр.15кВА/15кВт, Вход:380В, AVR:304...478В, U-вых.380/400/415В±1%, АКБ 4х12В/7(9)Ач(не входят в комплект), Возм.подкл.внешних АКБ, U-шина ±240(480В), I-зар.6.25А; выходные разъемы Клеммная колодка, LCD-дисплей, SNMP-слот, USB; IP20, t-раб.0...+40°С, 870х250х715 мм . Напольный | USD/шт | 5953 | 5953 | 5953
| 306935 | SVC GT33-20KLS | Источник бесперебойного питания On-Line, чистая синусоида; P-нагр.20кВА/18кВт, Вход:380В, AVR:304...478В, U-вых.380/400/415В±1%, АКБ 4х12В/12Ач(не входят в комплект), Возм.подкл.внешних АКБ, U-шина ±240(480В), I-зар.7.5А; выходные разъемы Клеммная колодка, LCD-дисплей, SNMP-слот, USB; IP20, t-раб.0...+40°С, 760х350х1330 мм. Напольный | USD/шт | 9164 | 9164 | 9164
| 306936 | SVC GT33-30KLS | Источник бесперебойного питания On-Line, чистая синусоида; P-нагр.30кВА/27кВт, Вход:380В, AVR:304...478В, U-вых.380/400/415В±1%, АКБ 4х12В/12Ач(не входят в комплект), Возм.подкл.внешних АКБ, U-шина ±240(480В), I-зар.11.25А; выходные разъемы Клеммная колодка, LCD-дисплей, SNMP-слот, USB; IP20. Напольный | USD/шт | 9445 | 9445 | 9445
| 306937 | SVC GT33-40KLS | Источник бесперебойного питания On-Line, чистая синусоида; P-нагр.40кВА/36кВт, Вход:380В, AVR:304...478В, U-вых.380/400/415В±1%, АКБ 80х12В/12Ач(не входят в комплект), Возм.подкл.внешних АКБ, U-шина ±240(480В), I-зар.15А; выходные разъемы Клеммная колодка, LCD-дисплей, SNMP-слот, USB; IP20, t-раб.0...+40°С, 840х500х1400 мм. Напольный | USD/шт | 12418 | 12418 | 12418
| 306938 | SVC GT33-60KLS | Источник бесперебойного питания On-Line, чистая синусоида; P-нагр.60кВА/54кВт, Вход:380В, AVR:304...478В, U-вых.380/400/415В±1%, Внешние АКБ(не входят в комплект), U-шина ±240(480В), I-зар.22.5А; выходные разъемы Клеммная колодка, Сенсорный LCD-дисплей, SNMP-слот, IP20, t-раб.0...+40°С, 978х600х950 мм. Напольный | USD/шт | 19361 | 19361 | 19361
| 306939 | SVC GT33-90KLS | Источник бесперебойного питания On-Line, чистая синусоида; P-нагр.90кВА/81кВт, Вход:380В, AVR:304...478В, U-вых.380/400/415В±1%, Внешние АКБ(не входят в комплект), U-шина ±240(480В), I-зар.33.75А; выходные разъемы Клеммная колодка, Сенсорный LCD-дисплей, SNMP-слот, USB, RS-232, RS-485; IP20, t-раб.0...+40°С, 980х600х1140 мм. Напольный | USD/шт | 27858 | 27858 | 27858
| 304504 | SKAT-UPS 10-3/3 (445) | Источник бесперебойного питания трёхфазный online; U-вх.380 В, возможность питания от генератора, U-вых.380/U-вых 380В, P-вых.10000 ВА (9000 Вт); необходимое количество батарей 16/18/20, АКБ 12 В/40 Ач; световая и звуковая индикация режимов работы, ЖК-дисплей; RS 232, USB, 2 порта для платы релейного интерфейса или SNMP-модуля, коммуникационный порт типа "СК"; функция удаленного аварийного отключения выходного напряжения (EPO); параллельная работа до 4-х устройств; IP20, t-раб.0...+40°С, 250х608х655 мм | руб./шт | 524220 | 524220 | 524220
| 304505 | SKAT-UPS 15-3/3 (529) | Источник бесперебойного питания трёхфазный online; U-вх.380 В, возможность питания от генератора, U-вых.380 В, P-вых.15000 ВА (13500 Вт); необходимое количество батарей 16/18/20, АКБ 12 В/40 Ач; световая и звуковая индикация режимов работы, ЖК-дисплей; RS 232, USB, 2 порта для платы релейного интерфейса или SNMP-модуля, коммуникационный порт типа "СК"; функция удаленного аварийного отключения выходного напряжения (EPO); параллельная работа до 4-х устройств; IP20, t-раб.0...+40°С, 250х608х655 мм | руб./шт | 574650 | 574650 | 574650
| 284808 | SKAT-UPS 20-3/3 (526) | Источник бесперебойного питания трехфазный, On-Line, синусоидальная форма выходного напряжения; U-вх.380 В, U-вых.380 В, P-ном. 20 кВА (18 кВт); под АКБ 12 В 40...250 Ач, количество аккумуляторов - 16/18/20; световая и звуковая индикация режимов работы, ЖК-дисплей; RS-232, USB, два порта для платы релейного интерфейса или SNMP-модуля CX 504, коммуникационный порт типа "сухой контакт"; наращивание мощности или резервирование параллельным включением до 4 устройств; IP20, t-раб.0...+40°С, 250х828х868 мм. | руб./шт | 620600 | 620600 | 620600
| 284809 | SKAT-UPS 30-3/3 (527) | Источник бесперебойного питания трехфазный, On-Line, синусоидальная форма выходного напряжения; U-вх.380 В, U-вых.380 В, P-ном. 30 кВА (27 кВт); под АКБ 12 В 40...250 Ач, количество аккумуляторов - 16/18/20; световая и звуковая индикация режимов работы, ЖК-дисплей; RS-232, USB, два порта для платы релейного интерфейса или SNMP-модуля CX 504, коммуникационный порт типа "сухой контакт"; наращивание мощности или резервирование параллельным включением до 4 устройств; IP20, t-раб.0...+40°С, 250х828х868 мм. | руб./шт | 751330 | 751330 | 751330
| 284810 | SKAT-UPS 40-3/3 (528) | Источник бесперебойного питания трехфазный, On-Line, синусоидальная форма выходного напряжения; U-вх.380 В, U-вых.380 В, P-ном. 40 кВА (36 кВт); под АКБ 12 В 40...250 Ач, количество аккумуляторов - 32/34/36/38/40; световая и звуковая индикация режимов работы, ЖК-дисплей; RS-232, USB, два порта для платы релейного интерфейса или SNMP-модуля CX 504, коммуникационный порт типа "сухой контакт"; наращивание мощности или резервирование параллельным включением до 4 устройств; IP20, t-раб.0...+40°С, 250х828х868 мм. | руб./шт | 921420 | 921420 | 921420
| 321784 | VGD-II-10K33 (473938) | Источник бесперебойного питания On-line, 10 кВА; нагрузка 10 кВт, U-вх. 304-478В АС; чистая синусоидальная волна; ЖК дисплей, SNMP карта, RS-232/RS485, USB, EPO; вход/выход клеммная колодка; защита от перезаряда, перенапряжения, короткого замыкания, АКБ 12В/7Ач - 40 шт поставляются отдельно; 0...+40°C, 250х840х715 мм. | руб./шт | 631528.61 | 631528.61 | 631528.61
| 321770 | VGD-II-120K33 (1033901) | Источник бесперебойного питания On-line, 120 кВА; нагрузка 120 кВт; U-вх. 305-478В АС; чистая синусоидальная волна; ЖК дисплей, SNMP карта, RS-232/RS485, USB, EPO; вход/выход клеммная колодка; защита от перезаряда, перенапряжения, короткого замыкания, без АКБ, требуется подключение подключения внешних батарейных кабинетов; 0...+40°C, 600х980х1400 мм. | руб./шт | 4042436.43 | 4042436.43 | 4042436.43
| 321769 | VGD-II-120K33 b/f pr.(1580721) | Источник бесперебойного питания On-line, 120 кВА; нагрузка 120 кВт; U-вх. 305-478В АС; чистая синусоидальная волна; ЖК дисплей, SNMP карта, RS-232/RS485, USB, EPO; вход/выход клеммная колодка; защита от перезаряда, перенапряжения, короткого замыкания, без АКБ, требуется подключение подключения внешних батарейных кабинетов, установлены доп.автоматы защиты от обратного тока; 0...+40°C, 600х980х1400 мм. | руб./шт | 3823788.06 | 3823788.06 | 3823788.06
| 321771 | VGD-II-150K33 (1033964) | Источник бесперебойного питания On-line, 150 кВА; нагрузка 150 кВт; U-вх. 305-478В АС; чистая синусоидальная волна; ЖК дисплей, SNMP карта, RS-232/RS485, USB, EPO; вход/выход клеммная колодка; защита от перезаряда, перенапряжения, короткого замыкания, без АКБ, требуется подключение подключения внешних батарейных кабинетов; 0...+40°C, 650х960х1600 мм. | руб./шт | 4550382.63 | 4550382.63 | 4550382.63
| 321785 | VGD-II-15K33 (473935) | Источник бесперебойного питания On-line, 15 кВА; нагрузка 15 кВт, U-вх. 304-478В АС; чистая синусоидальная волна; ЖК дисплей, SNMP карта, RS-232/RS485, USB, EPO; вход/выход клеммная колодка; защита от перезаряда, перенапряжения, короткого замыкания, АКБ 12В/7Ач - 40 шт поставляются отдельно; 0...+40°C, 250х840х715 мм. | руб./шт | 796410.71 | 796410.71 | 796410.71
| 321786 | VGD-II-15K33RM (1119228) | Источник бесперебойного питания On-line, 15 кВА; нагрузка 15 кВт, 3U, U-вх. 304-478В АС; чистая синусоидальная волна; ЖК дисплей, SNMP карта, RS-232/RS485, USB, EPO; вход/выход клеммная колодка; защита от перезаряда, перенапряжения, короткого замыкания, требуется подключение внешних батарей VGD-II-33RM; 0...+40°C, 438х750х130 мм. | руб./шт | 697378.12 | 697378.12 | 697378.12
| 321772 | VGD-II-180M33 (1183203) | Источник бесперебойного питания On-line, 180 кВА; нагрузка 180 кВт; 6xVGD-II-PM30M силовых модуля, U-вх. 304-478В АС; чистая синусоидальная волна; ЖК дисплей, SNMP карта, RS-232/RS485, USB, EPO; вход/выход клеммная колодка; защита от перезаряда, перенапряжения, короткого замыкания, без АКБ, требуется подключение подключения внешних батарейных кабинетов; 0...+40°C, 600х1000х1600 мм. | руб./шт | 1932368.88 | 1932368.88 | 1932368.88
| 321773 | VGD-II-20K33 (1198595) | Источник бесперебойного питания On-line, 20 кВА; нагрузка 20 кВт, U-вх. 304-478В АС; чистая синусоидальная волна; ЖК дисплей, SNMP карта, RS-232/RS485, USB, EPO; вход/выход клеммная колодка; защита от перезаряда, перенапряжения, короткого замыкания, АКБ 12В/12Ач - 40 шт поставляются отдельно; 0...+40°C, 350х738х1335 мм. | руб./шт | 1215174.24 | 1215174.24 | 1215174.24
| 321774 | VGD-II-20R33 (1795543) | Источник бесперебойного питания On-line, 20 кВА; нагрузка 20 кВт; 2xVGD-II-PM10R силовых модуля, U-вх. 304-478В АС; чистая синусоидальная волна; ЖК дисплей, SNMP карта, RS-232/RS485, USB, EPO; вход/выход клеммная колодка; защита от перезаряда, перенапряжения, короткого замыкания, без АКБ, требуется подключение подключения внешних батарейных кабинетов; 0...+40°C, 485х697х398 мм. | руб./шт | 506796.21 | 506796.21 | 506796.21
| 321775 | VGD-II-30K33 (1216795) | Источник бесперебойного питания On-line, 30 кВА; нагрузка 30 кВт, U-вх. 304-478В АС; чистая синусоидальная волна; ЖК дисплей, SNMP карта, RS-232/RS485, USB, EPO; вход/выход клеммная колодка; защита от перезаряда, перенапряжения, короткого замыкания, АКБ 12В/12Ач - 40 шт поставляются отдельно; 0...+40°C, 350х738х1335 мм. | руб./шт | 1396489.55 | 1396489.55 | 1396489.55
| 321776 | VGD-II-30R33 (1795960) | Источник бесперебойного питания On-line, 30 кВА; нагрузка 30 кВт; 2xVGD-II-PM15R силовых модуля, U-вх. 304-478В АС; чистая синусоидальная волна; ЖК дисплей, SNMP карта, RS-232/RS485, USB, EPO; вход/выход клеммная колодка; защита от перезаряда, перенапряжения, короткого замыкания, без АКБ, требуется подключение подключения внешних батарейных кабинетов; 0...+40°C, 485х967х398 мм. | руб./шт | 621912.01 | 621912.01 | 621912.01
| 321787 | VGD-II-40K33 (473320) | Источник бесперебойного питания On-line, 40 кВА; нагрузка 40 кВт, U-вх. 304-478В АС; чистая синусоидальная волна; ЖК дисплей, SNMP карта, RS-232/RS485, USB, EPO; вход/выход клеммная колодка; защита от перезаряда, перенапряжения, короткого замыкания, АКБ 12В/12Ач - 80 шт поставляются отдельно; 0...+40°C, 500х840х1400 мм. | руб./шт | 1565771.62 | 1565771.62 | 1565771.62
| 321777 | VGD-II-60K33 (1198589) | Источник бесперебойного питания On-line, 60 кВА; нагрузка 60 кВт; U-вх. 304-478В АС; чистая синусоидальная волна; ЖК дисплей, SNMP карта, RS-232/RS485, USB, EPO; вход/выход клеммная колодка; защита от перезаряда, перенапряжения, короткого замыкания, без АКБ, требуется подключение подключения внешних батарейных кабинетов; 0...+40°C, 600х980х950 мм. | руб./шт | 2140267.32 | 2140267.32 | 2140267.32
| 321778 | VGD-II-60K33 b/f pr.(1580719) | Источник бесперебойного питания On-line, 60 кВА; нагрузка 60 кВт; U-вх. 304-478В АС; чистая синусоидальная волна; ЖК дисплей, SNMP карта, RS-232/RS485, USB, EPO; вход/выход клеммная колодка; защита от перезаряда, перенапряжения, короткого замыкания, без АКБ, требуется подключение подключения внешних батарейных кабинетов, установлены доп.автоматы защиты от обратного тока; 0...+40°C, 600х980х950 мм. | руб./шт | 2184266.99 | 2184266.99 | 2184266.99
| 321779 | VGD-II-80K33 (1033895) | Источник бесперебойного питания On-line, 80 кВА; нагрузка 80 кВт; U-вх. 304-478В АС; чистая синусоидальная волна; ЖК дисплей, SNMP карта, RS-232/RS485, USB, EPO; вход/выход клеммная колодка; защита от перезаряда, перенапряжения, короткого замыкания, без АКБ, требуется подключение подключения внешних батарейных кабинетов; 0...+40°C, 600х980х1150 мм. | руб./шт | 3062177.09 | 3062177.09 | 3062177.09
| 321780 | VGD-II-90R33 (1193969) | Источник бесперебойного питания On-line, 90 кВА; нагрузка 90 кВт; 6xVGD-II-PM15R силовых модуля, U-вх. 304-478В АС; чистая синусоидальная волна; ЖК дисплей, SNMP карта, RS-232/RS485, USB, EPO; вход/выход клеммная колодка; защита от перезаряда, перенапряжения, короткого замыкания, без АКБ, требуется подключение подключения внешних батарейных кабинетов; 0...+40°C, 485х751х1033 мм. | руб./шт | 1414572.75 | 1414572.75 | 1414572.75
| 321781 | VGD-II-PM10R (1794328) | Источник бесперебойного питания On-line, 10 кВА; нагрузка 10 кВт, U-вх. 304-478В АС; чистая синусоидальная волна; ЖК дисплей, SNMP карта, RS-232/RS485, USB, EPO; вход/выход клеммная колодка; защита от перезаряда, перенапряжения, короткого замыкания, без АКБ, требуется подключение подключения внешних батарейных кабинетов; 0...+40°C, 436х590х85 мм. | руб./шт | 461979.88 | 461979.88 | 461979.88
| 321782 | VGD-II-PM15R (1611345) | Источник бесперебойного питания On-line, 15 кВА; нагрузка 15 кВт, U-вх. 304-478В АС; чистая синусоидальная волна; ЖК дисплей, SNMP карта, RS-232/RS485, USB, EPO; вход/выход клеммная колодка; защита от перезаряда, перенапряжения, короткого замыкания, без АКБ, требуется подключение подключения внешних батарейных кабинетов; 0...+40°C, 436х590х85 мм. | руб./шт | 516529.47 | 516529.47 | 516529.47
| 321783 | VGD-II-PM25M (1183176) | Источник бесперебойного питания On-line, 25 кВА; нагрузка 25 кВт, U-вх. 304-478В АС; чистая синусоидальная волна; ЖК дисплей, SNMP карта, RS-232/RS485, USB, EPO; вход/выход клеммная колодка; защита от перезаряда, перенапряжения, короткого замыкания, без АКБ, требуется подключение подключения внешних батарейных кабинетов; 0...+40°C, 460х790х134 мм. | руб./шт | 860510.23 | 860510.23 | 860510.23
7 |  | Источники питания для котлов
| 263882 | Teplocom-100+ (507) | Источник бесперебойного питания для котельной автоматики, On-Line; U-вх.185...245 В, U-вых.220 В, P-нагр.100 ВА (80 Вт), под АКБ 12 В 12 Ач (до 65 Ач), защита от глубокого разряда, защита от перегрузки, индикация режимов работы, IP20, 175х110х225 мм | руб./шт | 15600 | 15600 | 15600
| 222048 | TEPLOCOM-1000 (466) | Источник бесперебойного электропитания; U-вх.155...295В, U-вых.220В, I-нагр.3.6А(номинальный), P-нагр.1000ВА/800Вт; рекомендуемый аккумулятор 12 В/40 Ач 2 шт, световая индикация режимов работы, t-раб.-10...+40°С, 449х336х97мм | руб./шт | 55330 | 55330 | 55330
| 257891 | Teplocom-250+ (495) | Источник бесперебойного питания для котла отопления, чистая синусоида; P-нагр.250 ВА/200 Вт; U-вх.185…245 В, под один АКБ 12 В 17…40 А·ч, I-заряд.1.3 А; световаяиндикация режимов работы; IP20, t-раб.-10…+40°C, 333х230х246 мм. Корпус металло-пластиковый. | руб./шт | 20680 | 20680 | 20680
| 257892 | Teplocom-250+17 (496) | Источник бесперебойного питания для котла отопления, чистая синусоида; P-нагр.250 ВА/200 Вт; U-вх.185…245 В, встроенный АКБ 12 В 17 А·ч, I-заряд.1.3 А; световая индикация режимов работы; IP20, t-раб.-10…+40°C, 333х230х246 мм. Корпус металло-пластиковый. | руб./шт | 27360 | 27360 | 27360
| 257893 | Teplocom-250+26 (497) | Источник бесперебойного питания для котла отопления, чистая синусоида; P-нагр.250 ВА/200 Вт; U-вх.185…245 В, встроенный АКБ 12 В 26 А·ч, I-заряд.1.3 А; световая индикация режимов работы; IP20, t-раб.-10…+40°C, 333х230х246 мм. Корпус металло-пластиковый. | руб./шт | 30740 | 30740 | 30740
| 257894 | Teplocom-250+40 (498) | Источник бесперебойного питания для котла отопления, чистая синусоида; P-нагр.250 ВА/200 Вт; U-вх.185…245 В, встроенный АКБ 12 В 40 А·ч, I-заряд.1.3 А; световая индикация режимов работы; IP20, t-раб.-10…+40°C, 333х230х246 мм. Корпус металло-пластиковый. | руб./шт | 34090 | 34090 | 34090
| 222207 | TEPLOCOM-300 (318) | Источник бесперебойного питания для котла отопления, чистая синусоида; P-нагр.300 ВА/200 Вт; U-вх.180…245 В, под внешние АКБ 12 В 26…200 А·ч, I-заряд.3.5 А; LCD-экран, световая индикация режимов работы; IP20, t-раб.0…+40°C, 445х195х97 мм. | руб./шт | 27890 | 27890 | 27890
| 263881 | Teplocom-50+ (506) | Источник бесперебойного питания для котельной автоматики On-Line; P-нагр.50 ВА/40 Вт; U-вх.180…250 В, под один АКБ 12 В 7 А·ч, I-заряд.0.5 А; световая индикация режимов работы; IP20, t-раб.0…+40°C, 235х110х225 мм. | руб./шт | 10880 | 10880 | 10880
| 284807 | TEPLOCOM-500+ (517) | Источник бесперебойного питания для систем отопления со встроенным стабилизатором напряжения (Line-Interactive), чистый синус; U-вх.140...275 В, U-вых.220 В, P-ном.500 ВА (350 Вт); под один аккумулятор 12 В 26...40 Ач (внутренний) или 12 В 26...200 Ач (внешний); экран индикации; защита АКБ от глубокого разряда, защита от перегрузки; IP20, t-раб.0...+40°С, 330х230х244 мм. Настенная или настольная установка. | руб./шт | 27050 | 27050 | 27050
| 250276 | TEPLOCOM-600 (319) | Источник бесперебойного питания для котла отопления, чистая синусоида; P-нагр.600 ВА/450 Вт; U-вх.185…245 В, под два АКБ 12 В 40…120 А·ч, I-заряд.2…3 А; световая индикация режимов работы; IP20, t-раб.0…+40°C, 415х225х105 мм. | руб./шт | 33200 | 33200 | 33200
| 298251 | SMP350EI | Источник бесперебойного питания для систем отопления; 350 ВА(200 Вт), U-вх.100…280 В, встроенный АКБ 12 В; выходной разъем Schuko 1 шт.; t-раб.0…+40°С, 205x113x146 мм. | руб./шт | 10762.77 | 10762.77 | 10762.77
| 298252 | SMP550EI | Источник бесперебойного питания для систем отопления; 550 ВА(300 Вт), U-вх.100…280 В, встроенный АКБ 12 В; выходной разъем Schuko 1 шт.; t-раб.0…+40°С, 205x113x146 мм. | руб./шт | 12197.81 | 12197.81 | 12197.81
| 298253 | SMP750EI | Источник бесперебойного питания для систем отопления; 750 ВА(375 Вт), U-вх.100…280 В, встроенный АКБ 12 В; выходной разъем Schuko 1 шт.; t-раб.0…+40°С, 205x113x146 мм. | руб./шт | 16024.57 | 16024.57 | 16024.57
| 251712 | Teplocom GF (321) | Устройство сопряжения для подключения газового котла к сетям переменного тока без заземления, напряжение питания от сети переменного тока частотой 50 Гц 220 В, номинальная мощность 200 ВА, степень защиты IP20, диапазон рабочих температур +5...+40°С, габаритные размеры 170х215х105 мм | руб./шт | 8550 | 8550 | 8550
8 |  | Резервные с выходным напряжением 12 В
| 8086 | СКАТ-1200Р20 (СКАТ ИРП-12/5-26) (45) | Резервный источник питания (устройство заряда аккумуляторных батарей); U-вх.170…250 В, U-вых.9.5…14 В, суммарный выходной ток при наличии основного питания не более 5 А, суммарный выходной ток при отсутствии основного питания не более 20 А; под АКБ 12 В 17(26) А·ч; световая индикация режимов работы, диагностические выходы типа "сухой контакт", защита от короткого замыкания, защита аккумулятора от глубокого разряда; t-раб.-10…+40°С, 295х215х158 мм | руб./шт | 15900 | 15900 | 15900
9 |  | Резервные с выходным напряжением 24 В
| 8087 | СКАТ-2400Р20 (СКАТ ИРП-24/3,5-2x17) (50) | Резервный источник питания (устройство заряда аккумуляторных батарей); U-вх.170…250 В, U-вых.20…27.8 В, суммарный выходной ток при наличии основного питания не более 3 А, суммарный выходной ток при отсутствии основного питания не более 20 А; под АКБ 12 В 17(26) А·ч; световая индикация режимов работы, диагностические выходы типа "сухой контакт", защита от короткого замыкания, защита аккумулятора от глубокого разряда; t-раб.-10…+40°С, 425х395х155 мм | руб./шт | 20250 | 20250 | 20250
10 |  | Аккумуляторы и термостаты
10.1 |  | Аккумуляторы и термостаты
| 325938 | A.ETALON AHRX 12-12-52W | Свинцово-кислотный, герметичный аккумулятор, 12В/12 Ач, ножевые клеммы 6.35 мм F2 (Faston), 151х98х95 мм, 3.9 кг | USD/шт | 47.7 | 47.28 | 46.86
| 325939 | A.ETALON AHRX 12-260W (55) | Свинцово-кислотный, герметичный аккумулятор, 12В/55 Ач, резьба под болт М6, 229х138х208 мм, 17.6 кг | USD/шт | 209.25 | 208.48 | 207.7
| 325940 | A.ETALON AHRX 12-360W (75) | Свинцово-кислотный, герметичный аккумулятор, 12В/75 Ач, резьба под болт М6, 258х168х210 мм, 24.9 кг | USD/шт | 293.1 | 290.53 | 287.95
| 325941 | A.ETALON AHRX 12-500W (100) | Свинцово-кислотный, герметичный аккумулятор, 12В/100 Ач, резьба под болт М6, 330х173х215 мм, 32 кг | USD/шт | 371.25 | 368.81 | 366.37
| 325942 | A.ETALON AHRX 12-550W (120) | Свинцово-кислотный, герметичный аккумулятор, 12В/120 Ач, резьба под болт М8, 410х176х224 мм, 36.7 кг | USD/шт | 399 | 395.57 | 392.14
| 325943 | A.ETALON AHRX 12-630W (140) | Свинцово-кислотный, герметичный аккумулятор, 12В/140 Ач, резьба под болт М8, 341х173х279 мм, 41.7 кг | USD/шт | 477 | 472.25 | 467.5
| 325944 | A.ETALON AHRX 12-670W (150) | Свинцово-кислотный, герметичный аккумулятор, 12В/150 Ач, резьба под болт М8, 482х170х240 мм, 45 кг | USD/шт | 524.7 | 518.88 | 513.06
| 325971 | A.ETALON AHRX 12-820W (120) | Свинцово-кислотный, герметичный аккумулятор, 12В/200 Ач, резьба под болт М8, 522х238х218 мм, 67.5 кг | USD/шт | 693.9 | 684.65 | 675.4
| 325945 | A.ETALON AHRX 12-9-36W | Свинцово-кислотный, герметичный аккумулятор, 12В/9 Ач, ножевые клеммы 6.35 мм F2 (Faston), 151х65х94 мм, 2.6 кг | USD/шт | 33.15 | 32.86 | 32.56
| 270650 | APCRBC105 | Свинцово-кислотный, герметичный аккумулятор, 12В/5,5Ач, 165x108x572мм, 24,55 кг(комплект 8 аккумуляторов). | USD/шт | 799.2 | 799.2 | 799.2
| 265218 | APCRBC106 | Свинцово-кислотный, герметичный аккумулятор, 12В/6Ач, 102x48x140мм, 2,5 кг. | USD/шт | 71.28 | 71.28 | 71.28
| 304584 | APCRBC110 | Батарейный модуль: свинцово-кислотная батарея, 1х12Вх7Ач. Совместим с ИБП BE550G/BE550G-CN/LM/BE550R/BE550R-CN/R650CI/AS/RS | USD/шт | 53.89 | 53.89 | 53.89
| 272157 | APCRBC113 | Свинцово-кислотный, герметичный аккумулятор, 12В/7Ач,133x102x152мм, 24,27 кг (комплект 2 аккумулятора). | USD/шт | 124.2 | 124.2 | 124.2
| 272158 | APCRBC123 | Свинцово-кислотный, герметичный аккумулятор, 12В/7Ач, 76х152х203мм, 5,2 кг (комплект 2 аккумулятора). | USD/шт | 205.2 | 205.2 | 205.2
| 272159 | APCRBC124 | Свинцово-кислотный, герметичный аккумулятор, 12В/9Ач, 76х152х203мм, 5,6 кг (комплект 4 аккумулятора). | USD/шт | 214.92 | 214.92 | 214.92
| 283623 | APCRBC133 | Батарейный модуль: свинцово-кислотная батарея, 4х12Вх9Ач. Совместим с ИБП SMT1500RM2U/SMT1500RM2UTW/SMT1500RMI2U/SMT1500RMUS. | USD/шт | 626.4 | 626.4 | 626.4
| 255365 | APCRBC140 | Свинцово-кислотный, герметичный аккумулятор, 192В/5,5Ач, 122x197x597мм, 34,55 кг (комплект 16 аккумуляторов). | USD/шт | 1155.6 | 1155.6 | 1155.6
NEW | 330889 | B.B. Battery BC 12-12 | Свинцово-кислотный, герметичный аккумулятор, 12В/12Ач, ножевые клеммы T2(6.35мм), 151х98х94 мм, 3.35 кг. Срок службы 5…7 лет | USD/шт | 54.5 | 53.14 | 51.78
NEW | 330890 | B.B. Battery BC 17-12 | Свинцово-кислотный, герметичный аккумулятор, 12В/17Ач, клеммы B1(М5 болт и гайка), 181х76х166 мм, 5.62 кг. Срок службы 5…7 лет | USD/шт | 78 | 76.05 | 74.1
NEW | 330888 | B.B. Battery BC 7,2-12 | Свинцово-кислотный, герметичный аккумулятор, 12В/7.2Ач, ножевые клеммы T2(6.35мм), 151х65х94 мм, 2.2 кг. Срок службы 5…7 лет | USD/шт | 30 | 29.25 | 28.5
NEW | 330895 | B.B. Battery HR 1234W | Свинцово-кислотный, герметичный аккумулятор, 12В/184.4 Вт/блок, ножевые клеммы T1(4.7мм), 151х65х100 мм, 2.6 кг. Срок службы 10 лет | USD/шт | 45 | 43.88 | 42.75
NEW | 330896 | B.B. Battery HR 15-12 | Свинцово-кислотный, герметичный аккумулятор, 12В/360 Вт/блок, ножевые клеммы T2(6.35мм), 151х98х94 мм, 4.2 кг. Срок службы 10 лет | USD/шт | 75.3 | 73.42 | 71.54
NEW | 330897 | B.B. Battery HR 22-12 | Свинцово-кислотный, герметичный аккумулятор, 12В/528 Вт/блок, клеммы B1(М5 болт и гайка), 181х76х166 мм, 6.5 кг. Срок службы 10 лет | USD/шт | 120.2 | 117.2 | 114.19
NEW | 330898 | B.B. Battery HR 33-12 | Свинцово-кислотный, герметичный аккумулятор, 12В/792 Вт/блок, клеммы L1(М8×1.25), 175х166х125 мм, 10 кг. Срок службы 10 лет | USD/шт | 172.8 | 168.48 | 164.16
NEW | 330892 | B.B. Battery HR 4-12 | Свинцово-кислотный, герметичный аккумулятор, 12В/96 Вт/блок, ножевые клеммы T2(6.35мм), 134х67х60 мм, 1.4 кг. Срок службы 10 лет | USD/шт | 30.9 | 30.13 | 29.36
NEW | 330893 | B.B. Battery HR 5.8-12 | Свинцово-кислотный, герметичный аккумулятор, 12В/139 Вт/блок, ножевые клеммы T2(6.35мм), 90х70х102 мм, 1.88 кг. Срок службы 10 лет | USD/шт | 31.6 | 30.81 | 30.02
NEW | 330894 | B.B. Battery HR 6-12 | Свинцово-кислотный, герметичный аккумулятор, 12В/144 Вт/блок, ножевые клеммы T2(6.35мм), 151х51х94 мм, 2.1 кг. Срок службы 10 лет | USD/шт | 40.4 | 39.39 | 38.38
NEW | 266307 | B.B. Battery HR 9-12 | Свинцово-кислотный, герметичный аккумулятор, 12В/126 Вт/блок, ножевые клеммы T2(6.35мм), 151х65х94 мм, 2.75 кг. Срок службы 10 лет | USD/шт | 47.4 | 46.22 | 45.03
NEW | 330891 | B.B. Battery HR 9-6 | Свинцово-кислотный, герметичный аккумулятор, 6В/108 Вт/блок, ножевые клеммы T2(6.35мм), 151х34х94 мм, 1.4 кг. Срок службы 10 лет | USD/шт | 29.2 | 28.47 | 27.74
| 325946 | B.ETALON BHR 12-18 | Свинцово-кислотный, герметичный аккумулятор, 12В/18 Ач, резьба под болт М5, 181х77х167 мм, 5.8 кг | USD/шт | 63.48 | 62.64 | 61.79
| 325947 | B.ETALON BHR 12-5 | Свинцово-кислотный, герметичный аккумулятор, 12В/5 Ач, ножевые клеммы 6.35 мм F2 (Faston), 90х70х101 мм, 1.73 кг | USD/шт | 21.9 | 21.61 | 21.32
| 325948 | B.ETALON BHR 12-7,2 | Свинцово-кислотный, герметичный аккумулятор, 12В/7.2 Ач, ножевые клеммы 6.35 мм F2 (Faston), 151х65х94 мм, 2.35 кг | USD/шт | 26.04 | 25.7 | 25.35
| 325949 | B.ETALON BHR 12-9 34W | Свинцово-кислотный, герметичный аккумулятор, 12В/9 Ач, ножевые клеммы 6.35 мм F2 (Faston), 151х65х94 мм, 2.5 кг | USD/шт | 30.3 | 29.9 | 29.49
| 325950 | B.ETALON BHRL 12-28 | Свинцово-кислотный, герметичный аккумулятор, 12В/28 Ач, резьба под болт М5, 166х126х175 мм, 8.8 кг | USD/шт | 91.5 | 90.28 | 89.06
| 325502 | B.ETALON BHRL 12-40 | Свинцово-кислотный, герметичный аккумулятор, 12В/40 Ач, резьба под болт М6, 198х166х170 мм, 14 кг | USD/шт | 166.95 | 164.73 | 162.5
| 325951 | B.ETALON BHRL 12-65 | Свинцово-кислотный, герметичный аккумулятор, 12В/65 Ач, резьба под болт М6, 350х166х179 мм, 22 кг | USD/шт | 263.93 | 260.41 | 256.89
| 325969 | B.ETALON BHRL 12-80 | Свинцово-кислотный, герметичный аккумулятор, 12В/80 Ач, резьба под болт М6, 350х167х179 мм, 23.4 кг | USD/шт | 299.7 | 295.71 | 291.71
| 325970 | B.ETALON BHRL 12-90 | Свинцово-кислотный, герметичный аккумулятор, 12В/90 Ач, резьба под болт М8, 306х169х210 мм, 26.5 кг | USD/шт | 305.28 | 301.21 | 297.14
| 325952 | C.ETALON CHR 12-12 | Свинцово-кислотный, герметичный аккумулятор, 12В/12 Ач, ножевые клеммы 6.35 мм F2 (Faston), 151х98х94 мм, 3.6 кг | USD/шт | 38.63 | 38.12 | 37.6
| 325953 | C.ETALON CHR 12-17 | Свинцово-кислотный, герметичный аккумулятор, 12В/17 Ач, резьба под болт М5, 181х77х167 мм, 5.5 кг | USD/шт | 55.2 | 54.47 | 53.73
| 325954 | C.ETALON CHR 12-26 | Свинцово-кислотный, герметичный аккумулятор, 12В/26 Ач, резьба под болт М5, 166х175х125 мм, 9 кг | USD/шт | 90.6 | 89.39 | 88.18
| 325963 | C.ETALON CHR 12-5 | Свинцово-кислотный, герметичный аккумулятор, 12В/5 Ач, ножевые клеммы 6.35 мм F2 (Faston), 90х70х101 мм, 1.55 кг | USD/шт | 18.83 | 18.58 | 18.33
| 325955 | C.ETALON CHR 12-7,2 | Свинцово-кислотный, герметичный аккумулятор, 12В/7.2 Ач, ножевые клеммы 6.35 мм F2 (Faston), 151х65х94 мм, 2.2 кг | USD/шт | 22.65 | 22.35 | 22.05
| 325962 | C.ETALON CHR 6-12 | Свинцово-кислотный, герметичный аккумулятор, 6В/12 Ач, ножевые клеммы 6.35 мм F2 (Faston), 151х50х94 мм, 1.6 кг | USD/шт | 17.85 | 17.61 | 17.37
| 325961 | C.ETALON CHR 6-7 | Свинцово-кислотный, герметичный аккумулятор, 6В/7 Ач, ножевые клеммы 6.35 мм F2 (Faston), 151х34х94 мм, 1.2 кг | USD/шт | 11.7 | 11.55 | 11.39
| 325956 | C.ETALON CHRL 12-100 | Свинцово-кислотный, герметичный аккумулятор, 12В/100 Ач, резьба под болт М6, 330х171х214 мм, 29.1 кг | USD/шт | 307.95 | 303.85 | 299.74
| 325957 | C.ETALON CHRL 12-200 | Свинцово-кислотный, герметичный аккумулятор, 12В/200 Ач, резьба под болт М8, 522х238х218 мм, 60.4 кг | USD/шт | 563.25 | 555.74 | 548.23
| 325968 | C.ETALON CHRL 12-250 | Свинцово-кислотный, герметичный аккумулятор, 12В/250 Ач, резьба под болт М8, 521х268х220 мм, 71.5 кг | USD/шт | 730.95 | 721.21 | 711.46
| 325964 | C.ETALON CHRL 12-33 | Свинцово-кислотный, герметичный аккумулятор, 12В/33 Ач, резьба под болт М6, 195х130х155 мм, 9.7 кг | USD/шт | 107.01 | 105.59 | 104.16
| 325965 | C.ETALON CHRL 12-40 | Свинцово-кислотный, герметичный аккумулятор, 12В/40 Ач, резьба под болт М6, 198х166х170 мм, 13.8 кг | USD/шт | 145.2 | 143.27 | 141.33
| 325958 | C.ETALON CHRL 12-55 | Свинцово-кислотный, герметичный аккумулятор, 12В/55 Ач, резьба под болт М6, 230х138х211 мм, 16.7 кг | USD/шт | 179.25 | 176.86 | 174.47
| 325966 | C.ETALON CHRL 12-65 | Свинцово-кислотный, герметичный аккумулятор, 12В/65 Ач, резьба под болт М6, 350х166х179 мм, 20.4 кг | USD/шт | 229.5 | 226.44 | 223.38
| 325967 | C.ETALON CHRL 12-75 | Свинцово-кислотный, герметичный аккумулятор, 12В/75 Ач, резьба под болт М6, 258х168х206 мм, 22.5 кг | USD/шт | 237.3 | 234.14 | 230.97
| 303360 | CSB EVX 12120 | Свинцово-кислотный, герметичный аккумулятор, 12В/12Ач, ножевые клеммы 6.35х7.95 мм (F2), 151х98х100,3мм, 3,83кг | руб./шт | 6066 | 6066 | 6066
| 303361 | CSB EVX 12170 | Свинцово-кислотный, герметичный аккумулятор, 12В/17Ач, под гайку и болт М5 (B3), 181х76,2х167мм, 5,67кг | руб./шт | 8415 | 8415 | 8415
| 303362 | CSB EVX 12200 | Свинцово-кислотный, герметичный аккумулятор, 12В/20Ач, под болт М5 (I1), 181х76,2х167мм, 6,7кг | руб./шт | 10989 | 10989 | 10989
| 303363 | CSB EVX 12260 | Свинцово-кислотный, герметичный аккумулятор, 12В/26Ач, под гайку и болт М5 (B1), 166х175х125мм, 8,65кг | руб./шт | 12429 | 12429 | 12429
| 303364 | CSB EVX 12300 | Свинцово-кислотный, герметичный аккумулятор, 12В/30Ач, под болт М5 (I1), 166х125х175мм, 10,4кг | руб./шт | 13122 | 13122 | 13122
| 303365 | CSB EVX 12340 | Свинцово-кислотный, герметичный аккумулятор, 12В/34Ач, под гайку и болт М6 (B5), 195,6х130х178,3мм, 10,77кг | руб./шт | 13581 | 13581 | 13581
| 303366 | CSB EVX 12400 | Свинцово-кислотный, герметичный аккумулятор, 12В/40Ач, под болт М6 (B8), 197х165х170,4мм, 13,2кг | руб./шт | 18504 | 18504 | 18504
| 303367 | CSB EVX 12520 | Свинцово-кислотный, герметичный аккумулятор, 12В/52Ач, под болт и гайку М6 (B4), 248х138,4х219,3мм, 18,3кг | руб./шт | 26244 | 26244 | 26244
| 303368 | CSB EVX 12650 | Свинцово-кислотный, герметичный аккумулятор, 12В/65Ач, под болт и гайку М6 (B4), 349,4х166х174,9мм, 22,2кг | руб./шт | 29187 | 29187 | 29187
| 303359 | CSB EVX 1272 | Свинцово-кислотный, герметичный аккумулятор, 12В/7,2Ач, ножевые клеммы 6.35х7.95 мм (F2), 150,9х64,8х98,6мм, 2,55кг | руб./шт | 3159 | 3159 | 3159
| 303369 | CSB EVX 12750 | Свинцово-кислотный, герметичный аккумулятор, 12В/75Ач, под болт и гайку М6 (B6), 277х168,5х232,5мм, 25,6кг | руб./шт | 34695 | 34695 | 34695
| 303297 | CSB GP 121000 | Свинцово-кислотный, герметичный аккумулятор, 12В/100Ач, под болт М6 (I2), 343х170х216,9мм, 30,6кг | руб./шт | 31275 | 31275 | 31275
| 236249 | CSB GP 12120 | Свинцово-кислотный, герметичный аккумулятор, 12В/12Ач, ножевые клеммы 6.35х7.95 мм (F2), 151х98х100,3мм, 3,67кг | руб./шт | 5148 | 5148 | 5148
| 236250 | CSB GP 12170 | Свинцово-кислотный, герметичный аккумулятор, 12В/17Ач, под гайку и болт М5 (B3), 181х76,2х167мм, 5,5кг | руб./шт | 6687 | 6687 | 6687
| 303292 | CSB GP 12200 | Свинцово-кислотный, герметичный аккумулятор, 12В/20Ач, под болт М5 (I1), 181х76,2х167мм, 6,4кг | руб./шт | 9405 | 9405 | 9405
| 303293 | CSB GP 12260 | Свинцово-кислотный, герметичный аккумулятор, 12В/26Ач, под болт М5 (I1), 166х175х125мм, 8,45кг | руб./шт | 11061 | 11061 | 11061
| 303294 | CSB GP 12340 | Свинцово-кислотный, герметичный аккумулятор, 12В/34Ач, под гайку и болт М6 (B5), 195,6х130х178,3мм, 10,48кг | руб./шт | 14292 | 14292 | 14292
| 303295 | CSB GP 12400 | Свинцово-кислотный, герметичный аккумулятор, 12В/40Ач, под болт М6 (I2), 197х165х170,4мм, 12,63кг | руб./шт | 15966 | 15966 | 15966
| 303287 | CSB GP 1245 | Свинцово-кислотный, герметичный аккумулятор, 12В/4,5Ач, ножевые клеммы 4.75х6.35 мм (F1), 92,8х69,9х107,7мм, 1,66кг | руб./шт | 2961 | 2961 | 2961
| 305712 | CSB GP 1245 F2 | Свинцово-кислотный, герметичный аккумулятор, 12В/4,5Ач, ножевые клеммы 7.95х6.35 мм (F2), 92,8х69,9х107,7мм, 1,66кг | руб./шт | 2961 | 2961 | 2961
| 303298 | CSB GP 1245(16W) | Свинцово-кислотный, герметичный аккумулятор, 12В/4,5Ач, ножевые клеммы 4.75х6.35 мм (F1), 90х70х106,1мм, 1,34кг | руб./шт | 2358 | 2358 | 2358
| 330121 | CSB GP 1245(16W) F2 | Свинцово-кислотный, герметичный аккумулятор, 12В/4,5 А*ч, ножевые клеммы 6.35х7.95 мм (F2), 90х70х106,1 мм, 1,34 кг | руб./шт | 2358 | 2358 | 2358
| 303296 | CSB GP 12650 | Свинцово-кислотный, герметичный аккумулятор, 12В/65Ач, под болт М6 (B4), 349,4х166х174,9мм, 20кг | руб./шт | 21753 | 21753 | 21753
| 201468 | CSB GP 1272 | Свинцово-кислотный, герметичный аккумулятор, 12В/7,2Ач, ножевые клеммы 4.75х6.35 мм (F1), 150,9х64,8х98,6мм, 2,4кг | руб./шт | 3078 | 3078 | 3078
| 303289 | CSB GP 1272 F2 | Свинцово-кислотный, герметичный аккумулятор, 12В/7,2Ач, ножевые клеммы 6.35х7.95 мм (F2), 150,9х64,8х98,6мм, 2,4кг | руб./шт | 3078 | 3078 | 3078
| 303299 | CSB GP 1272(25W) | Свинцово-кислотный, герметичный аккумулятор, 12В/6,5Ач, ножевые клеммы 6.35х7.95 мм (F2), 150,9х64,8х98,6мм, 1,84кг | руб./шт | 2610 | 2610 | 2610
| 303300 | CSB GP 1272(28W) | Свинцово-кислотный, герметичный аккумулятор, 12В/7,2Ач, ножевые клеммы 4.75х6.35 мм (F1), 150,9х64,8х98,6мм, 2,1кг | руб./шт | 2511 | 2511 | 2511
| 303301 | CSB GP 1272(28W) F2 | Свинцово-кислотный, герметичный аккумулятор, 12В/7,2Ач, ножевые клеммы 6.35х7.95 мм (F2), 150,9х64,8х98,6мм, 2,1кг | руб./шт | 2511 | 2511 | 2511
| 303286 | CSB GP 6120 | Свинцово-кислотный, герметичный аккумулятор, 6В/12Ач, ножевые клеммы 4.75х6.35 мм (F1), 151х50х100,5мм, 1,85кг | руб./шт | 2718 | 2718 | 2718
| 238488 | CSB GP 645 | Свинцово-кислотный, герметичный аккумулятор, 6В/4,5Ач, ножевые клеммы 4.75х6.35 мм (F1), 70х48х107,5мм, 0,84кг | руб./шт | 1359 | 1359 | 1359
| 303285 | CSB GP 672 | Свинцово-кислотный, герметичный аккумулятор, 6В/8,4Ач, ножевые клеммы 4.75х6.35 мм (F1), 151х34х100,7мм, 1,22кг | руб./шт | 2466 | 2466 | 2466
| 303310 | CSB GPL 121000 | Свинцово-кислотный, герметичный аккумулятор, 12В/100Ач, под болт М6 (I2), 343х170х216,9мм, 33,5кг | руб./шт | 35100 | 35100 | 35100
| 303303 | CSB GPL 12120 | Свинцово-кислотный, герметичный аккумулятор, 12В/12Ач, ножевые клеммы 6.35х7.95 мм (F2), 151х98х100,3мм, 4,1кг | руб./шт | 5697 | 5697 | 5697
| 303304 | CSB GPL 12260 | Свинцово-кислотный, герметичный аккумулятор, 12В/26Ач, под болт М5 (I1), 166х175х125мм, 8,3кг | руб./шт | 11997 | 11997 | 11997
| 303305 | CSB GPL 12400 | Свинцово-кислотный, герметичный аккумулятор, 12В/40Ач, под болт М6 (I2), 197х165х170,4мм, 14,5кг | руб./шт | 18513 | 18513 | 18513
| 303306 | CSB GPL 12520 | Свинцово-кислотный, герметичный аккумулятор, 12В/52Ач, под болт М6 (I2), 228х138,4х206,3мм, 17,2кг | руб./шт | 22653 | 22653 | 22653
| 303307 | CSB GPL 12650 | Свинцово-кислотный, герметичный аккумулятор, 12В/65Ач, под болт М6 (I2), 349,4х166х174,9мм, 20,8кг | руб./шт | 24273 | 24273 | 24273
| 303308 | CSB GPL 12800 | Свинцово-кислотный, герметичный аккумулятор, 12В/80Ач, под болт М6 (I2), 261х168,5х213,5мм, 25,6кг | руб./шт | 26316 | 26316 | 26316
| 303309 | CSB GPL 12880 | Свинцово-кислотный, герметичный аккумулятор, 12В/88Ач, под болт М6 (I2), 308,7х169х213,6мм, 29,7кг | руб./шт | 30708 | 30708 | 30708
| 236251 | CSB GPL 1272 F2 FR | Свинцово-кислотный, герметичный аккумулятор, 12В/7,2Ач, ножевые клеммы 6.35х7.95 мм (F2), 150,9х64,8х98,6мм, 2,6кг | руб./шт | 3456 | 3456 | 3456
| 303319 | CSB HR 12120W | Свинцово-кислотный, герметичный аккумулятор, 12В/30Ач, под болт М5 (I1), 166х125х175мм, 10,2кг | руб./шт | 13878 | 13878 | 13878
| 303320 | CSB HR 12120W FR | Свинцово-кислотный, герметичный аккумулятор, 12В/30Ач, под болт М5 (I1), 166х125х175мм, 10,2кг | руб./шт | 14193 | 14193 | 14193
| 303311 | CSB HR 1218W | Свинцово-кислотный, герметичный аккумулятор, 12В/4,5Ач, ножевые клеммы 6.35х7.95 мм (F2), 150,9х51х98,6мм, 1,53кг | руб./шт | 2916 | 2916 | 2916
| 303312 | CSB HR 1221W | Свинцово-кислотный, герметичный аккумулятор, 12В/5,5Ач, ножевые клеммы 6.35х7.95 мм (F2), 90х70х106,1мм, 1,8кг | руб./шт | 3033 | 3033 | 3033
| 303313 | CSB HR 1224W F2 F1 | Свинцово-кислотный, герметичный аккумулятор, 12В/6Ач, клеммы F2(+) и F1(-), 151х51х98,8мм, 1,95кг | руб./шт | 3492 | 3492 | 3492
| 303314 | CSB HR 1225W | Свинцово-кислотный, герметичный аккумулятор, 12В/6,25Ач, ножевые клеммы 6.35х7.95 мм (F2), 150,9х64,8х98,6мм, 1,97кг | руб./шт | 3568 | 3568 | 3568
| 303315 | CSB HR 1227W | Свинцово-кислотный, герметичный аккумулятор, 12В/7А·ч, ножевые клеммы 6.35х7.95 мм (F2), 90х70х106,1мм, 1,97кг | руб./шт | 3645 | 3645 | 3645
| 303316 | CSB HR 1234W | Свинцово-кислотный, герметичный аккумулятор, 12В/9Ач, ножевые клеммы 6.35х7.95 мм (F2), 150,9х64,8х98,6мм, 2,5кг | руб./шт | 3168 | 3168 | 3168
| 303317 | CSB HR 1251W | Свинцово-кислотный, герметичный аккумулятор, 12В/12,5Ач, ножевые клеммы 6.35х7.95 мм (F2), 151х98х100,3мм, 3,85кг | руб./шт | 6786 | 6786 | 6786
| 303318 | CSB HR 1290W | Свинцово-кислотный, герметичный аккумулятор, 12В/22,5Ач, под болт М5 (I1), 181х76,2х167мм, 6,8кг | руб./шт | 11997 | 11997 | 11997
| 303323 | CSB HRL 1210W FR | Свинцово-кислотный, герметичный аккумулятор, 12В/2,5Ач, ножевые клеммы 6.35х7.95 мм (F2), 178х34х70,5мм, 1,1кг | руб./шт | 3456 | 3456 | 3456
| 303325 | CSB HRL 1225W | Свинцово-кислотный, герметичный аккумулятор, 12В/6,25Ач, ножевые клеммы 6.35х7.95 мм (F2), 90х70х106,1мм, 1,95кг | руб./шт | 3852 | 3852 | 3852
| 303326 | CSB HRL 1225W FR | Свинцово-кислотный, герметичный аккумулятор, 12В/6,25Ач, ножевые клеммы 6.35х7.95 мм (F2), 90х70х106,1мм, 2,5кг | руб./шт | 3933 | 3933 | 3933
| 303328 | CSB HRL 1280W | Свинцово-кислотный, герметичный аккумулятор, 12В/20Ач, под болт М5 (I1), 181х76х165мм, 6,6кг | руб./шт | 11718 | 11718 | 11718
| 303329 | CSB HRL 1280W FR | Свинцово-кислотный, герметичный аккумулятор, 12В/20Ач, под болт М5 (I1), 181х76х165мм, 6,8кг | руб./шт | 12033 | 12033 | 12033
| 303322 | CSB HRL 634W FR | Свинцово-кислотный, герметичный аккумулятор, 6В/9Ач, ножевые клеммы 6.35х7.95 мм (F2), 150,9х34х98,6мм, 1,32кг | руб./шт | 3078 | 3078 | 3078
| 303715 | CSB HRL 1234W FR | Свинцово-кислотный, герметичный аккумулятор, 12В/9Ач, ножевые клеммы 6.35х7.95 мм (F2), 150,9х64,8х98,6мм, 2,7кг | руб./шт | 4059 | 4059 | 4059
| 303352 | CSB TPL 121000 FR | Свинцово-кислотный, герметичный аккумулятор, 12В/100Ач, под болт М6 (I2), 511,6х110х255,5мм, 38,3кг | руб./шт | 41463 | 41463 | 41463
| 303353 | CSB TPL 121000T | Свинцово-кислотный, герметичный аккумулятор, 12В/100Ач, под болт М6 (I2), 390х105х280мм, 34,8кг | руб./шт | 41805 | 41805 | 41805
| 303354 | CSB TPL 121250A FR | Свинцово-кислотный, герметичный аккумулятор, 12В/125Ач, под болт М6 (I2), 547х124,8х320,3мм, 44,7кг | руб./шт | 48753 | 48753 | 48753
| 303355 | CSB TPL 121600 FR | Свинцово-кислотный, герметичный аккумулятор, 12В/160Ач, под болт М6 (I2), 547х124,8х320,3мм, 54,8кг | руб./шт | 58500 | 58500 | 58500
| 303356 | CSB TPL 121700 FR | Свинцово-кислотный, герметичный аккумулятор, 12В/170Ач, под болт М6 (I2), 547х124,8х320,3мм, 57,4кг | руб./шт | 65691 | 65691 | 65691
| 303357 | CSB TPL 121800 FR | Свинцово-кислотный, герметичный аккумулятор, 12В/180Ач, под болт М6 (I2), 547х125,6х323мм, 55,1кг | руб./шт | 69705 | 69705 | 69705
| 303358 | CSB TPL 122000 FR | Свинцово-кислотный, герметичный аккумулятор, 12В/200Ач, под болт М6 (I2), 560х124х323мм, 59,7кг | руб./шт | 79830 | 79830 | 79830
| 303347 | CSB UPS 122406 | Свинцово-кислотный, герметичный аккумулятор, 12В/5Ач, ножевые клеммы 6.35х7.95 мм (F2), 150,9х51х98,6мм, 1,46кг | руб./шт | 2052 | 2052 | 2052
| 303348 | CSB UPS 123606 | Свинцово-кислотный, герметичный аккумулятор, 12В/7,5Ач, ножевые клеммы 6.35х7.95 мм (F2), 150,9х51х98,6мм, 1,97кг | руб./шт | 2394 | 2394 | 2394
| 303349 | CSB UPS 123607 | Свинцово-кислотный, герметичный аккумулятор, 12В/7,5Ач, ножевые клеммы 6.35х7.95 мм (F2), 150,9х64,8х98,6мм, 2кг | руб./шт | 2394 | 2394 | 2394
| 303350 | CSB UPS 12460 | Свинцово-кислотный, герметичный аккумулятор, 12В/9Ач, ножевые клеммы 6.35х7.95 мм (F2), 150,9х64,8х98,6мм, 2,5кг | руб./шт | 3249 | 3249 | 3249
| 303351 | CSB UPS 12580 | Свинцово-кислотный, герметичный аккумулятор, 12В/10,5Ач, ножевые клеммы 6.35х7.95 мм (F2), 150,9х64,8х98,6мм, 2,83кг | руб./шт | 4068 | 4068 | 4068
| 325383 | Delta CGD 1208 | Свинцово-кислотный, герметичный с добавление графена; 12 В/8 Ач, ножевые клеммы 6.35 мм (F2), 151х65х102 мм, 2.75 кг | руб./шт | 3328 | 3328 | 3328
| 300786 | Delta CGD 12100 | Свинцово-кислотный, герметичный с добавление графена; 12В/100Ач, клеммы под болт 8 мм, 330х173х212 мм, 30 кг | руб./шт | 37517 | 37517 | 37517
| 300784 | Delta CGD 1212 | Свинцово-кислотный, герметичный с добавление графена; 12В/12Ач, ножевые клеммы 6.35 мм (F2), 151х98х95 мм, 3.9 кг | руб./шт | 5606 | 5606 | 5606
| 300787 | Delta CGD 12200 | Свинцово-кислотный, герметичный с добавление графена; 12В/200Ач, клеммы под болт 8 мм, 522х238х218 мм, 62.5 кг | руб./шт | 68176 | 68176 | 68176
| 300785 | Delta CGD 1255 | Свинцово-кислотный, герметичный с добавление графена; 12В/55Ач, клеммы под болт 6 мм, 230х138х205 мм, 18 кг | руб./шт | 22968 | 22968 | 22968
| 237676 | Delta DT 12008 (T13) | Свинцово-кислотный, герметичный аккумулятор, 12В/0.8Ач, 97х28х63мм, 0,4кг | руб./шт | 942 | 942 | 942
| 228689 | Delta DT 12012 | Свинцово-кислотный, герметичный аккумулятор, 12В/1.2Ач, ножевые клеммы 4.8 мм (F1), 97х43х52мм, 0,58кг | руб./шт | 740 | 740 | 740
| 228690 | Delta DT 12022 | Свинцово-кислотный, герметичный аккумулятор, 12В/2.2Ач, ножевые клеммы 4.8 мм (F1), 178х35х60мм, 0,97кг | руб./шт | 1130 | 1130 | 1130
| 237668 | Delta DT 12032 | Свинцово-кислотный, герметичный аккумулятор, 12В/3.2Ач, ножевые клеммы 4.8 мм (F1), 135х67х61мм, 1,26кг | руб./шт | 1267 | 1267 | 1267
| 228691 | Delta DT 12045 | Свинцово-кислотный, герметичный аккумулятор, 12В/4.5Ач, ножевые клеммы 6.35 мм (F1), 90х70х101мм, 1,6кг | руб./шт | 1426 | 1426 | 1426
| 8064 | Delta DT 1207 | Свинцово-кислотный, герметичный аккумулятор, 12В/7Ач, ножевые клеммы 4.8 мм (F1), 151х65х95мм, 2,3кг | руб./шт | 1498 | 1498 | 1498
| 228697 | Delta DT 12100 | Свинцово-кислотный, герметичный аккумулятор, 12В/100Ач, клеммы под болт с гайкой 8 мм, 329х172х213мм, 31кг | руб./шт | 23492 | 23492 | 23492
| 8045 | Delta DT 1212 | Свинцово-кислотный, герметичный аккумулятор, 12В/12Ач, ножевые клеммы 6,35 мм (F2), 151х98х95мм, 3.7кг | руб./шт | 2894 | 2894 | 2894
| 245831 | Delta DT 12120 | Свинцово-кислотный, герметичный аккумулятор, 12В/120Ач, клеммы под болт 8 мм, 410х176х224мм, 32 кг | руб./шт | 24869 | 24869 | 24869
| 245832 | Delta DT 12150 | Свинцово-кислотный, герметичный аккумулятор, 12В/150Ач, клеммы под болт 8 мм, 486х171х243мм, 39,8кг | руб./шт | 35783 | 35783 | 35783
| 222367 | Delta DT 1218 | Свинцово-кислотный, герметичный аккумулятор, 12В/18Ач, клеммы под болт с гайкой 5.5 мм, 182х76х167мм, 5,8кг | руб./шт | 4118 | 4118 | 4118
| 245833 | Delta DT 12200 | Свинцово-кислотный, герметичный аккумулятор, 12В/200Ач, клеммы под болт 8 мм, 523х240х224 мм, 55,2кг | руб./шт | 44587 | 44587 | 44587
| 228692 | Delta DT 1226 | Свинцово-кислотный, герметичный аккумулятор, 12В/26Ач, клеммы под болт с гайкой 6 мм, 167х175х126мм, 8,8кг | руб./шт | 7048 | 7048 | 7048
| 228693 | Delta DT 1233 | Свинцово-кислотный, герметичный аккумулятор, 12В/33Ач, клеммы под болт с гайкой 8 мм, 196х131х155мм, 10,2кг | руб./шт | 8132 | 8132 | 8132
| 228694 | Delta DT 1240 | Свинцово-кислотный, герметичный аккумулятор, 12В/40Ач, клеммы под болт с гайкой 5.5 мм, 198х166х170мм, 13,8кг | руб./шт | 11014 | 11014 | 11014
| 228695 | Delta DT 1265 | Свинцово-кислотный, герметичный аккумулятор, 12В/65Ач, клеммы под болт с гайкой 6 мм, 350х167х179мм, 22кг | руб./шт | 17794 | 17794 | 17794
| 228696 | Delta DT 1275 | Свинцово-кислотный, герметичный аккумулятор, 12В/75Ач, клеммы под болт с гайкой 8 мм, 260х169х211мм, 23кг | руб./шт | 17993 | 17993 | 17993
| 276267 | Delta DT 4003 | Свинцово-кислотный, герметичный аккумулятор, 4В/0,3Ач, вывод под пайку 4 мм, 26х21х45мм, 0,4 кг | руб./шт | 126 | 126 | 126
| 236433 | Delta DT 401 | Свинцово-кислотный, герметичный аккумулятор, 4В/1Ач, 35х22х64мм, 0,104 кг | руб./шт | 239 | 239 | 239
| 237669 | Delta DT 4035 | Свинцово-кислотный, герметичный аккумулятор, 4В/3,5Ач, ножевые клеммы 4,8 мм (F1), 90х34х60мм, 0,44 кг | руб./шт | 806 | 806 | 806
| 237670 | Delta DT 4045 | Свинцово-кислотный, герметичный аккумулятор, 4В/4,5Ач, ножевые клеммы 4,8 мм (F1), 70х47х101мм, 0,48 кг | руб./шт | 643 | 643 | 643
| 276268 | Delta DT 4045 (47мм) | Свинцово-кислотный, герметичный аккумулятор, 4В/4,5Ач, ножевые клеммы 4,8 мм (F1), 47х47х101мм, 0,5 кг | руб./шт | 646 | 646 | 646
| 237671 | Delta DT 6012 | Свинцово-кислотный, герметичный аккумулятор, 6В/1,2Ач, ножевые клеммы 4,8 мм (F1), 97х24х52мм, 0,209 кг | руб./шт | 430 | 430 | 430
| 237672 | Delta DT 6015 | Свинцово-кислотный, герметичный аккумулятор, 6В/1,5Ач, ножевые клеммы 4,8 мм (F1), 97х24х52мм, 0,3 кг | руб./шт | 437 | 437 | 437
| 237673 | Delta DT 6023 | Свинцово-кислотный, герметичный аккумулятор, 6В/2,3Ач, ножевые клеммы 4,8 мм (F1), 44х47х101мм, 0,38 кг | руб./шт | 536 | 536 | 536
| 265974 | Delta DT 6023 (75мм) | Свинцово-кислотный, герметичный аккумулятор, 6В/2,3Ач, ножевые клеммы 4,8 мм (F1), 43х37х75мм, 0,45 кг. Контакты сбоку. | руб./шт | 580 | 580 | 580
| 237674 | Delta DT 6028 | Свинцово-кислотный, герметичный аккумулятор, 6В/2,8Ач, ножевые клеммы 4,8 мм (F1), 66х33х96мм, 0,61 кг | руб./шт | 628 | 628 | 628
| 237675 | Delta DT 6033 | Свинцово-кислотный, герметичный аккумулятор, 6В/3,3Ач, ножевые клеммы 4,8 мм (F1), 134х34х61мм, 0,65 кг | руб./шт | 717 | 717 | 717
| 276269 | Delta DT 6033 (125мм) | Свинцово-кислотный, герметичный аккумулятор, 6В/3,3Ач, ножевые клеммы 4,8 мм (F1), 125х33х67мм, 0,6 кг | руб./шт | 728 | 728 | 728
| 232497 | Delta DT 6045 | Свинцово-кислотный, герметичный аккумулятор, 6В/4,5Ач, ножевые клеммы 4,8 мм (F1), 70х47х101мм, 0,78 кг | руб./шт | 742 | 742 | 742
| 237677 | Delta DT 606 | Свинцово-кислотный, герметичный аккумулятор, 6В/6Ач, ножевые клеммы 4,8 мм (F1), 70х47х101мм, 0,9 кг | руб./шт | 757 | 757 | 757
| 237834 | Delta DT 612 | Свинцово-кислотный, герметичный аккумулятор, 6В/12Ач, ножевые клеммы 4,8 мм (F1), 151х50х94мм, 1,72 кг | руб./шт | 1370 | 1370 | 1370
| 234319 | Delta DTM 12008 | Свинцово-кислотный, герметичный аккумулятор, 12В/0,8Ач, 96х25х62мм, 0,34 кг | руб./шт | 1057 | 1057 | 1057
| 228698 | Delta DTM 12012 | Свинцово-кислотный, герметичный аккумулятор, 12В/1,2Ач, ножевые клеммы 4,8 мм (F1), 97х43х58мм, 0,61 кг | руб./шт | 1066 | 1066 | 1066
| 228699 | Delta DTM 12022 | Свинцово-кислотный, герметичный аккумулятор, 12В/2,2Ач, ножевые клеммы 4,8 мм (F1), 178х35х67мм, 0,99 кг | руб./шт | 1278 | 1278 | 1278
| 237679 | Delta DTM 12032 | Свинцово-кислотный, герметичный аккумулятор, 12В/3,2Ач, ножевые клеммы 4,8 мм (F1), 134х67х67мм, 1,35 кг | руб./шт | 1622 | 1622 | 1622
| 228700 | Delta DTM 12045 | Свинцово-кислотный, герметичный аккумулятор, 12В/4,5Ач, ножевые клеммы 6,35 мм (F2), 90х70х101мм, 1,63 кг | руб./шт | 1682 | 1682 | 1682
| 237680 | Delta DTM 1205 | Свинцово-кислотный, герметичный аккумулятор, 12В/5Ач, ножевые клеммы 6,35 мм (F2), 90х70х101мм, 1,8 кг | руб./шт | 1873 | 1873 | 1873
| 208944 | Delta DTM 1207 | Свинцово-кислотный, герметичный аккумулятор, 12В/7Ач, ножевые клеммы 6,35 мм (F2), 151х65х94мм, 2,4 кг | руб./шт | 2098 | 2098 | 2098
| 237681 | Delta DTM 1209 | Свинцово-кислотный, герметичный аккумулятор, 12В/9Ач, ножевые клеммы 6,35 мм (F2), 151х65х94мм, 2,65 кг | руб./шт | 2582 | 2582 | 2582
| 270300 | Delta DTM 12100 I | Свинцово-кислотный, герметичный аккумулятор, технология AGM, LCD-дисплей с отображением напряжения, ёмкости и количества дней в эксплуатации, 12В/100Ач, клеммы под болт 6 мм, 333х173х222 мм, 31.5 кг | руб./шт | 24546.99 | 24546.99 | 24546.99
| 228704 | Delta DTM 12100 L | Свинцово-кислотный, герметичный аккумулятор, 12В/100Ач, клеммы под болт 6 мм, 330х171х220мм, 32 кг | руб./шт | 27527 | 27527 | 27527
| 31216 | Delta DTM 1212 | Свинцово-кислотный, герметичный аккумулятор, 12В/12Ач, ножевые клеммы 6,35 мм (F2), 151х98х95мм, 3,8 кг | руб./шт | 3650 | 3650 | 3650
| 235019 | Delta DTM 12120 L | Свинцово-кислотный, герметичный аккумулятор, 12В/120Ач, клеммы под болт 8 мм, 410х176х224мм, 35 кг | руб./шт | 32529 | 32529 | 32529
| 250806 | Delta DTM 1215 | Свинцово-кислотный, герметичный аккумулятор, 12В/14,5Ач, ножевые клеммы 6,35 мм (F2), 151х98х98мм, 3,9 кг | руб./шт | 4373 | 4373 | 4373
| 228706 | Delta DTM 12150 L | Свинцово-кислотный, герметичный аккумулятор, 12В/150Ач, клеммы под болт 8 мм, 482х170х240мм, 47 кг | руб./шт | 42032 | 42032 | 42032
| 208943 | Delta DTM 1217 | Свинцово-кислотный, герметичный аккумулятор, 12В/17Ач, клеммы под болт с гайкой 5.5 мм, 181х77х167мм, 5,7 кг | руб./шт | 5101 | 5101 | 5101
| 228707 | Delta DTM 12200 L | Свинцово-кислотный, герметичный аккумулятор, 12В/200Ач, клеммы под болт 8 мм, 522х238х218мм, 65,5 кг | руб./шт | 53588 | 53588 | 53588
| 237683 | Delta DTM 12250 L | Свинцово-кислотный, герметичный аккумулятор, 12В/250Ач, клеммы под болт 8 мм, 520х269х221мм, 74 кг | руб./шт | 66727 | 66727 | 66727
| 228701 | Delta DTM 1226 | Свинцово-кислотный, герметичный аккумулятор, 12В/26Ач, клеммы под болт 5 мм, 166х175х125мм, 9,2 кг | руб./шт | 8762 | 8762 | 8762
| 228702 | Delta DTM 1233 L | Свинцово-кислотный, герметичный аккумулятор, 12В/33Ач, клеммы под болт 6 мм, 195х130х155мм, 10,5 кг | руб./шт | 9961 | 9961 | 9961
| 227597 | Delta DTM 1240 L | Свинцово-кислотный, герметичный аккумулятор, 12В/40Ач, клеммы под болт 6 мм, 197,5х165,5х170мм, 14 кг | руб./шт | 14101 | 14101 | 14101
| 237684 | Delta DTM 1255 L | Свинцово-кислотный, герметичный аккумулятор, 12В/55Ач, клеммы под болт 6 мм, 239х132х205мм, 17,5 кг | руб./шт | 15908 | 15908 | 15908
| 228703 | Delta DTM 1265 L | Свинцово-кислотный, герметичный аккумулятор, 12В/65Ач, клеммы под болт 6 мм, 350х167х179мм, 22,4 кг | руб./шт | 21497 | 21497 | 21497
| 237685 | Delta DTM 1275 L | Свинцово-кислотный, герметичный аккумулятор, 12В/75Ач, клеммы под болт 6 мм, 258х166х206мм, 24 кг | руб./шт | 22496 | 22496 | 22496
| 237686 | Delta DTM 1290 L | Свинцово-кислотный, герметичный аккумулятор, 12В/90Ач, клеммы под болт 6 мм, 305,5х168,5х210,5мм, 28,3 кг | руб./шт | 26822 | 26822 | 26822
| 237687 | Delta DTM 6012 | Свинцово-кислотный, герметичный аккумулятор, 6В/1,2Ач, ножевые клеммы 4,8 мм (F1), 97х24х52мм, 0,31 кг | руб./шт | 581 | 581 | 581
| 237688 | Delta DTM 6032 | Свинцово-кислотный, герметичный аккумулятор, 6В/3,2Ач, ножевые клеммы 4,8 мм (F1), 134х34х61мм, 0,67 кг | руб./шт | 872 | 872 | 872
| 232360 | Delta DTM 6045 | Свинцово-кислотный, герметичный аккумулятор, 6В/4,5Ач, ножевые клеммы 4,8 мм (F1), 70х47х101мм, 0,78 кг | руб./шт | 890 | 890 | 890
| 230935 | Delta DTM 607 | Свинцово-кислотный, герметичный аккумулятор, 6В/7Ач, ножевые клеммы 4,8 мм (F1), 151х34х94мм, 1,2 кг | руб./шт | 1193 | 1193 | 1193
| 235431 | Delta DTM 612 | Свинцово-кислотный, герметичный аккумулятор, 6В/12Ач, ножевые клеммы 4,8 мм (F1), 151х50х94мм, 1,84 кг | руб./шт | 1687 | 1687 | 1687
| 276762 | Delta FT 12-100 M | Свинцово-кислотный, герметичный аккумулятор, 12В/100Ач, клеммы под болт М6, 508х110х238мм, 29 кг | руб./шт | 29584 | 29584 | 29584
| 276763 | Delta FT 12-105 M | Свинцово-кислотный, герметичный аккумулятор, 12В/105Ач, клеммы под болт М8, 395х110х293мм, 31,5 кг | руб./шт | 31922 | 31922 | 31922
| 276764 | Delta FT 12-125 M | Свинцово-кислотный, герметичный аккумулятор, 12В/125Ач, клеммы под болт М8, 436х108х317мм, 36 кг | руб./шт | 34734 | 34734 | 34734
| 276765 | Delta FT 12-150 M | Свинцово-кислотный, герметичный аккумулятор, 12В/150Ач, клеммы под болт М8, 548х105х316мм, 45,5 кг | руб./шт | 45104 | 45104 | 45104
| 276766 | Delta FT 12-180 M | Свинцово-кислотный, герметичный аккумулятор, 12В/180Ач, клеммы под болт М8, 546х125х323мм, 53 кг | руб./шт | 47921 | 47921 | 47921
| 276761 | Delta FT 12-50 M | Свинцово-кислотный, герметичный аккумулятор, 12В/50Ач, клеммы под болт М6, 277х106х243мм, 17 кг | руб./шт | 18174 | 18174 | 18174
| 270314 | Delta GEL 12-100 | Свинцово-кислотный, герметичный аккумулятор, технология AGM, LCD-дисплей с отображением напряжения, ёмкости и количества дней в эксплуатации, 12В/100Ач, клеммы под болт 8 мм, 333х173х222 мм, 32.5 кг | руб./шт | 29428 | 29428 | 29428
| 270315 | Delta GEL 12-120 | Свинцово-кислотный, герметичный аккумулятор, технология AGM, LCD-дисплей с отображением напряжения, ёмкости и количества дней в эксплуатации, 12В/120Ач, клеммы под болт 8 мм, 406х172х228 мм, 38.4 кг | руб./шт | 34606 | 34606 | 34606
| 270305 | Delta GEL 12-15 | Свинцово-кислотный, герметичный аккумулятор, технология AGM, 12В/15Ач, ножевые клеммы 6,35 мм (F2), 151х98х100 мм, 3.68 кг | руб./шт | 4532 | 4532 | 4532
| 270316 | Delta GEL 12-150 | Свинцово-кислотный, герметичный аккумулятор, технология AGM, LCD-дисплей с отображением напряжения, ёмкости и количества дней в эксплуатации, 12В/150Ач, клеммы под болт 8 мм, 484х170х241 мм, 48.1 кг | руб./шт | 44911 | 44911 | 44911
| 270306 | Delta GEL 12-20 | Свинцово-кислотный, герметичный аккумулятор, технология AGM, 12В/20Ач, клеммы под болт с гайкой 5.5 мм, 181х77х167 мм, 5.22 кг | руб./шт | 6704 | 6704 | 6704
| 270317 | Delta GEL 12-200 | Свинцово-кислотный, герметичный аккумулятор, технология AGM, LCD-дисплей с отображением напряжения, ёмкости и количества дней в эксплуатации, 12В/200Ач, клеммы под болт 8 мм, 522х239х222 мм, 64.7 кг | руб./шт | 56686 | 56686 | 56686
| 270307 | Delta GEL 12-26 | Свинцово-кислотный, герметичный аккумулятор, технология AGM, 12В/26Ач, клеммы под болт 6 мм, 174х166х125 мм, 8.05 кг | руб./шт | 9320 | 9320 | 9320
| 270308 | Delta GEL 12-33 | Свинцово-кислотный, герметичный аккумулятор, технология AGM, LCD-дисплей с отображением напряжения, ёмкости и количества дней в эксплуатации, 12В/33Ач, клеммы под болт 6 мм, 194х132х168 мм, 10.06 кг | руб./шт | 10761 | 10761 | 10761
| 270309 | Delta GEL 12-45 | Свинцово-кислотный, герметичный аккумулятор, технология AGM, LCD-дисплей с отображением напряжения, ёмкости и количества дней в эксплуатации, 12В/45Ач, клеммы под болт 6 мм, 196х166х173 мм, 14.1 кг | руб./шт | 14737 | 14737 | 14737
| 270310 | Delta GEL 12-55 | Свинцово-кислотный, герметичный аккумулятор, технология AGM, LCD-дисплей с отображением напряжения, ёмкости и количества дней в эксплуатации, 12В/55Ач, клеммы под болт 6 мм, 228х137х214 мм, 16.7 кг | руб./шт | 17164 | 17164 | 17164
| 270311 | Delta GEL 12-65 | Свинцово-кислотный, герметичный аккумулятор, технология AGM, LCD-дисплей с отображением напряжения, ёмкости и количества дней в эксплуатации, 12В/65Ач, клеммы под болт 8 мм, 350х167х173 мм, 23.5 кг | руб./шт | 22532 | 22532 | 22532
| 270312 | Delta GEL 12-75 | Свинцово-кислотный, герметичный аккумулятор, технология AGM, LCD-дисплей с отображением напряжения, ёмкости и количества дней в эксплуатации, 12В/75Ач, клеммы под болт 6 мм, 260х168х219 мм, 22.7 кг | руб./шт | 24282 | 24282 | 24282
| 270313 | Delta GEL 12-85 | Свинцово-кислотный, герметичный аккумулятор, технология AGM, LCD-дисплей с отображением напряжения, ёмкости и количества дней в эксплуатации, 12В/85Ач, клеммы под болт 6 мм, 260х168х219 мм, 25.2 кг | руб./шт | 25859 | 25859 | 25859
| 238288 | Delta GX 12-100 | Свинцово-кислотный, герметичный аккумулятор, 12В/100Ач, клеммы под болт М6, 330х171х220мм, 32кг | руб./шт | 32234 | 32234 | 32234
| 274951 | Delta GX 12-12 | Свинцово-кислотный, герметичный аккумулятор, 12В/12Ач, клеммы нож F2, 151х95х101мм, 3,67кг | руб./шт | 4862 | 4862 | 4862
| 274964 | Delta GX 12-120 | Свинцово-кислотный, герметичный аккумулятор, 12В/120Ач, клеммы под болт М8, 410х176х224мм, 38кг | руб./шт | 40847 | 40847 | 40847
| 283540 | Delta GX 12-150 | Свинцово-кислотный, герметичный аккумулятор, 12В/150Ач, клеммы под болт М8, 482х170х240мм, 47кг | руб./шт | 48384 | 48384 | 48384
| 238307 | Delta GX 12-17 | Свинцово-кислотный, герметичный аккумулятор, 12В/17Ач, клеммы болт+гайка ф5,5мм, 181х77х167мм, 5,5кг | руб./шт | 7042 | 7042 | 7042
| 232278 | Delta GX 12-200 | Свинцово-кислотный, гелевый, герметичный аккумулятор, 12В/200Ач, t-зар.-10...+60°С, 522х238х218мм, 65кг | руб./шт | 61456 | 61456 | 61456
| 250651 | Delta GX 12-24 | Свинцово-кислотный, герметичный аккумулятор, 12В/24Ач, клеммы под болт М5, 166х175х125мм, 8,3кг | руб./шт | 10607 | 10607 | 10607
| 286607 | Delta GX 12-33 | Свинцово-кислотный, герметичный аккумулятор, 12В/33Ач, клеммы под болт М6, 195х130х155мм, 11кг | руб./шт | 12430 | 12430 | 12430
| 280783 | Delta GX 12-45 | Свинцово-кислотный, герметичный аккумулятор, 12В/45Ач, клеммы под болт М6, 197х165х170мм, 14,6кг | руб./шт | 17161 | 17161 | 17161
| 282445 | Delta GX 12-55 | Свинцово-кислотный, герметичный аккумулятор, 12В/55Ач, клеммы под болт М6, 239х132х210мм, 17,3кг | руб./шт | 20688 | 20688 | 20688
| 284513 | Delta GX 12-65 | Свинцово-кислотный, герметичный аккумулятор, 12В/65Ач, клеммы под болт М6, 350х167х183мм, 23,4кг | руб./шт | 24682 | 24682 | 24682
| 284509 | Delta GX 12-75 | Свинцово-кислотный, герметичный аккумулятор, 12В/75Ач, клеммы под болт М6, 258х166х215мм, 23,5кг | руб./шт | 26148 | 26148 | 26148
| 284511 | Delta GX 12-90 | Свинцово-кислотный, герметичный аккумулятор, 12В/90Ач, клеммы под болт М6, 306х169х215мм, 30кг | руб./шт | 31832 | 31832 | 31832
| 237689 | Delta HR 12-100 | Свинцово-кислотный, герметичный аккумулятор, 12В/100Ач, клеммы под болт 6 мм, 330х171х215мм, 32 кг | руб./шт | 32954 | 32954 | 32954
| 237690 | Delta HR 12-12 | Свинцово-кислотный, герметичный аккумулятор, 12В/12Ач, ножевые клеммы 6,35 мм (F2), 151х98х95мм, 3,9 кг | руб./шт | 3968 | 3968 | 3968
| 276271 | Delta HR 12-15 | Свинцово-кислотный, герметичный аккумулятор, 12В/15Ач, ножевые клеммы 6,35 мм (F2), 151х98х101мм, 4,6 кг | руб./шт | 5279 | 5279 | 5279
| 237691 | Delta HR 12-18 | Свинцово-кислотный, герметичный аккумулятор, 12В/18Ач, клеммы под болт с гайкой 5.5 мм, 181х77х167мм, 5,9 кг | руб./шт | 5938 | 5938 | 5938
| 237565 | Delta HR 12-21 W | Свинцово-кислотный, герметичный аккумулятор, 12В/5Ач, ножевые клеммы 6,35 мм (F2), 90х70х101мм, 1,8 кг | руб./шт | 2424 | 2424 | 2424
| 237692 | Delta HR 12-24 W | Свинцово-кислотный, герметичный аккумулятор, 12В/6Ач, ножевые клеммы 6,35 мм (F2), 151х52х94мм, 2,18 кг | руб./шт | 2828 | 2828 | 2828
| 232123 | Delta HR 12-26 | Свинцово-кислотный, герметичный аккумулятор, 12В/26Ач, клеммы под болт 5 мм, 165х125х175мм, 9,3 кг | руб./шт | 10829 | 10829 | 10829
| 237693 | Delta HR 12-28 W | Свинцово-кислотный, герметичный аккумулятор, 12В/7Ач, ножевые клеммы 6,35 мм (F2), 151х65х94мм, 2,1 кг | руб./шт | 2921 | 2921 | 2921
| 231329 | Delta HR 12-34 W | Свинцово-кислотный, герметичный аккумулятор, 12В/9Ач, ножевые клеммы 6,35 мм (F2), 151х65х94мм, 2,62 кг | руб./шт | 3127 | 3127 | 3127
| 237694 | Delta HR 12-4.5 | Свинцово-кислотный, герметичный аккумулятор, 12В/4,5Ач, ножевые клеммы 4,8 мм (F1), 90х70х101мм, 1,72 кг | руб./шт | 2260 | 2260 | 2260
| 231790 | Delta HR 12-40 | Свинцово-кислотный, герметичный аккумулятор, 12В/45Ач, 197х165,5х170мм, 14,8 кг | руб./шт | 16844 | 16844 | 16844
| 276270 | Delta HR 12-5 | Свинцово-кислотный, герметичный аккумулятор, 12В/5Ач, ножевые клеммы 6,35 мм (F2), 90х70х107мм, 1,8 кг | руб./шт | 2288 | 2288 | 2288
| 237695 | Delta HR 12-5.8 | Свинцово-кислотный, герметичный аккумулятор, 12В/5,8Ач, ножевые клеммы 4,8 мм (F1), 90х70х101мм, 1,95 кг | руб./шт | 2368 | 2368 | 2368
| 235742 | Delta HR 12-51 W | Свинцово-кислотный, герметичный аккумулятор, 12В/12Ач, ножевые клеммы 6,35 мм (F2), 151х98х95мм, 3,9 кг | руб./шт | 4546 | 4546 | 4546
| 237696 | Delta HR 12-65 | Свинцово-кислотный, герметичный аккумулятор, 12В/65Ач, клеммы под болт 6 мм, 350х167х179мм, 23,4 кг | руб./шт | 26347 | 26347 | 26347
| 209897 | Delta HR 12-7.2 | Свинцово-кислотный, герметичный аккумулятор, 12В/7,2Ач, ножевые клеммы 6,35 мм (F2), 151х65х94мм, 2,5 кг | руб./шт | 2407 | 2407 | 2407
| 236748 | Delta HR 12-80 W | Свинцово-кислотный, герметичный аккумулятор, 12В/20Ач, клеммы под болт 5 мм, 181х76х160,1мм, 6,5 кг | руб./шт | 7318 | 7318 | 7318
| 237697 | Delta HR 12-9 | Свинцово-кислотный, герметичный аккумулятор, 12В/9Ач, 151х65х94мм, 2,78 кг | руб./шт | 3051 | 3051 | 3051
| 237698 | Delta HR 6-12 | Свинцово-кислотный, герметичный аккумулятор, 6В/12Ач, ножевые клеммы 4,8 мм (F1), 151х50х94мм, 1,95 кг | руб./шт | 2128 | 2128 | 2128
| 263929 | Delta HR 6-15 | Свинцово-кислотный, герметичный аккумулятор, 6В/15Ач, ножевые клеммы 4,8 мм (F1), 151х50х94мм, 1,95 кг | руб./шт | 2240 | 2240 | 2240
| 237699 | Delta HR 6-4.5 | Свинцово-кислотный, герметичный аккумулятор, 6В/4,5Ач, ножевые клеммы 4,8 мм (F1), 70х47х101мм, 0,85 кг | руб./шт | 1112 | 1112 | 1112
| 232636 | Delta HR 6-7.2 | Свинцово-кислотный, герметичный аккумулятор, 6В/7,2Ач, ножевые клеммы 4,8 мм (F1), 151х34х94мм, 1,36 кг | руб./шт | 1720 | 1720 | 1720
| 252243 | Delta HR 6-9 | Свинцово-кислотный, герметичный аккумулятор, 6В/9Ач, ножевые клеммы 4,8 мм (F1), 151х34х100мм, 1,37 кг | руб./шт | 1938 | 1938 | 1938
| 270723 | Delta HRL 12-100 X | Свинцово-кислотный, герметичный аккумулятор, 12В/100Ач, клеммы под болт 6 мм, 330х215х220мм, 33 кг | руб./шт | 32946 | 32946 | 32946
| 269652 | Delta HRL 12-12 X | Свинцово-кислотный, герметичный аккумулятор, 12В/12Ач, ножевые клеммы 6,35 мм (F2), 151х95х98мм, 3,85 кг | руб./шт | 4496 | 4496 | 4496
| 282112 | Delta HRL 12-140 X | Свинцово-кислотный, герметичный аккумулятор, 12В/140Ач, клеммы под болт 8 мм, 342х173х283мм, 42,5 кг | руб./шт | 44761 | 44761 | 44761
| 269776 | Delta HRL 12-18 X | Свинцово-кислотный, герметичный аккумулятор, 12В/17,8Ач, клеммы под болт и гайку 5.5 мм, 181х77х167мм, 6 кг | руб./шт | 7103 | 7103 | 7103
| 279984 | Delta HRL 12-26 X | Свинцово-кислотный, герметичный аккумулятор, 12В/26Ач, клеммы под болт 5 мм, 165х125х175мм, 9,7 кг | руб./шт | 10648 | 10648 | 10648
| 270199 | Delta HRL 12-33 X | Свинцово-кислотный, герметичный аккумулятор, 12В/33Ач, клеммы под болт 6 мм, 195х130х155мм, 11,5 кг | руб./шт | 12793 | 12793 | 12793
| 276275 | Delta HRL 12-45 X | Свинцово-кислотный, герметичный аккумулятор, 12В/45Ач, клеммы под болт М6, 198х166х170мм, 14,8 кг | руб./шт | 16889 | 16889 | 16889
| 276239 | Delta HRL 12-55 X | Свинцово-кислотный, герметичный аккумулятор, 12В/55Ач, клеммы под болт 6 мм, 229х138х208мм, 19 кг | руб./шт | 19940 | 19940 | 19940
| 276446 | Delta HRL 12-7.2 X | Свинцово-кислотный, герметичный аккумулятор, 12В/7,2Ач, ножевые клеммы 6,35 мм (F2), 151х65х94 мм, 2,6 кг | руб./шт | 3096 | 3096 | 3096
| 271368 | Delta HRL 12-75 X | Свинцово-кислотный, герметичный аккумулятор, 12В/75Ач, клеммы под болт 6 мм, 258х166х206мм, 24 кг | руб./шт | 28020 | 28020 | 28020
| 269651 | Delta HRL 12-9 X (1234W) | Свинцово-кислотный, герметичный аккумулятор, 12В/9Ач, ножевые клеммы 6,35 мм (F2), 151х65х94мм, 2,8 кг | руб./шт | 3350 | 3350 | 3350
| 276276 | Delta HRL 12-90 X | Свинцово-кислотный, герметичный аккумулятор, 12В/90Ач, клеммы под болт М6, 306х169х216мм, 28 кг | руб./шт | 31356 | 31356 | 31356
| 304926 | Delta LP-232635 | Литий-полимерный аккумулятор призматический с защитой от перезаряда, глубокого разряда и короткого замыкания; 3.7 В / 130 мАч; 38х26.5х2.5 мм | руб./шт | 120.61 | 119.53 | 118.44
| 304927 | Delta LP-233350 | Литий-полимерный аккумулятор призматический с защитой от перезаряда, глубокого разряда и короткого замыкания; 3.7 В / 310 мАч; 53х33.5х2.5 мм | руб./шт | 129.45 | 128.3 | 127.14
| 304933 | Delta LP-385590 | Литий-полимерный аккумулятор призматический с защитой от перезаряда, глубокого разряда и короткого замыкания; 3.7 В / 2300 мАч; 93х55.5х4 мм | руб./шт | 429.21 | 425.39 | 421.56
| 292155 | Delta LP-402025 | Литий-полимерный аккумулятор призматический; 3.7В/150мАч; 29х20.5х4.5мм | руб./шт | 97.03 | 96.16 | 95.28
| 304942 | Delta LP-502020 | Литий-полимерный аккумулятор призматический с защитой от перезаряда, глубокого разряда и короткого замыкания; 3.7 В / 150 мАч; 23х20.5х5.2 мм | руб./шт | 113.38 | 112.37 | 111.36
| 304943 | Delta LP-502035 | Литий-полимерный аккумулятор призматический с защитой от перезаряда, глубокого разряда и короткого замыкания; 3.7 В / 300 мАч; 38х20.5х5.2 мм | руб./шт | 126.52 | 125.39 | 124.26
| 292158 | Delta LP-502540 | Литий-полимерный аккумулятор призматический; 3.7В/450мАч; 44х25.5х5.5 мм | руб./шт | 136.84 | 135.62 | 134.4
| 304945 | Delta LP-503040 | Литий-полимерный аккумулятор призматический с защитой от перезаряда, глубокого разряда и короткого замыкания; 3.7 В / 550 мАч; 40х30х5 мм | руб./шт | 145.57 | 144.28 | 142.98
| 304948 | Delta LP-601730 | Литий-полимерный аккумулятор призматический с защитой от перезаряда, глубокого разряда и короткого замыкания; 3.7 В / 250 мАч; 33х17.5х6.2 мм | руб./шт | 122.14 | 121.04 | 119.94
| 304949 | Delta LP-602035 | Литий-полимерный аккумулятор призматический с защитой от перезаряда, глубокого разряда и короткого замыкания; 3.7 В / 350 мАч; 38х20.5х6.2 мм | руб./шт | 130.93 | 129.76 | 128.58
| 292162 | Delta LP-603450 | Литий-полимерный аккумулятор призматический; 3.7В/1100мАч; 54х34.5х6.5мм | руб./шт | 205.24 | 203.42 | 201.6
| 328964 | Delta RBM140 | Батарейный модуль для UPS APC; 16 свинцово-кислотных аккумуляторных батарей DELTA, суммарная емкость 5 Ач, U-шин.192 В; 595х198х123 мм, 33.7 кг | руб./шт | 74818 | 74818 | 74818
| 328965 | Delta RBM152 | Батарейный модуль для UPS APC; 8 свинцово-кислотных аккумуляторных батарей DELTA, суммарная емкость 5 Ач, U-шин.96 В; 500х213х76 мм, 17.7 кг | руб./шт | 50989 | 50989 | 50989
| 328963 | Delta RBM43 | Батарейный модуль для UPS APC; 8 свинцово-кислотных аккумуляторных батарей DELTA, суммарная емкость 10 Ач, U-шин.48 В; 528х211х76 мм, 17.8 кг | руб./шт | 38043 | 38043 | 38043
| 307320 | A.EXPERT AHRX 12-12-52W | Свинцово-кислотный, герметичный аккумулятор, 12В/12Ач, ножевые клеммы 6.35мм F2, 151х98х95мм, 3.57кг | руб./шт | 2750 | 2750 | 2750
| 307321 | A.EXPERT AHRX 12-260W | Свинцово-кислотный, герметичный аккумулятор, 12В/55Ач, резьба под болт М6, 229х138х208мм, 17кг | руб./шт | 14000 | 14000 | 14000
| 307322 | A.EXPERT AHRX 12-360W | Свинцово-кислотный, герметичный аккумулятор, 12В/75Ач, резьба под болт М6, 258х166х210мм, 24.5кг | руб./шт | 18375 | 18375 | 18375
| 307323 | A.EXPERT AHRX 12-500W | Свинцово-кислотный, герметичный аккумулятор, 12В/100Ач, резьба под болт М6, 339х173х215мм, 31.5кг | руб./шт | 27500 | 27500 | 27500
| 314621 | A.EXPERT AHRX 12-500W-120 | Свинцово-кислотный, герметичный аккумулятор, 12В/120Ач, резьба под болт М8, 410х176х224мм, 36 кг | руб./шт | 18125 | 18125 | 18125
| 307324 | A.EXPERT AHRX 12-630W | Свинцово-кислотный, герметичный аккумулятор, 12В/140Ач, резьба под болт М6/М8, 341х173х279мм, 41кг | руб./шт | 34375 | 34375 | 34375
| 307331 | B.EXPERT BHR 12-18 | Свинцово-кислотный, герметичный аккумулятор, 12В/18Ач, клемма под болт и гайку М5.5, 181х77х167мм, 5.7кг | руб./шт | 4062.5 | 4062.5 | 4062.5
| 307329 | B.EXPERT BHR 12-7,2 | Свинцово-кислотный, герметичный аккумулятор, 12В/7.2Ач, ножевые клеммы 6.35мм F2, 151х65х94мм, 2.35кг | руб./шт | 1687.5 | 1687.5 | 1687.5
| 307332 | B.EXPERT BHRL 12-28 | Свинцово-кислотный, герметичный аккумулятор, 12В/28Ач, резьба под болт М5, 166х126х174мм, 8.8кг | руб./шт | 5125 | 5125 | 5125
| 307334 | B.EXPERT BHRL 12-65 | Свинцово-кислотный, герметичный аккумулятор, 12В/65Ач, резьба под болт М6, 350х166х179мм, 22кг | руб./шт | 16875 | 16875 | 16875
| 307338 | C.EXPERT CHR 12-26 | Свинцово-кислотный, герметичный аккумулятор, 12В/26Ач, резьба под болт М5, 166х175х125мм, 8.8кг | руб./шт | 5500 | 5500 | 5500
| 307335 | C.EXPERT CHR 12-7,2 | Свинцово-кислотный, герметичный аккумулятор, 12В/7.2Ач, ножевые клеммы 6.35мм F2, 151х65х94мм, 2.2кг | руб./шт | 1437.5 | 1437.5 | 1437.5
| 307340 | C.EXPERT CHRL 12-100 | Свинцово-кислотный, герметичный аккумулятор, 12В/100Ач, резьба под болт М6, 330х171х214мм, 29.1кг | руб./шт | 18500 | 18500 | 18500
| 307339 | C.EXPERT CHRL 12-55 | Свинцово-кислотный, герметичный аккумулятор, 12В/55Ач, резьба под болт М6, 230х138х211мм, 16.7кг | руб./шт | 9998.75 | 9998.75 | 9998.75
| 284701 | ETALON FORS 12012 | Свинцово-кислотный, герметичный аккумулятор, 12В/1,2Ач, ножевые клеммы 4.8 мм (F1), 98х44х59мм, 0,6кг | USD/шт | 8.99 | 8.79 | 8.59
| 284702 | ETALON FORS 12022 | Свинцово-кислотный, герметичный аккумулятор, 12В/2,2Ач, ножевые клеммы 4.8 мм (F1), 178х34х66мм, 0,97кг | USD/шт | 12.09 | 11.87 | 11.64
| 284703 | ETALON FORS 12045 | Свинцово-кислотный, герметичный аккумулятор, 12В/4,5Ач, ножевые клеммы 4.8 мм (F1), 90х70х107мм, 1,55кг | USD/шт | 16.9 | 16.57 | 16.23
| 284704 | ETALON FORS 1207 | Свинцово-кислотный, герметичный аккумулятор, 12В/7Ач, ножевые клеммы 4.8 мм (F1), 151х65х100мм, 2,15кг | USD/шт | 18.29 | 17.91 | 17.52
| 284710 | ETALON FORS 12100 | Свинцово-кислотный, герметичный аккумулятор, 12В/100Ач, под болт 6 мм, 330х171х220мм, 29,5кг | USD/шт | 292.95 | 286.6 | 280.24
| 284705 | ETALON FORS 1212 | Свинцово-кислотный, герметичный аккумулятор, 12В/12Ач, ножевые клеммы 6,35 мм (F2), 151х98х101мм, 3,65кг | USD/шт | 37.43 | 36.46 | 35.48
| 284706 | ETALON FORS 1218 | Свинцово-кислотный, герметичный аккумулятор, 12В/18,2Ач, клеммы под болт с гайкой 5.5 мм, 181х77х167мм, 5,65кг | USD/шт | 54.1 | 52.88 | 51.66
| 284707 | ETALON FORS 1226 | Свинцово-кислотный, герметичный аккумулятор, 12В/26Ач, клеммы под болт с гайкой 6 мм, 166х175х125мм, 8,2кг | USD/шт | 89.75 | 87.54 | 85.33
| 284708 | ETALON FORS 1240 | Свинцово-кислотный, герметичный аккумулятор, 12В/40Ач, клеммы под болт с гайкой 6 мм, 198х166х170мм, 13,2кг | USD/шт | 142.29 | 138.95 | 135.61
| 284709 | ETALON FORS 1265 | Свинцово-кислотный, герметичный аккумулятор, 12В/65Ач, клеммы под болт 6 мм, 350х166х179мм, 21кг | USD/шт | 201.19 | 198.44 | 195.68
| 284700 | ETALON FORS 6045 | Свинцово-кислотный, герметичный аккумулятор, 6В/4,5Ач, ножевые клеммы 4.8 мм (F1), 70х47х107мм, 0,74кг | USD/шт | 9.61 | 9.39 | 9.16
| 302346 | ETALON FORS 606 | Свинцово-кислотный, герметичный аккумулятор, 6В/6Ач, ножевые клеммы 4.8 мм (F1), 70х47х107мм, 0,85кг | USD/шт | 9.84 | 9.61 | 9.38
| 325978 | F.ETALON FTE 12-100 | Свинцово-кислотный, герметичный аккумулятор, 12В/100 Ач, резьба под болт М6, 508х110х223 мм, 28.5 кг | USD/шт | 337.5 | 333 | 328.5
| 325979 | F.ETALON FTE 12-105 | Свинцово-кислотный, герметичный аккумулятор, 12В/105 Ач, резьба под болт М8, 395х110х286 мм, 31.5 кг | USD/шт | 360.53 | 355.73 | 350.92
| 325980 | F.ETALON FTE 12-125 | Свинцово-кислотный, герметичный аккумулятор, 12В/125 Ач, резьба под болт М8, 436х108х317 мм, 40 кг | USD/шт | 393.9 | 388.65 | 383.4
| 325981 | F.ETALON FTE 12-150 | Свинцово-кислотный, герметичный аккумулятор, 12В/150 Ач, резьба под болт М8, 548х105х316 мм, 45.5 кг | USD/шт | 510 | 503.2 | 496.4
| 325982 | F.ETALON FTE 12-180 | Свинцово-кислотный, герметичный аккумулятор, 12В/180 Ач, резьба под болт М8, 546х125х317 мм, 53 кг | USD/шт | 540 | 532.8 | 525.6
| 325983 | F.ETALON FTE 12-200 | Свинцово-кислотный, герметичный аккумулятор, 12В/200 Ач, резьба под болт М8, 522х238х218 мм, 68.8 кг | USD/шт | 594 | 586.08 | 578.16
| 325976 | F.ETALON FTE 12-50 | Свинцово-кислотный, герметичный аккумулятор, 12В/50 Ач, резьба под болт М6, 277х106х229 мм, 17.3 кг | USD/шт | 206.25 | 203.5 | 200.75
| 325977 | F.ETALON FTE 12-80 | Свинцово-кислотный, герметичный аккумулятор, 12В/80 Ач, резьба под болт М6, 564х115х189 мм, 26.2 кг | USD/шт | 233.25 | 230.14 | 227.03
| 325959 | G.ETALON GL 12-100 | Свинцово-кислотный, герметичный аккумулятор, 12В/100 Ач, резьба под болт М8, 330х171х215 мм, 31 кг | USD/шт | 354.75 | 350.02 | 345.29
| 325972 | G.ETALON GL 12-12 | Свинцово-кислотный, герметичный аккумулятор, 12В/12 Ач, ножевые клеммы 6.35 мм F2 (Faston), 151х98х95 мм, 3.67 кг | USD/шт | 44.4 | 43.81 | 43.22
| 325975 | G.ETALON GL 12-150 | Свинцово-кислотный, герметичный аккумулятор, 12В/150 Ач, резьба под болт М8, 482х170х240 мм, 44.5 кг | USD/шт | 457.65 | 451.55 | 445.45
| 325973 | G.ETALON GL 12-17 | Свинцово-кислотный, герметичный аккумулятор, 12В/17 Ач, резьба под болт М5, 181х77х167 мм, 5.5 кг | USD/шт | 63.48 | 62.64 | 61.79
| 325960 | G.ETALON GL 12-200 | Свинцово-кислотный, герметичный аккумулятор, 12В/200 Ач, резьба под болт М8, 522х238х218 мм, 62.5 кг | USD/шт | 647.75 | 639.12 | 630.48
| 325974 | G.ETALON GL 12-65 | Свинцово-кислотный, герметичный аккумулятор, 12В/65 Ач, резьба под болт М6, 350х166х179 мм, 23.4 кг | USD/шт | 263.93 | 260.41 | 256.89
| 312486 | GP 100AAAHC AAA (GP 100AAAHC-2DECRC4), упак. 4 шт. | Перезаряжаемые Ni-Mh аккумуляторы; ААА (1.2 В, 950 мАч), 4 шт. | руб./уп | 1161.83 | 1161.83 | 1161.83
| 312483 | GP 210AAHC AA (GP 210AAHC-2DECRC2), упак. 2 шт. | Перезаряжаемые Ni-Mh аккумуляторы; АА (1.2 В, 2100 мАч), 2 шт. | руб./уп | 658.25 | 658.25 | 658.25
| 312484 | GP 270AAHC AA (GP 270AAHC-2DECRC4), упак. 4 шт. | Перезаряжаемые Ni-Mh аккумуляторы; АА (1.2 В, 2700 мАч), 4 шт. | руб./уп | 1905.19 | 1905.19 | 1905.19
| 312485 | GP 75AAAHC AA (GP 75AAAHC-2DECRC2), упак. 2 шт. | Перезаряжаемые Ni-Mh аккумуляторы; ААА (1.2 В, 750 мАч), 4 шт. | руб./уп | 382.5 | 382.5 | 382.5
| 320952 | HM-12-100 | Свинцово-кислотный, герметичный аккумулятор, 12В/100Ач, M8 (клемма диаметром 16 мм под вертикальный болт), 330x171x215(222)мм, 30.0 кг | руб./шт | 25701.6 | 25701.6 | 25701.6
| 320943 | HM-12-12 | Свинцово-кислотный, герметичный аккумулятор, 12В/12Ач, ножевые клеммы 6.35 мм (F2), 151x98x95мм, 3.8 кг | руб./шт | 3487.38 | 3487.38 | 3487.38
| 320953 | HM-12-120 | Свинцово-кислотный, герметичный аккумулятор, 12В/120Ач, M8 (клемма диаметром 16 мм под вертикальный болт), 410x176x224мм, 34.0 кг | руб./шт | 30777.13 | 30777.13 | 30777.13
| 320954 | HM-12-150 | Свинцово-кислотный, герметичный аккумулятор, 12В/150Ач, M8 (клемма диаметром 16 мм под вертикальный болт), 482x170x240мм, 45.0 кг | руб./шт | 40064.27 | 40064.27 | 40064.27
| 320944 | HM-12-17 | Свинцово-кислотный, герметичный аккумулятор, 12В/17Ач, M5 (клемма диаметром 12 мм под вертикальный болт 5 мм), 181x77x167мм, 5.6 кг | руб./шт | 4848.65 | 4848.65 | 4848.65
| 320955 | HM-12-200 | Свинцово-кислотный, герметичный аккумулятор, 12В/200Ач, M8 (клемма диаметром 20 мм под вертикальный болт), 522x238x218мм, 59.3 кг | руб./шт | 51079.24 | 51079.24 | 51079.24
| 320945 | HM-12-26 | Свинцово-кислотный, герметичный аккумулятор, 12В/26Ач, M5 (клемма диаметром 12 мм под вертикальный болт), 166x175x125мм, 9.2 кг | руб./шт | 8628.3 | 8628.3 | 8628.3
| 320946 | HM-12-33 | Свинцово-кислотный, герметичный аккумулятор, 12В/33Ач, M6 (клемма диаметром 14 мм под вертикальный болт), 195x130x155мм, 10.1 кг | руб./шт | 9503.11 | 9503.11 | 9503.11
| 320947 | HM-12-40 | Свинцово-кислотный, герметичный аккумулятор, 12В/40Ач, M6 (клемма диаметром 14 мм под вертикальный болт), 197x166x170мм, 14.0 кг | руб./шт | 13606.73 | 13606.73 | 13606.73
| 320940 | HM-12-5 | Свинцово-кислотный, герметичный аккумулятор, 12В/5Ач, ножевые клеммы 6.35 мм (F2), 90x70x101мм, 1.8 кг | руб./шт | 1765.49 | 1765.49 | 1765.49
| 320948 | HM-12-55 | Свинцово-кислотный, герметичный аккумулятор, 12В/55Ач, M6 (клемма диаметром 14 мм под вертикальный болт), 224x132x205мм, 17.5 кг | руб./шт | 15226.58 | 15226.58 | 15226.58
| 320949 | HM-12-65 | Свинцово-кислотный, герметичный аккумулятор, 12В/65Ач, M6 (клемма диаметром 14 мм под вертикальный болт), 350x167x179мм, 22.4 кг | руб./шт | 20302.11 | 20302.11 | 20302.11
| 320941 | HM-12-7 | Свинцово-кислотный, герметичный аккумулятор, 12В/7.2Ач, ножевые клеммы 6.35 мм (F2), 151x65x94мм, 2.4 кг | руб./шт | 1961.65 | 1961.65 | 1961.65
| 320950 | HM-12-75 | Свинцово-кислотный, герметичный аккумулятор, 12В/75Ач, M6 (клемма диаметром 14 мм под вертикальный болт), 258x166x206мм, 23.0 кг | руб./шт | 21382.01 | 21382.01 | 21382.01
| 320942 | HM-12-9 | Свинцово-кислотный, герметичный аккумулятор, 12В/9Ач, ножевые клеммы 6.35 мм (F2), 151x65x94мм, 2.65 кг | руб./шт | 2474.85 | 2474.85 | 2474.85
| 320951 | HM-12-90 | Свинцово-кислотный, герметичный аккумулятор, 12В/90Ач, M8 (клемма диаметром 16 мм под вертикальный болт), 305x168x210мм, 27.0 кг | руб./шт | 25161.65 | 25161.65 | 25161.65
| 320968 | HML-12-100 | Свинцово-кислотный, герметичный аккумулятор длительного срока службы, 12В/100Ач, M8 (клемма диаметром 16 мм под вертикальный болт), 330x171x215(222)мм, 32.4 кг | руб./шт | 29223.66 | 29223.66 | 29223.66
| 320959 | HML-12-12 | Свинцово-кислотный, герметичный аккумулятор длительного срока службы, 12В/12Ач, ножевые клеммы 6.35 мм (F2), 151x98x95мм, 4.0 кг | руб./шт | 3672.65 | 3672.65 | 3672.65
| 320969 | HML-12-120 | Свинцово-кислотный, герметичный аккумулятор длительного срока службы, 12В/120Ач, M8 (клемма диаметром 16 мм под вертикальный болт), 410x176x224мм, 36.8 кг | руб./шт | 32848.75 | 32848.75 | 32848.75
| 320970 | HML-12-140 | Свинцово-кислотный, герметичный аккумулятор длительного срока службы, 12В/140Ач, M8 (клемма диаметром 19 мм под вертикальный болт, 341x173x283мм, 42.5 кг | руб./шт | 35202.74 | 35202.74 | 35202.74
| 320971 | HML-12-150 | Свинцово-кислотный, герметичный аккумулятор длительного срока службы, 12В/150Ач, M8 (клемма диаметром 16 мм под вертикальный болт), 482x170x240мм, 47.6 кг | руб./шт | 41087.69 | 41087.69 | 41087.69
| 320960 | HML-12-18 | Свинцово-кислотный, герметичный аккумулятор длительного срока службы, 12В/18Ач, M5 (клемма диаметром 12 мм под вертикальный болт 5 мм), 181x77x167мм, 6.1 кг | руб./шт | 5816.6 | 5816.6 | 5816.6
| 320972 | HML-12-200 | Свинцово-кислотный, герметичный аккумулятор длительного срока службы, 12В/200Ач, M8 (клемма диаметром 16 мм под вертикальный болт), 522x238x218мм, 65.6 кг | руб./шт | 56816.58 | 56816.58 | 56816.58
| 320973 | HML-12-250 | Свинцово-кислотный, герметичный аккумулятор длительного срока службы, 12В/250Ач, M8 (клемма диаметром 22 мм под вертикальный болт), 520x269x221мм, 74.0 кг | руб./шт | 66446.5 | 66446.5 | 66446.5
| 320961 | HML-12-28 | Свинцово-кислотный, герметичный аккумулятор длительного срока службы, 12В/28Ач, M5 (клемма диаметром 12 мм под вертикальный болт), 165x125x175мм, 9.7 кг | руб./шт | 10506.73 | 10506.73 | 10506.73
| 320962 | HML-12-40 | Свинцово-кислотный, герметичный аккумулятор длительного срока службы, 12В/40Ач, M6 (клемма диаметром 14 мм под вертикальный болт), 197x166x170мм, 14.8 кг | руб./шт | 15835.88 | 15835.88 | 15835.88
| 320963 | HML-12-45 | Свинцово-кислотный, герметичный аккумулятор длительного срока службы, 12В/45Ач, M6 (клемма диаметром 14 мм под вертикальный болт), 197x166x170мм, 14.9 кг | руб./шт | 16263.88 | 16263.88 | 16263.88
| 320956 | HML-12-5 | Свинцово-кислотный, герметичный аккумулятор длительного срока службы, 12В/5Ач, ножевые клеммы 6.35 мм (F2), 90x70x101мм, 1.95 кг | руб./шт | 1979.49 | 1979.49 | 1979.49
| 320964 | HML-12-55 | Свинцово-кислотный, герметичный аккумулятор длительного срока службы, 12В/55Ач, M6 (клемма диаметром 14 мм под вертикальный болт), 229x138x208мм, 19.0 кг | руб./шт | 17868.87 | 17868.87 | 17868.87
| 320965 | HML-12-65 | Свинцово-кислотный, герметичный аккумулятор длительного срока службы, 12В/65Ач, M6 (клемма диаметром 14 мм под вертикальный болт), 350x167x179мм, 23.4 кг | руб./шт | 25076.45 | 25076.45 | 25076.45
| 320957 | HML-12-7 | Свинцово-кислотный, герметичный аккумулятор длительного срока службы, 12В/7.2Ач, ножевые клеммы 6.35 мм (F2), 151x65x94мм, 2.5 кг | руб./шт | 2257.88 | 2257.88 | 2257.88
| 320966 | HML-12-75 | Свинцово-кислотный, герметичный аккумулятор длительного срока службы, 12В/75Ач, M6 (клемма диаметром 14 мм под вертикальный болт), 258x166x206мм, 23.5 кг | руб./шт | 26428.8 | 26428.8 | 26428.8
| 320958 | HML-12-9 | Свинцово-кислотный, герметичный аккумулятор длительного срока службы, 12В/9Ач, ножевые клеммы 6.35 мм (F2), 151x65x94мм, 2.9 кг | руб./шт | 2888.98 | 2888.98 | 2888.98
| 320967 | HML-12-90 | Свинцово-кислотный, герметичный аккумулятор длительного срока службы, 12В/90Ач, M8 (клемма диаметром 16 мм под вертикальный болт), 305x168x210мм, 29.0 кг | руб./шт | 27819.79 | 27819.79 | 27819.79
| 257604 | Ippon IP12-12 (669059) | Аккумуляторная батарея 12В; Номинальная емкость (20 часов) 12Ач; 151х98х95 мм. | руб./шт | 2890 | 2890 | 2890
| 257605 | Ippon IP12-14 (787083) | Аккумуляторная батарея 12В; Номинальная емкость (20 часов) 14Ач; 151х98х95 мм. | руб./шт | 3690 | 3690 | 3690
| 318024 | Ippon IP12-140 (1734539) | Батарея для ИБП необслуживаемая герметичная свинцово-кислотная аккумуляторная батарея, 12В, 140Ач, 354x172x280 мм. | руб./шт | 20490 | 20490 | 20490
| 318023 | Ippon IP12-200 (1734540) | Батарея для ИБП необслуживаемая герметичная свинцово-кислотная аккумуляторная батарея, 12В, 200Ач, 522x240x218 мм. | руб./шт | 28990 | 28990 | 28990
| 257602 | Ippon IP12-5 (669055) | Аккумуляторная батарея 12В; Номинальная емкость (20 часов) 5Ач; 90х70х101 мм. | руб./шт | 1390 | 1390 | 1390
| 257603 | Ippon IP12-7 (669056) | Аккумуляторная батарея 12В; Номинальная емкость (20 часов) 7Ач; 151х64,5х94,5 мм. | руб./шт | 1690 | 1690 | 1690
| 234014 | Ippon IP12-9 (669058) | Аккумуляторная батарея 12В; Номинальная емкость (20 часов) 8,5Ач; 151х65х94,5 мм. | руб./шт | 2190 | 2190 | 2190
| 257601 | Ippon IP6-4.5 (769317) | Аккумуляторная батарея 6В; Номинальная емкость (20 часов) 4,5Ач; 70х47х100 мм. | руб./шт | 590 | 590 | 590
| 303594 | Ippon IP12-100 (1361425) | Батарея для ИБП необслуживаемая герметичная свинцово-кислотная аккумуляторная батарея, 12В, 100Ач, 213x173x330 мм. | руб./шт | 18490 | 18490 | 18490
| 303589 | Ippon IP12-17 (669060) | Батарея для ИБП необслуживаемая герметичная свинцово-кислотная аккумуляторная батарея, 12В, 17Ач, 167x77x181 мм. | руб./шт | 4090 | 4090 | 4090
| 303592 | Ippon IP12-40 (1361422) | Батарея для ИБП необслуживаемая герметичная свинцово-кислотная аккумуляторная батарея, 12В, 40Ач, 203x97x255 мм. | руб./шт | 10490 | 10490 | 10490
| 303593 | Ippon IP12-65 (1361424) | Батарея для ИБП необслуживаемая герметичная свинцово-кислотная аккумуляторная батарея, 12В, 65Ач, 178x167x348 мм. | руб./шт | 16790 | 16790 | 16790
| 303590 | Ippon IPL12-7 (1361420) | Батарея для ИБП необслуживаемая герметичная свинцово-кислотная аккумуляторная батарея, 12В, 7Ач, 93x65x151 мм. | руб./шт | 2290 | 2290 | 2290
| 303591 | Ippon IPL12-9 (1361421) | Батарея для ИБП необслуживаемая герметичная свинцово-кислотная аккумуляторная батарея, 12В, 9Ач, 93x65x151 мм. | руб./шт | 2490 | 2490 | 2490
| 303415 | LEOCH DJM 12100 | Свинцово-кислотный, герметичный аккумулятор, 12В/100Ач, под болт М8, 330х173х220мм, 32,8кг | USD/шт | 212.5 | 208.25 | 204
| 303416 | LEOCH DJM 12120 | Свинцово-кислотный, герметичный аккумулятор, 12В/120Ач, под болт М8, 408х177х225мм, 37,33кг | USD/шт | 251.25 | 246.23 | 241.2
| 303417 | LEOCH DJM 12140 | Свинцово-кислотный, герметичный аккумулятор, 12В/140Ач, под болт М8, 345х172х280мм, 46,25кг | USD/шт | 303.75 | 297.68 | 291.6
| 303418 | LEOCH DJM 12150 | Свинцово-кислотный, герметичный аккумулятор, 12В/150Ач, под болт М8, 483х170х238,5мм, 48кг | USD/шт | 321.25 | 314.83 | 308.4
| 303419 | LEOCH DJM 12180 | Свинцово-кислотный, герметичный аккумулятор, 12В/180Ач, под болт М8, 532х207х220мм, 54,3кг | USD/шт | 358.75 | 351.58 | 344.4
| 303420 | LEOCH DJM 12200 | Свинцово-кислотный, герметичный аккумулятор, 12В/200Ач, под болт М8, 522х240х224мм, 65кг | USD/шт | 428.75 | 420.18 | 411.6
| 303421 | LEOCH DJM 12250 | Свинцово-кислотный, герметичный аккумулятор, 12В/250Ач, под болт М8, 522х268х226мм, 73,3кг | USD/шт | 485 | 475.3 | 465.6
| 303405 | LEOCH DJM 1238 | Свинцово-кислотный, герметичный аккумулятор, 12В/38Ач, под болт М6, 197х165х170мм, 13,9кг | USD/шт | 92.5 | 90.65 | 88.8
| 303406 | LEOCH DJM 1240 | Свинцово-кислотный, герметичный аккумулятор, 12В/40Ач, под болт М6, 255х97х203мм, 13,15кг | USD/шт | 87.5 | 85.75 | 84
| 303407 | LEOCH DJM 1245 | Свинцово-кислотный, герметичный аккумулятор, 12В/45Ач, под болт М6, 197х165х170мм, 15кг | USD/шт | 94.8 | 94.8 | 94.8
| 303408 | LEOCH DJM 1250 | Свинцово-кислотный, герметичный аккумулятор, 12В/50Ач, под болт М6, 257х132х200мм, 16,45кг | USD/шт | 107.5 | 105.35 | 103.2
| 303409 | LEOCH DJM 1255 | Свинцово-кислотный, герметичный аккумулятор, 12В/55Ач, под болт М6, 229х138х226мм, 17,47кг | USD/шт | 115 | 112.7 | 110.4
| 303410 | LEOCH DJM 1260 | Свинцово-кислотный, герметичный аккумулятор, 12В/60Ач, под болт и гайку М8/М9, 260х168х214мм, 19,1кг | USD/шт | 128.75 | 126.18 | 123.6
| 303411 | LEOCH DJM 1265 | Свинцово-кислотный, герметичный аккумулятор, 12В/65Ач, под болт М6, 348х167х178мм, 22кг | USD/шт | 147.5 | 144.55 | 141.6
| 303412 | LEOCH DJM 1275 | Свинцово-кислотный, герметичный аккумулятор, 12В/70Ач, под болт М6, 348х167х178мм, 24,7кг | USD/шт | 166.25 | 162.93 | 159.6
| 305118 | LEOCH DJM 1275H | Свинцово-кислотный, герметичный аккумулятор, 12В/75Ач, под болт М6, 268х168х214 мм, 23кг | USD/шт | 160 | 156.8 | 153.6
| 303413 | LEOCH DJM 1280 | Свинцово-кислотный, герметичный аккумулятор, 12В/80Ач, под болт М6, 260х168х214мм, 24,45кг | USD/шт | 165 | 161.7 | 158.4
| 303414 | LEOCH DJM 1290 | Свинцово-кислотный, герметичный аккумулятор, 12В/90Ач, под болт М8, 330х173х220мм, 28,5кг | USD/шт | 193.75 | 189.88 | 186
| 318716 | LEOCH DJM 1290H | Свинцово-кислотный, герметичный аккумулятор, 12В/90Ач, под болт М6, 306х168х214 мм, 27.1кг | USD/шт | 200 | 196 | 192
| 303403 | LEOCH DJM 6150 | Свинцово-кислотный, герметичный аккумулятор, 6В/150Ач, под болт М6, 260х180х253мм, 21,7кг | USD/шт | 150 | 147 | 144
| 303404 | LEOCH DJM 6200 | Свинцово-кислотный, герметичный аккумулятор, 6В/200Ач, под болт М8, 306х168х228мм, 28,7кг | USD/шт | 196.25 | 192.33 | 188.4
| 303402 | LEOCH DJM 660 | Свинцово-кислотный, герметичный аккумулятор, 6В/60Ач, под болт и гайку М6, 185х112х205мм, 9,6кг | USD/шт | 63.75 | 62.48 | 61.2
| 303381 | LEOCH DJW 12-0,8 | Свинцово-кислотный, герметичный аккумулятор, 12В/0,8Ач, разъем 7.9х10.7, 96х25х62мм, 0,4кг | USD/шт | 6.63 | 6.5 | 6.36
| 303382 | LEOCH DJW 12-1,3 | Свинцово-кислотный, герметичный аккумулятор, 12В/1,3Ач, ножевые клеммы 4.75х6.35 мм (F1), 97х43х58мм, 0,62кг | USD/шт | 7.13 | 6.99 | 6.84
| 303383 | LEOCH DJW 12-1,9 | Свинцово-кислотный, герметичный аккумулятор, 12В/1,9Ач, ножевые клеммы 4.75х6.35 мм (F1), 178х35х66мм, 0,95кг | USD/шт | 8.38 | 8.21 | 8.04
| 303395 | LEOCH DJW 12-12 | Свинцово-кислотный, герметичный аккумулятор, 12В/12Ач, ножевые клеммы 4.75х6.35 мм (F1), 151х98х101мм, 4,11кг | USD/шт | 26.25 | 25.73 | 25.2
| 303396 | LEOCH DJW 12-18 | Свинцово-кислотный, герметичный аккумулятор, 12В/18Ач, под болт и гайку М6, 181,5х77х167,5мм, 6,1кг | USD/шт | 39 | 38.22 | 37.44
| 303384 | LEOCH DJW 12-2,2 | Свинцово-кислотный, герметичный аккумулятор, 12В/2,2Ач, ножевые клеммы 4.75х6.35 мм (F1), 70х48х104мм, 0,86кг | USD/шт | 8 | 7.84 | 7.68
| 303385 | LEOCH DJW 12-2,3 | Свинцово-кислотный, герметичный аккумулятор, 12В/2,3Ач, ножевые клеммы 4.75х6.35 мм (F1), 178х35х66мм, 1,02кг | USD/шт | 9.25 | 9.07 | 8.88
| 303386 | LEOCH DJW 12-2,8 | Свинцово-кислотный, герметичный аккумулятор, 12В/2,8Ач, ножевые клеммы 4.75х6.35 мм (F1), 132х33х104мм, 1,27кг | USD/шт | 11.63 | 11.4 | 11.16
| 303387 | LEOCH DJW 12-2,9 | Свинцово-кислотный, герметичный аккумулятор, 12В/2,9Ач, ножевые клеммы 4.75х6.35 мм (F1), 79х56х105мм, 1,19кг | USD/шт | 12 | 11.76 | 11.52
| 303397 | LEOCH DJW 12-24 | Свинцово-кислотный, герметичный аккумулятор, 12В/24Ач, под болт и гайку М6, 166х175х125мм, 7,65кг | USD/шт | 51.13 | 50.11 | 49.08
| 303398 | LEOCH DJW 12-24H | Свинцово-кислотный, герметичный аккумулятор, 12В/24Ач, под болт М5, 164х125х175мм, 9кг | USD/шт | 60 | 58.8 | 57.6
| 303399 | LEOCH DJW 12-26 | Свинцово-кислотный, герметичный аккумулятор, 12В/26Ач, под болт и гайку М6, 166х175х125мм, 8,3кг | USD/шт | 55.88 | 54.76 | 53.64
| 303400 | LEOCH DJW 12-28 | Свинцово-кислотный, герметичный аккумулятор, 12В/28Ач, под болт и гайку М5, 166х175х125мм, 8,4кг | USD/шт | 59.25 | 58.07 | 56.88
| 324439 | LEOCH DJW 12-28H | Свинцово-кислотный, герметичный аккумулятор, 12В/28Ач, под болт М5, 166х175х125мм, 9,1кг | USD/шт | 66.75 | 65.42 | 64.08
| 303388 | LEOCH DJW 12-3,2 | Свинцово-кислотный, герметичный аккумулятор, 12В/3,2Ач, ножевые клеммы 4.75х6.35 мм (F1), 134х67х66,5мм, 1,44кг | USD/шт | 10.63 | 10.42 | 10.2
| 303401 | LEOCH DJW 12-33 | Свинцово-кислотный, герметичный аккумулятор, 12В/35Ач, под болт и гайку М8, 195х130х178мм, 11,95кг | USD/шт | 80 | 78.4 | 76.8
| 213318 | LEOCH DJW 12-4,5 | Свинцово-кислотный, герметичный аккумулятор, 12В/4,5Ач, ножевые клеммы 4.75х6.35 мм (F1), 90х70х107мм, 1,62кг | USD/шт | 10.75 | 10.54 | 10.32
| 303390 | LEOCH DJW 12-5,0 | Свинцово-кислотный, герметичный аккумулятор, 12В/5Ач, ножевые клеммы 4.75х6.35 мм (F1), 151х53х99мм, 1,85кг | USD/шт | 13.38 | 13.11 | 12.84
| 303391 | LEOCH DJW 12-5,4 F2 | Свинцово-кислотный, герметичный аккумулятор, 12В/5,4Ач, ножевые клеммы 6.35х7.95 мм (F2), 90х70х107мм, 1,94кг | USD/шт | 13.63 | 13.36 | 13.08
| 305711 | LEOCH DJW 12-5,4 T1 | Свинцово-кислотный, герметичный аккумулятор, 12В/5,4Ач, ножевые клеммы 4.75х6.35 мм (F1), 90х70х107мм, 1,94кг | USD/шт | 13.63 | 13.36 | 13.08
| 303392 | LEOCH DJW 12-7,0 | Свинцово-кислотный, герметичный аккумулятор, 12В/7Ач, ножевые клеммы 4.75х6.35 мм (F1), 151х65х99мм, 2,24кг | USD/шт | 14 | 13.72 | 13.44
| 303393 | LEOCH DJW 12-7,2 | Свинцово-кислотный, герметичный аккумулятор, 12В/7,2Ач, ножевые клеммы 4.75х6.35 мм (F1), 151х65х99мм, 2,51кг | USD/шт | 16.13 | 15.81 | 15.48
| 303394 | LEOCH DJW 12-9,0 | Свинцово-кислотный, герметичный аккумулятор, 12В/9Ач, ножевые клеммы 6.35х7.95 мм (F2), 151х65х99мм, 2,84кг | USD/шт | 19 | 18.62 | 18.24
| 303370 | LEOCH DJW 4-4,5 | Свинцово-кислотный, герметичный аккумулятор, 4В/4,5Ач, ножевые клеммы 4.75х6.35 мм (F1), 52,5х48х100мм, 0,64кг | USD/шт | 9.13 | 8.95 | 8.76
| 303371 | LEOCH DJW 6-1,0 | Свинцово-кислотный, герметичный аккумулятор, 6В/1Ач, ножевые клеммы 4.75х6.35 мм (F1), 51х42х57мм, 0,27кг | USD/шт | 5 | 4.9 | 4.8
| 303372 | LEOCH DJW 6-1,3 | Свинцово-кислотный, герметичный аккумулятор, 6В/1,3Ач, ножевые клеммы 4.75х6.35 мм (F1), 97х24х57,5мм, 0,32кг | USD/шт | 4.25 | 4.17 | 4.08
| 303380 | LEOCH DJW 6-12 | Свинцово-кислотный, герметичный аккумулятор, 6В/12Ач, ножевые клеммы 4.75х6.35 мм (F1), 151х51х100мм, 1,9кг | USD/шт | 13.63 | 13.36 | 13.08
| 303373 | LEOCH DJW 6-2,0 | Свинцово-кислотный, герметичный аккумулятор, 6В/2Ач, ножевые клеммы 5 мм, 43х37х76мм, 0,37кг | USD/шт | 5.5 | 5.39 | 5.28
| 303374 | LEOCH DJW 6-2,8 | Свинцово-кислотный, герметичный аккумулятор, 6В/2,8Ач, ножевые клеммы 4.75х6.35 мм (F1), 66х33х103мм, 0,61кг | USD/шт | 5.63 | 5.52 | 5.4
| 303375 | LEOCH DJW 6-3,2 | Свинцово-кислотный, герметичный аккумулятор, 6В/3,2Ач, ножевые клеммы 4.75х6.35 мм (F1), 134х34х66мм, 0,72кг | USD/шт | 6 | 5.88 | 5.76
| 303376 | LEOCH DJW 6-4,5 | Свинцово-кислотный, герметичный аккумулятор, 6В/4,5Ач, ножевые клеммы 4.75х6.35 мм (F1), 70х47х106мм, 0,87кг | USD/шт | 5.88 | 5.76 | 5.64
| 303377 | LEOCH DJW 6-5,0 | Свинцово-кислотный, герметичный аккумулятор, 6В/5Ач, ножевые клеммы 4.75х6.35 мм (F1), 169х35х74мм, 1,03кг | USD/шт | 8.25 | 8.09 | 7.92
| 303378 | LEOCH DJW 6-6,0 | Свинцово-кислотный, герметичный аккумулятор, 6В/6Ач, ножевые клеммы 4.75х6.35 мм (F1), 70х47х106мм, 0,98кг | USD/шт | 7 | 6.86 | 6.72
| 303379 | LEOCH DJW 6-7,2 | Свинцово-кислотный, герметичный аккумулятор, 6В/7,2Ач, ножевые клеммы 4.75х6.35 мм (F1), 151х34х100мм, 1,24кг | USD/шт | 8.63 | 8.46 | 8.28
| 303450 | LEOCH FT 12-100 | Свинцово-кислотный, герметичный аккумулятор, 12 В/100Ач, под болт М6, 392х108х286 мм, 31кг | USD/шт | 241.25 | 236.43 | 231.6
| 303428 | LEOCH FT 12-100A | Свинцово-кислотный, герметичный аккумулятор, 12В/100Ач, под болт М6, 508х110х235мм, 32кг | USD/шт | 257.5 | 252.35 | 247.2
| 303429 | LEOCH FT 12-100B | Свинцово-кислотный, герметичный аккумулятор, 12В/100Ач, под болт М6, 545х110х233мм, 37,1кг | USD/шт | 261.25 | 256.03 | 250.8
| 303430 | LEOCH FT 12-100H | Свинцово-кислотный, герметичный аккумулятор, 12В/100Ач, под болт М6, 394х110х285мм, 36кг | USD/шт | 253.75 | 248.68 | 243.6
| 303431 | LEOCH FT 12-125 | Свинцово-кислотный, герметичный аккумулятор, 12В/125Ач, под болт М6, 551х110х288мм, 41,5кг | USD/шт | 302.5 | 296.45 | 290.4
| 303452 | LEOCH FT 12-150A | Свинцово-кислотный, герметичный аккумулятор, 12 В/150Ач, под болт М6, 550х125х281 мм, 50.6кг | USD/шт | 392.5 | 384.65 | 376.8
| 303451 | LEOCH FT 12-150B | Свинцово-кислотный, герметичный аккумулятор, 12 В/150Ач, под болт М6, 551х110х288 мм, 44.8кг | USD/шт | 337.5 | 330.75 | 324
| 303432 | LEOCH FT 12-180 | Свинцово-кислотный, герметичный аккумулятор, 12В/170Ач, под болт М6, 550х126х280мм, 51,2кг | USD/шт | 396.25 | 388.33 | 380.4
| 303453 | LEOCH FT 12-190A | Свинцово-кислотный, герметичный аккумулятор, 12 В/190Ач, под болт М6, 560х126х320 мм, 57кг | USD/шт | 441.25 | 432.43 | 423.6
| 303433 | LEOCH FT 12-200 | Свинцово-кислотный, герметичный аккумулятор, 12В/200Ач, под болт М8, 560х126х320мм, 59,5кг | USD/шт | 437.5 | 428.75 | 420
| 303422 | LEOCH FT 12-40 | Свинцово-кислотный, герметичный аккумулятор, 12В/40Ач, под болт М6, 277х106х222мм, 15,5кг | USD/шт | 112.5 | 110.25 | 108
| 303423 | LEOCH FT 12-55 | Свинцово-кислотный, герметичный аккумулятор, 12В/55Ач, под болт М6, 277х106х222мм, 17,3кг | USD/шт | 133.75 | 131.08 | 128.4
| 303424 | LEOCH FT 12-70 | Свинцово-кислотный, герметичный аккумулятор, 12В/70Ач, под болт М6, 564х114х187мм, 25,5кг | USD/шт | 190 | 186.2 | 182.4
| 303425 | LEOCH FT 12-75 | Свинцово-кислотный, герметичный аккумулятор, 12В/75Ач, под болт М6, 564х114х187мм, 26кг | USD/шт | 193.75 | 189.88 | 186
| 303426 | LEOCH FT 12-90 | Свинцово-кислотный, герметичный аккумулятор, 12В/90Ач, под болт М6, 508х110х238,5мм, 31кг | USD/шт | 238.75 | 233.98 | 229.2
| 303427 | LEOCH FT 12-90H | Свинцово-кислотный, герметичный аккумулятор, 12В/90Ач, под болт М6, 394х110х285мм, 34кг | USD/шт | 242.5 | 237.65 | 232.8
| 303444 | LEOCH LPG 12-100 | Свинцово-кислотный, герметичный аккумулятор, 12В/96Ач, под болт М8, 330х173х218мм, 32,3кг | USD/шт | 266.25 | 260.93 | 255.6
| 303445 | LEOCH LPG 12-110 | Свинцово-кислотный, герметичный аккумулятор, 12В/110Ач, под болт М8, 410х177х225мм, 37,5кг | USD/шт | 310 | 303.8 | 297.6
| 303446 | LEOCH LPG 12-125 | Свинцово-кислотный, герметичный аккумулятор, 12В/130Ач, под болт М8, 345х172х280мм, 49,1кг | USD/шт | 405 | 396.9 | 388.8
| 303447 | LEOCH LPG 12-140 | Свинцово-кислотный, герметичный аккумулятор, 12В/135Ач, под болт М8, 483х170х238,5мм, 45,9кг | USD/шт | 378.75 | 371.18 | 363.6
| 303448 | LEOCH LPG 12-200 | Свинцово-кислотный, герметичный аккумулятор, 12В/200Ач, под болт М8, 522х240х224мм, 65,1кг | USD/шт | 540 | 529.2 | 518.4
| 303449 | LEOCH LPG 12-210 | Свинцово-кислотный, герметичный аккумулятор, 12В/210Ач, под болт М8, 522х240х224мм, 68,3кг | USD/шт | 568.75 | 557.38 | 546
| 303434 | LEOCH LPG 12-24 | Свинцово-кислотный, герметичный аккумулятор, 12В/24Ач, под болт М5, 166,5х175х125мм, 9,2кг | USD/шт | 75 | 73.5 | 72
| 303435 | LEOCH LPG 12-26 | Свинцово-кислотный, герметичный аккумулятор, 12В/26Ач, под болт М5, 166,5х175х125мм, 9,5кг | USD/шт | 78.75 | 77.18 | 75.6
| 303436 | LEOCH LPG 12-31 | Свинцово-кислотный, герметичный аккумулятор, 12В/30Ач, под болт и гайку М6, 195х130х180мм, 11,5кг | USD/шт | 93.75 | 91.88 | 90
| 303437 | LEOCH LPG 12-38 | Свинцово-кислотный, герметичный аккумулятор, 12В/38Ач, под болт М6, 197х165х170мм, 14,5кг | USD/шт | 121.25 | 118.83 | 116.4
| 303438 | LEOCH LPG 12-45 | Свинцово-кислотный, герметичный аккумулятор, 12В/45Ач, под болт М6, 257х132х200мм, 17,1кг | USD/шт | 137.5 | 134.75 | 132
| 303439 | LEOCH LPG 12-50 | Свинцово-кислотный, герметичный аккумулятор, 12В/50Ач, под болт М6, 229х138х211мм, 17,6кг | USD/шт | 146.25 | 143.33 | 140.4
| 303440 | LEOCH LPG 12-60 | Свинцово-кислотный, герметичный аккумулятор, 12В/60Ач, под болт М6, 325х167х174мм, 22,9кг | USD/шт | 188.75 | 184.98 | 181.2
| 303441 | LEOCH LPG 12-65 | Свинцово-кислотный, герметичный аккумулятор, 12В/65Ач, под болт М6, 325х167х174мм, 24,6кг | USD/шт | 207.5 | 203.35 | 199.2
| 303442 | LEOCH LPG 12-70 H | Свинцово-кислотный, герметичный аккумулятор, 12В/70Ач, под болт М6, 259х168х214мм, 24,1кг | USD/шт | 200 | 196 | 192
| 303443 | LEOCH LPG 12-85 | Свинцово-кислотный, герметичный аккумулятор, 12В/85Ач, под болт М6, 305х168х213мм, 27,9кг | USD/шт | 241.25 | 236.43 | 231.6
| 308689 | PM-12-12 (1416477) | Свинцово-кислотный, герметичный аккумулятор, 12В/12Ач, клеммы ножевые, 151х95х99 мм, 3,5 кг | руб./шт | 2666.65 | 2666.65 | 2666.65
| 308685 | PM-12-17 (1435623) | Свинцово-кислотный, герметичный аккумулятор, 12В/17Ач, клеммы под болт, 181х76х167 мм, 5,4 кг | руб./шт | 4699.96 | 4699.96 | 4699.96
| 308694 | PM-12-5 (1416479) | Свинцово-кислотный, герметичный аккумулятор, 12В/5Ач, клеммы ножевые, 90х70х101 мм, 1,6 кг. | руб./шт | 1466.66 | 1466.66 | 1466.66
| 308686 | PM-12-6 (1416478) | Свинцово-кислотный, герметичный аккумулятор, 12В/6Ач, клеммы под болт, 151х65х99 мм, 1,81 кг | руб./шт | 1333.32 | 1333.32 | 1333.32
| 308697 | PM-12-7.0 (421610) | Свинцово-кислотный, герметичный аккумулятор, 12В/7Ач, клеммы ножевые, 151х65х99 мм, 2,1 кг. | руб./шт | 1388.88 | 1388.88 | 1388.88
| 308696 | PM-12-7.2 (1435620) | Свинцово-кислотный, герметичный аккумулятор, 12В/7.2Ач, клеммы ножевые, 151х65х99 мм, 2,1 кг. | руб./шт | 1499.99 | 1499.99 | 1499.99
| 308693 | PM-12-9.0 (421619) | Свинцово-кислотный, герметичный аккумулятор, 12В/9Ач, клеммы ножевые, 151х65х99 мм, 2,5 кг. | руб./шт | 1999.99 | 1999.99 | 1999.99
| 272153 | RBC11 | Свинцово-кислотный, герметичный аккумулятор, 12В/17Ач, 173x183x142мм, 24,27 кг(комплект 2 аккумулятора). | USD/шт | 754.92 | 754.92 | 754.92
| 258330 | RBC17 | Свинцово-кислотный, герметичный аккумулятор, 12В/9Ач, 65x151x94мм, 2,59 кг. | USD/шт | 114.48 | 114.48 | 114.48
| 236226 | RBC18 | Свинцово-кислотный, герметичный аккумулятор, 12В/7Ач, 36x102x302мм, 2,6 кг(комплект 2 аккумулятора). | USD/шт | 252.72 | 252.72 | 252.72
| 272151 | RBC2 | Свинцово-кислотный, герметичный аккумулятор, 12В/7Ач, 94x151x64мм, 2,55 кг. | USD/шт | 64.26 | 64.26 | 64.26
| 325155 | RBC22 | Батарейный модуль: свинцово-кислотная батарея, 2х12Вх7Ач. | USD/шт | 550.8 | 550.8 | 550.8
| 272154 | RBC23 | Свинцово-кислотный, герметичный аккумулятор, 12В/7Ач, 83x343x216мм, 10кг(комплект 4 аккумулятора). | USD/шт | 810 | 810 | 810
| 262572 | RBC24 | Свинцово-кислотный, герметичный аккумулятор, 12В/7Ач,83x216x343мм, 11,96 кг(комплект 2 аккумулятора). | USD/шт | 641.46 | 641.46 | 641.46
| 272155 | RBC25 | Свинцово-кислотный, герметичный аккумулятор, 12В/17Ач,102x375x264мм, 10,36 кг(комплект 2 аккумулятора). | USD/шт | 842.4 | 842.4 | 842.4
| 236224 | RBC31 | Свинцово-кислотный, герметичный аккумулятор, 12В/7Ач,70x419x165мм, 11,23 кг(комплект 4 аккумулятора). | USD/шт | 429.84 | 429.84 | 429.84
| 272156 | RBC32 | Свинцово-кислотный, герметичный аккумулятор, 12В/7Ач,197x64x149мм, 5,3 кг(комплект 2 аккумулятора). | USD/шт | 226.8 | 226.8 | 226.8
| 218428 | RBC33 | Свинцово-кислотный, герметичный аккумулятор, 12В/9Ач,197x64x149мм, 5,3 кг(комплект 2 аккумулятора). | USD/шт | 168.4 | 168.4 | 168.4
| 263812 | RBC34 | Свинцово-кислотный, герметичный аккумулятор, 6В/9Ач,43x440x173мм, 6,3 кг(комплект 4 аккумулятора). | USD/шт | 464.4 | 464.4 | 464.4
| 272152 | RBC4 | Свинцово-кислотный, герметичный аккумулятор, 12В/12Ач, 99x150x94мм, 3,68 кг. | USD/шт | 140.4 | 140.4 | 140.4
| 236225 | RBC43 | Свинцово-кислотный, герметичный аккумулятор, 12В/5Ач,76x216x533мм, 19 кг. | USD/шт | 712.8 | 712.8 | 712.8
| 233997 | RBC48 | Свинцово-кислотный, герметичный аккумулятор, 12В/7Ач,108x150x132мм, 5 кг(комплект 2 аккумулятора). | USD/шт | 214.92 | 214.92 | 214.92
| 265310 | RBC55 | Свинцово-кислотный, герметичный аккумулятор, 12В/17Ач,173x142x183мм, 24,27 кг(комплект 2 аккумулятора). | USD/шт | 1188 | 1188 | 1188
| 288250 | RBC59 | Батарейный модуль: свинцово-кислотная батарея, 4х12Вх7Ач. | USD/шт | 464.4 | 464.4 | 464.4
| 264857 | RBC6 | Свинцово-кислотный, герметичный аккумулятор, 12В/12Ач, 151x101x98мм, 7,68 кг(комплект 2 аккумулятора). | USD/компл | 313.2 | 313.2 | 313.2
| 236223 | RBC7 | Свинцово-кислотный, герметичный аккумулятор, 12В/17Ач, 152x173x183мм, 11,68 кг(комплект 2 аккумулятора). | USD/шт | 487.08 | 487.08 | 487.08
| 323042 | RBT-12V12AH | Свинцово-кислотный аккумулятор, 12 В, 12 Ач, -15...+50°С, 150x100x100 мм, 4 кг. | руб./шт | 3520 | 3520 | 3520
| 323043 | RBT-12V17AH | Свинцово-кислотный аккумулятор, 12 В, 17 Ач, -15...+50°С, 180x167x76 мм, 6 кг. | руб./шт | 5060 | 5060 | 5060
| 323044 | RBT-12V40AH | Свинцово-кислотный аккумулятор, 12 В, 40 Ач, -15...+50°С, 195x167x164 мм, 13 кг. | руб./шт | 13090 | 13090 | 13090
| 323045 | RBT-12V50AH | Свинцово-кислотный аккумулятор, 12 В, 50 Ач, -15...+50°С, 224x210x135 мм, 16 кг. | руб./шт | 15290 | 15290 | 15290
| 321533 | RBT-12V7AH | Свинцово-кислотный аккумулятор, 12 В, 7 Ач, -15...+50°С, 150x100x65 мм, 3 кг. | руб./шт | 1940 | 1940 | 1940
| 286018 | Skat i-Battery 12-12 LiFePo4 (646) | Li-ion АКБ, на базе LiFePO4 элементов IRF26650, 12В/12Ач, ножевые клеммы 6.35 мм (F2), 150х98х95, 1.7 кг | руб./шт | 28740 | 28740 | 28740
| 286017 | Skat i-Battery 12-7 LiFePo4 (645) | Li-ion АКБ, на базе LiFePO4 элементов IRF26650, 12В/7Ач, ножевые клеммы 4.75 мм (F1), 150х65х93, 0.93 кг | руб./шт | 17100 | 17100 | 17100
| 324706 | SKAT SB 12100FT | Свинцово-кислотный герметичный аккумулятор для ИБП 220/380В в 19" стойку или шкаф; 12 В/100 А·ч, тип клеммы T23 (под болт М8), вес 29 кг, высота 7U, габ.размеры ШхГхВ 410х110х295 мм | руб./шт | 31480 | 31480 | 31480
| 324707 | SKAT SB 12125FT | Свинцово-кислотный герметичный аккумулятор для ИБП 220/380В в 19" стойку или шкаф; 12 В/125 А·ч, тип клеммы T23 (под болт М8), вес 39.5 кг, высота 7U, габ.размеры ШхГхВ 566х110х296 мм | руб./шт | 36710 | 36710 | 36710
| 324708 | SKAT SB 12150FT | Свинцово-кислотный герметичный аккумулятор для ИБП 220/380В в 19" стойку или шкаф; 12 В/150 А·ч, тип клеммы T23 (под болт М8), вес 44 кг, высота 7U, габ.размеры ШхГхВ 566х110х296 мм | руб./шт | 47400 | 47400 | 47400
| 324704 | SKAT SB 1250FT (8977) | Свинцово-кислотный герметичный аккумулятор для ИБП 220/380В в 19" стойку или шкаф; 12 В/50 А·ч, тип клеммы T7 (под болт М6), вес 15.5 кг, высота 5.5U, габ.размеры ШхГхВ 291х106х231 мм | руб./шт | 18890 | 18890 | 18890
| 324705 | SKAT SB 1280FT (8978) | Свинцово-кислотный герметичный аккумулятор для ИБП 220/380В в 19" стойку или шкаф; 12 В/80 А·ч, тип клеммы T23 (под болт М8), вес 24.5 кг, высота 4.5U, габ.размеры ШхГхВ 562х115х196 мм | руб./шт | 26020 | 26020 | 26020
| 294810 | ST-BT017 | Аккумулятор 12 В, 17 Ач, 180x77x168 мм | руб./шт | 4800 | 4800 | 4800
| 254693 | ST-BT107 | Аккумулятор 12 В, 7 Ач, 151х65х95 мм | руб./шт | 1550 | 1550 | 1550
| 294809 | ST-BT109 | Аккумулятор 12 В, 9 Ач, 151x65x95 мм | руб./шт | 2700 | 2700 | 2700
| 262541 | ST-BT117 | Аккумулятор 12 В, 17 Ач, 180x77x168 мм | руб./шт | 3850 | 3850 | 3850
| 329331 | Ventura GP 12-1,3 | Свинцово-кислотный, герметичный аккумулятор, срок службы 6 лет, 12В/1.3Ач, ножевые клеммы 4.8 мм (S48), 98х57х43 мм, 0.54 кг | USD/шт | 10.8 | 10.53 | 10.26
| 329342 | Ventura GP 12-100 | Свинцово-кислотный, герметичный аккумулятор, срок службы 6 лет, 12В/100Ач, под болт М8 (F8), 331х222х173 мм, 29 кг | USD/шт | 263 | 256.43 | 249.85
| 329338 | Ventura GP 12-12 | Свинцово-кислотный, герметичный аккумулятор, срок службы 6 лет, 12В/12Ач, ножевые клеммы 6.3 мм (S63), 151х95х98 мм, 3.45 кг | USD/шт | 38.3 | 37.35 | 36.39
| 329339 | Ventura GP 12-18 | Свинцово-кислотный, герметичный аккумулятор, срок службы 6 лет, 12В/18Ач, под болт и гайку М5 (G5), 182х166х77 мм, 5.15 кг | USD/шт | 53.3 | 51.97 | 50.64
| 329332 | Ventura GP 12-2,3 | Свинцово-кислотный, герметичный аккумулятор, срок службы 6 лет, 12В/2.2Ач, ножевые клеммы 4.8 мм (S48), 179х66х36 мм, 0.86 кг | USD/шт | 13.3 | 12.97 | 12.64
| 329340 | Ventura GP 12-26 | Свинцово-кислотный, герметичный аккумулятор, срок службы 6 лет, 12В/26Ач, под болт М5 (F5), 166х126х175 мм, 7.7 кг | USD/шт | 75 | 73.13 | 71.25
| 329333 | Ventura GP 12-4,5 | Свинцово-кислотный, герметичный аккумулятор, срок службы 6 лет, 12В/4.8Ач, ножевые клеммы 6.3 мм (S63), 91х107х70 мм, 1.46 кг | USD/шт | 17.5 | 17.07 | 16.63
| 329341 | Ventura GP 12-40 | Свинцово-кислотный, герметичный аккумулятор, срок службы 6 лет, 12В/42Ач, под болт М6 (F6), 197х176х165 мм, 12.2 кг | USD/шт | 120 | 117 | 114
| 329334 | Ventura GP 12-5 | Свинцово-кислотный, герметичный аккумулятор, срок службы 6 лет, 12В/5Ач, ножевые клеммы 6.3 мм (S63), 91х107х70 мм, 1.56 кг | USD/шт | 18.3 | 17.85 | 17.39
| 329335 | Ventura GP 12-7 | Свинцово-кислотный, герметичный аккумулятор, срок службы 6 лет, 12В/7Ач, ножевые клеммы 6.3 мм (S63), 151х100х65 мм, 2.04 кг | USD/шт | 20.8 | 20.28 | 19.76
| 329336 | Ventura GP 12-7,2 | Свинцово-кислотный, герметичный аккумулятор, срок службы 6 лет, 12В/7.2Ач, ножевые клеммы 6.3 мм (S63), 151х99.5х65 мм, 2.10 кг | USD/шт | 21.7 | 21.16 | 20.62
| 329337 | Ventura GP 12-9 | Свинцово-кислотный, герметичный аккумулятор, срок службы 6 лет, 12В/9.1Ач, ножевые клеммы 6.3 мм (S63), 151х99.5х65 мм, 2.55 кг | USD/шт | 25.8 | 25.16 | 24.51
| 329326 | Ventura GP 6-1,3 | Свинцово-кислотный, герметичный аккумулятор, срок службы 6 лет, 6В/1.3Ач, ножевые клеммы 4.8 мм (S48), 97х24х56 мм, 0.28 кг | USD/шт | 5.5 | 5.37 | 5.23
| 329330 | Ventura GP 6-12 | Свинцово-кислотный, герметичный аккумулятор, срок службы 6 лет, 6В/12Ач, ножевые клеммы 4.8 мм (S48), 151х99х51 мм, 1.73 кг | USD/шт | 18.3 | 17.85 | 17.39
| 329327 | Ventura GP 6-4,5 | Свинцово-кислотный, герметичный аккумулятор, срок службы 6 лет, 6В/4.5Ач, ножевые клеммы 4.8 мм (S48), 70х100х47 мм, 0.73 кг | USD/шт | 8.2 | 8 | 7.79
| 329328 | Ventura GP 6-7 | Свинцово-кислотный, герметичный аккумулятор, срок службы 6 лет, 6В/7Ач, ножевые клеммы 4.8 мм (S48), 151х93х36 мм, 1.06 кг | USD/шт | 11.5 | 11.22 | 10.93
| 329329 | Ventura GP 6-9 | Свинцово-кислотный, герметичный аккумулятор, срок службы 6 лет, 6В/8.7Ач, ножевые клеммы 4.8 мм (S48), 151х93х36 мм, 1.29 кг | USD/шт | 15 | 14.63 | 14.25
| 329352 | Ventura GPL 12-100 | Свинцово-кислотный, герметичный аккумулятор, срок службы 12 лет, 12В/106Ач, под болт М8 (F8), 331х222х173 мм, 30.0 кг | USD/шт | 283 | 275.93 | 268.85
| 329353 | Ventura GPL 12-120 | Свинцово-кислотный, герметичный аккумулятор, срок службы 12 лет, 12В/133Ач, под болт М8 (F8), 406х237х173 мм, 35.4 кг | USD/шт | 328 | 319.8 | 311.6
| 329343 | Ventura GPL 12-15 | Свинцово-кислотный, герметичный аккумулятор, срок службы 12 лет, 12В/14Ач, ножевые клеммы 4.8 мм (S48), 151х100х98 мм, 3.90 кг | USD/шт | 55 | 53.63 | 52.25
| 329354 | Ventura GPL 12-150 | Свинцово-кислотный, герметичный аккумулятор, срок службы 12 лет, 12В/158Ач, под болт М8 (F8), 485х240х170 мм, 44.0 кг | USD/шт | 425 | 414.38 | 403.75
| 329355 | Ventura GPL 12-200 | Свинцово-кислотный, герметичный аккумулятор, срок службы 12 лет, 12В/212Ач, под болт М8 (F8), 523х222х239 мм, 59.5 кг | USD/шт | 558 | 544.05 | 530.1
| 329356 | Ventura GPL 12-250 | Свинцово-кислотный, герметичный аккумулятор, срок службы 12 лет, 12В/268Ач, под болт М8 (F8), 520х224х268 мм, 73.0 кг | USD/шт | 658 | 641.55 | 625.1
| 329344 | Ventura GPL 12-26 | Свинцово-кислотный, герметичный аккумулятор, срок службы 12 лет, 12В/29Ач, под болт М5 (F5), 166х125х175 мм, 8.0 кг | USD/шт | 83 | 80.93 | 78.85
| 329345 | Ventura GPL 12-33 | Свинцово-кислотный, герметичный аккумулятор, срок службы 12 лет, 12В/34Ач, под болт М6 (F6), 196х166х130 мм, 10.0 кг | USD/шт | 108 | 105.3 | 102.6
| 329346 | Ventura GPL 12-40 | Свинцово-кислотный, герметичный аккумулятор, срок службы 12 лет, 12В/47Ач, под болт М6 (F6), 197х176х166 мм, 13.4 кг | USD/шт | 133 | 129.68 | 126.35
| 329347 | Ventura GPL 12-45 | Свинцово-кислотный, герметичный аккумулятор, срок службы 12 лет, 12В/49Ач, под болт М6 (F6), 197х176х166 мм, 13.5 кг | USD/шт | 143 | 139.43 | 135.85
| 329348 | Ventura GPL 12-55 | Свинцово-кислотный, герметичный аккумулятор, срок службы 12 лет, 12В/59Ач, под болт М6 (F6), 230х216х138 мм, 17.3 кг | USD/шт | 167 | 162.83 | 158.65
| 329349 | Ventura GPL 12-65 | Свинцово-кислотный, герметичный аккумулятор, срок службы 12 лет, 12В/71Ач, под болт М6 (F6), 350х173х167 мм, 20.6 кг | USD/шт | 200 | 195 | 190
| 329350 | Ventura GPL 12-75 | Свинцово-кислотный, герметичный аккумулятор, срок службы 12 лет, 12В/79Ач, под болт М6 (F6), 260х218х168 мм, 23.2 кг | USD/шт | 217 | 211.58 | 206.15
| 329351 | Ventura GPL 12-80 | Свинцово-кислотный, герметичный аккумулятор, срок службы 12 лет, 12В/86Ач, под болт М8 (F8), 350х175х166 мм, 22.8 кг | USD/шт | 250 | 243.75 | 237.5
| 329357 | Ventura HR 1221W | Свинцово-кислотный, герметичный аккумулятор, срок службы 10 лет, U-ном.12 В, мощность на блок 131 Вт, ножевые клеммы 6.3 мм (S63), 90х105х70 мм, 1.65 кг | USD/шт | 19.9 | 18.91 | 17.91
| 329358 | Ventura HR 1228W | Свинцово-кислотный, герметичный аккумулятор, срок службы 10 лет, U-ном.12 В, мощность на блок 192 Вт, ножевые клеммы 6.3 мм (S63), 151х100х65 мм, 2.35 кг | USD/шт | 28.2 | 26.79 | 25.38
| 329359 | Ventura HR 1234W | Свинцово-кислотный, герметичный аккумулятор, срок службы 10 лет, U-ном.12 В, мощность на блок 222 Вт, ножевые клеммы 6.3 мм (S63), 151х100х65 мм, 2.62 кг | USD/шт | 32.8 | 31.16 | 29.52
| 329360 | Ventura HR 1251W | Свинцово-кислотный, герметичный аккумулятор, срок службы 10 лет, U-ном.12 В, мощность на блок 310 Вт, ножевые клеммы 6.3 мм (S63), 151х101х98 мм, 3.70 кг | USD/шт | 47.5 | 45.13 | 42.75
| 329361 | Ventura HR 1290W | Свинцово-кислотный, герметичный аккумулятор, срок службы 10 лет, U-ном.12 В, мощность на блок 557 Вт, под болт М6 (F6), 181х167х77 мм, 6.30 кг | USD/шт | 83 | 78.85 | 74.7
NEW | 332525 | Ventura VTG 06 205 XT | Аккумуляторные батареи тяговые свинцово-кислотные необслуживаемые (тип VRLA); 6 В, 206 А·ч; тип вывода F8/A-Pol; 260×180×258 мм, 33 кг. Срок службы 15 лет. | USD/шт | 538 | 497.65 | 457.3
NEW | 332526 | Ventura VTG 06 210 XT | Аккумуляторные батареи тяговые свинцово-кислотные необслуживаемые (тип VRLA); 6 В, 210 А·ч; тип вывода F8/A-Pol; 243×187×274 мм, 32 кг. Срок службы 15 лет. | USD/шт | 538 | 497.65 | 457.3
NEW | 332527 | Ventura VTG 06 280 XT | Аккумуляторные батареи тяговые свинцово-кислотные необслуживаемые (тип VRLA); 6 В, 280 А·ч; тип вывода Dual; 302×178×346 мм, 45 кг. Срок службы 15 лет. | USD/шт | 663 | 613.28 | 563.55
NEW | 332528 | Ventura VTG 06 330 XT | Аккумуляторные батареи тяговые свинцово-кислотные необслуживаемые (тип VRLA); 6 В, 331 А·ч; тип вывода Dual; 302×178×405 мм, 53 кг. Срок службы 15 лет. | USD/шт | 801 | 740.93 | 680.85
NEW | 332516 | Ventura VTG 12 055 XT | Аккумуляторные батареи тяговые свинцово-кислотные необслуживаемые (тип VRLA); 12 В, 54 А·ч; тип вывода F6; 254×168×175 мм, 18 кг. Срок службы 15 лет. | USD/шт | 401 | 370.93 | 340.85
NEW | 332517 | Ventura VTG 12 060 XT | Аккумуляторные батареи тяговые свинцово-кислотные необслуживаемые (тип VRLA); 12 В, 61 А·ч; тип вывода F6/A-Pol; 254×168×175 мм, 21 кг. Срок службы 15 лет. | USD/шт | 434 | 401.45 | 368.9
NEW | 332518 | Ventura VTG 12 080 XT | Аккумуляторные батареи тяговые свинцово-кислотные необслуживаемые (тип VRLA); 12 В, 80 А·ч; тип вывода F6/A-Pol; 254×168×203 мм, 25 кг. Срок службы 15 лет. | USD/шт | 481 | 444.93 | 408.85
NEW | 332519 | Ventura VTG 12 090 XT | Аккумуляторные батареи тяговые свинцово-кислотные необслуживаемые (тип VRLA); 12 В, 87 А·ч; тип вывода F8/A-Pol; 307×168×211 мм, 32 кг. Срок службы 15 лет. | USD/шт | 507 | 468.98 | 430.95
NEW | 332520 | Ventura VTG 12 095 XT | Аккумуляторные батареи тяговые свинцово-кислотные необслуживаемые (тип VRLA); 12 В, 94 А·ч; тип вывода F8/A-Pol; 329×170×205 мм, 32 кг. Срок службы 15 лет. | USD/шт | 526 | 486.55 | 447.1
NEW | 332521 | Ventura VTG 12 120 XT | Аккумуляторные батареи тяговые свинцово-кислотные необслуживаемые (тип VRLA); 12 В, 123 А·ч; тип вывода F8/A-Pol; 329×170×258 мм, 42 кг. Срок службы 15 лет. | USD/шт | 628 | 580.9 | 533.8
NEW | 332522 | Ventura VTG 12 130 XT | Аккумуляторные батареи тяговые свинцово-кислотные необслуживаемые (тип VRLA); 12 В, 127 А·ч; тип вывода F8; 513×189×196 мм, 45 кг. Срок службы 15 лет. | USD/шт | 674 | 623.45 | 572.9
NEW | 332523 | Ventura VTG 12 160 XT | Аккумуляторные батареи тяговые свинцово-кислотные необслуживаемые (тип VRLA); 12 В, 159 А·ч; тип вывода F8; 513×223×196 мм, 68 кг. Срок службы 15 лет. | USD/шт | 760 | 703 | 646
NEW | 332524 | Ventura VTG 12 200 XT | Аккумуляторные батареи тяговые свинцово-кислотные необслуживаемые (тип VRLA); 12 В, 212 А·ч; тип вывода F8/A-Pol; 518×274×215 мм, 68 кг. Срок службы 15 лет. | USD/шт | 899 | 831.58 | 764.15
| 317353 | WBR EVX100-12G | Свинцово-кислотный тяговый, герметичный аккумулятор, 12 В/100 А·ч, под болт М8 (F18), 338х170х217 мм, 30 кг | USD/шт | 213.6 | 211.82 | 210.04
| 317354 | WBR EVX110-12G | Свинцово-кислотный тяговый, герметичный аккумулятор, 12 В/110 А·ч, под болт М8 (F18), 330х170х223 мм, 32 кг | USD/шт | 223.2 | 221.34 | 219.48
| 317355 | WBR EVX135-12G | Свинцово-кислотный тяговый, герметичный аккумулятор, 12 В/135 А·ч, под болт М8 (F18), 341х173х286 мм, 45 кг | USD/шт | 296.4 | 293.93 | 291.46
| 317356 | WBR EVX225-6G | Свинцово-кислотный тяговый, герметичный аккумулятор, 6 В/225 А·ч, под болт М8 (F18), 245х188х275 мм, 32 кг | USD/шт | 232.8 | 230.86 | 228.92
| 317357 | WBR EVX330-6G | Свинцово-кислотный тяговый, герметичный аккумулятор, 6 В/330 А·ч, под болт М8 (F18), 295х178х348 мм, 47 кг | USD/шт | 326.4 | 323.68 | 320.96
| 317352 | WBR EVX36-12G | Свинцово-кислотный тяговый, герметичный аккумулятор, 12 В/36 А·ч, под болт М6 (F8), 197х131х170 мм, 10,7 кг | USD/шт | 110.76 | 109.84 | 108.91
| 317351 | WBR EVX6-245C | Свинцово-кислотный, герметичный аккумулятор, 6 В/245 А·ч, под болт М8 (F18), 243х187,5х275 мм, 32,4 кг | руб./шт | 26433 | 26433 | 26433
| 317272 | WBR GP12120 F2 | Свинцово-кислотный, герметичный аккумулятор, 12 В/12 А·ч, ножевые клеммы 6.35х7.95 мм (F2), 151х98х98 мм, 4,02кг | USD/шт | 29.4 | 29.16 | 28.91
| 317273 | WBR GP12170 | Свинцово-кислотный, герметичный аккумулятор, 12В/18А·ч, под болт и гайку М5 (F3), 181х76х167мм, 5,66кг | USD/шт | 42.48 | 42.13 | 41.77
| 317274 | WBR GP12200 | Свинцово-кислотный, герметичный аккумулятор, 12 В/20 А·ч, под болт М5 (F6), 181х76х167 мм, 5,9кг | USD/шт | 43.56 | 43.2 | 42.83
| 317266 | WBR GP1222 | Свинцово-кислотный, герметичный аккумулятор, 12 В/2,3 А·ч, ножевые клеммы 4.75х6.35 мм (F1), 178х34,5х66 мм, 0,88кг | USD/шт | 8.28 | 8.21 | 8.14
| 317275 | WBR GP12260 | Свинцово-кислотный, герметичный аккумулятор, 12 В/26 А·ч, под болт и гайку М5 (F3), 166х175х125 мм, 9,18кг | USD/шт | 67.56 | 67 | 66.43
| 317276 | WBR GP12340 | Свинцово-кислотный, герметичный аккумулятор, 12В/34 А·ч, под болт и гайку М6 (F4), 197х131х180 мм, 10,7кг | USD/шт | 76.2 | 75.57 | 74.93
| 317277 | WBR GP12400 | Свинцово-кислотный, герметичный аккумулятор, 12 В/40 А·ч, под болт и гайку М6 (F4), 199х166х171 мм, 13,5кг | USD/шт | 97.8 | 96.99 | 96.17
| 317267 | WBR GP1245 | Свинцово-кислотный, герметичный аккумулятор, 12 В/4,5 А·ч, ножевые клеммы 4.75х6.35 мм (F1), 90х70х107 мм, 1,64кг | USD/шт | 12.12 | 12.02 | 11.92
| 317281 | WBR GP1245 (12V16W) | Свинцово-кислотный, герметичный аккумулятор, 12 В/4.5 А·ч, ножевые клеммы 4.75х6.35 мм (F1), 90х70х107 мм, 1,5кг | USD/шт | 11.76 | 11.66 | 11.56
| 317278 | WBR GP12450 | Свинцово-кислотный, герметичный аккумулятор, 12В/45 А·ч, под болт М6 (F8), 199х166х171 мм, 14,78кг | USD/шт | 99.12 | 98.3 | 97.47
| 317268 | WBR GP1255 F2 | Свинцово-кислотный, герметичный аккумулятор, 12 В/5,5 А·ч, ножевые клеммы 6.35х7.95 мм (F2), 90х70х107 мм, 1,64кг | USD/шт | 12.36 | 12.26 | 12.15
| 317279 | WBR GP12550 | Свинцово-кислотный, герметичный аккумулятор, 12 В/55 А·ч, под болт и гайку М8 (F15), 226х135х214 мм, 17кг | USD/шт | 121.2 | 120.19 | 119.18
| 317280 | WBR GP12650 | Свинцово-кислотный, герметичный аккумулятор, 12 В/65 А·ч, под болт М6 (F8), 350х167х179 мм, 21,4кг | USD/шт | 149.52 | 148.28 | 147.03
| 317269 | WBR GP1272 | Свинцово-кислотный, герметичный аккумулятор, 12 В/7,2 А·ч, ножевые клеммы 4.75х6.35 мм (F1), 151х65х102 мм, 2,45кг | USD/шт | 16.2 | 16.07 | 15.93
| 317270 | WBR GP1272 F2 | Свинцово-кислотный, герметичный аккумулятор, 12 В/7,2 А·ч, ножевые клеммы 6.35х7.95 мм (F2), 151х65х102 мм, 2,45кг | USD/шт | 16.2 | 16.07 | 15.93
| 317282 | WBR GP1272 F2 (12V28W) | Свинцово-кислотный, герметичный аккумулятор, 12 В/7.2 А·ч, ножевые клеммы 6.35х7.95 мм (F2), 151х65х102 мм, 2,2кг | USD/шт | 15.12 | 15 | 14.87
| 317271 | WBR GP1290 F2 | Свинцово-кислотный, герметичный аккумулятор, 12 В/9 А·ч, ножевые клеммы 6.35х7.95 мм (F2), 151х65х102 мм, 2,5кг | USD/шт | 18.72 | 18.57 | 18.41
| 317265 | WBR GP6120 | Свинцово-кислотный, герметичный аккумулятор, 6 В/12 А·ч, ножевые клеммы 4.75х6.35 мм (F1), 151х50х99 мм, 1,84кг | USD/шт | 13.2 | 13.09 | 12.98
| 317262 | WBR GP645 | Свинцово-кислотный, герметичный аккумулятор, 6 В/4,5 А·ч, ножевые клеммы 4.75х6.35 мм (F1), 70х47х106 мм, 0,83кг | USD/шт | 6.36 | 6.31 | 6.25
| 317263 | WBR GP672 | Свинцово-кислотный, герметичный аккумулятор, 6 В/7,2 А·ч, ножевые клеммы 4.75х6.35 мм (F1), 151х34х100 мм, 1,25кг | USD/шт | 8.76 | 8.69 | 8.61
| 317264 | WBR GP690 | Свинцово-кислотный, герметичный аккумулятор, 6 В/9Ач, ножевые клеммы 4.75х6.35 мм (F1), 151х34х100мм, 1,25кг | USD/шт | 9.24 | 9.17 | 9.09
| 317346 | WBR GPC12-100K | Свинцово-кислотный карбоновый (Carbon), герметичный аккумулятор, 12 В/100 А·ч, под болт М8 (F18), 330х171х219 мм, 30,8 кг | руб./шт | 21015 | 21015 | 21015
| 317338 | WBR GPC12-105 | Свинцово-кислотный карбоновый (Carbon), герметичный аккумулятор, 12В/108Ач, под конус, 306х168х232,5мм, 27,8кг | руб./шт | 20907 | 20907 | 20907
| 317339 | WBR GPC12-105-2 | Свинцово-кислотный карбоновый (Carbon), герметичный аккумулятор, 12В/105 А·ч, клеммы под конус, 306х168х232,5 мм, 27,8 кг | руб./шт | 21105 | 21105 | 21105
| 317340 | WBR GPC12-115 | Свинцово-кислотный карбоновый (Carbon), герметичный аккумулятор, 12В/118Ач, под конус, 330х173х237мм, 31,7кг | руб./шт | 23877 | 23877 | 23877
| 317347 | WBR GPC12-120K | Свинцово-кислотный карбоновый (Carbon), герметичный аккумулятор, 12 В/120 А·ч, под болт М8 (F18), 407х173х237 мм, 37,2 кг | руб./шт | 27972 | 27972 | 27972
| 317333 | WBR GPC12-14 | Свинцово-кислотный карбоновый (Carbon), герметичный аккумулятор, 12 В/14 А·ч, под болт М5 (F6), 151,5х99,5х100 мм, 4 кг | руб./шт | 2970 | 2970 | 2970
| 317348 | WBR GPC12-150K | Свинцово-кислотный карбоновый (Carbon), герметичный аккумулятор, 12 В/150 А·ч, под болт М8 (F18), 484х170х241 мм, 47 кг | руб./шт | 34938 | 34938 | 34938
| 317349 | WBR GPC12-200K | Свинцово-кислотный карбоновый (Carbon), герметичный аккумулятор, 12 В/200 А·ч, под болт М8 (F18), 522х240х222 мм, 61,5 кг | руб./шт | 43956 | 43956 | 43956
| 317334 | WBR GPC12-24 | Свинцово-кислотный карбоновый (Carbon), герметичный аккумулятор, 12 В/24 А·ч, под болт М5 (F6), 181,5х77х170 мм, 6,5кг | руб./шт | 5022 | 5022 | 5022
| 317350 | WBR GPC12-250K | Свинцово-кислотный карбоновый (Carbon), герметичный аккумулятор, 12 В/250 А·ч, под болт М8 (F18), 520х268х223 мм, 71 кг | руб./шт | 53181 | 53181 | 53181
| 317343 | WBR GPC12-38K | Свинцово-кислотный карбоновый (Carbon), герметичный аккумулятор, 12 В/38 А·ч, под болт М6 (F8), 197х165х170 мм, 12,5 кг | руб./шт | 11268 | 11268 | 11268
| 317335 | WBR GPC12-50 | Свинцово-кислотный карбоновый (Carbon), герметичный аккумулятор, 12 В/50 А·ч, под болт М6 (F8), 223х123х175 мм, 13,4 кг | руб./шт | 12402 | 12402 | 12402
| 317336 | WBR GPC12-57 | Свинцово-кислотный карбоновый (Carbon), герметичный аккумулятор, 12 В/57 А·ч, под болт М6 (F8), 224х135,5х177,5 мм, 15 кг | руб./шт | 11682 | 11682 | 11682
| 317344 | WBR GPC12-65K | Свинцово-кислотный карбоновый (Carbon), герметичный аккумулятор, 12 В/65 А·ч, под болт М8 (F18), 350х166х175 мм, 21 кг | руб./шт | 16605 | 16605 | 16605
| 317345 | WBR GPC12-80K | Свинцово-кислотный карбоновый (Carbon), герметичный аккумулятор, 12 В/80 А·ч, под болт М6 (F8), 260х168х215 мм, 26 кг | руб./шт | 20079 | 20079 | 20079
| 317337 | WBR GPC12-90-2 | Свинцово-кислотный карбоновый (Carbon), герметичный аккумулятор, 12В/90Ач, под болт М6 (F8), 260х168х214мм, 23,5кг | USD/шт | 180 | 178.5 | 177
| 317341 | WBR GPC6-245 | Свинцово-кислотный карбоновый (Carbon), герметичный аккумулятор, 6 В/245 А·ч, под болт М8 (F18), 243х187,5х275 мм, 32,4 кг | руб./шт | 26433 | 26433 | 26433
| 317342 | WBR GPC6-350 | Свинцово-кислотный карбоновый (Carbon), герметичный аккумулятор, 6 В/350 А·ч, клеммы под конус, 295х180х368 мм, 48,2 кг | руб./шт | 38115 | 38115 | 38115
| 317296 | WBR GPL121000 | Свинцово-кислотный, герметичный аккумулятор, 12 В/100 А·ч, под болт М8 (F18), 330х172х222 мм, 30 кг | USD/шт | 204 | 202.3 | 200.6
| 317297 | WBR GPL121000A | Свинцово-кислотный, герметичный аккумулятор, 12 В/100 А·ч, под болт М6 (F8), 307х168х214 мм, 30 кг | USD/шт | 201.6 | 199.92 | 198.24
| 317298 | WBR GPL121100 | Свинцово-кислотный, герметичный аккумулятор, 12 В/110 А·ч, под болт М6 (F8), 338х170х217 мм, 32,5 кг | USD/шт | 213.6 | 211.82 | 210.04
| 317284 | WBR GPL12120 F2 | Свинцово-кислотный, герметичный аккумулятор, 12 В/12 А·ч, ножевые клеммы 6.35х7.95 мм (F2), 151х98х98 мм, 4кг | USD/шт | 33 | 32.73 | 32.45
| 317299 | WBR GPL121200 | Свинцово-кислотный, герметичный аккумулятор, 12 В/120 А·ч, под болт М8 (F18), 408х177х224 мм, 35,5 кг | USD/шт | 240 | 238 | 236
| 317300 | WBR GPL121300 | Свинцово-кислотный, герметичный аккумулятор, 12 В/130 А·ч, под болт М6 (F8), 352х170х278 мм, 43 кг | USD/шт | 288 | 285.6 | 283.2
| 317301 | WBR GPL121500 | Свинцово-кислотный, герметичный аккумулятор, 12 В/150 А·ч, под болт М8 (F18), 483х170х240 мм, 45,5 кг | USD/шт | 307.2 | 304.64 | 302.08
| 317302 | WBR GPL121500A | Свинцово-кислотный, герметичный аккумулятор, 12 В/150 А·ч, под болт М6 (F8), 352х170х278 мм, 46 кг | USD/шт | 304.8 | 302.26 | 299.72
| 317303 | WBR GPL121550 | Свинцово-кислотный, герметичный аккумулятор, 12 В/155 А·ч, под болт М8 (F18), 483х170х240 мм, 48,2 кг | USD/шт | 333.6 | 330.82 | 328.04
| 317285 | WBR GPL12180 | Свинцово-кислотный, герметичный аккумулятор, 12 В/18 А·ч, под болт и гайку М5 (F3), 181х76х167 мм, 5,7кг | USD/шт | 46.2 | 45.82 | 45.43
| 317304 | WBR GPL122000 | Свинцово-кислотный, герметичный аккумулятор, 12 В/200 А·ч, под болт М8 (F18), 522х238х224 мм, 61,5 кг | USD/шт | 398.4 | 395.08 | 391.76
| 317305 | WBR GPL122000H | Свинцово-кислотный, герметичный аккумулятор, 12 В/200 А·ч, под болт М8 (F18), 522х238х224 мм, 69 кг | USD/шт | 457.2 | 453.39 | 449.58
| 317306 | WBR GPL122300 | Свинцово-кислотный, герметичный аккумулятор, 12 В/230 А·ч, под болт М8 (F18), 522х238х224 мм, 73,2 кг | USD/шт | 524.4 | 520.03 | 515.66
| 317286 | WBR GPL12260 | Свинцово-кислотный, герметичный аккумулятор, 12 В/26 А·ч, под болт и гайку М5 (F3), 166х175х125 мм, 9,3кг | USD/шт | 80.76 | 80.09 | 79.41
| 317287 | WBR GPL12280H | Свинцово-кислотный, герметичный аккумулятор, 12 В/28 А·ч, под болт М5 (F6), 166х125,5х176 мм, 9,2кг | USD/шт | 78.36 | 77.71 | 77.05
| 317288 | WBR GPL12330 | Свинцово-кислотный, герметичный аккумулятор, 12 В/34 А·ч, под болт М5 (F6), 197х131х170 мм, 10,5кг | USD/шт | 87.24 | 86.52 | 85.79
| 317289 | WBR GPL12400 | Свинцово-кислотный, герметичный аккумулятор, 12 В/40 А·ч, под болт и гайку М6 (F4), 199х166х171 мм, 13,5кг | USD/шт | 110.16 | 109.24 | 108.32
| 317290 | WBR GPL12450 | Свинцово-кислотный, герметичный аккумулятор, 12 В/45 А·ч, под болт и гайку М6 (F4), 199х166х171 мм, 14,6кг | USD/шт | 110.4 | 109.48 | 108.56
| 317291 | WBR GPL12520 | Свинцово-кислотный, герметичный аккумулятор, 12 В/55 А·ч, под болт М6 (F8), 226х135х214 мм, 17кг | USD/шт | 152.4 | 151.13 | 149.86
| 317292 | WBR GPL12650 | Свинцово-кислотный, герметичный аккумулятор, 12 В/65 А·ч, под болт М6 (F8), 350х167х179 мм, 20,9кг | USD/шт | 141.6 | 140.42 | 139.24
| 317283 | WBR GPL1272 F2 | Свинцово-кислотный, герметичный аккумулятор, 12 В/7,2 А·ч, ножевые клеммы 6.35х7.95 мм (F2), 151х65х100 мм, 2,4кг | USD/шт | 19.44 | 19.28 | 19.12
| 317293 | WBR GPL12750 | Свинцово-кислотный, герметичный аккумулятор, 12 В/75 А·ч, под болт М6 (F8), 260х170х207 мм, 24,2 кг | USD/шт | 153.6 | 152.32 | 151.04
| 317294 | WBR GPL12800 | Свинцово-кислотный, герметичный аккумулятор, 12 В/80 А·ч, под болт М6 (F8), 260х170х207 мм, 24,2 кг | USD/шт | 158.4 | 157.08 | 155.76
| 317295 | WBR GPL12880 | Свинцово-кислотный, герметичный аккумулятор, 12 В/90 А·ч, под болт М6 (F8), 307х168х214 мм, 30 кг | USD/шт | 199.2 | 197.54 | 195.88
| 317368 | WBR GPLG12-100 | Свинцово-кислотный, герметичный аккумулятор, 12 В/100 А·ч, под болт М8, 330х171х220 мм, 30,5 кг | USD/шт | 274.8 | 272.51 | 270.22
| 317369 | WBR GPLG12-150 | Свинцово-кислотный, герметичный аккумулятор, 12 В/150 А·ч, под болт М8, 485х172х240 мм, 44,5 кг | USD/шт | 403.2 | 399.84 | 396.48
| 317370 | WBR GPLG12-200 | Свинцово-кислотный, герметичный аккумулятор, 12 В/200 А·ч, под болт М8, 522х238х222 мм, 62,5 кг | USD/шт | 550.8 | 546.21 | 541.62
| 317365 | WBR GPLG12-33 | Свинцово-кислотный, герметичный аккумулятор, 12 В/33 А·ч, под болт М8, 195х130х167 мм, 11 кг | USD/шт | 95.64 | 94.85 | 94.05
| 317366 | WBR GPLG12-65 | Свинцово-кислотный, герметичный аккумулятор, 12 В/65 А·ч, под болт М8, 350х166х179 мм, 21 кг | USD/шт | 180 | 178.5 | 177
NEW | 317067 | WBR GPLG12-75 | Свинцово-кислотный, герметичный аккумулятор, 12 В/75 А·ч, под болт М6, 260х168х215 мм, 24.2 кг | USD/шт | 222 | 220.15 | 218.3
| 317367 | WBR GPLG12-80 | Свинцово-кислотный, герметичный аккумулятор, 12 В/80 А·ч, под болт М8, 260х168х215 мм, 25,3 кг | USD/шт | 235.2 | 233.24 | 231.28
| 317313 | WBR HR12110W | Свинцово-кислотный, герметичный аккумулятор, 12 В/26 А·ч, под болт и гайку М5 (F3), 166х175х125 мм, 8 кг | USD/шт | 60.24 | 59.74 | 59.24
| 317314 | WBR HR12150W | Свинцово-кислотный, герметичный аккумулятор, 12 В/40 А·ч, под болт М6 (F8), 199х166х171 мм, 12,6 кг | USD/шт | 94.44 | 93.66 | 92.87
| 317315 | WBR HR12170W | Свинцово-кислотный, герметичный аккумулятор, 12 В/45 А·ч, под болт и гайку М6 (F4), 199х166х171 мм, 14,5 кг | USD/шт | 99 | 98.18 | 97.35
| 317308 | WBR HR1221W F2 | Свинцово-кислотный, герметичный аккумулятор, 12 В/5.6 А·ч, ножевые клеммы 6.35х7.95 мм (F2), 90х70х107 мм, 1,9 кг | USD/шт | 16.44 | 16.31 | 16.17
| 317316 | WBR HR12245W | Свинцово-кислотный, герметичный аккумулятор, 12 В/65 А·ч, под болт М6 (F8), 350х167х179 мм, 20,9 кг | USD/шт | 160.8 | 159.46 | 158.12
| 317309 | WBR HR1224W F2F1 | Свинцово-кислотный, герметичный аккумулятор, 12 В/6.6 А·ч, клеммы F2(+) и F1(-), 151х51х101 мм, 2 кг | USD/шт | 18.12 | 17.97 | 17.82
| 317317 | WBR HR12305W | Свинцово-кислотный, герметичный аккумулятор, 12 В/80 А·ч, под болт М6 (F8), 260х170х207 мм, 24,2 кг | USD/шт | 189.6 | 188.02 | 186.44
| 266836 | WBR HR1234W F2 | Свинцово-кислотный, герметичный аккумулятор, 12 В/9 А·ч, ножевые клеммы 6.35х7.95 мм (F2), 151х65х100 мм, 2,7кг | USD/шт | 19.44 | 19.28 | 19.12
| 317310 | WBR HR1251W F2 | Свинцово-кислотный, герметичный аккумулятор, 12 В/12.9 А·ч, ножевые клеммы 6.35х7.95 мм (F2), 151х98х98 мм, 4 кг | USD/шт | 27.6 | 27.37 | 27.14
| 317311 | WBR HR1270W | Свинцово-кислотный, герметичный аккумулятор, 12 В/20 А·ч, под болт и гайку М5 (F3), 181х76х167 мм, 5,6 кг | USD/шт | 44.88 | 44.51 | 44.13
| 317312 | WBR HR1280W | Свинцово-кислотный, герметичный аккумулятор, 12 В/22 А·ч, под болт и гайку М5 (F3), 181х76х167 мм, 5,95 кг | USD/шт | 46.56 | 46.17 | 45.78
| 317307 | WBR HR634W | Свинцово-кислотный, герметичный аккумулятор, 6 В/9 А·ч, ножевые клеммы 6.35х7.95 мм (F2), 151х34х100 мм, 1,3 кг | USD/шт | 13.44 | 13.33 | 13.22
| 317319 | WBR HRL1223W F2 | Свинцово-кислотный, герметичный аккумулятор, 12 В/5.6 А·ч, ножевые клеммы 6.35х7.95 мм (F2), 90х70х107 мм, 1,9 кг | USD/шт | 15.72 | 15.59 | 15.46
| 317320 | WBR HRL1225W | Свинцово-кислотный, герметичный аккумулятор, 12В/25Ач, ножевые клеммы 6.35х7.95 мм (F2), 90х70х107мм, 1,97кг | USD/шт | 20.4 | 20.23 | 20.06
| 317321 | WBR HRL1234W F2 | Свинцово-кислотный, герметичный аккумулятор, 12 В/9 А·ч, ножевые клеммы 6.35х7.95 мм (F2), 151х65х100 мм, 2,7 кг | USD/шт | 22.2 | 22.02 | 21.83
| 317322 | WBR HRL1280W | Свинцово-кислотный, герметичный аккумулятор, 12 В/18 А·ч, болт и гайка М5 (F3), 181х76х167мм, 6,5кг | USD/шт | 65.04 | 64.5 | 63.96
| 317318 | WBR HRL634W | Свинцово-кислотный, герметичный аккумулятор, 6 В/9 А·ч, ножевые клеммы 6.35х7.95 мм (F2), 151х34х100 мм, 1,3 кг | USD/шт | 22.8 | 22.61 | 22.42
| 317375 | WBR MB100-12 | Свинцово-кислотный, герметичный аккумулятор, 12 В/100 А·ч, под болт М8, 330х172х215 мм, 31,3 кг | руб./шт | 20835 | 20835 | 20835
| 317373 | WBR MB50-12 | Свинцово-кислотный, герметичный аккумулятор, 12 В/50 А·ч, под болт М6, 199х166х171 мм, 15,1 кг | руб./шт | 10818 | 10818 | 10818
| 317374 | WBR MB75-12 | Свинцово-кислотный, герметичный аккумулятор, 12 В/75 А·ч, под болт М6, 260х170х207 мм, 24,4 кг | руб./шт | 18099 | 18099 | 18099
| 317381 | WBR MBC12-105-2 | Свинцово-кислотный карбоновый (Carbon), герметичный аккумулятор, 12 В/108 А·ч, клеммы под конус, 306х168х233 мм, 27,8 кг | руб./шт | 23571 | 23571 | 23571
| 317382 | WBR MBC12-115-2 | Свинцово-кислотный карбоновый (Carbon), герметичный аккумулятор, 12 В/118 А·ч, клеммы под конус, 330х173х237 мм, 31,7 кг | руб./шт | 24363 | 24363 | 24363
NEW | 332838 | WBR MBC12-50 | Свинцово-кислотный карбоновый (Carbon), герметичный аккумулятор, 12 В/50 А·ч, под болт М6, 223х123х175 мм, 14.4 кг | руб./шт | 12186 | 12186 | 12186
| 317379 | WBR MBC12-75 | Свинцово-кислотный карбоновый (Carbon), герметичный аккумулятор, 12 В/75 А·ч, под болт М6, 260х168х241 мм, 21,5 кг | руб./шт | 18783 | 18783 | 18783
| 317380 | WBR MBC12-90-2 | Свинцово-кислотный карбоновый (Carbon), герметичный аккумулятор, 12 В/90 А·ч, клеммы под конус, 260х168х232 мм, 23,8кг | руб./шт | 20151 | 20151 | 20151
| 317378 | WBR MBG100-12 | Свинцово-кислотный, герметичный аккумулятор выполненный по технологии NANO-GEL, 12 В/100 А·ч, под болт М8, 338х170х217 мм, 34 кг | руб./шт | 22995 | 22995 | 22995
| 317376 | WBR MBG50-12 | Свинцово-кислотный, герметичный аккумулятор выполненный по технологии NANO-GEL, 12 В/50 А·ч, под болт М6, 199х166х171 мм, 15,1 кг | руб./шт | 11952 | 11952 | 11952
| 317377 | WBR MBG75-12 | Свинцово-кислотный, герметичный аккумулятор выполненный по технологии NANO-GEL, 12 В/75 А·ч, под болт М6, 260х170х207 мм, 24,8 кг | руб./шт | 18558 | 18558 | 18558
| 317371 | WBR MTLi12-4 | Литиевый (LiFePO4), стартерный мотоциклетный аккумулятор, 12 В/4 А·ч, полярность: обратная (- +), 90х70х101 мм, 0,65 кг | USD/шт | 98.4 | 97.58 | 96.76
| 317372 | WBR MTLi12-7 | Литиевый (LiFePO4), стартерный мотоциклетный аккумулятор, 12 В/7 А·ч, полярность: прямая (+ -), 151х65х94 мм, 0,79 кг | руб./шт | 10251 | 10251 | 10251
| 317361 | WBR TPL121000A | Свинцово-кислотный, герметичный аккумулятор, 12 В/105 А·ч, под болт М8, 506х110х239 мм, 32 кг | USD/шт | 247.2 | 245.14 | 243.08
| 317360 | WBR TPL121000B | Свинцово-кислотный, герметичный аккумулятор, 12 В/100 А·ч, под болт М8, 395х110х286 мм, 32,8 кг | USD/шт | 231.6 | 229.67 | 227.74
| 317362 | WBR TPL121250 | Свинцово-кислотный, герметичный аккумулятор, 12 В/125 А·ч, под болт М8, 546х105х315 мм, 42 кг | USD/шт | 290.4 | 287.98 | 285.56
| 317363 | WBR TPL121500 | Свинцово-кислотный, герметичный аккумулятор, 12 В/150 А·ч, под болт М8, 551х110х287мм, 48кг | USD/шт | 324 | 321.3 | 318.6
| 317364 | WBR TPL121800 | Свинцово-кислотный, герметичный аккумулятор, 12 В/180 А·ч, под болт М8, 546х125х315 мм, 55 кг | USD/шт | 450 | 446.25 | 442.5
| 326240 | WBR TPL122000 | Свинцово-кислотный, герметичный аккумулятор, 12 В/200 А·ч, под болт М8, 546х125х323 мм, 60.5 кг | USD/шт | 488.4 | 484.33 | 480.26
| 317358 | WBR TPL12500 | Свинцово-кислотный, герметичный аккумулятор, 12 В/50 А·ч, под болт М6, 277х106х221 мм, 16 кг | USD/шт | 122.4 | 121.38 | 120.36
| 317359 | WBR TPL12750 | Свинцово-кислотный, герметичный аккумулятор, 12 В/75 А·ч, под болт М6, 562х114х189 мм, 25 кг | USD/шт | 186 | 184.45 | 182.9
| 327333 | ZUBR HR 12100 W (12V, 28Ah) | Свинцово-кислотный, герметичный аккумулятор, 12В/28Ач, клемма T12 (под болт М5), 166x175x125 мм, 8.8 кг | у.е./шт | 83.13 | 83.13 | 83.13
| 327334 | ZUBR HR 12160 W (12V, 45Ah) | Свинцово-кислотный, герметичный аккумулятор, 12В/45Ач, клемма T14 (под болт М6), 197x165x170 мм, 14.3 кг | у.е./шт | 130.31 | 130.31 | 130.31
| 327327 | ZUBR HR 1221 W (12V, 5Ah) | Свинцово-кислотный, герметичный аккумулятор, 12В/5Ач, ножевые клеммы T1/T2 (4.75х6.35/6.35х7.85), 90x70x101 мм, 1.62 кг | у.е./шт | 16.25 | 16.25 | 16.25
| 327328 | ZUBR HR 1224 W (12V, 6Ah) | Свинцово-кислотный, герметичный аккумулятор, 12В/6Ач, ножевые клеммы T1/T2 (4.75х6.35/6.35х7.85), 151х51х94 мм, 1.94 кг | у.е./шт | 18.84 | 18.84 | 18.84
| 327329 | ZUBR HR 1228 W (12V, 7,2Ah) | Свинцово-кислотный, герметичный аккумулятор, 12В/7.2Ач, ножевые клеммы T1/T2 (4.75х6.35/6.35х7.85), 151х65х94 мм, 2.5 кг | у.е./шт | 22.29 | 22.29 | 22.29
| 327330 | ZUBR HR 1234 W (12V, 9Ah) | Свинцово-кислотный, герметичный аккумулятор, 12В/9Ач, ножевые клеммы T1/T2 (4.75х6.35/6.35х7.85), 151х65х94 мм, 2.6 кг | у.е./шт | 25.42 | 25.42 | 25.42
| 327335 | ZUBR HR 12390 W (12V, 110Ah) | Свинцово-кислотный, герметичный аккумулятор, 12В/100Ач, клемма T16 (под болт М8), 330x169x214 мм, 32.7 кг | у.е./шт | 280.52 | 280.52 | 280.52
| 327331 | ZUBR HR 1251 W (12V, 12Ah) | Свинцово-кислотный, герметичный аккумулятор, 12В/12Ач, ножевые клеммы T1/T2 (4.75х6.35/6.35х7.85), 151х98х95 мм, 4.0 кг | у.е./шт | 38.65 | 38.65 | 38.65
| 327332 | ZUBR HR 1276 W (12V, 18Ah) | Свинцово-кислотный, герметичный аккумулятор, 12В/18Ач, клемма T12 (под болт М5), 181x77x167 мм, 5.7 кг | у.е./шт | 53.02 | 53.02 | 53.02
| 327336 | ZUBR MARINE GEL NPG 12-100Ah | Свинцово-кислотный, герметичный аккумулятор, 12В/100Ач, клемма T16 (под болт М8), 330x171x214 мм, 30.5 кг | у.е./шт | 293.79 | 293.79 | 293.79
| 327337 | ZUBR MARINE GEL NPG 12-80Ah | Свинцово-кислотный, герметичный аккумулятор, 12В/80Ач, клемма T16 (под болт М8), 330x171x214 мм, 30.5 кг | у.е./шт | 253.05 | 253.05 | 253.05
| 283921 | АБ 1205К | Аккумулятор свинцово-кислотный; 12В / 5 Ач; выводы Ш-6.3; срок службы 5 лет; 90х70х107 мм, 1.5 кг | руб./шт | 2129.4 | 2047.5 | 1965.6
| 283930 | АБ 1205М | Аккумулятор свинцово-кислотный; 12В / 5 Ач; выводы Ш-6.3; срок службы 15 лет; 90х70х106 мм, 1.8 кг | руб./шт | 3595.8 | 3457.5 | 3319.2
| 283925 | АБ 1205С | Аккумулятор свинцово-кислотный; 12В / 5 Ач; выводы Ш-6.3; срок службы 12 лет; 90х70х106 мм, 1.8 кг | руб./шт | 3446.04 | 3313.5 | 3180.96
| 283922 | АБ 1207К | Аккумулятор свинцово-кислотный; 12В / 7 Ач; выводы Ш-4.8; срок службы 5 лет; 151х65х100 мм, 2.05 кг | руб./шт | 2184 | 2100 | 2016
| 283931 | АБ 1207М | Аккумулятор свинцово-кислотный; 12В / 7 Ач; выводы Ш-6.3; срок службы 15 лет; 151х65х100 мм, 2.54 кг | руб./шт | 4193.28 | 4032 | 3870.72
| 283926 | АБ 1207С | Аккумулятор свинцово-кислотный; 12В / 7 Ач; выводы Ш-6.3; срок службы 12 лет; 151х65х100 мм, 2.2 кг | руб./шт | 3937.44 | 3786 | 3634.56
| 292805 | АБ 1209К | Аккумулятор свинцово-кислотный; 12В / 7 Ач; выводы Ш-4.8; срок службы 5 лет; 151х65х100 мм, 2.5 кг | руб./шт | 2647.32 | 2545.5 | 2443.68
| 292806 | АБ 1209М | Аккумулятор свинцово-кислотный; 12В / 7 Ач; выводы Ш-6.3; срок службы 15 лет; 151х65х100 мм, 2.75 кг | руб./шт | 5252.52 | 5050.5 | 4848.48
| 292804 | АБ 1209С | Аккумулятор свинцово-кислотный; 12В / 7 Ач; выводы Ш-6.3; срок службы 12 лет; 151х65х100 мм, 2.75 кг | руб./шт | 5037.24 | 4843.5 | 4649.76
| 283923 | АБ 1217К | Аккумулятор свинцово-кислотный; 12В / 17 Ач; выводы Н-М5; срок службы 5 лет; 181х77х167 мм, 5.4 кг | руб./шт | 6555.12 | 6303 | 6050.88
| 283932 | АБ 1217М | Аккумулятор свинцово-кислотный; 12В / 17 Ач; выводы Н-М5; срок службы 15 лет; 181х76х166 мм, 6.15 кг | руб./шт | 10322.52 | 9925.5 | 9528.48
| 283927 | АБ 1217С | Аккумулятор свинцово-кислотный; 12В / 17 Ач; выводы Н-М5; срок службы 12 лет; 181х76х166 мм, 5.6 кг | руб./шт | 9331.92 | 8973 | 8614.08
| 283924 | АБ 1226К | Аккумулятор свинцово-кислотный; 12В / 26 Ач; выводы В-М5; срок службы 5 лет; 178х166х125 мм, 8.2 кг | руб./шт | 9194.64 | 8841 | 8487.36
| 283933 | АБ 1226М | Аккумулятор свинцово-кислотный; 12В / 26 Ач; выводы Н-М5; срок службы 15 лет; 175х166х125 мм, 9.4 кг | руб./шт | 14651.52 | 14088 | 13524.48
| 283928 | АБ 1226С | Аккумулятор свинцово-кислотный; 12В / 26 Ач; выводы Н-М5; срок службы 12 лет; 175х166х125 мм, 9.4 кг | руб./шт | 14019.72 | 13480.5 | 12941.28
| 283934 | АБ 1240М | Аккумулятор свинцово-кислотный; 12В / 40 Ач; выводы В-М6; срок службы 15 лет; 197х165х170 мм, 14.3 кг | руб./шт | 22378.2 | 21517.5 | 20656.8
| 283929 | АБ 1240С | Аккумулятор свинцово-кислотный; 12В / 40 Ач; выводы В-М6; срок службы 12 лет; 197х165х170 мм, 12.5 кг | руб./шт | 17607.72 | 16930.5 | 16253.28
| 8042 | Аккумулятор 12 В, 1.2 Ач | Свинцово-кислотный, герметичный аккумулятор, 12В/1,2Ач, ножевые клеммы 4,8 мм (F1), 99х43х58 мм, 0,5кг | руб./шт | 467.03 | 458.07 | 449.1
| 205960 | Аккумулятор 12 В, 100 Ач | Свинцово-кислотный, герметичный аккумулятор, 12В/100Ач, клеммы под болт 8 мм, 330х173х220мм, 26,62кг | руб./шт | 17630.52 | 17291.46 | 16952.4
| 8044 | Аккумулятор 12 В, 12 Ач | Свинцово-кислотный, герметичный аккумулятор, 12В/12Ач, ножевые клеммы 6.35 мм (F2), 151х96х101мм, 3,33кг | руб./шт | 1716.47 | 1683.48 | 1650.48
| 211155 | Аккумулятор 12 В, 120 Ач | Свинцово-кислотный, герметичный аккумулятор, 12В/120Ач, клеммы под болт 8 мм, 410х176х224мм, 33,5кг | руб./шт | 20028.28 | 19643.12 | 19257.96
| 8059 | Аккумулятор 12 В, 17 Ач | Свинцово-кислотный, герметичный аккумулятор, 12В/17Ач, клеммы под болт с гайкой 5.5 мм, 181х76х167мм, 5.17 кг | руб./шт | 2820.26 | 2766.04 | 2711.82
| 8039 | Аккумулятор 12 В, 2.2 Ач | Свинцово-кислотный, герметичный аккумулятор, 12В/2.2Ач, ножевые клеммы 4,8 мм (F1), 178х38х60мм, 0,91кг | руб./шт | 735.46 | 721.31 | 707.16
| 8105 | Аккумулятор 12 В, 26 Ач | Свинцово-кислотный, герметичный аккумулятор, 12В/26Ач, клеммы под болт с гайкой 6 мм, 165х175х125мм, 7,95кг | руб./шт | 4156.36 | 4076.42 | 3996.48
| 8043 | Аккумулятор 12 В, 4.5 Ач | Свинцово-кислотный, герметичный аккумулятор, 12В/4,5Ач, ножевые клеммы 4,8 мм (F1), 90х70х107мм, 1,29кг | руб./шт | 828.14 | 812.23 | 796.32
| 8517 | Аккумулятор 12 В, 40 Ач | Свинцово-кислотный, герметичный аккумулятор, 12В/40Ач, клеммы под болт с гайкой 6 мм, 196х163х174мм, 12,67кг | руб./шт | 6702.17 | 6573.3 | 6444.42
| 8521 | Аккумулятор 12 В, 65 Ач | Свинцово-кислотный, герметичный аккумулятор, 12В/65Ач, 350х167х174мм, 18,35кг | руб./шт | 12726.66 | 12481.92 | 12237.18
| 8040 | Аккумулятор 12 В, 7 Ач | Свинцово-кислотный, герметичный аккумулятор, 12В/7Ач, ножевые клеммы 4,8 мм (F1), 151х65х101мм, 1,98кг | руб./шт | 876.29 | 859.44 | 842.58
| 313225 | Аккумулятор 18650 protected с защитой Li-ion 2800 mAH 3.7 В REXANT (30-2030) | Литий-ионный (INR) LiNiMnCoO2 аккумулятор для устройств с высоким энергопотреблением; без эффекта памяти, защита от чрезмерного заряда/разряда; 3.7 В / 2800 мАч | руб./шт | 429.2 | 429.2 | 429.2
| 313226 | Аккумулятор 18650 с защитой Li-ion 2800 mAH 3.7 В 1 шт. блистер REXANT (30-2030-05) | Литий-ионный (INR) LiNiMnCoO2 аккумулятор для устройств с высоким энергопотреблением; без эффекта памяти, защита от чрезмерного заряда/разряда; 3.7 В / 2800 мАч. В блистерной упаковке. | руб./шт | 488.4 | 488.4 | 488.4
| 220502 | Аккумулятор 6 В, 4.5 Ач | Свинцово-кислотный, герметичный аккумулятор, 6В/4,5Ач, ножевые клеммы 4,8 мм (F1), 70х47х107мм, 0,65 кг | руб./шт | 403.24 | 395.48 | 387.72
| 253619 | Восток СК 1207 | Свинцово-кислотный, герметичный аккумулятор, 12В/7,2Ач, ножевые клеммы 6,35 мм (F2), 151х65х100мм, 2,35кг | руб./шт | 1577.53 | 1546 | 1514.46
| 253627 | Восток СК 12100 | Свинцово-кислотный, герметичный аккумулятор, 12В/100Ач, клеммы под болт 8 мм, 330х173х222мм, 28кг | руб./шт | 22389.88 | 21942.08 | 21494.28
| 253621 | Восток СК 1226 | Свинцово-кислотный, герметичный аккумулятор, 12В/26Ач, клеммы под болт 5 мм, 165х125х175мм, 8,2кг | руб./шт | 7041.61 | 6900.79 | 6759.96
| 253622 | Восток СК 1240 | Свинцово-кислотный, герметичный аккумулятор, 12В/40Ач, клеммы под болт 6 мм, 198х166х171мм, 13кг | руб./шт | 10592.51 | 10380.66 | 10168.8
| 253624 | Восток СК 1265 | Свинцово-кислотный, герметичный аккумулятор, 12В/65Ач, клеммы под болт 6 мм, 350х167х173мм, 19кг | руб./шт | 16921.17 | 16582.76 | 16244.34
| 253625 | Восток СК 1275 | Свинцово-кислотный, герметичный аккумулятор, 12В/75Ач, клеммы под болт 6 мм, 258х166х220мм, 21кг | руб./шт | 17741.77 | 17386.93 | 17032.08
| 329216 | Контакт КТ 12-1,2 | Свинцово-кислотный, герметичный аккумулятор, 12В/1.2Ач, ножевые клеммы Ш1-4.8, 97×44×58 мм (Д×Ш×В) | руб./шт | 490 | 478.01 | 466.02
| 329221 | Контакт КТ 12-12 | Свинцово-кислотный, герметичный аккумулятор, 12В/12Ач, ножевые клеммы Ш2-6.35, 151×98×100 мм (Д×Ш×В) | руб./шт | 1800 | 1755 | 1710
| 329222 | Контакт КТ 12-17 | Свинцово-кислотный, герметичный аккумулятор, 12В/17Ач, тип вывода ПБ-М5, 181×77×167 мм (Д×Ш×В) | руб./шт | 2700 | 2632.5 | 2565
| 329217 | Контакт КТ 12-2,2 | Свинцово-кислотный, герметичный аккумулятор, 12В/2.2Ач, ножевые клеммы Ш1-4.8, 178×35×66 мм (Д×Ш×В) | руб./шт | 730 | 712.01 | 694.02
| 329223 | Контакт КТ 12-26 | Свинцово-кислотный, герметичный аккумулятор, 12В/26Ач, тип вывода Б-М5, 174×166×126 мм (Д×Ш×В) | руб./шт | 3900 | 3802.5 | 3705
| 329218 | Контакт КТ 12-4,5 | Свинцово-кислотный, герметичный аккумулятор, 12В/4.5Ач, ножевые клеммы Ш1-4.8, 90×70×107 мм (Д×Ш×В) | руб./шт | 830 | 809.5 | 789
| 329224 | Контакт КТ 12-40 | Свинцово-кислотный, герметичный аккумулятор, 12В/40Ач, тип вывода Б-М6, 196×165×170 мм (Д×Ш×В) | руб./шт | 6100 | 5947.49 | 5794.98
| 329220 | Контакт КТ 12-7,2 | Свинцово-кислотный, герметичный аккумулятор, 12В/7.2Ач, ножевые клеммы Ш1-4.8, 151×65×100 мм (Д×Ш×В) | руб./шт | 920 | 897.01 | 874.02
| 329211 | Контакт КТ 4-4 | Свинцово-кислотный, герметичный аккумулятор, 4В/4Ач, ножевые клеммы Ш1-4.8, 47×47×107 мм (Д×Ш×В) | руб./шт | 305 | 297.49 | 289.98
| 329212 | Контакт КТ 6-1,2 | Свинцово-кислотный, герметичный аккумулятор, 6В/1.2Ач, ножевые клеммы Ш1-4.8, 98×24×58 мм (Д×Ш×В) | руб./шт | 280 | 272.99 | 265.98
| 329215 | Контакт КТ 6-12 | Свинцово-кислотный, герметичный аккумулятор, 6В/12.0Ач, ножевые клеммы Ш1-4.8, 151×50×98 мм (Д×Ш×В) | руб./шт | 985 | 960.5 | 936
| 329213 | Контакт КТ 6-4,5 | Свинцово-кислотный, герметичный аккумулятор, 6В/4.5Ач, ножевые клеммы Ш1-4.8, 70×47×107 мм (Д×Ш×В) | руб./шт | 440 | 429.01 | 418.02
| 329214 | Контакт КТ 6-7 | Свинцово-кислотный, герметичный аккумулятор, 6В/7.0Ач, ножевые клеммы Ш1-4.8, 151×34×98 мм (Д×Ш×В) | руб./шт | 573 | 558.51 | 544.02
| 329219 | Контакт КТА 12-7 | Свинцово-кислотный, герметичный аккумулятор, 12В/7Ач, ножевые клеммы Ш1-4.8, 151×65×100 мм (Д×Ш×В) | руб./шт | 810 | 789.99 | 769.98
| 312501 | СТАРТ HR03 (AAA, 950mah), упак. 2 шт. БЛИСТЕР | Перезаряжаемые Ni-Mh аккумуляторы; ААА (1.2 В, 950 мАч), 2 шт. в блистерной упаковке | руб./уп | 412.5 | 383.13 | 353.76
| 312500 | СТАРТ HR6 (AA, 2300 mah), упак. 2 шт. БЛИСТЕР | Перезаряжаемые Ni-Mh аккумуляторы; АА (1.2 В, 2300 мАч), 2 шт. в блистерной упаковке | руб./уп | 731.25 | 679.22 | 627.18
| 225261 | Термостат АКБ 12 Ач | Обеспечивает нормальную работу одного АКБ 12Ач (АКБ в компл. не входит) до -40°С, ток подогрева АКБ 0,5 А, IP 31, 180х135х130 мм. | руб./шт | 2853 | 2639.01 | 2425.02
| 8935 | Термостат АКБ-12/12Ач (132) | с АКБ 12Ач. Устанавливается внутрь корпуса СКАТ - 1200 исп. 5 и СКАТ - 2400 исп. 5.Обеспечивает нормальную работу АКБ до минус 40°С. Ток, потребляемый термостатом в режиме подогрева АКБ 0,8-1,0 А. | руб./шт | 17350 | 17350 | 17350
| 211664 | Термостат АКБ-12/26Ач (133) | с АКБ 26 Ач. Обеспечивает нормальную работу акк. до −40°С. Ток, потребляемый термостатом в режиме подогрева акк., - 2,0 А. | руб./шт | 31800 | 31800 | 31800
| 8113 | Термостат АКБ-12/7Ач (130) | с акк. 7 Ач. Устанавливается внутрь корпуса СКАТ-1200 исп.5. Обеспечивает нормальную работу акк. до −40°С. Ток, потребляемый термостатом в режиме подогрева акк., 1,0—1,1 А. | руб./шт | 9450 | 9450 | 9450
| 233210 | Резерв 18Т | Термостат с АКБ 12В/18Ач, для РЕЗЕРВ-12/2У18 и РЕЗЕРВ-12/5У18 | руб./шт | 8358 | 8059.5 | 7761
| 220178 | Резерв 7Т | Термостат с АКБ 7 Ач. Для блоков питания "Резерв", -40 до +40°С | руб./шт | 4494 | 4333.5 | 4173
| 270301 | Delta DTM 12120 I | Свинцово-кислотный, герметичный аккумулятор, технология AGM, LCD-дисплей с отображением напряжения, ёмкости и количества дней в эксплуатации, 12В/120Ач, клеммы под болт 8 мм, 406х172х228 мм, 37.4 кг | руб./шт | 28499.56 | 28499.56 | 28499.56
10.2 |  | Перемычки
NEW | 330957 | S-6-F2-100 | Перемычка аккумуляторная, 6 мм², под нож F2, длина 100 мм | руб./шт | 262.6 | 257.54 | 252.48
NEW | 330958 | S-6-F2-260 | Перемычка аккумуляторная, 6 мм², под нож F2, длина 260 мм | руб./шт | 304.2 | 298.35 | 292.5
NEW | 330959 | S-6-F2-500 | Перемычка аккумуляторная, 6 мм², под нож F2, длина 500 мм | руб./шт | 365.3 | 358.27 | 351.24
NEW | 330960 | S-6-F2-1000 | Перемычка аккумуляторная, 6 мм², под нож F2, длина 1000 мм | руб./шт | 494 | 484.51 | 475.02
NEW | 330961 | S-6-6-100 | Перемычка аккумуляторная, 6 мм², под болт М6, длина 100 мм | руб./шт | 384.8 | 377.41 | 370.02
NEW | 330962 | S-6-6-260 | Перемычка аккумуляторная, 6 мм², под болт М6, длина 260 мм | руб./шт | 425.1 | 416.94 | 408.78
NEW | 330963 | S-6-6-500 | Перемычка аккумуляторная, 6 мм², под болт М6, длина 500 мм | руб./шт | 487.5 | 478.14 | 468.78
NEW | 330964 | S-6-6-1000 | Перемычка аккумуляторная, 6 мм², под болт М6, длина 1000 мм | руб./шт | 616.2 | 604.35 | 592.5
NEW | 330965 | S-10-6-100 | Перемычка аккумуляторная, 10 мм², под болт М6, длина 100 мм | руб./шт | 397.8 | 390.15 | 382.5
NEW | 330966 | S-10-6-260 | Перемычка аккумуляторная, 10 мм², под болт М6, длина 260 мм | руб./шт | 468 | 459 | 450
NEW | 330967 | S-10-6-500 | Перемычка аккумуляторная, 10 мм², под болт М6, длина 500 мм | руб./шт | 575.9 | 564.82 | 553.74
NEW | 330968 | S-10-6-1000 | Перемычка аккумуляторная, 10 мм², под болт М6, длина 1000 мм | руб./шт | 798.2 | 782.86 | 767.52
NEW | 330969 | S-10-8-100 | Перемычка аккумуляторная, 10 мм², под болт М8, длина 100 мм | руб./шт | 533 | 522.76 | 512.52
NEW | 330970 | S-10-8-260 | Перемычка аккумуляторная, 10 мм², под болт М8, длина 260 мм | руб./шт | 604.5 | 592.89 | 581.28
NEW | 330971 | S-10-8-500 | Перемычка аккумуляторная, 10 мм², под болт М8, длина 500 мм | руб./шт | 711.1 | 697.43 | 683.76
NEW | 330972 | S-10-8-1000 | Перемычка аккумуляторная, 10 мм², под болт М8, длина 1000 мм | руб./шт | 933.4 | 915.44 | 897.48
NEW | 330973 | S-16-6-100 | Перемычка аккумуляторная, 16 мм², под болт М6, длина 100 мм | руб./шт | 526.5 | 516.39 | 506.28
NEW | 330974 | S-16-6-260 | Перемычка аккумуляторная, 16 мм², под болт М6, длина 260 мм | руб./шт | 640.9 | 628.58 | 616.26
NEW | 330975 | S-16-6-500 | Перемычка аккумуляторная, 16 мм², под болт М6, длина 500 мм | руб./шт | 811.2 | 795.6 | 780
NEW | 330976 | S-16-6-1000 | Перемычка аккумуляторная, 16 мм², под болт М6, длина 1000 мм | руб./шт | 1168.7 | 1146.22 | 1123.74
NEW | 330977 | S-16-8-100 | Перемычка аккумуляторная, 16 мм², под болт М8, длина 100 мм | руб./шт | 526.5 | 516.39 | 506.28
NEW | 330978 | S-16-8-260 | Перемычка аккумуляторная, 16 мм², под болт М8, длина 260 мм | руб./шт | 640.9 | 628.58 | 616.26
NEW | 330979 | S-16-8-500 | Перемычка аккумуляторная, 16 мм², под болт М8, длина 500 мм | руб./шт | 811.2 | 795.6 | 780
NEW | 330980 | S-16-8-1000 | Перемычка аккумуляторная, 16 мм², под болт М8, длина 1000 мм | руб./шт | 1168.7 | 1146.22 | 1123.74
NEW | 330981 | S-25-6-100 | Перемычка аккумуляторная, 25 мм², под болт М6, длина 100 мм | руб./шт | 694.2 | 680.85 | 667.5
NEW | 330982 | S-25-6-260 | Перемычка аккумуляторная, 25 мм², под болт М6, длина 260 мм | руб./шт | 937.3 | 919.28 | 901.26
NEW | 330983 | S-25-6-500 | Перемычка аккумуляторная, 25 мм², под болт М6, длина 500 мм | руб./шт | 1300 | 1274.99 | 1249.98
NEW | 330984 | S-25-6-1000 | Перемычка аккумуляторная, 25 мм², под болт М6, длина 1000 мм | руб./шт | 2057.9 | 2018.32 | 1978.74
NEW | 330985 | S-25-8-100 | Перемычка аккумуляторная, 25 мм², под болт М8, длина 100 мм | руб./шт | 715 | 701.24 | 687.48
NEW | 330986 | S-25-8-260 | Перемычка аккумуляторная, 25 мм², под болт М8, длина 260 мм | руб./шт | 956.8 | 938.39 | 919.98
NEW | 330987 | S-25-8-500 | Перемычка аккумуляторная, 25 мм², под болт М8, длина 500 мм | руб./шт | 1320.8 | 1295.41 | 1270.02
NEW | 330988 | S-25-8-1000 | Перемычка аккумуляторная, 25 мм², под болт М8, длина 1000 мм | руб./шт | 2077.4 | 2037.46 | 1997.52
NEW | 330989 | S-35-6-100 | Перемычка аккумуляторная, 35 мм², под болт М6, длина 100 мм | руб./шт | 1368.9 | 1342.59 | 1316.28
NEW | 330990 | S-35-6-260 | Перемычка аккумуляторная, 35 мм², под болт М6, длина 260 мм | руб./шт | 1673.1 | 1640.94 | 1608.78
NEW | 330991 | S-35-6-500 | Перемычка аккумуляторная, 35 мм², под болт М6, длина 500 мм | руб./шт | 2129.4 | 2088.45 | 2047.5
NEW | 330992 | S-35-6-1000 | Перемычка аккумуляторная, 35 мм², под болт М6, длина 1000 мм | руб./шт | 3081 | 3021.75 | 2962.5
NEW | 330993 | S-35-8-100 | Перемычка аккумуляторная, 35 мм², под болт М8, длина 100 мм | руб./шт | 929.5 | 911.63 | 893.76
NEW | 330994 | S-35-8-260 | Перемычка аккумуляторная, 35 мм², под болт М8, длина 260 мм | руб./шт | 1233.7 | 1209.98 | 1186.26
NEW | 330995 | S-35-8-500 | Перемычка аккумуляторная, 35 мм², под болт М8, длина 500 мм | руб./шт | 1690 | 1657.49 | 1624.98
NEW | 330996 | S-35-8-1000 | Перемычка аккумуляторная, 35 мм², под болт М8, длина 1000 мм | руб./шт | 2641.6 | 2590.79 | 2539.98
NEW | 330997 | S-50-6-100 | Перемычка аккумуляторная, 50 мм², под болт М6, длина 100 мм | руб./шт | 1927.9 | 1890.83 | 1853.76
NEW | 330998 | S-50-6-260 | Перемычка аккумуляторная, 50 мм², под болт М6, длина 260 мм | руб./шт | 2350.4 | 2305.21 | 2260.02
NEW | 330999 | S-50-6-500 | Перемычка аккумуляторная, 50 мм², под болт М6, длина 500 мм | руб./шт | 2984.8 | 2927.39 | 2869.98
NEW | 331000 | S-50-6-1000 | Перемычка аккумуляторная, 50 мм², под болт М6, длина 1000 мм | руб./шт | 4306.9 | 4224.08 | 4141.26
NEW | 331001 | S-50-8-100 | Перемычка аккумуляторная, 50 мм², под болт М8, длина 100 мм | руб./шт | 1834.3 | 1799.03 | 1763.76
NEW | 331002 | S-50-8-260 | Перемычка аккумуляторная, 50 мм², под болт М8, длина 260 мм | руб./шт | 2256.8 | 2213.41 | 2170.02
NEW | 331003 | S-50-8-500 | Перемычка аккумуляторная, 50 мм², под болт М8, длина 500 мм | руб./шт | 2891.2 | 2835.59 | 2779.98
NEW | 331004 | S-50-8-1000 | Перемычка аккумуляторная, 50 мм², под болт М8, длина 1000 мм | руб./шт | 4213.3 | 4132.28 | 4051.26
NEW | 331005 | S-70-6-100 | Перемычка аккумуляторная, 70 мм², под болт М6, длина 100 мм | руб./шт | 2215.2 | 2172.6 | 2130
NEW | 331006 | S-70-6-260 | Перемычка аккумуляторная, 70 мм², под болт М6, длина 260 мм | руб./шт | 2805.4 | 2751.44 | 2697.48
NEW | 331007 | S-70-6-500 | Перемычка аккумуляторная, 70 мм², под болт М6, длина 500 мм | руб./шт | 3692 | 3621.01 | 3550.02
NEW | 331008 | S-70-6-1000 | Перемычка аккумуляторная, 70 мм², под болт М6, длина 1000 мм | руб./шт | 5540.6 | 5434.06 | 5327.52
NEW | 331009 | S-70-8-100 | Перемычка аккумуляторная, 70 мм², под болт М8, длина 100 мм | руб./шт | 2215.2 | 2172.6 | 2130
NEW | 331010 | S-70-8-260 | Перемычка аккумуляторная, 70 мм², под болт М8, длина 260 мм | руб./шт | 2805.4 | 2751.44 | 2697.48
NEW | 331011 | S-70-8-500 | Перемычка аккумуляторная, 70 мм², под болт М8, длина 500 мм | руб./шт | 3692 | 3621.01 | 3550.02
NEW | 331012 | S-70-8-1000 | Перемычка аккумуляторная, 70 мм², под болт М8, длина 1000 мм | руб./шт | 5540.6 | 5434.06 | 5327.52
NEW | 331013 | S-70-10-100 | Перемычка аккумуляторная, 70 мм², под болт М10, длина 100 мм | руб./шт | 1957.8 | 1920.15 | 1882.5
NEW | 331014 | S-70-10-230 | Перемычка аккумуляторная, 70 мм², под болт М10, длина 230 мм | руб./шт | 2548 | 2498.99 | 2449.98
NEW | 331015 | S-70-10-500 | Перемычка аккумуляторная, 70 мм², под болт М10, длина 500 мм | руб./шт | 3434.6 | 3368.56 | 3302.52
NEW | 331016 | S-70-10-1000 | Перемычка аккумуляторная, 70 мм², под болт М10, длина 1000 мм | руб./шт | 5283.2 | 5181.61 | 5080.02
NEW | 331017 | S-95-8-100 | Перемычка аккумуляторная, 95 мм², под болт М8, длина 100 мм | руб./шт | 3164.2 | 3103.34 | 3042.48
NEW | 331018 | S-95-8-260 | Перемычка аккумуляторная, 95 мм², под болт М8, длина 260 мм | руб./шт | 3940.3 | 3864.53 | 3788.76
NEW | 331019 | S-95-8-500 | Перемычка аккумуляторная, 95 мм², под болт М8, длина 500 мм | руб./шт | 5102.5 | 5004.38 | 4906.26
NEW | 331020 | S-95-8-1000 | Перемычка аккумуляторная, 95 мм², под болт М8, длина 1000 мм | руб./шт | 7525.7 | 7380.97 | 7236.24
10.3 |  | Дополнительное оборудование
| 8037 | SKAT-T-AUTO (254) | Автоматический тестер контроля емкости АКБ до 120 Ач с цифровым дисплеем, U-раб.12.6...13,9 В, 210х110х41 мм | руб./шт | 14040 | 14040 | 14040
| 215788 | SKAT-UTTV (780) | Тестер свинцово-кислотных АКБ 1,2-120Ач, 5 режимов работы (Заряд, Ускоренный заряд, Восстановление, Тренировка и Реанимация), U-пит. 220В, 235х217х92, 2,2кг | руб./шт | 28710 | 28710 | 28710
| 286785 | РЕЗЕРВ-ВЗУ (12В) | Устройство для восстановления и зарядки аккумуляторных 12В батарей (в т.ч. глубокоразряженных) емкостью от 1.2 А*ч до 26 А*ч, U-вх. 165...275 В, U-вых. 13....14.2 В; IP56, t-раб. -25…+40°C, габ.размеры 115х90х55 мм, 0.35 кг | руб./шт | 2632 | 2537.99 | 2443.98
11 |  | Аккумуляторы для авто- и мототехники
11.1 |  | Стартерные АКБ для автомобилей
NEW | 331587 | Delta START MASTER 105 Ah AGM | Стартерный аккумулятор, адаптированный для автомобилей с системой START-STOP, AGM; 12 В, 105 А·ч, стартерный ток до 1140 А; обратная полярность "- +"; 394×175×190 мм, 28.5 кг | руб./шт | 19990 | 19990 | 19990
NEW | 331586 | Delta START MASTER 95 Ah AGM | Стартерный аккумулятор, адаптированный для автомобилей с системой START-STOP, AGM; 12 В, 95 А·ч, стартерный ток до 1090 А; обратная полярность "- +"; 353×175×190 мм, 26.0 кг | руб./шт | 17990 | 17990 | 17990
NEW | 331585 | Delta START MASTER 80 Ah AGM | Стартерный аккумулятор, адаптированный для автомобилей с системой START-STOP, AGM; 12 В, 80 А·ч, стартерный ток до 1040 А; обратная полярность "- +"; 315×175×190 мм, 23.5 кг | руб./шт | 14990 | 14990 | 14990
NEW | 331584 | Delta START MASTER 60 Ah AGM | Стартерный аккумулятор, адаптированный для автомобилей с системой START-STOP, AGM; 12 В, 60 А·ч, стартерный ток до 860 А; обратная полярность "- +"; 242×175×190 мм, 17.9 кг | руб./шт | 11990 | 11990 | 11990
11.2 |  | Стартерные АКБ для мототехники
NEW | 255304 | Delta EPS 12201 | Стартерный свинцово-кислотный аккумулятор для мотоциклов, двигателей больших объёмов, дизельных двигателей, NANO-GEL; 12 В, 18 А·ч; обратная полярность "- +"; 176×87×154 мм, 6.5 кг | руб./шт | 9226 | 9226 | 9226
NEW | 271170 | Delta CT 1204 | Стартерный свинцово-кислотный аккумулятор для мотоциклов, квадроциклов, бензиновых и дизельных генераторов, AGM; 12 В, 4 А·ч; обратная полярность "- +"; 114×70×87 мм, 1.32 кг | руб./шт | 1758 | 1758 | 1758
NEW | 280965 | Delta CT 1205 | Стартерный свинцово-кислотный аккумулятор для мотоциклов, квадроциклов, бензиновых и дизельных генераторов, AGM; 12 В, 5 А·ч; обратная полярность "- +"; 114×70×106 мм, 1.82 кг | руб./шт | 2054 | 2054 | 2054
NEW | 283682 | Delta CT 1220 | Стартерный свинцово-кислотный аккумулятор для мотоциклов, квадроциклов, бензиновых и дизельных генераторов, AGM; 12 В, 20 А·ч; обратная полярность "- +"; 204×91×159 мм, 6.5 кг | руб./шт | 7472 | 7472 | 7472
NEW | 289805 | Delta CT 1214 | Стартерный свинцово-кислотный аккумулятор для мотоциклов, квадроциклов, бензиновых и дизельных генераторов, AGM; 12 В, 14 А·ч; прямая полярность "+ -"; 151×88×147 мм, 4.72 кг | руб./шт | 4932 | 4932 | 4932
NEW | 292353 | Delta CT 12025 | Стартерный свинцово-кислотный аккумулятор для мотоциклов, квадроциклов, бензиновых и дизельных генераторов, AGM; 12 В, 2.5 А·ч; боковая полярность "- +"; 114×39×87 мм, 0.89 кг | руб./шт | 1628 | 1628 | 1628
NEW | 292354 | Delta CT 1218 | Стартерный свинцово-кислотный аккумулятор для мотоциклов, квадроциклов, бензиновых и дизельных генераторов, AGM; 12 В, 20 А·ч; прямая полярность "+ -"; 177×88×154 мм, 6.2 кг | руб./шт | 6710 | 6710 | 6710
NEW | 297797 | Delta CT 1209.1 | Стартерный свинцово-кислотный аккумулятор для мотоциклов, квадроциклов, бензиновых и дизельных генераторов, AGM; 12 В, 9 А·ч; прямая полярность "+ -"; 151×71×107 мм, 2.65 кг | руб./шт | 3280 | 3280 | 3280
NEW | 298724 | Delta EPS 1214 | Стартерный свинцово-кислотный аккумулятор для мотоциклов, двигателей больших объёмов, дизельных двигателей, NANO-GEL; 12 В, 12 А·ч; прямая полярность "+ -"; 149×87×144 мм, 4.6 кг | руб./шт | 7149 | 7149 | 7149
NEW | 307471 | Delta CT 1210.1 | Стартерный свинцово-кислотный аккумулятор для мотоциклов, квадроциклов, бензиновых и дизельных генераторов, AGM; 12 В, 10 А·ч; прямая полярность "+ -"; 150×86×93 мм, 2.95 кг | руб./шт | 3560 | 3560 | 3560
NEW | 309369 | Delta CT 12201 | Стартерный свинцово-кислотный аккумулятор для мотоциклов, квадроциклов, бензиновых и дизельных генераторов, AGM; 12 В, 20 А·ч; обратная полярность "- +"; 177×88×154 мм, 6.3 кг | руб./шт | 6710 | 6710 | 6710
NEW | 309608 | Delta CT 1220.1 | Стартерный свинцово-кислотный аккумулятор для мотоциклов, квадроциклов, бензиновых и дизельных генераторов, AGM; 12 В, 20 А·ч; прямая полярность "+ -"; 181×77×167 мм, 5.22 кг | руб./шт | 6328 | 6328 | 6328
NEW | 310345 | Delta CT 1209 | Стартерный свинцово-кислотный аккумулятор для мотоциклов, квадроциклов, бензиновых и дизельных генераторов, AGM; 12 В, 9 А·ч; прямая полярность "+ -"; 150×86×108 мм, 3.03 кг | руб./шт | 3027 | 3027 | 3027
NEW | 312756 | Delta CT 1207.1 | Стартерный свинцово-кислотный аккумулятор для мотоциклов, квадроциклов, бензиновых и дизельных генераторов, AGM; 12 В, 7 А·ч; обратная полярность "- +"; 114×70×132 мм, 2.31 кг | руб./шт | 2646 | 2646 | 2646
NEW | 319550 | Delta CT 1207 | Стартерный свинцово-кислотный аккумулятор для мотоциклов, квадроциклов, бензиновых и дизельных генераторов, AGM; 12 В, 7 А·ч; прямая полярность "+ -"; 150×86×94 мм, 2.47 кг | руб./шт | 2390 | 2390 | 2390
NEW | 319551 | Delta CT 1207.2 | Стартерный свинцово-кислотный аккумулятор для мотоциклов, квадроциклов, бензиновых и дизельных генераторов, AGM; 12 В, 7 А·ч; обратная полярность "- +"; 114×70×108 мм, 2.0 кг | руб./шт | 2911 | 2911 | 2911
NEW | 321306 | Delta EPS 1230 | Стартерный свинцово-кислотный аккумулятор для мотоциклов, двигателей больших объёмов, дизельных двигателей, NANO-GEL; 12 В, 30 А·ч; обратная полярность "- +"; 166×130×175 мм, 9.9 кг | руб./шт | 12690 | 12690 | 12690
NEW | 331785 | Delta CT 12026 | Стартерный свинцово-кислотный аккумулятор для мотоциклов, квадроциклов, бензиновых и дизельных генераторов, AGM; 12 В, 2.5 А·ч; боковая полярность "- +"; 115×50×86 мм, 0.99 кг | руб./шт | 1627 | 1627 | 1627
NEW | 331786 | Delta CT 1206.5 | Стартерный свинцово-кислотный аккумулятор для мотоциклов, квадроциклов, бензиновых и дизельных генераторов, AGM; 12 В, 6.5 А·ч; обратная полярность "- +"; 138×65×100 мм, 2.47 кг | руб./шт | 1773 | 1773 | 1773
NEW | 331787 | Delta CT 1205.1 | Стартерный свинцово-кислотный аккумулятор для мотоциклов, квадроциклов, бензиновых и дизельных генераторов, AGM; 12 В, 5 А·ч; обратная полярность "- +"; 120×61×129 мм, 1.94 кг | руб./шт | 2390 | 2390 | 2390
NEW | 331788 | Delta CT 1208 | Стартерный свинцово-кислотный аккумулятор для мотоциклов, квадроциклов, бензиновых и дизельных генераторов, AGM; 12 В, 8 А·ч; прямая полярность "+ -"; 150×66×94 мм, 2.25 кг | руб./шт | 2643 | 2643 | 2643
NEW | 331789 | Delta CT 1210 | Стартерный свинцово-кислотный аккумулятор для мотоциклов, квадроциклов, бензиновых и дизельных генераторов, AGM; 12 В, 10 А·ч; прямая полярность "+ -"; 137×77×135 мм, 2.79 кг | руб./шт | 3153 | 3153 | 3153
NEW | 331790 | Delta CT 1211 | Стартерный свинцово-кислотный аккумулятор для мотоциклов, квадроциклов, бензиновых и дизельных генераторов, AGM; 12 В, 11 А·ч; прямая полярность "+ -"; 151×86×112 мм, 3.36 кг | руб./шт | 4297 | 4297 | 4297
NEW | 331791 | Delta CT 1212 | Стартерный свинцово-кислотный аккумулятор для мотоциклов, квадроциклов, бензиновых и дизельных генераторов, AGM; 12 В, 12 А·ч; прямая полярность "+ -"; 150×86×131 мм, 3.85 кг | руб./шт | 3787 | 3787 | 3787
NEW | 331792 | Delta CT 1212.1 | Стартерный свинцово-кислотный аккумулятор для мотоциклов, квадроциклов, бензиновых и дизельных генераторов, AGM; 12 В, 12 А·ч; прямая полярность "+ -"; 151×71×130 мм, 3.25 кг | руб./шт | 3787 | 3787 | 3787
NEW | 331793 | Delta CT 1212.2 | Стартерный свинцово-кислотный аккумулятор для мотоциклов, квадроциклов, бензиновых и дизельных генераторов, AGM; 12 В, 14 А·ч; прямая полярность "+ -"; 151×71×146 мм, 3.9 кг | руб./шт | 5014 | 5014 | 5014
NEW | 331794 | Delta CT 1214.1 | Стартерный свинцово-кислотный аккумулятор для мотоциклов, квадроциклов, бензиновых и дизельных генераторов, AGM; 12 В, 14 А·ч; прямая полярность "+ -"; 132×89×164 мм, 4.6 кг | руб./шт | 5818 | 5818 | 5818
NEW | 331795 | Delta CT 1216 | Стартерный свинцово-кислотный аккумулятор для мотоциклов, квадроциклов, бензиновых и дизельных генераторов, AGM; 12 В, 16 А·ч; обратная полярность "- +"; 205×70×162 мм, 6.09 кг | руб./шт | 6456 | 6456 | 6456
NEW | 331796 | Delta CT 1216.1 | Стартерный свинцово-кислотный аккумулятор для мотоциклов, квадроциклов, бензиновых и дизельных генераторов, AGM; 12 В, 16 А·ч; прямая полярность "+ -"; 151×88×164 мм, 5.25 кг | руб./шт | 6446 | 6446 | 6446
NEW | 331797 | Delta CT 1230 | Стартерный свинцово-кислотный аккумулятор для мотоциклов, квадроциклов, бензиновых и дизельных генераторов, AGM; 12 В, 30 А·ч; обратная полярность "- +"; 168×126×175 мм, 8.57 кг | руб./шт | 8995 | 8995 | 8995
NEW | 331798 | Delta EPS 1215 | Стартерный свинцово-кислотный аккумулятор для мотоциклов, двигателей больших объёмов, дизельных двигателей, NANO-GEL; 12 В, 14 А·ч; обратная полярность "- +"; 149×87×144 мм, 4.6 кг | руб./шт | 7424 | 7424 | 7424
NEW | 331799 | Delta EPS 1216 | Стартерный свинцово-кислотный аккумулятор для мотоциклов, двигателей больших объёмов, дизельных двигателей, NANO-GEL; 12 В, 16 А·ч; обратная полярность "- +"; 205×70×162 мм, 5.86 кг | руб./шт | 7709 | 7709 | 7709
NEW | 331800 | Delta EPS 1218 | Стартерный свинцово-кислотный аккумулятор для мотоциклов, двигателей больших объёмов, дизельных двигателей, NANO-GEL; 12 В, 18 А·ч; прямая полярность "+ -"; 176×87×154 мм, 5.62 кг | руб./шт | 7610 | 7610 | 7610
NEW | 331801 | Delta EPS 1218.1 | Стартерный свинцово-кислотный аккумулятор для мотоциклов, двигателей больших объёмов, дизельных двигателей, NANO-GEL; 12 В, 18 А·ч; прямая полярность "+ -"; 151×87×161 мм, 5.63 кг | руб./шт | 7610 | 7610 | 7610
NEW | 331802 | Delta EPS 1220 | Стартерный свинцово-кислотный аккумулятор для мотоциклов, двигателей больших объёмов, дизельных двигателей, NANO-GEL; 12 В, 20 А·ч; обратная полярность "- +"; 205×87×162 мм, 7.55 кг | руб./шт | 10380 | 10380 | 10380
NEW | 331803 | Red Energy RS 1204 | Стартерный свинцово-кислотный аккумулятор для мототехники, AGM; 12 В, 4 А·ч; обратная полярность "- +"; 114×70×87 мм, 1.4 кг | руб./шт | 1428 | 1428 | 1428
NEW | 331804 | Red Energy RS 1205 | Стартерный свинцово-кислотный аккумулятор для мототехники, AGM; 12 В, 5 А·ч; обратная полярность "- +"; 114×70×105 мм, 1.7 кг | руб./шт | 1704 | 1704 | 1704
NEW | 331805 | Red Energy RS 1205.1 | Стартерный свинцово-кислотный аккумулятор для мототехники, AGM; 12 В, 5 А·ч; обратная полярность "- +"; 120×61×130 мм, 1.8 кг | руб./шт | 1692 | 1692 | 1692
NEW | 331806 | Red Energy RS 1207 | Стартерный свинцово-кислотный аккумулятор для мототехники, AGM; 12 В, 7 А·ч; прямая полярность "+ -"; 150×86×94 мм, 2.42 кг | руб./шт | 2049 | 2049 | 2049
NEW | 331807 | Red Energy RS 1207.1 | Стартерный свинцово-кислотный аккумулятор для мототехники, AGM; 12 В, 7 А·ч; обратная полярность "- +"; 114×71×131 мм, 2.35 кг | руб./шт | 2154 | 2154 | 2154
NEW | 331808 | Red Energy RS 1209 | Стартерный свинцово-кислотный аккумулятор для мототехники, AGM; 12 В, 9 А·ч; прямая полярность "+ -"; 150×86×107 мм, 2.8 кг | руб./шт | 2633 | 2633 | 2633
NEW | 331809 | Red Energy RS 1210 | Стартерный свинцово-кислотный аккумулятор для мототехники, AGM; 12 В, 10 А·ч; прямая полярность "+ -"; 136×77×131 мм, 2.85 кг | руб./шт | 2778 | 2778 | 2778
NEW | 331810 | Red Energy RS 1212 | Стартерный свинцово-кислотный аккумулятор для мототехники, AGM; 12 В, 12 А·ч; прямая полярность "+ -"; 150×86×131 мм, 4.13 кг | руб./шт | 2731 | 2731 | 2731
NEW | 331811 | Red Energy RS 12201 | Стартерный свинцово-кислотный аккумулятор для мототехники, AGM; 12 В, 18 А·ч; обратная полярность "- +"; 177×88×154 мм, 5.6 кг | руб./шт | 4487 | 4487 | 4487
12 |  | Батарейки
| 228677 | 6F-22 | Элемент питания, 9В, типоразмер 6LR61/6F22, 26.5х17.5х48.5мм | руб./шт | 80 | 77.5 | 75
| 311114 | 6LR61 "Крона" 9V BP-1 TDM (SQ1702-0013) | Элемент питания 6LR61 "Крона" 9 В, 1 шт. в блистерной упаковке | руб./шт | 173.67 | 169.34 | 165
| 228678 | A-23 | Элемент питания 12В, типоразмер 23A, 10.3х28.9мм | руб./шт | 85 | 82.49 | 79.98
| 311129 | AG1/LR621 Alkaline 1,5V BP-10 TDM (SQ1702-0045) | Элемент питания AG1/LR621 Alkaline 1.5 В, 10 шт. в блистерной упаковке | руб./шт | 6.57 | 6.44 | 6.3
| 311130 | AG12/LR43 Alkaline 1,5V BP-10 TDM (SQ1702-0046) | Элемент питания AG12/LR43 Alkaline 1.5 В, 10 шт. в блистерной упаковке | руб./шт | 11.61 | 11.33 | 11.04
| 231448 | CR123A | Элемент питания литий-диоксид марганцевый, CR123A; U=3 В; 17×34,5 мм | руб./шт | 279 | 279 | 279
| 315968 | CR123A/S FANSO | Литиевый элемент питания CR123, U=3 В. | USD/шт | 2.38 | 2.26 | 2.14
| 311125 | CR2025 Lithium 3V BP-5 TDM (SQ1702-0028) | Элемент питания CR2025 Lithium 3 В, 5 шт. в блистерной упаковке | руб./шт | 20.33 | 19.83 | 19.32
| 330160 | CR2032 FANSO | Литиевый элемент питания, CR2032 (3 В) | USD/шт | 0.32 | 0.31 | 0.29
| 311126 | CR2032 Lithium 3V BP-1 TDM (SQ1702-0099) | Элемент питания CR2032 Lithium 3 В, 1 шт. в блистерной упаковке | руб./шт | 28.07 | 27.39 | 26.7
| 311127 | CR2430 Lithium 3V BP-5 TDM (SQ1702-0030) | Элемент питания CR2430 Lithium 3 В, 5 шт. в блистерной упаковке | руб./шт | 48.97 | 47.74 | 46.5
| 318838 | ER14335H/S FANSO | Литиевый элемент питания "2/3 AA", U=3,6В. | USD/шт | 2.72 | 2.59 | 2.45
| 315969 | ER14505H/S FANSO | Литиевый элемент питания "AA", U=3,6В. | USD/шт | 3.24 | 3.08 | 2.92
| 229764 | ER34615M/W200A | Аккумулятор, Li, 3,6В, 13000мАч, Модель D/ER34615M/W200A, 58х32мм. | руб./шт | 5046 | 5046 | 5046
| 312481 | GP 23AF (GP 23AF-2C5), упак. 5 шт. БЛИСТЕР | Алкалиновые батарейки 23AF (12 В), 5 шт. в блистерной упаковке | руб./уп | 406.46 | 406.46 | 406.46
| 312490 | GP 23AF (GP 23AFRA-2F1), БЛИСТЕР | Алкалиновая батарейка 23AF (12 В), 1 шт. в блистерной упаковке | руб./шт | 166.68 | 166.68 | 166.68
| 312491 | GP 27AF (GP 27AFRA-2C1), БЛИСТЕР | Алкалиновая батарейка 27A (12 В), 1 шт. в блистерной упаковке | руб./шт | 178.63 | 178.63 | 178.63
| 312482 | GP 27AF (GP 27AFRA-2C5), упак. 5 шт. БЛИСТЕР | Алкалиновые батарейки 27A (12 В), 5 шт. в блистерной упаковке | руб./уп | 466.39 | 466.39 | 466.39
| 312488 | GP GreenCell 9V Крона (GP 1604GLF-2CR1), БЛИСТЕР | Солевая батарейка «Крона» (9 В), 1 шт. в блистерной упаковке | руб./шт | 121.08 | 121.08 | 121.08
| 315845 | GP Lithium CR123A-2 3В (GP CR123A-2) | Литиевый элемент питания, CR123A (3 В), 1 шт. | руб./шт | 327 | 327 | 327
| 312489 | GP Lithium CR123AE 3В (GP CR123AE-2CR1), БЛИСТЕР | Литиевый элемент питания, CR123AE (3 В), 1 шт. в блистерной упаковке | руб./шт | 478.4 | 478.4 | 478.4
| 312479 | GP Lithium CR2032 (GP CR2032-2C5 100/2000), упак. 5 шт. БЛИСТЕР | Литиевый элемент питания, CR2032 (3 В), 5 шт. | руб./уп | 418.47 | 418.47 | 418.47
| 317087 | GP Lithium CR2032 (GP CR2032-2CRU1 10/600), БЛИСТЕР | Литиевый элемент питания, CR2032 (3 В) | руб./шт | 94.09 | 94.09 | 94.09
| 330367 | GP Lithium CR2032 (GP CR2032-2CRU2), упак. 2 шт. БЛИСТЕР | Литиевый элемент питания, CR2032 (3 В), 2 шт. | руб./уп | 153.75 | 153.75 | 153.75
| 312480 | GP Lithium CR2430 (GP CR2430-2C5 100/1000), упак. 5 шт. БЛИСТЕР | Литиевый элемент питания, CR2430 (3 В), 5 шт. | руб./уп | 1005.94 | 1005.94 | 1005.94
| 312475 | GP Super Alkaline 15A AA (GP 15A-2CR4), упак. 4 шт. БЛИСТЕР | Алкалиновые батарейки AA (1.5 В), 4 шт. в блистерной упаковке | руб./уп | 298.55 | 298.55 | 298.55
| 312476 | GP Super Alkaline 15A AA (GP 15A-2CRVS80), упак. 80 шт. | Алкалиновые батарейки AA (1.5 В), 80 шт. | руб./уп | 2660.85 | 2660.85 | 2660.85
| 312474 | GP Super Alkaline 15A AA (GP 15ARS-2SB4), упак. 4 шт. | Алкалиновые батарейки AA (1.5 В), 4 шт. | руб./уп | 214.62 | 214.62 | 214.62
| 312472 | GP Super Alkaline 24A AAA (GP 24A-2CR4), упак. 4 шт. БЛИСТЕР | Алкалиновые батарейки AAA (1.5 В), 4 шт. в блистерной упаковке | руб./уп | 298.55 | 298.55 | 298.55
| 312473 | GP Super Alkaline 24A AAA (GP 24A-2CRVS80), упак. 80 шт. | Алкалиновые батарейки AAA (1.5 В), 80 шт. | руб./уп | 2660.85 | 2660.85 | 2660.85
| 312471 | GP Super Alkaline 24A AAA (GP 24ARS-2SB4), упак. 4 шт. | Алкалиновые батарейки AAA (1.5 В), 4 шт. | руб./уп | 214.62 | 214.62 | 214.62
| 312487 | GP Super Alkaline 9V Крона (GP 1604A-5CR1), БЛИСТЕР | Алкалиновая батарейка «Крона» (9 В), 1 шт. в блистерной упаковке | руб./шт | 334.52 | 334.52 | 334.52
| 312478 | GP Ultra Plus Alkaline 15A AA (GP 15AUP-2CR2), упак. 2 шт. БЛИСТЕР | Алкалиновые батарейки AA (1.5 В), 2 шт. | руб./уп | 202.65 | 202.65 | 202.65
| 312477 | GP Ultra Plus Alkaline 24A AAA (GP 24AUP-2CR2), упак. 2 шт. БЛИСТЕР | Алкалиновые батарейки AAA (1.5 В), 2 шт. | руб./уп | 202.65 | 202.65 | 202.65
| 311132 | LR03 AAA Alkaline 1,5V SR-4 Народный (SQ1702-0017) | Элемент питания LR03 AAA Alkaline 1.5 В, серия "Народный", 4 шт. в упаковке | руб./шт | 27.64 | 26.96 | 26.28
| 311119 | LR6 AA Alkaline 1,5V PAK-8 TDM (SQ1702-0009) | Элемент питания LR6 AA Alkaline 1.5 В, 8 шт. в упаковке | руб./шт | 33.56 | 32.71 | 31.86
| 320007 | SB-AA11 (А316/LR06/AA/14500) | Элемент питания литий-тионил-хлоридный (Li/SOCl2), типоразмер "АА", U=3,6 В. | руб./шт | 231 | 231 | 231
| 297093 | Алкалиновая батарейка 6LR61 («Крона») 9 V 1 шт. блистер REXANT (30-1061) | Алкалиновая батарейка 6LR61/«Крона» (9 В), 1 шт. в блистерной упаковке | руб./шт | 148.44 | 148.44 | 148.44
| 297092 | Алкалиновая батарейка AA/LR6 1,5 V 12 шт. REXANT (30-1026) | Алкалиновые батарейки AA/LR6 (1.5 В), 12 шт. в блистерной упаковке | руб./уп | 251.76 | 251.76 | 251.76
| 297091 | Алкалиновая батарейка AA/LR6 1,5 V 4 шт. блистер REXANT (30-1027) | Алкалиновые батарейки AA/LR6 (1.5 В), 4 шт. в блистерной упаковке | руб./уп | 109.96 | 109.96 | 109.96
| 297090 | Алкалиновая батарейка AAA/LR03 1,5 V 12 шт. REXANT (30-1011) | Алкалиновые батарейки AAA/LR03 (1.5 В), 12 шт. в блистерной упаковке | руб./уп | 232.92 | 232.92 | 232.92
| 297089 | Алкалиновая батарейка AAA/LR03 1,5 V 4 шт. блистер (30-1012) | Алкалиновые батарейки AAA/LR03 (1.5 В), 4 шт. в блистерной упаковке | руб./уп | 101.2 | 101.2 | 101.2
| 311111 | Батарейка 23A 12 V блистер REXANT (30-1046) | Алкалиновая батарейка 23А (E23A/GP23A/LRV08/MN21/V23GA), U-номин. 12 В, 1 шт. в блистерной упаковке | руб./шт | 39.31 | 39.31 | 39.31
| 311110 | Батарейка 23A "REXANT" 12 V (30-1042) | Алкалиновые батарейки 23А (E23A/GP23A/LRV08/MN21/V23GA), U-номин. 12 В, 5 шт. в блистерной упаковке | руб./шт | 37.74 | 37.74 | 37.74
| 311109 | Батарейка CR123 REXANT (30-1111) | Литиевый элемент питания, U-номин. 3 В, типоразмер CR123, 1 шт. в блистерной упаковке | руб./шт | 248.46 | 248.46 | 248.46
| 311100 | Литиевые батарейки CR1216 3 V 25 mAh REXANT (30-1101) | Литиевый элемент питания, U-номин. 3 В, типоразмер CR1216, 5 шт. в блистерной упаковке | руб./шт | 20.72 | 20.72 | 20.72
| 311101 | Литиевые батарейки CR1220 3 V 40 mAh блистер(30-1102) | Литиевый элемент питания, U-номин. 3 В, типоразмер CR1220, 5 шт. в блистерной упаковке | руб./шт | 21.22 | 21.22 | 21.22
| 311102 | Литиевые батарейки CR1225 3 V 48 mAh (30-1103) | Литиевый элемент питания, U-номин. 3 В, типоразмер CR1225, 5 шт. в блистерной упаковке | руб./шт | 21.22 | 21.22 | 21.22
| 311103 | Литиевые батарейки CR1616 3 V 50 mAh (30-1104) | Литиевый элемент питания, U-номин. 3 В, типоразмер CR1616, 5 шт. в блистерной упаковке | руб./шт | 26.98 | 26.98 | 26.98
| 305227 | Литиевые батарейки CR1620 3 V 70 mAh (30-1105) | Литиевый элемент питания, U-номин. 3 В, типоразмер CR1620, в блистерной упаковке | руб./шт | 24.18 | 24.18 | 24.18
| 311104 | Литиевые батарейки CR2016 3 V 80 mAh (30-1106) | Литиевый элемент питания, U-номин. 3 В, типоразмер CR2016, 5 шт. в блистерной упаковке | руб./шт | 17.28 | 17.28 | 17.28
| 311105 | Литиевые батарейки CR2025 3 V 160 mAh (30-1107) | Литиевый элемент питания, U-номин. 3 В, типоразмер CR2025, 5 шт. в блистерной упаковке | руб./шт | 17.28 | 17.28 | 17.28
| 311106 | Литиевые батарейки CR2032 3 V 220 mAh (30-1108) | Литиевый элемент питания, U-номин. 3 В, типоразмер CR2032, 5 шт. в блистерной упаковке | руб./шт | 17.52 | 17.52 | 17.52
| 311099 | Литиевые батарейки CR2032 3 V 220 mAh REXANT (30-1114) | Литиевый элемент питания, U-номин. 3 В, типоразмер CR2032, 1 шт. в блистерной упаковке | руб./шт | 25.16 | 25.16 | 25.16
| 311107 | Литиевые батарейки CR2430 3 V 300 mAh (30-1109) | Литиевый элемент питания, U-номин. 3 В, типоразмер CR2430, 5 шт. в блистерной упаковке | руб./шт | 39.27 | 39.27 | 39.27
| 311108 | Литиевые батарейки CR2450 3 V 580 mAh (30-1110) | Литиевый элемент питания, U-номин. 3 В, типоразмер CR2450, 5 шт. в блистерной упаковке | руб./шт | 47.16 | 47.16 | 47.16
| 312497 | СТАРТ 23A -BL5, 12 В, упак. 5 шт. БЛИСТЕР | Алкалиновые батарейки 23A (12 В), 5 шт. в блистерной упаковке | руб./уп | 237.5 | 220.57 | 203.64
| 312498 | СТАРТ 27A -BL5, 12 В, упак. 5 шт. БЛИСТЕР | Алкалиновые батарейки 27A (12 В), 5 шт. в блистерной упаковке | руб./уп | 237.5 | 220.57 | 203.64
| 312502 | СТАРТ 6LR61-BL1 (9 В, Крона, 6LR61), БЛИСТЕР | Алкалиновая батарейка «Крона» (9 В), 1 шт. в блистерной упаковке | руб./шт | 206.25 | 191.57 | 176.88
| 312499 | СТАРТ CR2032 - BL5, 3 В, упак. 5 шт. БЛИСТЕР | Литиевый элемент питания, CR2032 (3 В), 5 шт. | руб./уп | 261.25 | 242.65 | 224.04
| 312495 | СТАРТ LR03-BL4 (1,5 В, AAA, LR03), упак. 4 шт. БЛИСТЕР | Алкалиновые батарейки ААА/LR03 (1.5 В), 4 шт. в блистерной упаковке | руб./уп | 155 | 143.95 | 132.9
| 312493 | СТАРТ LR03-SH4-BOX (1,5 В, AAA, LR03), упак. 4 шт. | Алкалиновые батарейки ААА/LR03 (1.5 В), 4 шт. | руб./уп | 137 | 127.27 | 117.54
| 312496 | СТАРТ LR6-BL4 (1,5 В, AA, LR6), упак. 4 шт. БЛИСТЕР | Алкалиновые батарейки АА/LR6 (1.5 В), 4 шт. в блистерной упаковке | руб./уп | 155 | 143.95 | 132.9
| 312494 | СТАРТ LR6-SH4-BOX (1,5 В, AA, LR6), упак. 4 шт. | Алкалиновые батарейки АА/LR6 (1.5 В), 4 шт. | руб./уп | 137 | 127.27 | 117.54
| 297094 | Ультра алкалиновая батарейка AA/LR6 1,5 V 2 шт. блистер REXANT (30-1025) | Алкалиновые батарейки AA/LR6 (1.5 В), серия "Ультра", 2 шт. в блистерной упаковке | руб./уп | 74.34 | 74.34 | 74.34
| 297095 | Ультра алкалиновая батарейка AAA/LR03 1,5 V 2 шт. блистер REXANT (30-1010) | Алкалиновые батарейки AAA/LR03 (1.5 В), серия "Ультра", 2 шт. в блистерной упаковке | руб./уп | 71.28 | 71.28 | 71.28
| 8943 | CR2430 | Элемент питания CR2430, 3 В, 280 мАч. Применяется в извещателях Астра-4511, Астра-3221, Астра-3321 (в корпусе Астра-612, выпускался до 2008 года); в брелоках РПДК Астра-РИ-М, РПД Астра-Р, РПД Астра-РУ, Астра-Z-3245; в лазерных тестерах Астра-941 и Астра-942. | руб./шт | 57.5 | 57.5 | 57.5
| 8940 | SL-761/S (LS17330) | Элемент питания типоразмера "2/3АА" U=3,6В. Применяется в радиоканальных извещателях Астра-5121, Астра-5131 исп.Ш, Астра-5131 (выпуска до 2008 г.), Астра-6131 (выпуска до 2008 г.). | руб./шт | 440 | 440 | 440
| 20214 | TL-2150 | Литиевая батарея 3.6В/1.2Ач, типоразмер 1/2АА, 14.5х25, t-раб.-55...+85С, вес 9гр. | руб./шт | 790 | 790 | 790
NEW | 334061 | Батарейка Alkaline 6LR61 9V GENERICA (ABT-6LR619V-ST-L02-G) | Батарейка щелочная 6LR61 КРОНА (9 В), упаковка 1 шт., блистер | руб./уп | 166.16 | 166.16 | 166.16
NEW | 334062 | Батарейка Alkaline LR03/AAA GENERICA (12 шт) ПРОМО (ABT-LR03-ST-B12-G) | Батарейка щелочная LR03/AAA (1.5 В), упаковка 10+2 шт., ПРОМО | руб./уп | 283.54 | 283.54 | 283.54
NEW | 334063 | Батарейка Alkaline LR03/AAA GENERICA (28 шт) (ABT-LR03-ST-B28-G) | Батарейка щелочная LR03/AAA (1.5 В), упаковка 28 шт., бокс | руб./уп | 685.72 | 685.72 | 685.72
NEW | 334064 | Батарейка Alkaline LR03/AAA GENERICA (2 шт) (ABT-LR03-ST-L02-G) | Батарейка щелочная LR03/AAA (1.5 В), упаковка 2 шт., блистер | руб./уп | 73.67 | 73.67 | 73.67
NEW | 334065 | Батарейка Alkaline LR03/AAA GENERICA (4 шт) (ABT-LR03-ST-L04-G) | Батарейка щелочная LR03/AAA (1.5 В), упаковка 4 шт., блистер | руб./уп | 132.65 | 132.65 | 132.65
NEW | 334066 | Батарейка Alkaline LR06/AA GENERICA (12 шт) ПРОМО (ABT-LR06-ST-B12-G) | Батарейка щелоч. Alkaline LR06/AA (1.5 В), 10+2 шт. ПРОМО | руб./уп | 283.54 | 283.54 | 283.54
NEW | 334067 | Батарейка Alkaline LR06/AA GENERICA (28 шт) (ABT-LR06-ST-B28-G) | Батарейка щелоч. Alkaline LR06/AA (1.5 В), 28 шт. коробка | руб./уп | 685.72 | 685.72 | 685.72
NEW | 334068 | Батарейка Alkaline LR06/AA GENERICA (2 шт) (ABT-LR06-ST-L02-G) | Батарейка щелоч. Alkaline LR06/AA (1.5 В), 2 шт. блистер | руб./уп | 73.67 | 73.67 | 73.67
NEW | 334069 | Батарейка Alkaline LR06/AA GENERICA (4 шт) (ABT-LR06-ST-L04-G) | Батарейка щелоч. Alkaline LR06/AA (1.5 В), 4 шт. блистер | руб./уп | 132.65 | 132.65 | 132.65
NEW | 334070 | Батарейка солевая R03/AAA GENERICA (2 шт) (ABT-R03-ST-S02-G) | Батарейка солевая R03/AAA (1.5 В), 2 шт. пленка | руб./уп | 22.57 | 22.57 | 22.57
NEW | 334071 | Батарейка солевая R03/AAA GENERICA (4 шт) (ABT-R03-ST-S04-G) | Батарейка солевая R03/AAA (1.5 В), 4 шт. пленка | руб./уп | 41.06 | 41.06 | 41.06
NEW | 334072 | Батарейка солевая R06/AA GENERICA (2 шт) (ABT-R06-ST-L02-G) | Батарейка солевая R06/AA (1.5 В), 2 шт. пленка | руб./уп | 22.57 | 22.57 | 22.57
NEW | 334073 | Батарейка солевая R06/AA GENERICA (4 шт) (ABT-R06-ST-L04-G) | Батарейка солевая R06/AA (1.5 В), 4 шт. пленка | руб./уп | 41.06 | 41.06 | 41.06
13 |  | Стабилизированные (небесперебойные)
| 286596 | 10W/WM/PL (5V/2A) | Источник электропитания стабилизированный импульсный в корпусе из негорючего пластика; U-вх.100...240 В, U-вых.5 В, I-вых.2 А; защита от КЗ и перегрузки; t-раб.0...+50°С, 63х35.5х31 мм. Кабель 1.2 м, штекер 5.5х2.1х10 мм. | руб./шт | 600.6 | 573.3 | 546
| 249284 | 12/1.0 | Источник электропитания стабилизированный импульсный в пластиковом корпусе, U-вх.160…242 В, U-вых.12…12.4 В, I-вых.1 А (max), индикация рабочих режимов световая, IP54, t-раб.-30…+40°С, 30х50х100 мм. Не является влагостойким. | руб./шт | 478 | 442.01 | 406.02
| 290124 | 12/1.0N | Источник электропитания стабилизированный импульсный в пластиковом корпусе, U-вх.100...240 В, U-вых.12...12.4 В, I-вых.1 А (max), IP54, t-раб.-30...+30°С. | руб./шт | 401 | 370.99 | 340.98
| 259571 | 12/1.3 mini | Источник электропитания стабилизированный импульсный в пластиковом корпусе, U-вх.160...242 В, U-вых.12...12.4 В, I-вых.1.3 А (max), IP68, t-раб.-30...+40°С, 56х39х26 мм. Компактный корпус. | руб./шт | 805 | 744.5 | 684
| 303221 | 12/10.0 | Источник питания стабилизированный; защита от перегрузки и КЗ; метал. корпус, активное охлаждение (внутренний вентилятор); U-вх. перем.180...264 В, U-вых. пост. 12 В; I-ном. 10 А; t-раб. -10°…+50 °С; габ.размеры 160х94х50 мм. | руб./шт | 2120 | 1960.99 | 1801.98
| 250939 | 12/2.0 | Источник электропитания стабилизированный импульсный в пластиковом корпусе, U-вх.160...242 В, U-вых.12...12.4 В, I-вых.2 А (max), индикация рабочих режимов световая, IP54, t-раб.-30...+40°С, 30х50х100 мм. Не является влагостойким. | руб./шт | 667 | 617 | 567
| 250940 | 12/3.0 | Источник электропитания стабилизированный импульсный в пластиковом корпусе, U-вх.160...242 В, U-вых.12...12.4 В, I-вых.3 А (max), индикация рабочих режимов световая, IP54, t-раб.-30...+40°С, 30х50х100 мм. Не является влагостойким. | руб./шт | 889 | 822.5 | 756
| 317094 | 12/4.0 | Источник электропитания стабилизированный импульсный в пластиковом корпусе, U-вх.100...240 В, U-вых.11.4...12.6 В, I-вых.4 А (ном), защита от короткого замыкания, перегрузки по току и перенапряжения, световая индикация, IP64, t-раб.-20...+40°С, 119.5х53х35.2 мм. | руб./шт | 1165 | 1078.01 | 991.02
| 290125 | 12/5.0 | Источник электропитания стабилизированный импульсный в пластиковом корпусе, U-вх.100...264 В, U-вых.11.4...12.6 В, I-вых.5 А (max), индикация рабочих режимов световая, IP54, t-раб.-10...+45°С. | руб./шт | 1590 | 1470.51 | 1351.02
| 286549 | 12/8.0 | Источник электропитания стабилизированный импульсный , U-вх.180...264 В, U-вых.11,5 – 13,3В, I-вых.8 А (max), индикация рабочих режимов световая, 129х98х39 мм. Электронная защита от короткого замыкания и перегрузки по току | руб./шт | 1908 | 1764.99 | 1621.98
| 235216 | 120W/12V | Источник электропитания стабилизированный импульсный ; U-вх. 176...264 В, U-вых.12 В, I-вых.10 А; 160х98х39 мм; -25…+65°C | руб./шт | 3003 | 2866.5 | 2730
| 258847 | 120W/24V/DIN | Источник электропитания стабилизированный импульсный; U-вх.164...264 В, U-вых.24 В, I-вых.5 А, P-вых.120 Вт. | руб./шт | 3932.5 | 3753.74 | 3574.98
| 317093 | 1230-ODW | Источник электропитания стабилизированный импульсный в пластиковом корпусе, U-вх.160...242 В, U-вых.12...15 В (регулируется), I-вых.3.5 А (max), IP67, t-раб.-40...+40°С, 113x193x64 мм. Внешней установки. | руб./шт | 2101 | 1943.51 | 1786.02
| 329487 | 1240-4C | Источник питания стабилизированный; U-вх.100…242 В, U-вых.12…15 В (регулировка), I-ном.4А(4 выхода х1А); защита от перегрузок по току и короткого замыкания, винтовые клеммники; IP54, t-раб.-10…+40°С, 144×80×33 мм. Пластиковый корпус. | руб./шт | 1698 | 1570.5 | 1443
| 250932 | 1250 | Источник вторичного электропитания стабилизированный импульсный; U-вх.160...242 В; U- вых.12...12.4 В; I-ном.5 А; выход под клеммы; 2 класс защиты от поражения эл.током; IP54; t-раб.-10...+30°С; не является влагостойким. | руб./шт | 1865 | 1725.01 | 1585.02
| 329488 | 1250-8C | Источник питания стабилизированный; U-вх.100…242 В, U-вых.12…15 В (регулировка), I-ном.5А(8 выходов х1А); защита от перегрузок по току и короткого замыкания, винтовые клеммники; IP54, t-раб.-10…+40°С, 144×110×33 мм. Пластиковый корпус. | руб./шт | 2652 | 2453.49 | 2254.98
| 308015 | 1250-ODW | Источник вторичного электропитания стабилизированный импульсный для внешней установки; U-вх. 160...242 В; U-вых. 11,7...15 В (регулируется); I-ном. 5 А; защита от КЗ; 2 класс защиты от поражения эл.током; IP67; t-раб.-40...+40°C; габ.размеры 180х200х90 мм. Пластиковый корпус. | руб./шт | 2778 | 2569.5 | 2361
| 310312 | 1280-ODW | Источник вторичного электропитания стабилизированный импульсный для внешней установки; U-вх. 160...242 В; U-вых. 11,7...15 В (регулируется); I-ном. 8 А; защита от КЗ; 2 класс защиты от поражения эл.током; IP67; -40°...+40°C; 180х200х90 мм. Пластиковый корпус | руб./шт | 3435 | 3177.51 | 2920.02
| 244375 | 12W/12-24V/DIN | Источник электропитания стабилизированный импульсный. Для установки на DIN-рейку, Uвх.100...240 В, Uвых. 12...24 В (регулируемый), Iвых.1...0,5 А, Pвых.12 Вт, защ.от перегруз. и КЗ, tраб.-10…+70°C, 90х63х18 мм. | руб./шт | 1201.2 | 1146.6 | 1092
| 235219 | 12W/12V/1A | Источник электропитания стабилизированный импульсный в пластиковом корпусе ; вход АС 100-240 выход DC 12 В/1А; 72х42х26; 0…+60°C | руб./шт | 915.2 | 873.61 | 832.02
| 283709 | 12W/12V/DIN | Источник электропитания стабилизированный импульсный, для установки на DIN-рейку; U-вх.100...240 В, U-вых. 12 В, I-вых.1 А, P-вых.12Вт; защита от перегрузок и КЗ; t-раб.-10…+70°C, 91х63х19,5 мм. | руб./шт | 1144 | 1091.99 | 1039.98
| 283708 | 12W/24V/DIN | Источник электропитания стабилизированный импульсный, для установки на DIN-рейку; U-вх.100...240 В, U-вых. 24 В, I-вых.0.5 А, P-вых.12 Вт; защита от перегрузок и КЗ; t-раб.-10…+70°C, 91х63х19,5 мм. | руб./шт | 1144 | 1091.99 | 1039.98
| 286597 | 12W/WM/PL1 | Источник электропитания стабилизированный импульсный в корпусе из негорючего пластика; U-вх.100...240 В, U-вых.12 В, I-вых.1 А; защита от КЗ и перегрузки; t-раб.0...+50°С, 63х35.5х31 мм. Кабель 1.2 м, штекер 5.5х2.1х10 мм. | руб./шт | 643.5 | 614.25 | 585
| 246821 | 150W/24V | Источник вторичного электропитания импульсный, напряжение питания от сети переменного тока частотой 50 Гц 176...264 В, выходное напряжение постоянного тока 22…27 В, номинальный ток нагрузки 6,25 А, световая индикация режимов работы, электронная защита от короткого замыкания, габаритные размеры 199×98×39 мм, металлический корпус | руб./шт | 3961.1 | 3781.06 | 3601.02
| 261270 | 150W/50-60V | Источник электропитания стабилизированный импульсный; Вход АС 176 - 264; Выход 48...65 DC; номинальный ток нагрузки 3-2.5 А; световая индикация режимов работы, защита от КЗ; 200х98х39 мм. Металл. | руб./шт | 3961.1 | 3781.06 | 3601.02
| 235214 | 18W/12-24V/78AL | Источник электропитания стабилизированный импульсный с регулировкой выходного напряжения; вход АС 100-240 выход DC 12 В/1.5 А-24 В/0.75 А; 84х54х25; -25…+65 °C, возможно крепление на DIN рейку с помощью DIN Holder (кронштейн поставляется отдельно) | руб./шт | 1201.2 | 1146.6 | 1092
| 246822 | 18W/12V/WP (IP67) | Источник питания 100...240 АС/12 DC, 1,5 А; 18Вт; Электронная защита от КЗ; IP67; -30 ...+40 C; 48х50х26 мм (диагональ 55 мм). Выходной штекер 5.5х2.1х10 мм. | руб./шт | 1043.9 | 996.46 | 949.02
| 235224 | 18W/WM/PL | Источник электропитания стабилизированный импульсный в пластиковом корпусе ; вход АС 100-240 выход DC 12 В/1.5А; 65х40х65;0…+60°C | руб./шт | 1001 | 955.51 | 910.02
| 235217 | 240W/12V | Источник электропитания стабилизированный импульсный ; вход АС 176-264 выход DC 12В/20А; 160х115х50; -25…+65°C (крепление на DIN рейку) | руб./шт | 5333.9 | 5091.46 | 4849.02
| 324699 | 240W/24V/DIN | Источник электропитания стабилизированный импульсный; Uвх. 100...240, Uвых. 21.5…27 В; ток вых. 10А; мощность вых. 240Вт, защита от перегрузок и КЗ, -25…+60°C, 125.5x113.5x63 мм. Крепление на DIN рейку. | руб./шт | 5705.7 | 5446.35 | 5187
| 281627 | 240W/48V/DIN | Источник электропитания стабилизированный импульсный; Uвх.90...264, Uвых.47…56 В; Ток вых.5А; Мощность вых.240Вт. -40…+60°C, 130.5x124x45 мм. Крепление на DIN рейку. | руб./шт | 11011 | 10510.49 | 10009.98
| 275102 | 24W/12-24V/DIN | Источник электропитания стабилизированный импульсный, на DIN-рейку, U-вх.AC85...264, U-вых. DC12...24В (регулируемый), I-вых.2…1 А, P-вых.24Вт, защита от перегрузки и КЗ, -10…+60°C, 93х56х25мм. | руб./шт | 1415.7 | 1351.35 | 1287
| 235220 | 24W/12V/2A | Источник электропитания стабилизированный импульсный в пластиковом корпусе ; вход АС 100-240 выход DC 12 В/2А; 89х37х29; 0…+60°C | руб./шт | 1244.1 | 1187.55 | 1131
| 264475 | 24W/12V/WP | Малогабаритный источник питания; AC 100-240В ; DC 12В/2А/24 Вт; водонепроницаемый корпус. IP67.Выходной штекер 5.5х2.1х10; 59.5x61.4x29.7; -10…+40°С. | руб./шт | 1301.3 | 1242.16 | 1183.02
| 258843 | 350W/48V | Источник электропитания стабилизированный импульсный; вход АС 176-264 выход DC 40.5-50.5 В/7,5А; -20…+60°C; 215х115х50 мм. крепление на DIN рейку. | руб./шт | 6149 | 5869.51 | 5590.02
| 235213 | 36W/12-24V/95AL | Источник электропитания стабилизированный импульсный с регулировкой выходного напряжения; вход АС 100-240 выход DC 12 В/3 А-24 В/1.5 А; 101х59х29 мм; -25…+65 °C, возможно крепление на DIN рейку с помощью DIN Holder (кронштейн поставляется отдельно) | руб./шт | 1644.5 | 1569.76 | 1495.02
| 246823 | 36W/12-24V/DIN | Источник вторичного электропитания импульсный, напряжение питания от сети переменного тока частотой 50 Гц 100...240 В, выходное напряжение постоянного тока 12-24 В, номинальный ток нагрузки 3-1,5 А, световая индикация режимов работы, электронная защита от короткого замыкания, габаритные размеры 94х78х55 мм, пластиковый корпус, без крепления | руб./шт | 1859 | 1774.51 | 1690.02
| 292462 | 36W/12-24V/DIN Slim | Источник электропитания стабилизированный импульсный для установки на DIN-рейку; U-вх.100...240 В, U-вых.12...24В, I-ном.3.0...1.5А; световая индикация режимов работы, защита от короткого замыкания и перегрузки; t-раб.-25...+60°С, 90х54.5х35мм | руб./шт | 1801.8 | 1719.9 | 1638
| 235221 | 36W/12V/3A | Источник электропитания стабилизированный импульсный в пластиковом корпусе ; вход АС 100-240 выход DC 12 В/3А; 97х44х31;0…+60°C | руб./шт | 1587.3 | 1515.15 | 1443
| 317095 | 48/2.5 | Источник электропитания стабилизированный импульсный в пластиковом корпусе, U-вх.100...240 В, U-вых.45.6...50.4 В, I-вых.2.5 А (ном), защита от короткого замыкания, перегрузки по току и перенапряжения, световая индикация, IP54, t-раб.-10...+35°С, 153х60х35 мм. | руб./шт | 2650 | 2451.5 | 2253
| 285008 | 480W/48V/DIN | Источник питания стабилизированный промышленный; U-вх.100...240 В, U-вых.48 В, I-нагр.10 А, P-вых.480 Вт; защита от КЗ, перегрузки и перенапряжения; светодиодные индикаторы, релейный выход наличия выходного напряжения; t-раб -40...+70°С; 132x123.5x70 мм; 1,2 кг. Крепление на DIN-рейку. | руб./шт | 13156 | 12557.99 | 11959.98
| 235212 | 50W/12-24V/120AL | Источник электропитания стабилизированный импульсный с регулировкой выходного напряжения; вход АС 100-240 выход DC 12 В/4.16 А-24 В/2.8 А; 113х68х36 мм; -25…+65 °C, возможно крепление на DIN рейку с помощью DIN Holder (кронштейн поставляется отдельно) | руб./шт | 2245.1 | 2143.06 | 2041.02
| 258845 | 50W/12-24V/DIN | Источник электропитания стабилизированный импульсный; Uвх.100...240, Uвых. 12...24В (регулируемый); Ток вых.4,16...2,08 А Мощность вых.50Вт; защита от перегрузок и КЗ; -10 …+60°C; 85х70х57 мм. крепление на DIN рейку. | руб./шт | 2073.5 | 1979.26 | 1885.02
| 243087 | 5W/WM/PL | Блок питания 220 АС/5 DC; 1 А (5 Вт); Выходной разъем USB A; 0 …+60 °С; 24х59х78 мм. Автоматическая защита от перегрузок. | руб./шт | 586.3 | 559.64 | 532.98
| 288090 | 5W/WM/PL1 | Блок питания 220 АС/5 DC; 1 А (5 Вт); 0…+60°C; 24х59х78 мм. Автоматическая защита от перегрузок. Кабель со штекером 5.5х2.1х10 мм длиной 1.2 м. | руб./шт | 593.45 | 566.49 | 539.52
| 235222 | 60W/12V/5A | Источник электропитания стабилизированный импульсный в пластиковом корпусе ; вход АС 100-240 выход DC 12 В/5А; 120х50х34;0…+60°C | руб./шт | 2431 | 2320.49 | 2209.98
| 235211 | 75W/12-24V/140AL | Источник электропитания стабилизированный импульсный с регулировкой выходного напряжения; вход АС 100-240 выход DC 12 В/6.3 А-24 В/3.12 А; 134х74х37 мм; -25…+65 °C, возможно крепление на DIN рейку с помощью DIN Holder (кронштейн поставляется отдельно) | руб./шт | 3160.3 | 3016.64 | 2872.98
| 256851 | 75W/12-24V/DIN | Источник электропитания стабилизированный импульсный; Uвх.100...240, Uвых. 12...24В (регулируемый); Ток вых.6,25...3,15 А; Мощность вых.75Вт, защита от перегрузок и КЗ; -10 …+60°C; 126х108х39 мм. крепление на DIN рейку. | руб./шт | 3432 | 3276 | 3120
| 292463 | 80W/12-24V/DIN | Источник электропитания стабилизированный импульсный для установки на DIN-рейку; U-вх.100...240 В, U-вых.12...24В, I-ном.6.67...3.33А; световая индикация режимов работы, защита от короткого замыкания и перегрузки; t-раб.-25...+60°С, 93х78х56мм | руб./шт | 3003 | 2866.5 | 2730
| 285515 | AD1024-12F | Промышленный источник питания на DIN-рейку, Выход 24 Вт /DC 12 В / 2 A, -40…+70°C; 96x75x45 мм. | руб./шт | 3000 | 2940 | 2880
| 283289 | AD1024-24F | Промышленный источник питания на DIN-рейку, Выход 24 Вт / DC 24 В / 1 A, -40…+70°C; 96x75x45 мм. | руб./шт | 3000 | 2940 | 2880
| 285516 | AD1048-24FS | Промышленный источник питания на DIN-рейку, Выход 48 Вт / DC 24 В / 2 A, -40…+70°C; 96x75x45 мм. | руб./шт | 3400 | 3332 | 3264
| 285517 | AD1048-48FS | Промышленный источник питания на DIN-рейку, Выход 48 Вт / DC 48 В / 1 A, -40…+70°C; 96x75x45 мм. | руб./шт | 3400 | 3332 | 3264
| 285518 | AD1048-55FS | Промышленный источник питания на DIN-рейку, Выход 48 Вт / DC 55 В / 0.9 A, -40…+70°C; 96x75x45 мм. | руб./шт | 3400 | 3332 | 3264
| 267018 | AD1072-12F | Промышленный источник питания на DIN-рейку, Выход 72 Вт / DC 12 В / 6 A, -20…+70°C; 110x121x56 мм. | руб./шт | 4800 | 4704 | 4608
| 298917 | AD1100-24F | Промышленный источник питания на DIN-рейку, Выход 100 Вт / DC 24 В / 4 A, -40…+70°C; 110x121x75 мм. | руб./шт | 4800 | 4704 | 4608
| 285519 | AD1100-48F | Промышленный источник питания на DIN-рейку, Выход 100 Вт / DC 48 В / 2 A, -20…+70°C; 110x121x56 мм. | руб./шт | 5000 | 4900 | 4800
| 283290 | AD1150-12F | Промышленный источник питания на DIN-рейку, Выход 150 Вт / DC 12 В / 12.5 A, -20…+70°C; 110x121x75 мм. | руб./шт | 7000 | 6860 | 6720
| 271283 | AD1150-48F | Промышленный источник питания на DIN-рейку, Выход 150 Вт / DC 48 В / 3.2 A, t-раб.-40…+70°C; 110x121x75 мм. | руб./шт | 7000 | 6860 | 6720
| 285520 | AD1150-55F | Промышленный источник питания на DIN-рейку, Выход 150 Вт /DC 55 В / 2.8 A, t-раб.-40…+70°C; 110x121x75 мм. | руб./шт | 7000 | 6860 | 6720
| 285523 | AD1240-48S | Промышленный источник питания на DIN-рейку, Выход 240 Вт / DC 48 В / 5 A, -40…+70°C; 110x121x75 мм. | руб./шт | 8000 | 7840 | 7680
| 281491 | AD1240-48SR | Промышленный источник питания на DIN-рейку, Выход 240 Вт / DC 55 В / 5 A, -40…+70°C; 110x121x75 мм. | руб./шт | 8500 | 8330 | 8160
| 271284 | AD1360-48SR | Промышленный источник питания на DIN-рейку, Выход 360 Вт / DC 55 В / 6.5 A, -40…+70°C; 110x121x75 мм. | руб./шт | 9500 | 9310 | 9120
| 285525 | AD1500-48SR | Промышленный источник питания на DIN-рейку, Выход 500 Вт / DC 55 В / 9 A, -20…+70°C; 110x121x100 мм. | руб./шт | 14000 | 13720 | 13440
| 301338 | AT-12/10-3 DIN | Источник питания стабилизированный с креплением на DIN рейку; U-вх. ̴100-240В, 50 Гц; U-вых.пост. 10,8...13,8 В (регул.), I-вых.пост. 1.25 A; Р-вых. 15 Вт; t-раб. -20...+50°C, габ.размеры 90х18х58 мм. | руб./шт | 863.33 | 820.17 | 777
| 217230 | AT-12/15 DIN | Источник вторичного питания стабилизированный, U-вх. ̴110...240 В, U-вых. =11,5...14 В ±5% В (регулируется), I-ном. 1,5 А, I-макс. 2 А, защита от КЗ и перегрузки, IP67, t-раб. +10...+40 °С, габ.размеры 94х78х67 мм, пласт.корпус на DIN-рейку | руб./шт | 1050 | 997.5 | 945
| 301339 | AT-12/150 | Источник питания стабилизированный для установки в 19" стойку, высота корпуса 1U; U-вх. ̴110...250 В, U-вых. пост. 11,7...14,7 В (регул.), 16 выходов по 1 А; t-раб. -15...+50°C, габ.размеры 465х200х45 мм | руб./шт | 10329 | 9812.49 | 9295.98
| 301340 | AT-12/20-3 DIN | Источник питания стабилизированный с креплением на DIN рейку; U-вх. ̴100-240В, 50 Гц; U-вых.пост. 10,8...13,8 В (регул.), I-вых.пост. 2 A; Р-вых. 24 Вт; t-раб. -10...+50°C, габ.размеры 90х35х58 мм. | руб./шт | 1363 | 1294.49 | 1225.98
| 220962 | AT-12/30 DIN | Источник вторичного питания стабилизированный, U-вх. ̴110...240 В, U-вых. =11,5...14 В ±5% В (регулируется), I-ном. 3 А, I-макс. 3.5 А, защита от КЗ и перегрузки, IP67, t-раб. +10...+40 °С, габ.размеры 94х78х67 мм, пласт.корпус на DIN-рейку | руб./шт | 1442 | 1369.99 | 1297.98
| 301341 | AT-12/30-3 DIN | Источник питания стабилизированный с креплением на DIN рейку; U-вх. ̴100-240В, 50 Гц; U-вых.пост. 12...18 В (регул.), I-вых.пост. 3 A; Р-вых. 54 Вт; t-раб. -10...+50°C, габ.размеры 96х78х56 мм. | руб./шт | 1896 | 1801.5 | 1707
| 301342 | AT-12/30S | Источник питания стабилизированный; U-вх. ̴100-240В, 50 Гц; U-вых.пост. 12 В, I-вых.пост. 3 A; Р-вых. 36 Вт; t-раб. -10...+50°C, габ.размеры 105х45х25,5 мм. Кабель для подключения к сети 220В с вилкой, разъем для подключения нагрузки 5.5×2.1 мм | руб./шт | 1132 | 1075.49 | 1018.98
| 301343 | AT-12/50S | Источник питания стабилизированный; U-вх. ̴100-240В, 50 Гц; U-вых.пост. 12 В, I-вых.пост. 5 A; Р-вых. 60 Вт; t-раб. -10...+50°C, габ.размеры 116х52х33 мм. Кабель для подключения к сети 220В с вилкой, разъем для подключения нагрузки 5.5×2.1 мм | руб./шт | 1868 | 1774.51 | 1681.02
| 246705 | BxxxxRZK-220 | Встроенный блок питания 220 АС/12 DC; 2 А; 30 Вт. Опция поставляется в комплекте с камерой BEWARD. | руб./шт | 2200 | 2099.99 | 1999.98
| 288755 | CO-A12/3 | Источник электропитания стабилизированный импульсный в пластиковом корпусе, U-вх.100...240 В, U-вых.12 В, I-ном.3.0 А, I-max.3.3 А, t-раб.0...+40°С, 114x60х30 мм. Разъем питания стандартный DC (5,5x2,1мм). | руб./шт | 828 | 744.99 | 661.98
| 288760 | CO-D120-12 | Источник электропитания стабилизированный импульсный в пластиковом корпусе индустриальный с креплением на DIN-рейку, U-вх.90...264 В, U-вых.11.5...13.9 В, I-ном.10 А, механическая подстройка выходного напряжения, t-раб.-40...+65°С, 40x121x124 мм. Клеммная колодка. | руб./шт | 6660 | 5994 | 5328
| 288761 | CO-D120-48 | Источник электропитания стабилизированный импульсный в пластиковом корпусе индустриальный с креплением на DIN-рейку, U-вх.90...264 В, U-вых.47...56 В, I-ном.2.5 А, механическая подстройка выходного напряжения, t-раб.-40...+65°С, 40x121x124 мм. Клеммная колодка. | руб./шт | 7118 | 6406 | 5694
| 288759 | CO-D12-12 | Источник электропитания стабилизированный импульсный в пластиковом корпусе индустриальный с креплением на DIN-рейку, U-вх.90...264 В, U-вых.11.5...14.5 В, I-ном.1.0 А, механическая подстройка выходного напряжения, t-раб.-40...+70°С, 23x80x103 мм. Клеммная колодка. | руб./шт | 1512 | 1361.01 | 1210.02
| 294313 | CO-D60-24 | Источник питания; Вход В АС 90...264; Выход, В DC 22.5…28 ( подстройка выходного напряжения); Ток нагрузки А 2.5; Защиты от короткого замыкания, перегрузки, перенапряжения; -40...+65°C;монтаж на DIN-рейку; 40х93х105 мм. | руб./шт | 4097 | 3687.49 | 3277.98
| 288763 | CO-D60-48 | Источник электропитания стабилизированный импульсный в пластиковом корпусе индустриальный с креплением на DIN-рейку, U-вх.90...264 В, U-вых.47...56 В, I-ном.1.25 А, механическая подстройка выходного напряжения, t-раб.-40...+65°С, 40x93x105 мм. Клеммная колодка. | руб./шт | 3150 | 2835 | 2520
| 256958 | FE-12/50 | Импульсный блок питания. Входное напряжение 100-240 В, Выходное 12 В, ток 5 А, -30...+60 °С, 0,29 кг | руб./шт | 1452.15 | 1321.58 | 1191
| 256959 | FE-AN-3/12 | Импульсный блок питания с регулировкой выходного напряжения, U-вх.160…242 В, U-вых.11.5...14.0 В, I-ном.3 A; t-раб.-10...+40°C, 170х48х32 | руб./шт | 1566 | 1425 | 1284
| 256960 | FE-F-5/12 | Уличный импульсный блок питания; U-вх.160...242 В, U-вых.12 В, I-вых.5 А; IP67, t-раб.-40...+40°С, 52×42×194 мм | руб./шт | 3386 | 3081.49 | 2776.98
| 256962 | FE-S-3/12 | Импульсный блок питания. Входное напряжение 87-264V, Выходное 12V, Номинальный ток 3A, t -20 +60С, 85х58х38мм, Вес 0,2кг. | руб./шт | 1333.22 | 1213.12 | 1093.02
| 256963 | FE-S-5/12 | Импульсный блок питания c регулировкой выходного напряжения. Входное напряжение 87-264V, Выходное 12V, Номинальный ток 5A, t -20 +60С, 160х98х38, Вес 0,4кг. | руб./шт | 1734.47 | 1578.24 | 1422
| 219250 | Germikom M-1000 | Источник электропитания стабилизированный уличный; 4 каб.ввода, U-вх. 100...240 В, U-вых. 12 В, I-ном.вых. 1,25 А; IP66, t-раб. -45…+50°С, габ.размеры 153х157х61 мм | руб./шт | 2280 | 2210.01 | 2140.02
| 219190 | Germikom M-2000 | Источник электропитания стабилизированный уличный; 4 каб.ввода, U-вх. 100...240 В, U-вых. 12 В, I-ном.вых. 2 А; IP66, t-раб. -45…+50°С, габ.размеры 153х157х61 мм | руб./шт | 2764.8 | 2679.39 | 2593.98
| 216573 | Germikom M-3000 | Источник электропитания стабилизированный уличный; 4 каб.ввода, U-вх. 100...240 В, U-вых. 12 В, I-ном.вых. 3 А; IP66, t-раб. -45…+50°С, габ.размеры 153х157х61 мм | руб./шт | 3588 | 3477.51 | 3367.02
| 295129 | Germikom M-5000 | Источник электропитания стабилизированный уличный; 4 каб.ввода, U-вх. 100...240 В, U-вых. 12 В, I-ном.вых. 5 А; IP66, t-раб. -45…+50°С, габ.размеры 153х157х61 мм | руб./шт | 3720 | 3605.49 | 3490.98
| 315991 | GL-MC-PSU52V1.25A | Блок питания для коммутаторов PoE, DC 52В, 65Вт, 1.25А (для GL-SW-*00*-04P) питание для GL-MC-UTPF-BNC. | руб./шт | 2600 | 2600 | 2600
| 286717 | GL-MC-PSU52V2.5A | Блок питания для коммутаторов PoE, DC 52В, 130Вт, 2.5А (для GL-SW-*00*-0**P). | руб./шт | 3092 | 3092 | 3092
| 283435 | GL-PS-PSU12V2A | Блок питания DC 12В, 2А, длина кабеля 1.5 м, интерфейс 5.5х2.1х10 мм, -10... +40°C; 41.5x75.6x29.8 мм. | руб./шт | 1104 | 1104 | 1104
| 297369 | Mollusk-VR 12/1 (8833) | 12 В, 1 А. U-вх.110...245 В; сетевая вилка, штекер 5.5х2.1 мм, переходник на клеммы в комплекте; IP20, 50х25х70 мм. Пластиковый корпус. | руб./шт | 290 | 290 | 290
| 297370 | Mollusk-VR 12/2 (8834) | 12 В, 2 А. U-вх.110...245 В; сетевая вилка, штекер 5.5х2.1 мм, переходник на клеммы в комплекте; IP20, 50х25х70 мм. Пластиковый корпус. | руб./шт | 360 | 360 | 360
| 297371 | Mollusk-VR 12/3 (8835) | 12 В, 3 А. U-вх.110...245 В; сетевая вилка, штекер 5.5х2.1 мм, переходник на клеммы в комплекте; IP20, 50х30х110 мм. Пластиковый корпус. | руб./шт | 490 | 490 | 490
| 297372 | Mollusk-VR 12/4 (8836) | 12 В, 4 А. U-вх.110...245 В; сетевая вилка, штекер 5.5х2.1 мм, переходник на клеммы в комплекте; IP20, 50х30х110 мм. Пластиковый корпус. | руб./шт | 650 | 650 | 650
| 297373 | Mollusk-VR 12/5 (8837) | 12 В, 5 А. U-вх.110...245 В; сетевая вилка, штекер 5.5х2.1 мм, переходник на клеммы в комплекте; IP20, 50х30х110 мм. Пластиковый корпус. | руб./шт | 830 | 830 | 830
| 297374 | Mollusk-VR 12/6 (8838) | 12 В, 6 А. U-вх.110...245 В; сетевая вилка, штекер 5.5х2.1 мм, переходник на клеммы в комплекте; IP20, 50х30х110 мм. Пластиковый корпус. | руб./шт | 1050 | 1050 | 1050
| 297366 | Mollusk-VRK 12/1 (8830) | 12 В, 1 А. U-вх.110...245 В; сетевая вилка, штекер 5.5х2.1 мм, переходник на клеммы в комплекте; IP20, 25х75х75 мм. Пластиковый корпус. | руб./шт | 280 | 280 | 280
| 297367 | Mollusk-VRK 12/2 (8831) | 12 В, 2 А. U-вх.110...245 В; сетевая вилка, штекер 5.5х2.1 мм, переходник на клеммы в комплекте; IP20, 25х75х75 мм. Пластиковый корпус. | руб./шт | 330 | 330 | 330
| 297368 | Mollusk-VRK 12/3 (8832) | 12 В, 3 А. U-вх.110...245 В; сетевая вилка, штекер 5.5х2.1 мм, переходник на клеммы в комплекте; IP20, 45х65х80 мм. Пластиковый корпус. | руб./шт | 460 | 460 | 460
| 277874 | NBLP-12/1 | Источник питания 12 В, 1 А, индикация работы, защита от перегрузки по току и перенапряжения. 100-240 В, от -30°С до +70°С, 84×41×26 мм | руб./шт | 1190 | 1190 | 1190
| 277875 | NBLP-12/3 | Источник питания 12 В, 3 А, индикация работы, защита от перегрузки по току и перенапряжения. 100-240 В, от -30°С до +70°С, 84×41×26 мм | руб./шт | 1650 | 1650 | 1650
| 322820 | NS-PS-12048 | Блок питания DC12В, 4A (48Вт макс.), AC90-265В, 2.1x5.5мм, 10...+70°С, 115x30x50мм. | руб./шт | 1280 | 1280 | 1280
| 215995 | PR1616-12R | Блок питания на 16 каналов, U-вх= АС 130/220 В, U-вых= DC 12 В, 1.0 A на канал (суммарный ток 16 А). t= -10..+45 С, 2 вентилятора для охлаждения. 483х170х44 мм. для монтажа в 19" стойку, 1U. 3,1 кг. | руб./шт | 33590 | 33590 | 33590
| 216015 | PR801-12R | Блок питания на 1 канал DC 12V, 8A для монтажа в 19" стойку 1U. Аналог модели PR801-12D, но с регулятором напряжения | руб./шт | 15164 | 15164 | 15164
| 268295 | PS-12012 | Источник питания; AC 100-240 В; DC out 12 В; 1000мА; 12Вт; Штекер 2.1x5.5мм; -10...+70°С; 40.5x75x65.6 мм. | руб./шт | 684 | 684 | 684
| 279173 | PS-12012(ver2) | Блок питания (сетевой адаптер) Выход DC 12В, 1A (12Вт макс.); AC 100-240В. Штекер 2.1x5.5мм; 28.2x73.8x58.8 мм; -10...+70°С. | руб./шт | 684 | 684 | 684
| 244761 | PS-12024/I | Промышленный блок питания; 100-240 AC/12 DC 2A (24W). Защита от КЗ и перегрузки; Монтаж на DIN-рейку или стену; -40...+50°C; 75x96x45 мм | руб./шт | 2530 | 2530 | 2530
| 268296 | PS-12048 | Источник питания; AC 100-240 В; DC out 12 В; 4000мА; 48Вт; Штекер 2.1x5.5мм; -10...+70°С; 40.5x75x65.6 мм. | руб./шт | 1418 | 1418 | 1418
| 268297 | PS-12084 | Источник питания; AC 100-240 В; DC out 12 В; 7000мА; 84Вт; Штекер 2.1x5.5мм; -10...+70°С; 138x33x58 мм. | руб./шт | 2401 | 2401 | 2401
| 253492 | PS-12120/I | Промышленный блок питания; Входное напряжение 100...240 AC; Выходное напряжение 12 DC; ток нагрузки 10 A (120 Вт); Регулировка выходного напряжения в диапазоне 11-13 DC. Защита от КЗ, перенапряжения и перегрузки; Конвекционное охлаждение. -40...+50°C; 121x75x110 мм. Монтаж на DIN-рейку или стену. | руб./шт | 6220 | 6220 | 6220
| 253493 | PS-12150/I | Промышленный блок питания; Входное напряжение 100...240 AC; Выходное напряжение 12 DC; ток нагрузки 12.5 A (150 Вт); Регулировка выходного напряжения в диапазоне 11-13 DC. Защита от КЗ, перенапряжения и перегрузки; Конвекционное охлаждение. -40...+50°C; 121x75x110 мм. Монтаж на DIN-рейку или стену. | руб./шт | 6859 | 6859 | 6859
| 253494 | PS-12240/I | Промышленный блок питания; Входное напряжение 115...230 AC; Выходное напряжение 12 DC; ток нагрузки 20 A (240 Вт); Регулировка выходного напряжения в диапазоне 11-13 DC. Защита от КЗ, перенапряжения и перегрузки; Принудительное охлаждение. -40...+50°C; 121x75x110 мм. Монтаж на DIN-рейку или стену. | руб./шт | 8031 | 8031 | 8031
| 275526 | PS18-12240/R | Блок питания на 18 каналов, для монтажа в 19'' стойку 1U, DC 12V, 1,11А на канал(макс ток до 2А, при одновременном использовании не более 10 каналов), суммарно до 20А. Общая выходная мощность до 240Вт. Допускается кратковременная нагрузка на канал 4А(5 сек). Функция регулировки напряжения на выходе в пределах от 10 до 14В с помощью удобного подстроечного регулятора. Активное охлаждение с помощью 2х вентиляторов на корпусе сбоку. Защита от КЗ, перегрузок по току и напряжению. LED индикаторы подключенной нагрузки. Дополнительный LCD дисплей для отображения параметров. Переключатель входного напряжения 115/230В. Крепеж для стойки, а также резиновые ножки для настольного использования в комплекте. -20…+40°С. 440х45х210мм. | руб./шт | 28561 | 28561 | 28561
| 268469 | PS-24024 | Блок питания; U-вых. 24 В, I-вых. 1 A, P-вых. 24 Вт (max), U-вх.100...240 В; штекер 2.1x5.5мм; t-раб.-10...+70°С, 43.5x83.3x66.7мм | руб./шт | 1153 | 1153 | 1153
| 265772 | PS-24048/I | Промышленный блок питания; DC 24, 2 000мA, 48 Вт. Регулировка выходного напряжения в диапазоне 22-26 В, Защита от КЗ и перегрузки;. Конвекционное охлаждение Монтаж на DIN-рейку/стену; -40...+50°C; 40x110x121 мм. | руб./шт | 3864 | 3864 | 3864
| 267192 | PS-24120/I | Промышленный блок питания; DC 24, 5000мA, 120Вт. Регулировка выходного напряжения в диапазоне 22-26 В, Защита от КЗ и перегрузки; Монтаж на DIN-рейку/стену; -40...+50°C; 75x110x121 мм. | руб./шт | 6220 | 6220 | 6220
| 270596 | PS-24150/I | Промышленный блок питания с возможностью регулировки выходного напряжения; U-вых.22...26 В, I-вых.6.3 A, P-нагр. 150 Вт; U-вх.100...240 В; защита от короткого замыкания, перенапряжения и перегрузки, конвекционное охлаждение; -40°...+50°C; 75x110x121 мм;Монтаж на DIN-рейку или стену. | руб./шт | 6859 | 6859 | 6859
| 260155 | PS-24240/I | Промышленный блок питания с возможностью регулировки выходного напряжения; U-вых.22...26 В, I-вых.10 A, P-нагр. 240 Вт; U-вх.115...240 В; защита от короткого замыкания, перенапряжения и перегрузки, конвекционное охлаждение; -40°...+50°C,;75x110x121 мм.; Монтаж на DIN-рейку или стену. | руб./шт | 8031 | 8031 | 8031
| 276695 | PS-24360/I | Промышленный блок питания с возможностью регулировки выходного напряжения; U-вых.22...26 В, I-вых.15 A, P-нагр. 360 Вт; U-вх.115...240 В; защита от короткого замыкания, перенапряжения и перегрузки, конвекционное охлаждение; -40°...+50°C,; 75x110x121 мм.; Монтаж на DIN-рейку или стену. | руб./шт | 10925 | 10925 | 10925
| 268298 | PS-48024 | Источник питания; AC 100-240 В; DC out 48 В; 500мА; 24Вт; Штекер 2.1x5.5мм; -10...+70°С; 43,5x83x66.3 мм. | руб./шт | 1415 | 1415 | 1415
| 245772 | PS-48048/I | Промышленный блок питания; 100-240 AC/48 DC 1A (48W); Защита от КЗ и перегрузки; Монтаж на DIN-рейку или стену; -40...+50°C; 75x96x45 мм | руб./шт | 3381 | 3381 | 3381
| 277147 | PS-48096 | Блок питания для коммутаторов SW-20500; SW-20900; SW-20820; U-вых. 48 В, I-вых. 2 A, P-вых. 96 Вт (max), U-вх. 100...240 В; штекер 2.1x5.5мм; t-раб.-10...+50°С, 130x34x55мм | руб./шт | 3952 | 3952 | 3952
| 268299 | PS-48120 | Источник питания; AC 100-240 В; DC out 48 В; 2500мА; 120 Вт; Штекер 2.1x5.5мм; -10...+70°С; 173x34x72 мм. | руб./шт | 5646 | 5646 | 5646
| 253495 | PS-48120/I | Промышленный блок питания; Входное напряжение 100...240 AC; Выходное напряжение 48 DC; ток нагрузки 2,5 A (120 Вт); Регулировка выходного напряжения в диапазоне 44-53 DC. Защита от КЗ, перенапряжения и перегрузки; Конвенционное охлаждение. -40...+50°C; 121x75x110 мм. Монтаж на DIN-рейку или стену. | руб./шт | 6220 | 6220 | 6220
| 245773 | PS-48150/I | Промышленный блок питания; 100-240 AC/48 DC 3.2A (150W); Защита от КЗ и перегрузки; Монтаж на DIN-рейку или стену; -40...+50°C; 102x110x30 мм | руб./шт | 5250.9 | 5250.9 | 5250.9
| 245774 | PS-48240/I | Промышленный блок питания; 100-240 AC/48 DC 5A (240W); Защита от КЗ и перегрузки; Монтаж на DIN-рейку или стену; -40...+50°C; 121x110x75 мм | руб./шт | 8091 | 8091 | 8091
| 253496 | PS-48360/I | Промышленный блок питания; Входное напряжение 115...230 AC; Выходное напряжение 48 DC; ток нагрузки 7,5 A (360 Вт); Регулировка выходного напряжения в диапазоне 44-53 DC. Защита от КЗ, перенапряжения и перегрузки; Принудительное охлаждение; -40...+50°C; 121x75x110 мм. Монтаж на DIN-рейку или стену. | руб./шт | 7857 | 7857 | 7857
| 313246 | PS-5010 | Источник электропитания стабилизированный импульсный в пластиковом корпусе; штекер 2.1x5.5 мм; U-вх.90...265 В, U-вых.5 В, I-вых.2 А;t-раб.-10...+70°С; 40.5x75x65.6 мм | руб./шт | 901 | 901 | 901
| 313247 | PS-52065 | Источник электропитания стабилизированный импульсный для коммутаторов SW-20500, SW-20900, SW-20820; штекер 2.1x5.5 мм; U-вх.90...265 В, U-вых.52 В, I-вых.1.25 А;t-раб.-10...+50°С; 115x30x50 мм | руб./шт | 2924 | 2924 | 2924
| 313248 | PS-52130 | Источник электропитания стабилизированный импульсный в пластиковом корпусе; штекер 2.1x5.5 мм; U-вх.90...265 В, U-вых.52 В, I-вых.2.5 А;t-раб.-10...+70°С; 173x34x72 мм | руб./шт | 5750 | 5750 | 5750
| 272994 | PS-55048/I | Промышленный блок питания. DC55V, 0,9A (48W). Диапазон входных напряжений: AC100-240V. КПД: 83%. Регулировка выходного напряжения в диапазоне 50-60V. Защита от короткого замыкания, перенапряжения и перегрузки. Конвекционное охлаждение. -40...+50 °C; 45x96x75мм. Монтаж на DIN-рейку или стену. | руб./шт | 3483 | 3483 | 3483
| 272995 | PS-55150/I | Промышленный блок питания. DC55V, 2,7A (150W). Диапазон входных напряжений: AC100-240V. КПД: 83%. Регулировка выходного напряжения в диапазоне 50-60V. Защита от короткого замыкания, перенапряжения и перегрузки. Конвекционное охлаждение. -40...+50 °C; 75x110x121мм. Монтаж на DIN-рейку или стену. | руб./шт | 5357 | 5357 | 5357
| 272996 | PS-55240/I | Промышленный блок питания. DC55V, 4,4A (240W). Диапазон входных напряжений: AC100-240V. КПД: 83%. Регулировка выходного напряжения в диапазоне 50-60V. Защита от короткого замыкания, перенапряжения и перегрузки. Принудительная система охлаждения (вентилятор). -40...+50 °C; 75x110x121мм. Монтаж на DIN-рейку или стену. | руб./шт | 8333 | 8333 | 8333
| 272997 | PS-55360/I | Промышленный блок питания. DC55V, 6,5A (360W). Диапазон входных напряжений: AC100-240V. КПД: 83%. Регулировка выходного напряжения в диапазоне 50-60V. Защита от короткого замыкания, перенапряжения и перегрузки. Принудительная система охлаждения (вентилятор). -40...+50 °C; 75x110x121мм. Монтаж на DIN-рейку или стену. | руб./шт | 11253 | 11253 | 11253
| 272991 | PS-57057 | Блок питания (сетевой адаптер) DC57V, 1A (57Вт макс.). Диапазон входных напряжений: AC100-240V. Штекер 2.1x5.5мм. -10…+70 °С; 122x40x60мм. | руб./шт | 2558 | 2558 | 2558
| 272992 | PS-57114 | Блок питания (сетевой адаптер) DC57V, 2A (114Вт макс.). Диапазон входных напряжений: AC100-240V. Штекер 2.1x5.5мм. -10…+70 °С; 172x32x72мм. | руб./шт | 5302 | 5302 | 5302
| 272993 | PS-57160 | Блок питания (сетевой адаптер) DC57V, 2.8A (160Вт макс.). Диапазон входных напряжений: AC100-240V. Штекер 2.1x5.5мм. -10…+70 °С; 168x40x68мм. | руб./шт | 6030 | 6030 | 6030
| 228542 | RF-1A | Стабилизированный источник питания 12В; 1А. | руб./шт | 3600 | 3420 | 3240
| 229108 | RF-2A | Стабилизированный источник питания 24В; 0,7А. | руб./шт | 3600 | 3420 | 3240
| 298990 | SR-12/1,5A(S) | Блок питания стабилизированный, пылевлагозащищенный. Входное напряжение 100-240 В, 50-60Гц, выходное напряжение 12±1,5 В, 1,5 A, IP65, -20...+60 °С, 60х60х30 мм, масса 0.15 кг | руб./шт | 600 | 600 | 600
| 276788 | SR-12/1A | 12В, 1А, индикация работы, в комплекте SR-JDC-PVF (разъем с клеммной колодкой), 100-240В, от -20°С до +60°С, 96х47х30 мм, 0,116 кг. | руб./шт | 253 | 235.49 | 217.98
| 241214 | SR-12/2A | Источник питания стабилизированный; входное напряжение 90-264 В; выходное напряжение 12 В; ток нагрузки 2 А; индикация работы; в комплекте SR-JDC-PVF (разъем с клеммной колодкой); -10...+40°С; 120х59х47 мм; 0,132 кг. | руб./шт | 320 | 308.5 | 297
| 253060 | SR-12/3A | Источник питания стабилизированный; входное напряжение 90-264 В; выходное напряжение 12 В; ток нагрузки 3 А; индикация работы; в комплекте SR-JDC-PVF (разъем с клеммной колодкой); -10...+40°С; 120х59х47 мм; 0,26 кг. | руб./шт | 440 | 424.51 | 409.02
| 253061 | SR-12/4A | Источник питания стабилизированный; входное напряжение 90-264 В; выходное напряжение 12 В; ток нагрузки 4 А; индикация работы; в комплекте SR-JDC-PVF (разъем с клеммной колодкой); -10...+40°С; 135х62х34 мм; 0,31 кг. | руб./шт | 580 | 559.49 | 538.98
| 253062 | SR-12/5A | Источник питания стабилизированный; входное напряжение 90-264 В; выходное напряжение 12 В; ток нагрузки 5 А; индикация работы; в комплекте SR-JDC-PVF (разъем с клеммной колодкой); -10...+40°С; 135х62х34 мм; 0,31 кг. | руб./шт | 690 | 665.49 | 640.98
| 324656 | ST-12/1 (версия 2) (с коннектором) | Источник питания стабилизированный; входное напряжение 100-240 В; выходное напряжение 12 В; ток нагрузки 1 А; индикация работы; в комплекте разъем с клеммной колодкой; 0...+40°С; 80х44х31 мм. | руб./шт | 520 | 442.01 | 364.02
| 324655 | ST-12/1AM | Источник питания стабилизированный; входное напряжение 100-240 В; выходное напряжение 12 В; ток нагрузки 0.7 А; 0...+40°С; 74х56х25 мм. | руб./шт | 280 | 238.01 | 196.02
| 324654 | ST-12/2 (с коннектором) | Источник питания стабилизированный; входное напряжение 100-240 В; выходное напряжение 12 В; ток нагрузки 2 А; индикация работы; в комплекте разъем с клеммной колодкой; -10...+40°С; 97х53х33 мм. | руб./шт | 740 | 628.99 | 517.98
| 315560 | ST-12/3 | Источник вторичного питания стабилизированный, U-вх.100...240 В, U-вых.12 В, I-ном.3 А, защита от КЗ и перегрузки, t-раб.-10...+40 °С, 116.5х53х33 мм, пласт.корпус | руб./шт | 950 | 807.49 | 664.98
| 315561 | ST-12/5 | Источник вторичного питания стабилизированный, U-вх.100...240 В, U-вых.12 В, I-ном.5 А, защита от КЗ и перегрузки, t-раб.-10...+40 °С, 116.5х53х33 мм, пласт.корпус | руб./шт | 1600 | 1360.01 | 1120.02
| 243214 | ST-PS105-9 | Блок питания стабилизированный 12VDC/5А. Регулировка выходного напряжения 11-13.7VDC. Независимые выходы (9) - до 1.1А на выход с возможностью объединения. Защита от КЗ, переполюсовки и перегрузки с автовосстановлением. Защита нагрузки от аварии БП. Металлический корпус. 215x250x94мм. | у.е./шт | 60 | 60 | 60
| 312764 | ST-PS130RM-BK | Источник питания для установки в 19" шкаф, высота 1U, Uвх 190...240 В AC, 24 выхода, Uвых 12...14 В DC, 30 А, максимальный ток нагрузки каждого выхода 1.6 А, регулировка выходного напряжения для каждой группы из 8 каналов, световая индикация режимов работы, индивидуальная защита для каждого выходного канала с помощью самовосстанавливающихся предохранителей, защита от короткого замыкания, защита от перегрузки, -20...+50°С, 483х250х44 мм. | руб./шт | 16500 | 16500 | 16500
| 320885 | ST-PS145RM-BK | Источник питания для установки в 19" шкаф, высота 1U, Uвх 220В, 24 выхода, Uвых 12В DC, 45 А, цифровой дисплей | руб./шт | 19500 | 19500 | 19500
| 264175 | SWP052000 (DC5V/10W) | Блок питания DC 5 , 2A (10Вт макс.). Диапазон входных напряжений: 100-240 AC. Штекер 2.5x5.5мм; 72x39x28мм (длина кабеля БП 150см); 0…55°С. | руб./шт | 984 | 984 | 984
| 240781 | SWP241250 (DC24V/30W) | Блок питания (сетевой адаптер); 24 DC, 1.25A (30Вт); 0 …+55°С. Подходит для CA101VP, EP01. | руб./шт | 1638 | 1638 | 1638
| 240559 | SWP480830 (DC48V/40W) | Блок питания (сетевой адаптер); 48 DC, 0.83A (40Вт);0…+55°C. Подходит для IP03P, CA101VP, EP01. | руб./шт | 2758 | 2758 | 2758
| 269764 | Tfortis БП для FC-2(MDR-10-24) | Блок питания для медиаконвертера FC-2; Входное напряжение AC 85...264 В; Входное напряжение DC 120...370 В; Выходное напряжение DC 24 В; Выходной ток 0.42 А; Защита от короткого замыкания, перегрузки, перенапряжения; -20...70 °C; 22.5x90x100 мм; Крепеж на DIN-рейку. | руб./шт | 2700 | 2565 | 2430
| 241817 | AT-12/10 | Источник вторичного питания стабилизированный, U-вх. ̴110...240 В, U-вых. =12 В, I-ном. 1,0 А, I-макс. 1,5 А, защита от КЗ и перегрузки, t-раб. -10...+40 °С, габ.размеры 64x35x27 мм, пласт.корпус | руб./шт | 311 | 295.51 | 280.02
| 241818 | AT-12/10W | Источник вторичного питания стабилизированный, U-вх. ̴110...250 В, U-вых. =12 В, I-ном. 1,0 А, I-макс. 1,5 А, защита от КЗ и перегрузки, IP67, t-раб. -25...+40 °С, габ.размеры 56x39x26 мм, пласт.корпус | руб./шт | 641 | 609.01 | 577.02
| 211536 | AT-12/15 | Источник вторичного питания стабилизированный, U-вх. ̴110...240 В, U-вых. =11...13,5В ± 5% В (регулируется), I-ном. 1,5 А, I-макс. 2 А, защита от КЗ и перегрузки, t-раб. -15...+50 °С, габ.размеры 127х76х60 мм, пласт.корпус | руб./шт | 1002 | 951.99 | 901.98
| 241819 | AT-12/15W | Источник вторичного питания стабилизированный, U-вх. ̴110...250 В, U-вых. =12 В, I-ном. 1,5 А, I-макс. 2 А, защита от КЗ и перегрузки, IP67, t-раб. -25...+40 °С, габ.размеры 64х47,5х28 мм, пласт.корпус | руб./шт | 846 | 804 | 762
| 211537 | AT-12/30 (черный) | Источник вторичного питания стабилизированный, U-вх. ̴110...240 В, U-вых. =11...13,5 В ± 5% В (регулируется), I-ном. 3 А, I-макс. 3.5 А, защита от КЗ и перегрузки, t-раб. -15...+50 °С, габ.размеры 127х76х60 мм, пласт.корпус | руб./шт | 593 | 562.99 | 532.98
| 255457 | AT-12/30 (белый) | Источник вторичного питания стабилизированный, U-вх. ̴110...240 В, U-вых. =11...13,5 В ± 5% В (регулируется), I-ном. 3 А, I-макс. 3.5 А, защита от КЗ и перегрузки, t-раб. -15...+50 °С, габ.размеры 127х76х60 мм, пласт.корпус | руб./шт | 593 | 562.99 | 532.98
| 241820 | AT-12/30W | Источник вторичного питания стабилизированный, U-вх. ̴110...250 В, U-вых. =12 В, I-ном. 3 А, I-макс. 3.5 А, защита от КЗ и перегрузки, IP67, t-раб. -25...+40 °С, габ.размеры 135х49х33 мм, пласт.корпус | руб./шт | 1515 | 1439.49 | 1363.98
| 223243 | AT-12/50 (черный) | Источник вторичного питания стабилизированный, U-вх. ̴110...240 В, U-вых. =11...13,5 В ± 5% В (регулируется), I-ном. 5 А, I-макс. 5.5 А, защита от КЗ и перегрузки, t-раб. -15...+50 °С, габ.размеры 127х76х60 мм, пласт.корпус | руб./шт | 1037 | 985 | 933
| 221981 | AT-24/30 | Источник вторичного питания стабилизированный, U-вх. ̴110...240 В, U-вых. =23,8...27 ± 5% В (регулируется), I-ном. 3 А, I-макс. 3.5 А, защита от КЗ и перегрузки, t-раб. -15...+50 °С, габ.размеры 127х76х60 мм, пласт.корпус | руб./шт | 1405 | 1334.51 | 1264.02
| 237096 | БП-12/2А | 12 В стабилизированный, ток 2,0 А круглосуточно, импульсный, пластиковый корпус, t-раб.+5...+40°C, 135х85х65 мм | руб./шт | 1755 | 1706.01 | 1657.02
| 218898 | БП-12/3А | 12 В стабилизированный, ток 3,0 А круглосуточно, импульсный, пластиковый корпус, t-раб.+5...+40°C, 125х85х65 мм | руб./шт | 1898 | 1844.5 | 1791
| 237102 | БП-12/5А | 12 В стабилизированный, ток 5,0 А круглосуточно, импульсный, пластиковый корпус, t-раб.+5...+40°C, 135х85х65 мм | руб./шт | 2453 | 2383.99 | 2314.98
| 63063 | БП-1А | 12 В стабилизированный, ток 0,7 А круглосуточно, трансформаторный, пластиковый корпус, t-раб.+5...+40°С | руб./шт | 1395 | 1356 | 1317
| 63089 | БП-1А-М | 12 В стабилизированный, ток 1 А круглосуточно, трансформаторный, пластиковый корпус, t-раб.+5...+40°С, 125х75х60 мм | руб./шт | 1448 | 1407.01 | 1366.02
| 234563 | БП-36Вт | Источник электропитания стабилизированный импульсный с регулировкой выходного напряжения; вход АС 100-240 выход DC 12В/3А-24В/1,5А; 187,5х95,5х53; - 25°С...+ 50°C | руб./шт | 2808 | 2808 | 2808
| 63086 | БП-3А | 12 В стабилизированный, ток 1,4 А круглосуточно, трансформаторный, пластиковый корпус, t-раб.+5...+40°С, 125х75х60 мм | руб./шт | 1733 | 1684 | 1635
| 227766 | БП-3А-Г (3А-У) | 12 В стабилизированный, ток 3 А круглосуточно, импульсный, уличный, пластиковый корпус, IP56, t-раб.-30...+40°С, 130х85х50 мм | руб./шт | 1755 | 1706.01 | 1657.02
| 63111 | БП-4А | 12 В стабилизированный, ток 2,8 А круглосуточно, трансформаторный, металлический, t-раб.+5...+40°С, 200х90х75 мм | руб./шт | 4830 | 4695 | 4560
| 234564 | БП-50Вт | Источник электропитания стабилизированный импульсный с регулировкой выходного напряжения; вход АС 100-240 выход DC 12В/4,25А-24В/2,1А; 187,5х95,5х53; - 25°С...+ 50°C | руб./шт | 4230 | 4230 | 4230
| 63112 | БП-5А | 12 В стабилизированный, ток 5 А круглосуточно, трансформаторный, металлический корпус, t-раб.+5...+40°С, 200х125х90 мм | руб./шт | 5964 | 5796.99 | 5629.98
| 237095 | БП-5А-Г | 12 В стабилизированный, ток 5 А круглосуточно, импульсный, уличный, пластиковый корпус, IP56, t-раб.-25...+40°С, 180х120х90 мм | руб./шт | 3480 | 3382.5 | 3285
| 63113 | БП-6А | 24 В стабилизированный, ток 2,5 А круглосуточно, трансформаторный, регулировка выходного напряжения, металлический корпус, t-раб.+5...+40°C, 200х120х90 мм | руб./шт | 5745 | 5583.99 | 5422.98
| 328878 | БПС-12/1 | Источник питания стабилизированный; U-вх.100…265 В, U-вых.11.8…14.0 В (регулировка), I-ном.1 А; защита от перегрузок по току и короткого замыкания, индикатор режимов работы, винтовые клеммники; IP21, t-раб.-15…+50°С, 88×32×22 мм. Пластиковый корпус | руб./шт | 548 | 510.01 | 472.02
| 328879 | БПС-12/2 | Источник питания стабилизированный; U-вх.90…265 В, U-вых.11.8…14.0 В (регулировка), I-ном.2 А; защита от перегрузок по току и короткого замыкания, индикатор режимов работы, винтовые клеммники; IP21, t-раб.-15…+50°С, 88×39×22 мм. Пластиковый корпус | руб./шт | 603 | 561.51 | 520.02
| 328880 | БПС-12/3 | Источник питания стабилизированный; U-вх.85…265 В, U-вых.11.8…14.0 В (регулировка), I-ном.3 А; защита от перегрузок по току и короткого замыкания, индикатор режимов работы, винтовые клеммники; IP21, t-раб.-15…+50°С, 140×45×28 мм. Пластиковый корпус | руб./шт | 862 | 802.49 | 742.98
| 328881 | БПС-12/5 | Источник питания стабилизированный; U-вх.85…265 В, U-вых.11.8…14.0 В (регулировка), I-ном.5 А; защита от перегрузок по току и короткого замыкания, индикатор режимов работы, винтовые клеммники; IP21, t-раб.-15…+50°С, 140×45×28 мм. Пластиковый корпус | руб./шт | 967 | 899.99 | 832.98
| 234567 | БПУ-1-36Вт | Источник электропитания уличный герметичный стабилизированный импульсный с регулировкой выходного напряжения; вход АС 100-240 выход DC 12В/3 А-24В/1.5А; Мощность обогрева (при 220В АС) 40,4 Вт; 240х200х90; t-раб.-60...+50°C | руб./шт | 14184 | 14184 | 14184
| 234568 | БПУ-1-75Вт | Источник электропитания уличный герметичный стабилизированный импульсный с регулировкой выходного напряжения; вход АС 100-240 выход DC 12В/6.25А-24В/3.15А; Мощность обогрева (при 220В АС) 40,4 Вт; 240х200х90; t-раб.-60...+50°C | руб./шт | 17910 | 17910 | 17910
| 305928 | Источник питания однофазный 72Вт, 5А, 12В (XCSD1072W012VAA) | Источник питания стабилизированный серии "MODULAR POWER" с креплением на DIN рейку; U-вх. ̴85...264 В (50 Гц), U-вх. =100...370 В, I-потр. ≤ 1.17 А; U-вых.пост. 12...15 В (регул.), I-вых.пост. 5 A (при 12 В), I-вых.пост. 4 А (при 15 В); свет.индикатор "DC OK", IP20, t-раб. -20...+70°C, габ.размеры 71×62×90 мм. Возможно параллельное подключение с внешним ORing диодом для резервирования | руб./шт | 10798.42 | 10596.95 | 10395.48
| 305934 | Источник питания однофазный, 120Вт, 2.5А, 48В (XCSF120DP) | Источник питания стабилизированный серии "OPTIMAL POWER" с креплением на DIN рейку; U-вх. ̴90...264 В (50 Гц), U-вх. =100...345 В, I-потр. ≤ 1.9 А; U-вых.пост. 48 ± 1% (регул. 45...55 В), I-вых.пост. ном. 2.5 А; свет.индикатор "DC OK"/"ALARM", выход "СК" "Авария" 24В/1А; IP20, t-раб. -20...+70°C, габ.размеры 40×130×115 мм. Встроенный ORing диод для параллельного подключения с резервированием | руб./шт | 18742.68 | 18393 | 18043.32
| 305925 | Источник питания однофазный, 15Вт, 0.6А, 24В (XCSD1015W024VAA) | Источник питания стабилизированный серии "MODULAR POWER" с креплением на DIN рейку; U-вх. ̴85...264 В (50 Гц), U-вх. =100...370 В, I-потр. ≤ 0.29 А; U-вых.пост. 24 ± 1% В, I-вых.пост.номин. 0.6 A; свет.индикатор "DC OK", IP20, t-раб. -20...+70°C, габ.размеры 35×62×90 мм. Возможно параллельное подключение с внешним ORing диодом для резервирования | руб./шт | 5146.28 | 5050.27 | 4954.26
| 305924 | Источник питания однофазный, 15Вт, 1.2А, 12В (XCSD1015W012VAA) | Источник питания стабилизированный серии "MODULAR POWER" с креплением на DIN рейку; U-вх. ̴85...264 В (50 Гц), U-вх. =100...370 В, I-потр. ≤ 0.29 А; U-вых.пост. 12 ± 1% В, I-вых.пост.номин. 1.2 A; свет.индикатор "DC OK", IP20, t-раб. -20...+70°C, габ.размеры 35×62×90 мм. Возможно параллельное подключение с внешним ORing диодом для резервирования | руб./шт | 6311.07 | 6193.34 | 6075.6
| 305935 | Источник питания однофазный, 240Вт, 10А, 24В (XCSF240C) | Источник питания стабилизированный серии "OPTIMAL POWER" с креплением на DIN рейку; U-вх. ̴90...264 В (50 Гц), U-вх. =300...345 В, I-потр. ≤ 3.5 А; U-вых.пост. 24 ± 1% (регул. 23...27,5 В), I-вых.пост. ном. 10 А; свет.индикатор "DC OK"/"ALARM", выход "СК" "Авария" 24В/1А; IP20, t-раб. -20...+70°C, габ.размеры 63.5×135×140 мм. Возможно параллельное подключение с внешним ORing диодом для резервирования | руб./шт | 23707.84 | 23265.53 | 22823.22
| 305937 | Источник питания однофазный, 240Вт, 5А, 48В (XCSF240DP) | Источник питания стабилизированный серии "OPTIMAL POWER" с креплением на DIN рейку; U-вх. ̴90...264 В (50 Гц), U-вх. =300...345 В, I-потр. ≤ 3.5 А; U-вых.пост. 48 ± 1% (регул. 45...55 В), I-вых.пост. ном. 5 А; свет.индикатор "DC OK"/"ALARM", выход "СК" "Авария" 24В/1А; IP20, t-раб. -20...+60°C, габ.размеры 63,5×135×140 мм. Встроенный ORing диод для параллельного подключения с резервированием | руб./шт | 28401.31 | 27871.45 | 27341.58
| 305926 | Источник питания однофазный, 30Вт, 4-2А, 12(5-15)В (XCSD1030W012VAA) | Источник питания стабилизированный серии "MODULAR POWER" с креплением на DIN рейку; U-вх. ̴85...264 В (50 Гц), U-вх. =100...370 В, I-потр. ≤ 0.56 А; U-вых.пост. 5...15 В (регул.), I-вых.пост. 4 A (при 5 В), I-вых.пост. 2 А (при 15 В); свет.индикатор "DC OK", IP20, t-раб. -20...+70°C, габ.размеры 53×62×90 мм. Возможно параллельное подключение с внешним ORing диодом для резервирования | руб./шт | 6523.4 | 6401.71 | 6280.02
| 305939 | Источник питания однофазный, 500Вт, 10А, 48В (XCSF500D) | Источник питания стабилизированный серии "OPTIMAL POWER" с креплением на DIN рейку; U-вх. ̴90...264 В (50 Гц), U-вх. =100...370 В, I-потр. ≤ 4.1 А; U-вых.пост. 48 ± 1% (регул. 45...55 В), I-вых.пост. ном. 10 А; свет.индикатор "DC OK"/"ALARM", выход "СК" "Авария" 24В/1А; IP20, t-раб. -20...+60°C, габ.размеры 80×139×127 мм. Встроенный ORing диод для параллельного подключения с резервированием | руб./шт | 40920.37 | 40156.93 | 39393.48
| 305929 | Источник питания однофазный, 72Вт, 3А, 24В (XCSD1072W024VAA) | Источник питания стабилизированный серии "MODULAR POWER" с креплением на DIN рейку; U-вх. ̴85...264 В (50 Гц), U-вх. =100...370 В, I-потр. ≤ 1.17 А; U-вых.пост. 24 ± 1% (регул. 23,5…27,5 В), I-вых.пост. ном. 3 А; свет.индикатор "DC OK", IP20, t-раб. -20...+70°C, габ.размеры 71×62×90 мм. Возможно параллельное подключение с внешним ORing диодом для резервирования | руб./шт | 10533 | 10336.5 | 10140
| 305930 | Источник питания однофазный, 72Вт, 3А, 24В (XCSL1072W024VAA) | Источник питания стабилизированный серии "ECO POWER" с креплением на DIN рейку; U-вх. ̴85...264 В (50 Гц), U-вх. =100...370 В, I-потр. ≤ 0.7 А; U-вых.пост. 24 ± 1% (регул. 16...28 В), I-вых.пост. ном. 3 А; свет.индикатор "DC OK", выход "СК" "Авария" 24В/1А; IP20, t-раб. -20...+70°C, габ.размеры 40×115×115 мм. Возможно параллельное подключение с внешним ORing диодом для резервирования | руб./шт | 9212.09 | 9040.23 | 8868.36
| 305940 | Источник питания однофазный, 85Вт, 6А, 12В (XCSF85B) | Источник питания стабилизированный серии "OPTIMAL POWER" с креплением на DIN рейку; U-вх. ̴90...264 В (50 Гц), U-вх. =100...345 В, I-потр. ≤ 1.6 А; U-вых.пост. 12 ± 1% (регул. 12...15 В), I-вых.пост. ном. 6 А; свет.индикатор "DC OK"/"ALARM", выход "СК" "Авария" 24В/1А; IP20, t-раб. -20...+60°C, габ.размеры 40×130×115 мм. Возможно параллельное подключение с внешним ORing диодом для резервирования | руб./шт | 15385.75 | 15098.71 | 14811.66
| 251962 | МИП-12 исп.02 (МИП-12-1/ПЗ) | Стабилизированный источник питания; U-вх.150...253 В, U-вых.13...14.2 В, I-ном.1.5 А, I-max.1.8 А; световая индикация режимов работы, электронная защита от короткого замыкания; IP30, t-раб.-10...+40°С, 102х107х39 мм | руб./шт | 1326 | 1275 | 1224
| 314451 | МИП-24 исп.100 (МИП-24-1/П10) | Стабилизированный источник питания; U-вх.187...264 В, U-вых.27±2% В, I-max.1 А,; световая индикация, электронная защита от короткого замыкания; IP20, t-раб.-20...+45°С, 27×95×56 мм. Крепление на DIN-рейку. | руб./шт | 1138.8 | 1095 | 1051.2
| 230602 | Моллюск 12/1,5 (868) | Малогабаритный источник питания; 12 DC; 1.3 А; 90 ... 250 АС; -30...+40°С, IP67; Диагональ 55 мм. Защита от перегрузки и КЗ. При установке в плохо вентилируемом месте максимальный ток не более 1 А. | руб./шт | 1360 | 1360 | 1360
| 246221 | Моллюск 12/10 (873) | Источник питания стабилизированный малогабаритный; 12 DC; 10 А; IP67; -30…+40 °С; 170...250 АС; 70х205х40 мм. Защита от перегрузок и КЗ. | руб./шт | 8530 | 8530 | 8530
| 255724 | Моллюск 12/10 IP20 DIN (844) | Источник питания с креплением на DIN рейку, выходное напряжение 13.8 В (с возможность регулировки 5%), максимальный ток нагрузки 10 А, входное напряжение 200...264 В, степень защиты оболочкой IP20, диапазон рабочих температур +5...+40°С, габариты 160х96х37 мм. Быстроразъемные клеммы. | руб./шт | 4900 | 4900 | 4900
| 222843 | Моллюск 12/3 (866) | Источник питания малогабаритный для установки в кабельный канал, с защитой от перегрузкой и короткого замыкания, корпус IP67, входное напряжение 100...250 В, выходное напряжение 11,5…12,5 В, максимальный ток нагрузки 3 А, диапазон рабочих температур -30…+40°С, габаритные размеры 49х133х33 мм | руб./шт | 2720 | 2720 | 2720
| 255722 | Моллюск 12/3 IP20 DIN (842) | Источник питания с креплением на DIN рейку, выходное напряжение 13.8 В (с возможность регулировки 5%), максимальный ток нагрузки 3А, входное напряжение 100...240 В, степень защиты оболочкой IP20, диапазон рабочих температур 0...+40°С, габариты 110х78х36 мм. Быстроразъемные клеммы. | руб./шт | 2430 | 2430 | 2430
| 246219 | Моллюск 12/5 (871) | Источник питания стабилизированный малогабаритный; 12 DC; 5 А; -30…+40; 170...250 АС; 56х150х35 мм. Защита от перегрузок и КЗ. | руб./шт | 3880 | 3880 | 3880
| 255723 | Моллюск 12/5 IP20 DIN (843) | Источник питания с креплением на DIN рейку, выходное напряжение 13.8 В (с возможность регулировки 5%), максимальный ток нагрузки 5 А, входное напряжение 200...264 В, степень защиты оболочкой IP20, диапазон рабочих температур +5...+40°С, габариты 160х99х37 мм. Быстроразъемные клеммы. | руб./шт | 3750 | 3750 | 3750
| 246220 | Моллюск 12/7 (872) | Источник питания стабилизированный малогабаритный; 12 DC; 7 А; IP67; -30…+40 °С; 170...250 АС; 70х205х40 мм. Защита от перегрузки и КЗ. | руб./шт | 5950 | 5950 | 5950
| 254354 | Моллюск 12-14/1,5 (858) | Источник питания малогабаритный, входное напряжение 90...250 В, выходное напряжение 12 или 14 В (выбирается удалением перемычки), максимальный ток нагрузки 1,5 А, световая индикация, защита от короткого замыкания, защита от перегрузки, степень защиты оболочкой IP67, габаритные размеры 50х49х27 мм | руб./шт | 1590 | 1590 | 1590
| 211686 | Резерв 12/3У | Источник электропитания стабилизированный, уличный, 12 В, 3 А, 130х85х50 мм, t: -25…+40°С, IP56 | руб./шт | 1820 | 1755.01 | 1690.02
| 227477 | Резерв 12/5У | Источник электропитания стабилизированный, уличный, 12 В, 5 А, 170х140х60мм, t: -10…+40°С, IP56 | руб./шт | 3360 | 3240 | 3120
| 284610 | Резерв 12/5У PRO | Источник электропитания стабилизированный, уличный, U-вх. перемен. 165...275 В, U-вых. пост. 12,2...13,4 В, I-ном. 5 А, I-макс. 6 А; t-раб. -25…+40°С, IP56, габ. Размеры 152х93х64 мм. | руб./шт | 3556 | 3428.99 | 3301.98
| 329598 | LIF240-10B48R2 | Промышленный источник питания на DIN-рейку, Выход 240 Вт / DC 48 В / 5 A, -40…+70°C; 110x121x75 мм. | руб./шт | 13290 | 13290 | 13290
| 329599 | DH-DRL-48V120W1AAD | Промышленный источник питания на DIN-рейку, Выход 120 Вт / DC 48 В / 2.5 A, -40…+70°C; 110x121x75 мм. | руб./шт | 7490 | 7490 | 7490
| 288762 | CO-D60-12 | Источник электропитания стабилизированный импульсный в пластиковом корпусе индустриальный с креплением на DIN-рейку, U-вх.90...264 В, U-вых.11.5...14.5 В, I-ном.5 А, механическая подстройка выходного напряжения, t-раб.-40...+65°С, 40x93x105 мм. Клеммная колодка. | руб./шт | 4988 | 4489 | 3990
| 289463 | BMP21/IDXPERT AC EUR | Источник питания стабилизированный, U-вх. 220 В, вилка "Евро", U-вых. 9 В | руб./шт | 13439 | 13439 | 13439
14 |  | Специализированные
| 296652 | Delta Tourist Camper 2 | Зарядная станция с солнечными панелями; емкость 6000 мАч; t-раб.-10...+40°С, 160х110х30 мм | руб./шт | 3310 | 3310 | 3310
| 296653 | Delta Tourist Light 6 | Солнечная панель монокристаллическая с портом для зарядки мобильных устройств; U-вых.5 В, P-вых.6.1 Вт, I-вых.1200 мА (max); 275х170 мм | руб./шт | 1650 | 1650 | 1650
| 296651 | Delta Tourist PowerKit 115 | Зарядная станция со встроенным фонарем и USB-портами; 2 порта USB 2.0, 1 порт USB 3.0, порт USB tupe-C QC 3.0; емкость 31200 мАч, U-зар.15 В; t-раб.-20...+60°С, 200х160х65 мм | руб./шт | 12910 | 12910 | 12910
| 313249 | PS-48500/I | Промышленный источник питания на DIN-рейку; U-вх.195...265 В, U-вых.44...53 В (регулировка), I-вых.10.5 А, P-вых.500 Вт; индикация режимов работы; t-раб.-40...+50°С; 100x110x121 мм | руб./шт | 15571 | 15571 | 15571
| 8093 | SKAT-VN.24/27 AC (150) | Источник переменного напряжения, входное напряжение 220 В, переменное выходное напряжение 21,6...26,4 В, номинальный ток нагрузки 5 А, защита от короткого замыкания, габаритные размеры 130х170х85 мм | руб./шт | 7560 | 7560 | 7560
| 222844 | SKAT-VN.24/27 АС исп.5 (572) | Источник переменного напряжения, входное напряжение 187...242 В, переменное выходное напряжение 24 или 27 В, 5 выходов, номинальный ток нагрузки одного выхода 1 А, максимальный ток нагрузки одного выхода 1,1 А, защита от короткого замыкания, степень защиты оболочкой IP56, диапазон рабочих температур -40...+40°С, габаритные размеры 255х215х121 мм | руб./шт | 13910 | 13910 | 13910
| 263877 | SKAT-VN.24АС/2А исп.5 (574) | 24 В переменного напряжения; трансформаторный; номинальный ток выхода 2 А; защита выходов от КЗ и перенапряжения; световая индикация; уличного исполнения; IP56; t-раб.-40…+50°С; 181х124,5х87 мм. | руб./шт | 8790 | 8790 | 8790
| 243216 | ST-PS205-9 | Блок питания 24VAC/5А. Независимые выходы (9) - до 1.1А на выход с возможностью объединения. Защита от КЗ и перегрузки с автовосстановлением. Защита нагрузки от аварии БП. Металлический корпус. 215x250x94мм. | у.е./шт | 73 | 73 | 73
| 223519 | xxxx-B220 | Блок питания уличный для купольных поворотных видеокамер переменным напряжением; U-вх.~220 В, U-вых. ~24 В, Р-потр. 55 Вт, IP54, t-раб. -40...+50°С, габ.размеры 310х265х120 мм, вес 5.5 кг | руб./шт | 7800 | 7575 | 7350
| 290955 | БП-1-12-300 | Источник электропитания нестабилизированный, Входное напряжение ~220±20 В, выходное напряжение 12±2 В, выходной ток 0,3 А, -30…+60 °С, 78х106х40 мм | руб./шт | 670 | 670 | 670
| 227734 | БП-220VАС-24VAC/5,0 А | Источник электропитания без корпуса предназначен для питания купольных поворотных видеокамер переменным напряжением; вход АС 220 выход AC 24В/5А; 115 х 80 х 110; t-раб.-60...+50°C | руб./шт | 8010 | 8010 | 8010
| 63007 | БП-24-2 | 24 В переменного напряжения, ток 1,5 А круглосуточно, пластиковый корпус, t-раб.+5...+40°С, 125х75х60 мм | руб./шт | 1793 | 1742.5 | 1692
| 63102 | БП-24-5 | 24 В переменного напряжения, 4 А круглосуточно, металлический корпус, t-раб.+5...+40°С, 150х85х80 мм | руб./шт | 3750 | 3645 | 3540
| 229280 | БП-Г 24-1 | Источник питания 24 В 1 А переменного тока, 112х74х96 мм.Источник питания 24 В 1 А переменного тока. | руб./шт | 2900 | 2800 | 2700
| 225830 | БП-Г 24-2 | Источник питания 24 В 2 А переменного тока, 112х74х96 мм. | руб./шт | 4100 | 4000 | 3900
| 307362 | БПЗУ-12 | Блок переключения питания с зарядным устройством БПЗУ-12 предназначен для создания системы бесперебойного питания с использованием одной 12 В АКБ(или двух, подключенных последовательно), и внешнего источника питания 12 В, время прерывания при переключении на резервное питание 5... 15 мс; при работе от сети U-вх DC 12±10% В; U-вых DC 12±10% В/7А, при работе от АКБ U-вых DC 9.5... 13.5 В; -40...+60°С, 89х58х35 мм. | руб./шт | 3330 | 3330 | 3330
| 307358 | БПЗУ-24 | Блок переключения питания с зарядным устройством БПЗУ-24 предназначен для создания системы бесперебойного питания с использованием одной 12 В АКБ(или двух, подключенных последовательно), и внешнего источника питания 24 В, время прерывания при переключении на резервное питание 5... 15 мс; при работе от сети U-вх DC 24±10% В; U-вых DC 24±10% В/7А, при работе от АКБ U-вых DC 19... 27 В; -40...+60°С, 89х58х35 мм. | руб./шт | 3330 | 3330 | 3330
| 307353 | БПЗУ-48 | Блок переключения питания с зарядным устройством БПЗУ-48 предназначен для создания системы бесперебойного питания с использованием внешнего источника питания 48 В и четырех подключенных последовательно 12 В АКБ, время прерывания при переключении на резервное питание 5... 10 мс; при работе от сети U-вх DC 48±10% В; U-вых DC 48±10% В/8А, при работе от АКБ U-вых DC 38... 54 В; -40...+60°С, 90х70х58 мм. | руб./шт | 4860 | 4860 | 4860
| 232853 | БП-М 24-4,5 | Источник питания 24 В 4.5 А переменного тока, 176х78х74 мм. | руб./шт | 5800 | 5600 | 5400
| 222444 | БПУ-1-220VАС-24VAC/5,0А | Блок питания уличный предназначен для питания купольных поворотных видеокамер переменным напряжением и может быть использован в качестве самостоятельного источника питания для других электронных устройств. Изделие оснащено предохранителями на входе и выходе (2А и 6,3А соответственно). Конструктивно БПУ-1 выполнен в металлическом пылебрызгозащищенном корпусе и может эксплуатироваться на открытом воздухе либо во влажных помещениях. тамперный контакт для сигнализации о несанкционированном доступе и болтом для заземления.Блок питания рассчитан на круглосуточную работу при температуре от минус 60°С до плюс 50°С и относительной влажности до 98% при температуре 35°С.IP 66. 200х200х80мм | руб./шт | 18900 | 18900 | 18900
| 234557 | БПУ-2-220VAC-24VDC/2,0A | Специализированный импульсный блок питания для гермобоксов серии ТГБ-4Р и ТГБ-4Г; -40 ...+50°С; IP66; 90х120х185 мм. | руб./шт | 15561 | 15561 | 15561
| 251450 | БПУ-3-220VAC-24(27)VAC/10А | Источник электропитания уличный ; вход АС 220 выход AC 24В/10А; 300х200х120; t-раб.-60...+50°C | руб./шт | 21969 | 21969 | 21969
| 227478 | Резерв 24/3У-AC | Источник электропитания, уличный, AC24 В, 3 А, 170х124х88 мм, t: -25…+40°С, IP56 | руб./шт | 5152 | 4967.99 | 4783.98
| 227479 | Резерв 24/5У-AC | Источник электропитания, уличный, AC24 В, 5 А, 170х124х88 мм, t: -25…+40°С, IP56 | руб./шт | 6720 | 6480 | 6240
| 307357 | УКП-12-24 | Устройство компенсации временного прерывания предназначено для поддержания на выходе блоков переключения питания с зарядным устройством БПЗУ-24 постоянного выходного напряжения 24В в момент переключения контактов их реле, т.е. сведение к нулю времени прерывания питания при переходе на питание от АКБ, U-вх DC 9.5... 13.5 В; U-вых DC 19... 27 В/7А, -40...+60°С, 45х75х110 мм. | руб./шт | 4581 | 4581 | 4581
| 307352 | УКП-48 | Устройство компенсации временного прерывания УКП-48 предназначено для поддержания на выходе блока переключения питания с зарядным устройством БПЗУ-48 (или аналогичного устройства бесперебойного питания) постоянного выходного напряжения 48 В в момент переключения контактов его реле, т.е. сведение к нулю времени прерывания питания при переходе на питание от АКБ, U-вх,вых DC 38... 54 В/7А, -40...+60°С, 45х75х110 мм. | руб./шт | 5130 | 5130 | 5130
15 |  | Инверторы
| 306965 | SVC BI-1000 | Инвертор, P-нагр.1000Вт, Вход:12В, U-вых.220±10В, 50±3Гц, Ступенчатая синусоида, Внешние АКБ(не входят в комплект), U-шина 12В; выходные разъемы 1хSchuko CEE7/4; светодиодная индикация; IP20, 290х155х75 мм | USD/шт | 125.7 | 125.7 | 125.7
| 306966 | SVC BI-1500 | Инвертор, P-нагр.1500Вт, Вход:12В, U-вых.220±10В, 50±3Гц, Ступенчатая синусоида, Внешние АКБ(не входят в комплект), U-шина 12В; выходные разъемы 1хSchuko CEE7/4; светодиодная индикация; IP20 | USD/шт | 189 | 189 | 189
| 306967 | SVC BI-2000 | Инвертор, P-нагр.2000Вт, Вход:12В, U-вых.220±10В, 50±3Гц, Ступенчатая синусоида, Внешние АКБ(не входят в комплект), U-шина 12В; выходные разъемы 2хSchuko CEE7/4; светодиодная индикация; IP20 | USD/шт | 265.2 | 265.2 | 265.2
| 306964 | SVC BI-500 | Инвертор, P-нагр.500Вт, Вход:12В, U-вых.220±10В, 50±3Гц, Ступенчатая синусоида, Внешние АКБ(не входят в комплект), U-шина 12В; выходные разъемы 1хSchuko CEE7/4; светодиодная индикация; IP20, 198х95х55 мм | USD/шт | 55.2 | 55.2 | 55.2
| 281754 | CPS 1000 E | Инвертор с ЖК экраном; P-вых.1000 ВА (700 Вт), чистая синусоида при 0...40% нагрузки, модифицированная синусоида при 40...100%, U-вх.140…270 В, U-вх.резервн.12 В, под внешние АКБ; 2 выходной разъем Schuko; звуковая сигнализация; t-раб.0...+40°C, форм-фактор Tower, 153x241x208 мм. | руб./шт | 34440.86 | 34440.86 | 34440.86
| 281755 | CPS 1500 PIE | Инвертор с ЖК экраном; P-вых.1500 ВА (1050 Вт), чистая синусоида, U-вх.140…300 В, U-вх.резервн.24 В, под внешние АКБ; 2 выходной разъем Schuko; звуковая сигнализация; t-раб.0...+40°C, форм-фактор Tower, 206x325x261 мм. | руб./шт | 62065.3 | 62065.3 | 62065.3
| 281756 | CPS 3500 PRO | Инвертор с ЖК экраном; P-вых.3500 ВА (2450 Вт), чистая синусоида, U-вх.140…300 В, U-вх.резервн.24 В, под внешние АКБ; 2 выходной разъем Schuko; звуковая сигнализация, слот для установки SNMP/HTTP, ручное управление режимами работы; t-раб.0...+40°C, форм-фактор Tower, 260x440x330 мм. | руб./шт | 111215.28 | 111215.28 | 111215.28
| 281757 | CPS 5000 PRO | Инвертор с ЖК экраном; P-вых.5000 ВА (3500 Вт), чистая синусоида, U-вх.140…300 В, U-вх.резервн.48 В, под внешние АКБ; 2 выходной разъем Schuko; звуковая сигнализация, слот для установки SNMP/HTTP, ручное управление режимами работы; t-раб.0...+40°C, форм-фактор Tower, 260x440x330 мм. | руб./шт | 159767.33 | 159767.33 | 159767.33
| 281753 | CPS 600 E | Инвертор с ЖК экраном; P-вых.600 ВА (420 Вт), чистая синусоида при 0...40% нагрузки, модифицированная синусоида при 40...100%, U-вх.170…270 В, U-вх.резервн.12 В, под внешние АКБ; 1 выходной разъем Schuko; звуковая сигнализация; t-раб.0...+40°C, форм-фактор Tower, 240x90x162 мм. | руб./шт | 19612.16 | 19612.16 | 19612.16
| 281758 | CPS 7500 PRO | Инвертор с ЖК экраном; P-вых.7500 ВА (5250 Вт), чистая синусоида, U-вх.140…300 В, U-вх.резервн.48 В, под внешние АКБ; 2 выходной разъем Schuko; звуковая сигнализация, слот для установки SNMP/HTTP, ручное управление режимами работы; t-раб.0...+40°C, форм-фактор Tower, 355x440x370 мм. | руб./шт | 241564.38 | 241564.38 | 241564.38
| 306973 | SVC DI-1200-F-LCD | Инвертор, P-нагр.1200ВА/1000Вт, AVR в реж. ИБП: 203-238±5В, AVR в реж. инвертора:150-255±5В, Вход:12/220В, U-вых.220±10В, 50Гц±0.5%, Чистая синусоида, Внешние АКБ(не входят в комплект), U-шина 12В, I-зар.10/20А, Вых.разъёмы 2хSchuko CEE7/4, LCD-дисплей, USB; IP20, 290х255х120 мм. Напольный | USD/шт | 279 | 279 | 279
| 306972 | SVC DI-600-F-LCD | Инвертор, P-нагр.600ВА/360Вт, Вход:12/220В, AVR в реж. ИБП: 203-238±5В, AVR в реж. инвертора:150-255±5В, U-вых.220В±10В, 50Гц±0.5%, Чистая синусоида, Внешние АКБ(не входят в комплект), U-шина 12В, I-зар.10/20А; выходные разъемы 2хSchuko CEE7/4, LCD-дисплей; IP20, 290х255х120 мм. Напольный | USD/шт | 168.4 | 168.4 | 168.4
| 306970 | SVC DIL-1000 | Инвертор, P-нагр.1000ВА/800Вт, Вход:12/220В, AVR: 175-270±5В, U-вых.220В, 50±0.5Гц, AVR: 175-270±5В, Чистая синусоида, Внешние АКБ(не входят в комплект), U-шина 12В, I-зар.20А; выходные разъемы 2хSchuko CEE7/4; светодиодная индикация; IP20, 290х255х120 мм. Напольный | USD/шт | 199.9 | 199.9 | 199.9
| 306971 | SVC DIL-1200 | Инвертор, P-нагр.1200ВА/1000Вт, Вход:12/220В, AVR: 175-270±5В, U-вых.220В, 50±0.5Гц, Чистая синусоида, Внешние АКБ(не входят в комплект), U-шина 12В, I-зар.20А; выходные разъемы 2хSchuko CEE7/4; светодиодная индикация; IP20, 290х255х120 мм. Напольный | USD/шт | 236.8 | 236.8 | 236.8
| 306968 | SVC DIL-600 | Инвертор, P-нагр.600ВА/360Вт, Вход:12/220В, AVR: 175-270±5В, U-вых.220В, 50±0.5Гц, Чистая синусоида, Внешние АКБ(не входят в комплект), U-шина 12В, I-зар.10А; выходные разъемы 2хSchuko CEE7/4; светодиодная индикация; IP20, 290х255х120 мм. Напольный | USD/шт | 136.6 | 136.6 | 136.6
| 306969 | SVC DIL-800 | Инвертор, P-нагр.800ВА/640Вт, Вход:12/220В, AVR: 175-270±5В, U-вых.220В, 50±0.5Гц, Чистая синусоида, Внешние АКБ(не входят в комплект), U-шина 12В, I-зар.15А; выходные разъемы 2хSchuko CEE7/4; светодиодная индикация; IP20, 290х255х120 мм. Напольный | USD/шт | 179.4 | 179.4 | 179.4
| 263519 | SVC DI-800-F-LCD | Инвертор с LCD-дисплей; U-вх.12/220В, P-нагр.800ВА/640Вт; U-вых.220В, чистая синусоида; подключение внешний АКБ 12В, I-заряд.10/20А; 2 выходных разъема Schuko CEE7/4; t-раб.0...+40°С, 290х255х120мм. Напольный. Без АКБ. | USD/шт | 227.1 | 227.1 | 227.1
16 |  | Стабилизаторы напряжения
| 224250 | Ippon AVR-1000 (551688) | Стабилизатор напряжения, модифицированная синусоида; P-нагр.1000 ВА/600 Вт; U-вх.165…253 В; U-вых.210…230 В; Выход 7хSchuko CEE - 4шт; Защита от всплесков, шумов и самозащита; t-раб.0…+40°С, 215х111х135 мм. | руб./шт | 3990 | 3990 | 3990
| 224709 | Ippon AVR-2000 (551689) | Стабилизатор напряжения, модифицированная синусоида; P-нагр.2000 ВА/1200 Вт; U-вх.165…253 В; U-вых.210…230 В; Выход 7xSchuko CEE - 4 шт; защита от всплесков, шумов и самозащита; t-раб.0…+40°C, 215х111х135 мм | руб./шт | 5090 | 5090 | 5090
| 292778 | Ippon AVR-3000 (361015) | Стабилизатор напряжения, модифицированная синусоида; P-нагр.3000 ВА/3000 Вт; U-вх.140…280 В; U-вых.210…230 В; Выход 7xSchuko CEE - 4 шт; защита от всплесков, шумов и самозащита; t-раб.0…+40°C, 210х210х300 мм | руб./шт | 9090 | 9090 | 9090
| 316931 | RAPAN ST-1000 (8900) | Стабилизатор напряжения; U-вх.100...260 В, U-вых.202...237 В, Р-нагр.1000 ВА; форма выходного напряжения - чистая синусоида; защита от перегрева, встроенный вентилятор, защитное отключение при аварийно низком/высоком напряжении с автоматическим восстановлением; цифровой дисплей; IP20, t-раб.-10...+40°C, габ.размеры 250х125х75 мм, вес 2.7 кг | руб./шт | 4500 | 4500 | 4500
| 316932 | RAPAN ST-10000 (8904) | Стабилизатор напряжения; U-вх.100...260 В, U-вых.202...237 В, Р-нагр.10000 ВА; форма выходного напряжения - чистая синусоида; защита от перегрева, встроенный вентилятор, защитное отключение при аварийно низком/высоком напряжении с автоматическим восстановлением; цифровой дисплей; IP20, t-раб.-10...+40°C, габ.размеры 452х247х103 мм, вес 13 кг | руб./шт | 18500 | 18500 | 18500
| 316933 | RAPAN ST-2000 (8901) | Стабилизатор напряжения; U-вх.100...260 В, U-вых.202...237 В, Р-нагр.2000 ВА; форма выходного напряжения - чистая синусоида; защита от перегрева, встроенный вентилятор, защитное отключение при аварийно низком/высоком напряжении с автоматическим восстановлением; цифровой дисплей; IP20, t-раб.-10...+40°C, габ.размеры 272х162х66 мм, вес 4.3 кг | руб./шт | 5600 | 5600 | 5600
| 316934 | RAPAN ST-3000 (8902) | Стабилизатор напряжения; U-вх.100...260 В, U-вых.202...237 В, Р-нагр.3000 ВА; форма выходного напряжения - чистая синусоида; защита от перегрева, встроенный вентилятор, защитное отключение при аварийно низком/высоком напряжении с автоматическим восстановлением; цифровой дисплей; IP20, t-раб.-10...+40°C, габ.размеры 452х247х103 мм, вес 11.3 кг | руб./шт | 9500 | 9500 | 9500
| 316935 | RAPAN ST-5000 (8903) | Стабилизатор напряжения; U-вх.100...260 В, U-вых.202...237 В, Р-нагр.5000 ВА; форма выходного напряжения - чистая синусоида; защита от перегрева, встроенный вентилятор, защитное отключение при аварийно низком/высоком напряжении с автоматическим восстановлением; цифровой дисплей; IP20, t-раб.-10...+40°C, габ.размеры 452х247х103 мм, вес 11.3 кг | руб./шт | 10600 | 10600 | 10600
| 272786 | SKAT STL-10000 (707) | Стабилизатор напряжения; U-вх.120...295 В, U-вых.202...239 В, P-нагр.до 10 кВА; 9 ступеней регулирования, точность стабилизации 7%, 4 температурных датчика для защиты от перегрева, тройная защита от перегрузки, цифровой дисплей, конвективное охлаждение без вентилятора, бесшумная работа, защитное отключение при аварийно низком/высоком напряжении с автоматическим восстановлением; IP20, t-раб.-10...+40°C, 274х350х375 мм, 19 кг | руб./шт | 57000 | 57000 | 57000
| 272787 | SKAT STL-15000 (708) | Стабилизатор напряжения; U-вх.120...295 В, U-вых.202...239 В, P-нагр.до 15 кВА; 9 ступеней регулирования, точность стабилизации 7%, 4 температурных датчика для защиты от перегрева, тройная защита от перегрузки, цифровой дисплей, конвективное охлаждение без вентилятора, бесшумная работа, защитное отключение при аварийно низком/высоком напряжении с автоматическим восстановлением; IP20, t-раб.-10...+40°C, 434х350х380 мм, 32 кг | руб./шт | 63000 | 63000 | 63000
| 272788 | SKAT STL-20000 (709) | Стабилизатор напряжения; U-вх.120...295 В, U-вых.202...239 В, P-нагр.до 20 кВА; 9 ступеней регулирования, точность стабилизации 7%, 4 температурных датчика для защиты от перегрева, тройная защита от перегрузки, цифровой дисплей, конвективное охлаждение без вентилятора, бесшумная работа, защитное отключение при аварийно низком/высоком напряжении с автоматическим восстановлением; IP20, t-раб.-10...+40°C, 434х350х380 мм, 36 кг | руб./шт | 73000 | 73000 | 73000
| 272783 | SKAT STP-10000 (712) | Стабилизатор напряжения серии PRO; U-вх.120...295 В, U-вых.202...239 В, P-нагр.до 10 кВА; 16 ступеней регулирования, точность стабилизации 3,5%, 4 температурных датчика для защиты от перегрева, тройная защита от перегрузки, цифровой дисплей, конвективное охлаждение без вентилятора, бесшумная работа, защитное отключение при аварийно низком/высоком напряжении с автоматическим восстановлением; IP20, t-раб.-10...+40°C, 274х350х375 мм, 19 кг | руб./шт | 62000 | 62000 | 62000
| 272784 | SKAT STP-20000 (714) | Стабилизатор напряжения серии PRO; U-вх.120...295 В, U-вых.202...239 В, P-нагр.до 20 кВА; 16 ступеней регулирования, точность стабилизации 3,5%, 4 температурных датчика для защиты от перегрева, тройная защита от перегрузки, цифровой дисплей, конвективное охлаждение без вентилятора, бесшумная работа, защитное отключение при аварийно низком/высоком напряжении с автоматическим восстановлением; IP20, t-раб.-10...+40°C, 434х350х380 мм, 36 кг | руб./шт | 78000 | 78000 | 78000
| 308701 | TCA-1200 (95255) | Стабилизатор напряжения; P-нагр. 1200 ВA/600Вт; U-вх.187…276 В; Розетки Schuko - 4 шт; защита от всплесков, перегрузки, КЗ; светодиодная индикация; t-раб.0…+40°C; 123х136х102 мм. Цвет серый. | руб./шт | 2233.32 | 2233.32 | 2233.32
| 308698 | TCA-1200 Black (802506) | Стабилизатор напряжения; P-нагр. 1200 ВA/600Вт; U-вх.187…276 В; Розетки Schuko - 4 шт; защита от всплесков, перегрузки, КЗ; светодиодная индикация; t-раб.0…+40°C; 123х136х102 мм. Цвет чёрный. | руб./шт | 2233.32 | 2233.32 | 2233.32
| 308699 | TCA-2000 (24350) | Стабилизатор напряжения; P-нагр. 2000 ВA/1000Вт; U-вх.187…276 В; Розетки Schuko - 4 шт; защита от всплесков, перегрузки, КЗ; светодиодная индикация; t-раб.0…+40°C; 123х136х102 мм. | руб./шт | 3135.53 | 3135.53 | 3135.53
| 308702 | TCA-2000 Black (808561) | Стабилизатор напряжения; P-нагр. 2000 ВA/1000Вт; U-вх.187…276 В; Розетки Schuko - 4 шт; защита от всплесков, перегрузки, КЗ; светодиодная индикация; t-раб.0…+40°C; 123х136х102 мм. Цвет чёрный. | руб./шт | 3135.53 | 3135.53 | 3135.53
| 308700 | TCA-3000 (304923) | Стабилизатор напряжения; P-нагр. 3000 ВA/1500Вт; U-вх.187…276 В; Розетки Schuko - 4 шт; защита от всплесков, перегрузки, КЗ; светодиодная индикация; t-раб.0…+40°C; 123х136х102 мм. | руб./шт | 4323.3 | 4323.3 | 4323.3
| 308703 | TCA-3000 Black (304917) | Стабилизатор напряжения; P-нагр. 3000 ВA/1500Вт; U-вх.187…276 В; Розетки Schuko - 4 шт; защита от всплесков, перегрузки, КЗ; светодиодная индикация; t-раб.0…+40°C; 123х136х102 мм. Цвет чёрный. | руб./шт | 4323.3 | 4323.3 | 4323.3
| 223272 | TEPLOCOM ST-1300 исп.5 (332) | Стабилизатор напряжения; P-нагр.800 ВА/1300 ВА (max); U-вх.145…260 В; IP56, t-раб.-40…+50°C, 270х217х106 мм | руб./шт | 11450 | 11450 | 11450
| 263879 | TEPLOCOM ST-1515 (693) | Стабилизатор напряжения для систем отопления; P-нагр.1515 ВА (max); U-вх.145…260 В; микропроцессорное управление, линейный индикатор входного напряжения; t-раб.-10…+40°C, 202х211х97 мм | руб./шт | 9100 | 9100 | 9100
| 251711 | TEPLOCOM ST-222/500 (554) | Стабилизатор напряжения для газовых настенных котлов отопления с открытой и закрытой камерой сгорания; P-нагр.222 ВА/500 ВА (max); U-вх.145…260 В, U-вых.220 В; IP20, t-раб.-10…+40°C, 104х104х135 мм | руб./шт | 4900 | 4900 | 4900
| 260337 | TEPLOCOM ST-222/500-И (557) | Стабилизатор напряжения для газовых настенных котлов отопления с открытой и закрытой камерой сгорания с индикацией напряжения сети; P-нагр.200 ВА/222 ВА (max); U-вх.145…260 В, U-вых.220 В; IP20, t-раб.-10…+40°C, 170х70х200 мм | руб./шт | 7100 | 7100 | 7100
| 232128 | TEPLOCOM ST-555 (555) | Стабилизатор напряжения; P-нагр.400 ВА/555 ВА (max); U-вх.145…260 В; IP20, t-раб.+5…+40°C, 130х170х85 мм | руб./шт | 6700 | 6700 | 6700
| 260338 | TEPLOCOM ST-555-И (558) | Стабилизатор напряжения для газовых настенных котлов отопления с открытой и закрытой камерой сгорания с индикацией напряжения сети; P-нагр.400 ВА/555 ВА(max); U-вх.145…260 В, U-вых.220 В; IP20, t-раб.-10…+40°C, 170х70х200 мм | руб./шт | 8500 | 8500 | 8500
| 245240 | TEPLOCOM ST-888 (329) | Стабилизатор напряжения; P-нагр.600 ВА/888 ВА (max); U-вх.145…260 В; t-раб.+5…+40°C, 169х210х101 мм | руб./шт | 7200 | 7200 | 7200
| 260339 | TEPLOCOM ST-888-И (559) | Стабилизатор напряжения для газовых настенных котлов отопления с открытой и закрытой камерой сгорания с индикацией напряжения сети; P-нагр.600 ВА/888 ВА(max); U-вх.145…260 В, U-вых.220 В; IP20, t-раб.-10…+40°C, 170х70х200 мм | руб./шт | 9200 | 9200 | 9200
| 248740 | Стабилизатор напряжения серии Boiler (IVS24-1-00500) | Стабилизатор переменного напряжения релейного типа однофазный; P-нагр.500ВА, U-вх.110...270В, УХЛ4, t-раб.+5...+40°С, 205x167x125мм. Настенное крепление. | руб./шт | 5946.17 | 5946.17 | 5946.17
| 328582 | Штиль ИнСтаб IS1000 (220-230В) | Стабилизатор переменного напряжения инверторный (с двойным преобразованием) однофазный, чистая синусоида; P-нагр.1 кВА/0.8 кВт, U-вх.90…310В, U-вых.220…230 В (с шагом 1 В), I-вых.4.5 А; IP20, t-раб.+5…+40°C, 300х180х96мм | руб./шт | 14540 | 14540 | 14540
| 303844 | Штиль ИнСтаб IS10000 (220-230В) | Стабилизатор переменного напряжения инверторный (с двойным преобразованием) однофазный, чистая синусоида; P-нагр.10 кВА/9 кВт, U-вх.165…310 В, U-вых.220…230 В (с шагом 1 В), I-вых.45 A; IP20, t-раб. +5…+40°C, 498х370х101 мм | руб./шт | 76420 | 76420 | 76420
NEW | 333201 | Штиль ИнСтаб IS10000RT | Стабилизатор переменного напряжения инверторный (с двойным преобразованием) однофазный, чистая синусоида; P-нагр.10000 ВА/9000 Вт, U-вх.90…310 В, U-вых.220 В, I-вых.45 A; ЖК-дисплей со светодиодными индикаторами и кнопкой управления; IP20, t-раб.+5…+40°C, 130х484х420 мм | руб./шт | 105980 | 105980 | 105980
NEW | 294815 | Штиль ИнСтаб IS1000RT | Стабилизатор переменного напряжения инверторный (с двойным преобразованием) однофазный, чистая синусоида; P-нагр.1000 ВА/800 Вт, U-вх.90…310 В, U-вых.220 В, I-вых.4.5 A; ЖК-дисплей со светодиодными индикаторами и кнопкой управления; IP20, t-раб.+5…+40°C, 88х484х316 мм | руб./шт | 20400 | 20400 | 20400
| 300179 | Штиль ИнСтаб IS12000 (220-230В) | Стабилизатор переменного напряжения инверторный (с двойным преобразованием) однофазный, чистая синусоида; P-нагр.12 кВА/11 кВт, U-вх.165…310 В, U-вых.220…230 В (с шагом 1 В), I-вых.55 A; IP20, t-раб. +5…+40°C, 535х480х103 мм | руб./шт | 91570 | 91570 | 91570
NEW | 333202 | Штиль ИнСтаб IS12000RT | Стабилизатор переменного напряжения инверторный (с двойным преобразованием) однофазный, чистая синусоида; P-нагр.12000 ВА/11000 Вт, U-вх.90…310 В, U-вых.220 В, I-вых.55 A; ЖК-дисплей со светодиодными индикаторами и кнопкой управления; IP20, t-раб.+5…+40°C, 220х484х500 мм | руб./шт | 125230 | 125230 | 125230
| 330137 | Штиль ИнСтаб IS1500 (220-230В) | Стабилизатор переменного напряжения инверторный (с двойным преобразованием) однофазный, чистая синусоида; P-нагр.1.5 кВA/1.125 кВт, U-вх.90…310 В; U-вых.220…230 В (с шагом 1 В), I-вых.6.8 А; IP20, t-раб.+5…+40°C, 300х187х78 мм | руб./шт | 17250 | 17250 | 17250
| 294842 | Штиль ИнСтаб IS15000 (220-230В) | Стабилизатор переменного напряжения инверторный (с двойным преобразованием) однофазный, чистая синусоида; P-нагр.15 кВА/13.5 кВт, U-вх.90…310В, U-вых.220…230 (с шагом 1В), I-вых.68 А; IP20, t-раб.+5…+40°C, 480х535х103 мм | руб./шт | 111680 | 111680 | 111680
NEW | 333203 | Штиль ИнСтаб IS15000RT | Стабилизатор переменного напряжения инверторный (с двойным преобразованием) однофазный, чистая синусоида; P-нагр.15000 ВА/13500 Вт, U-вх.90…310 В, U-вых.220 В, I-вых.68 A; ЖК-дисплей со светодиодными индикаторами и кнопкой управления; IP20, t-раб.+5…+40°C, 220х484х500 мм | руб./шт | 153850 | 153850 | 153850
NEW | 326074 | Штиль ИнСтаб IS1500RT | Стабилизатор переменного напряжения инверторный (с двойным преобразованием) однофазный, чистая синусоида; P-нагр.1500 ВА/1125 Вт, U-вх.90…310 В, U-вых.220 В, I-вых.6.8 A; ЖК-дисплей со светодиодными индикаторами и кнопкой управления; IP20, t-раб.+5…+40°C, 88х484х316 мм | руб./шт | 23270 | 23270 | 23270
| 330138 | Штиль ИнСтаб IS2000 (220-230В) | Стабилизатор переменного напряжения инверторный (с двойным преобразованием) однофазный, чистая синусоида; P-нагр.2 кВА/1.5 кВт, U-вх.90…310 В; U-вых.220…230 В (с шагом 1 В), I-вых.9 А; IP20, t-раб.+5…+40°C, 300х187х78 мм | руб./шт | 21070 | 21070 | 21070
| 294843 | Штиль ИнСтаб IS20000 (220-230В) | Стабилизатор переменного напряжения инверторный (с двойным преобразованием) однофазный, чистая синусоида; P-нагр.20 кВА/18кВт, U-вх.90…310В, U-вых.220…230 (с шагом 1В), I-вых.92 А; IP20, t-раб.+5…+40°C, 379х481х191 мм | руб./шт | 136350 | 136350 | 136350
NEW | 333204 | Штиль ИнСтаб IS20000RT | Стабилизатор переменного напряжения инверторный (с двойным преобразованием) однофазный, чистая синусоида; P-нагр.20000 ВА/18000 Вт, U-вх.90…310 В, U-вых.220 В, I-вых.92 A; ЖК-дисплей со светодиодными индикаторами и кнопкой управления; IP20, t-раб.+5…+40°C, 220х484х500 мм | руб./шт | 167310 | 167310 | 167310
NEW | 321508 | Штиль ИнСтаб IS2000RT | Стабилизатор переменного напряжения инверторный (с двойным преобразованием) однофазный, чистая синусоида; P-нагр.2000 ВА/1500 Вт, U-вх.90…310 В, U-вых.220 В, I-вых.9 A; ЖК-дисплей со светодиодными индикаторами и кнопкой управления; IP20, t-раб.+5…+40°C, 88х484х316 мм | руб./шт | 27390 | 27390 | 27390
| 301251 | Штиль Инстаб IS2500 (220-230В) | Стабилизатор переменного напряжения инверторный (с двойным преобразованием) однофазный, чистая синусоида; P-нагр.2,5 кВА/2 кВт, U-вх.165…310 В, U-вых.220…230 В (с шагом 1 В), I-вых.11,3 A; IP20, t-раб. +5…+40°C, 205х370х103 мм | руб./шт | 24780 | 24780 | 24780
NEW | 306864 | Штиль ИнСтаб IS2500RT | Стабилизатор переменного напряжения инверторный (с двойным преобразованием) однофазный, чистая синусоида; P-нагр.2500 ВА/2000 Вт, U-вх.90…310 В, U-вых.220 В, I-вых.11.3 A; ЖК-дисплей со светодиодными индикаторами и кнопкой управления; IP20, t-раб.+5…+40°C, 88х484х343 мм | руб./шт | 31580 | 31580 | 31580
| 303847 | Штиль ИнСтаб IS3000 (220-230В) | Стабилизатор переменного напряжения инверторный (с двойным преобразованием) однофазный, чистая синусоида; P-нагр.3 кВА/2,5 кВт, U-вх.165…310 В, U-вых.220…230 В (с шагом 1 В), I-вых.14 A; IP20, t-раб. +5…+40°C, 205х370х103 мм | руб./шт | 28640 | 28640 | 28640
NEW | 333197 | Штиль ИнСтаб IS3000RT | Стабилизатор переменного напряжения инверторный (с двойным преобразованием) однофазный, чистая синусоида; P-нагр.3000 ВА/2500 Вт, U-вх.90…310 В, U-вых.220 В, I-вых.14 A; ЖК-дисплей со светодиодными индикаторами и кнопкой управления; IP20, t-раб.+5…+40°C, 88х484х343 мм | руб./шт | 34960 | 34960 | 34960
| 280224 | Штиль ИнСтаб IS350 (220В) | Стабилизатор переменного напряжения инверторный (с двойным преобразованием) однофазный, чистая синусоида; P-нагр.0.35 кВА/0.3кВт, U-вх.90…310В, I-вых.1.6 А; IP20, t-раб.+5…+40°C, 155х223х80мм | руб./шт | 7890 | 7890 | 7890
| 293253 | Штиль ИнСтаб IS350 (230В) | Стабилизатор переменного напряжения инверторный (с двойным преобразованием) однофазный, чистая синусоида; P-нагр.0.35 кВА/0.3 кВт, U-вх.90…310В, I-вых.1.6 А; IP20, t-раб.+5…+40°C, 155х223х80мм | руб./шт | 7890 | 7890 | 7890
| 300215 | Штиль ИнСтаб IS3500 (220-230В) | Стабилизатор переменного напряжения инверторный (с двойным преобразованием) однофазный, чистая синусоида; P-нагр.3.5 кВА/2.75 кВт, U-вх.165…310 В, U-вых.220…230 В (с шагом 1 В), I-вых.15.9 A; IP20, t-раб. +5…+40°C, 205х370х103 мм | руб./шт | 31670 | 31670 | 31670
NEW | 333198 | Штиль ИнСтаб IS3500RT | Стабилизатор переменного напряжения инверторный (с двойным преобразованием) однофазный, чистая синусоида; P-нагр.3500 ВА/2750 Вт, U-вх.90…310 В, U-вых.220 В, I-вых.15.9 A; ЖК-дисплей со светодиодными индикаторами и кнопкой управления; IP20, t-раб.+5…+40°C, 88х484х343 мм | руб./шт | 38870 | 38870 | 38870
| 303848 | Штиль ИнСтаб IS5000 (220-230В) | Стабилизатор переменного напряжения инверторный (с двойным преобразованием) однофазный, чистая синусоида; P-нагр.5 кВА/4,5 кВт, U-вх.165…310 В, U-вых.220…230 В (с шагом 1 В), I-вых.23 A; IP20, t-раб. +5…+40°C, 358х246х101 мм | руб./шт | 48130 | 48130 | 48130
NEW | 333199 | Штиль ИнСтаб IS5000RT | Стабилизатор переменного напряжения инверторный (с двойным преобразованием) однофазный, чистая синусоида; P-нагр.5000 ВА/4500 Вт, U-вх.90…310 В, U-вых.220 В, I-вых.23 A; ЖК-дисплей со светодиодными индикаторами и кнопкой управления; IP20, t-раб.+5…+40°C, 130х484х420 мм | руб./шт | 54770 | 54770 | 54770
| 293254 | Штиль ИнСтаб IS550 (220В) | Стабилизатор переменного напряжения инверторный (с двойным преобразованием) однофазный, чистая синусоида; P-нагр.0.55/0.4 кВт, U-вх.90…310В, I-вых.2.5 А; IP20, t-раб.+5…+40°C, 155х245х82мм | руб./шт | 9640 | 9640 | 9640
| 293255 | Штиль ИнСтаб IS550 (230В) | Стабилизатор переменного напряжения инверторный (с двойным преобразованием) однофазный, чистая синусоида; P-нагр.0.55 кВА/0.4 кВт, U-вх.90…310В, I-вых.2.5 А; IP20, t-раб.+5…+40°C, 155х245х82мм | руб./шт | 9640 | 9640 | 9640
| 293271 | Штиль ИнСтаб IS7000 (220-230В) | Стабилизатор переменного напряжения инверторный (с двойным преобразованием) однофазный, чистая синусоида; P-нагр.7 кВА/5 кВт, U-вх.90…310 В, U-вых.220…230 В (с шагом 1В), I-вых.32 А; IP20, t-раб.+5…+40°C, 366х353х104мм | руб./шт | 55940 | 55940 | 55940
NEW | 303768 | Штиль ИнСтаб IS7000RT | Стабилизатор переменного напряжения инверторный (с двойным преобразованием) однофазный, чистая синусоида; P-нагр.7000 ВА/5500 Вт, U-вх.90…310 В, U-вых.220 В, I-вых.32 A; ЖК-дисплей со светодиодными индикаторами и кнопкой управления; IP20, t-раб.+5…+40°C, 130х484х355 мм | руб./шт | 65190 | 65190 | 65190
| 293256 | Штиль ИнСтаб IS800 (220В) | Стабилизатор переменного напряжения инверторный (с двойным преобразованием) однофазный, чистая синусоида; P-нагр.0.8 кВА/0.6 кВт, U-вх.90…310В, I-вых.3.6 А; IP20, t-раб.+5…+40°C, 187х300х78мм | руб./шт | 12620 | 12620 | 12620
| 293257 | Штиль ИнСтаб IS800 (230В) | Стабилизатор переменного напряжения инверторный (с двойным преобразованием) однофазный, чистая синусоида; P-нагр.0.8/0.6 кВт, U-вх.90…310В, I-вых.3.6 А; IP20, t-раб.+5…+40°C, 187х300х78мм | руб./шт | 12620 | 12620 | 12620
| 294841 | Штиль ИнСтаб IS8000 (220-230В) | Стабилизатор переменного напряжения инверторный (с двойным преобразованием) однофазный, чистая синусоида; P-нагр.8 кВА/7.2 кВт, U-вх.90…310В, U-вых.220…230 (с шагом 1В), I-вых.36 А; IP20, t-раб.+5…+40°C, 370х498х101 мм | руб./шт | 68300 | 68300 | 68300
NEW | 333200 | Штиль ИнСтаб IS8000RT | Стабилизатор переменного напряжения инверторный (с двойным преобразованием) однофазный, чистая синусоида; P-нагр.8000 ВА/7200 Вт, U-вх.90…310 В, U-вых.220 В, I-вых.36 A; ЖК-дисплей со светодиодными индикаторами и кнопкой управления; IP20, t-раб.+5…+40°C, 130х484х420 мм | руб./шт | 86560 | 86560 | 86560
17 |  | Дополнительное оборудование
17.1 |  | Преобразователи напряжения
| 297893 | AT-DC12/AC24 | Преобразователь напряжения, входное 10,5...14 В DC / 8 А, выходное 24 В AC / 2,5 А, -10...+40 °C, 143х58х40 мм | руб./шт | 2924 | 2778.01 | 2632.02
| 296294 | AT-DC12/DC5-9 | Преобразователь напряжения; U-вх.12В, U-вых.5В/9В/12В, I-вых.2А(5В)/1А(9В)/1А(12В); 30г. | руб./шт | 1072 | 1018.49 | 964.98
| 285322 | NSBon-49 (C48VDC12) | Преобразователь напряжения, U-вх.48 В, U-вых.12 В, I-вых.2500 мА; клеммники 4 шт. Продается в составе шкафов. | руб./шт | 6000 | 5880 | 5760
| 246355 | NV 1222 | Модуль контроля 220 В, выход НЗ (размыкается при откл. 220 В), U-вх. 195...242 В, I-потр. 20 мА, t-раб.-25...+55°С, габ.размеры 70х30х17 мм | руб./шт | 835 | 772.49 | 709.98
| 279176 | PC2A | Преобразователь напряжения AC 18-28 В/DC 18-40 В в DC 12В постоянное стабилизированное, 2A. Предназначен для питания устройств постоянным выходным напряжением 12В. LED индикатор нагрузки. Металлический корпус, крепеж в комплекте; 102.8x25.4x25.4 мм; -40...+85°С. | руб./шт | 2315 | 2315 | 2315
| 246571 | PC500 | Преобразователь напряжения входное AC 15-26В/DC 15-28В; выходное DC 12В(стабилизированное), до 500 мА; -40...+55°C; 63x29x25 мм. | руб./шт | 1885 | 1885 | 1885
| 218887 | PN-(20-75) DC/12-1,5 исп.5 (903) | Преобразователь напряжения, U-вх.20...75В, P-потр.35Вт, U-вых.12...15В, I-нагр.1,5А, защита от КЗ и перегруз., IP56, t-раб.-25...+40°C, 125х165х85 мм | руб./шт | 4890 | 4890 | 4890
| 324653 | ST-1201M POE (без v./v.2) | PоE сплиттер; IEEE 802.3af; 1хRJ45 входное напряжение DC 48 В(15Вт); 1х 2.1x5.5x12мм выходное напряжение DC 12В/1А; Метод A/B; -45...+45; 105x18 мм. | руб./шт | 680 | 577.99 | 475.98
| 324652 | ST-1202M POE | PоE сплиттер; IEEE 802.3af; 1хRJ45 входное напряжение DC 48 В(15Вт); 2 разъема 2.1x5.5x12мм выходное напряжение DC 12В/1А; Метод A/B; -45...+45; 75x23 мм. | руб./шт | 785 | 667.51 | 550.02
| 233789 | ДНС-1 (394) | Датчик наличия сети, НЗ, Iком.50мА, | руб./шт | 730 | 730 | 730
| 320030 | ИПН-12/24 В "Аякс" | Импульсный преобразователь напряжения; U-вх.12 В, I-потр.30 мА, P-потр.0.8 Вт, U-вых.24 В, I-вых.180 мА; IP65, t-раб.-30...+40°С, 110х60х30 мм. В корпусе. | руб./шт | 539 | 539 | 539
| 320031 | ИПН-12/24 В "Аякс" (без корпуса) | Импульсный преобразователь напряжения; U-вх.12 В, I-потр.30 мА, P-потр.0.8 Вт, U-вых.24 В, I-вых.180 мА; t-раб.-30...+40°С, 40х40х10 мм. Без корпуса. | руб./шт | 429 | 429 | 429
| 312046 | ИПН-24/12 В "Аякс" | Импульсный преобразователь напряжения; U-вх.24 В, I-потр.30 мА, P-потр.0.8 Вт, U-вых.12 В, I-вых.180 мА; IP65, t-раб.-30...+40°С, 110х60х30 мм. В корпусе. | руб./шт | 539 | 539 | 539
| 320032 | ИПН-24/12 В "Аякс" (без корпуса) | Импульсный преобразователь напряжения; U-вх.24 В, I-потр.30 мА, P-потр.0.8 Вт, U-вых.12 В, I-вых.180 мА; t-раб.-30...+40°С, 40х40х10 мм. Без корпуса. | руб./шт | 429 | 429 | 429
| 280012 | КВАНТ "ПН-" 12,0В/3,0А | Преобразователь напряжения с входного 13...30 В на стабилизированное выходное напряжение 12 В (плавная рег.10...14 В), макс. ток 3А; защита от перегрузки и КЗ на вых., переполюсовки на вх., 70х70х40 мм; 0,25 кг | руб./шт | 1045 | 966.5 | 888
| 260394 | КВАНТ "ПН+" 12,0В/3,0А | Преобразователь напряжения с входного 6.5...11 В на стабилизированное выходное напряжение 12 В (плавная рег. 10...15 В), макс. ток 3А; защита от перегрузки и КЗ на вых., переполюсовки на вх., 70х70х40 мм; 0,25 кг | руб./шт | 1045 | 966.5 | 888
| 260395 | КВАНТ ПН 24,0В/1,5А | Преобразователь напряжения с входного 10-20 В на стабилизированное выходное напряжение 20…25 В (плавная рег.), макс. ток 1,5А; защита от перегрузки и КЗ на вых., переполюсовки на вх., 70х70х40 мм; 0,25 кг | руб./шт | 1078 | 997.49 | 916.98
| 260396 | КВАНТ ПН 48,0В/0,7А | Преобразователь напряжения с входного 12-24 В на стабилизированное выходное напряжение 40…49 В (плавная рег.), макс. ток 0,7А; защита от перегрузки и КЗ на вых., переполюсовки на вх., 70х70х40 мм; 0,25 кг | руб./шт | 1134 | 1049.01 | 964.02
| 260393 | КВАНТ ПН 5,0В/4,5А | Преобразователь напряжения с входного 10-30 В на стабилизированное выходное напряжение 5…7 В (плавная рег.), макс. ток 4,5А; защита от перегрузки и КЗ на вых., переполюсовки на вх., 70х70х40 мм; 0,25 кг | руб./шт | 858 | 793.5 | 729
| 203380 | МКС РИП | Модуль контроля состояния резервированных источников питания РИП-12 и РИП-24 и передачи извещений на три релейных выхода и световой индикатор | руб./шт | 1045.2 | 1005 | 964.8
| 4329 | МП 24/12В | Модуль преобразования напряжения, U-вх.20...30В, U-вых.12В, I-вых.0,5А, P-потр.7Вт, t-раб.-30...+50°C, 55х38х20 мм | руб./шт | 681.72 | 655.5 | 629.28
| 207628 | МП 24/12В исп.01 | Модуль преобразователя напряжения для питания удаленных нагрузок. Входное напряжение 15…75В, выходное 12В или 9,3В, выходной ток – 0,5 А. От -40...+50°С | руб./шт | 1060.8 | 1020 | 979.2
| 218956 | МП 24/12В исп.02 | Модуль преобразователя напряжения; U-вх.10…30 В, U-вых.3.3, 5, 7.5, 9, 12 В (выбирается перемычками), I-вых.2 А (max); t-раб.-30...+50°С, 75х75х46 мм | руб./шт | 1060.8 | 1020 | 979.2
| 258265 | МП 24/5В | Модуль преобразования напряжения, U-вх.10…30 В, U-вых.5 В, I-вых.800 мА, P-потр.7 Вт, t-раб.-30…+50°С, 55×38×20 мм. | руб./шт | 630.24 | 606 | 581.76
| 206583 | ПН-12-1,5 (650) | Преобразователь напряжения; U-вх. 10...60 В, U-вых. 12...15 В (ступенчатая регулировка ± 0.5 В), I-вых. ≤1,5 А, t-раб. -25...+40 °С, габ.размеры 80х73x40 мм | руб./шт | 1910 | 1910 | 1910
| 206549 | ПН-24АС/12-1,0 (505) | Преобразователь напряжения; U-вх. переменное 19...27 В, U-вых. постоянное 12 ±0,35 В, I-вых. ≤1,0 А, t-раб. -35...+40 °С, габ.размеры 64x50x30 мм | руб./шт | 1910 | 1910 | 1910
| 8128 | УПН-01 (158) | Преобразователь напряжения; U-вх. 7...30 В, U-вых. 5, 7.5, 9, 12, 15 В, I-вых. ≤1,5 А, t-раб. -25...+40 °С, габ.размеры 64х49x10 мм | руб./шт | 1910 | 1910 | 1910
17.2 |  | Устройства защиты
| 254889 | SKAT BB (26-120)Ah (778) | Балансир свинцово-кислотных АКБ, для двух АКБ от 26 до 100 Ач., защита АКБ от недозаряда, перезаряда, сульфатации,IP20, t-раб.-10…+40°С, габаритные размеры 150х119х41 мм | руб./шт | 4720 | 4720 | 4720
| 268327 | ST-PS100RB | Модуль реле контроля наличия сети 220 В и состояния аккумуляторной батареи для работы с источниками питания ST-PS103, ST-PS105, ST-PS103B, ST-PS105D, ST-PS110F, 2 релейных выхода с перекидными контактами (220 В/1 А), 65х60х20 мм | руб./шт | 430 | 430 | 430
| 294807 | ST-PS100TB | Модуль расширения для блока питания на реле с регулируемым таймером задержки | руб./шт | 378 | 378 | 378
| 268328 | ST-PS104FB | Модуль коммутации с защитой на 4 канала, U-нагр.12 В, I-нагр.1 А (на канал), 65х60х20 мм | руб./шт | 365 | 365 | 365
| 268329 | ST-PS104FBR | Модуль реле контроля наличия сети 220 В и состояния аккумуляторной батареи для работы с источниками питания ST-PS103, ST-PS105, ST-PS103B, ST-PS105D, ST-PS110F, 2 релейных выхода с перекидными контактами (220 В/1 А), 4 выходных канала 12 В с защитой и индикацией работы, U-нагр.12 В, I-нагр.1 А (на канал), 65х98х20 мм | руб./шт | 643 | 643 | 643
NEW | 331778 | ST-PS108BPS-WT | Резервированный источник питания; U-вх.190…265 В, U-вых. 13.8 В, I-ном.8 А; под АКБ 12 В 7 А·ч; защита от перегрузок по току и КЗ, защита от глубокого разряда,световая индикация режимов работы; IP21, t-раб.-15…+50°С, 195×228×77 мм. Пластиковый корпус. | руб./шт | 3800 | 3800 | 3800
| 268330 | ST-PS108FB | Модуль коммутации с защитой на 8 каналов, светодиодная индикация, U-нагр.12 В, I-нагр.1 А (на канал), 65х98х20 мм | руб./шт | 520 | 520 | 520
| 273548 | Альбатрос УЗИП 220/2000-АС DIN (227) | Устройство защиты от импульсных перенапряжений для монтажа на DIN-рейку; U-раб.220 В, P-max 2000 ВА, t-сраб. менее 25 нс; защита от перенапряжения по "фазе", "нулю" и "земле", комбинированная защита варисторы/газоразрядник, светодиодная индикация; t-раб.- 40...+ 85°С, 89х54х65 мм. | руб./шт | 3260 | 3260 | 3260
| 206833 | Альбатрос-1500 DIN (218) | Блок защиты от высоковольтных импульсов и длительного аварийного повышения напряжения в сети 220В, 1,5кВт. Монтаж на DIN рейку | руб./шт | 4030 | 4030 | 4030
| 249649 | Альбатрос-220/3500 AC (223) | Устройство защиты от импульсных перенапряжений, номинальное напряжение 220 В, максимальный ток нагрузки 16 А, время срабатывания не более 25 нс, диапазон рабочих температур 0…+40°С, габаритные размеры 110х80х70 мм | руб./шт | 1420 | 1420 | 1420
| 229974 | Альбатрос-220/500 AC (222) | Устройство защиты от импульсных перенапряжений (УЗИП), U-нагр.220В, P-нагр.500ВА, Imax10кА, t-раб.-40...+40°С, 50х44х30мм. Замена Альбатрос 500 | руб./шт | 1360 | 1360 | 1360
| 4562 | БЗК исп.01 | Блок защитный коммутационный, предназначен для распределения тока источника питания по 8 каналам с индивидуальной защитой, номинальный ток каждого канала - 0,6 A | руб./шт | 1446.12 | 1390.5 | 1334.88
| 214586 | БЗК исп.02 | Блок защитный коммутационный на 8 выходов Входное напряжение 10-30 В. Ток по каждому каналу - до 1,0 А, от минус 30 до +50°С | руб./шт | 1545.96 | 1486.5 | 1427.04
| 323991 | БЗК исп.03 | Блок защитный коммутационный для работы «РИП-24», «РИП-48» или им подобным; 1 вход питания, U-вх.20...60 В, I-потр.15 мА; 8 выходов, I-max 5 А (по всем выходам), I-max 600 мА (одного канала); индикатор перегрузки (для каждого канала), самовосстанавливаемый предохранитель (для каждого канала), два ввода питания, монтаж на DIN-рейку; IP40, t-раб.-30...+50°C, 156х107х39 мм | руб./шт | 1825.2 | 1755 | 1684.8
| 200532 | БЗС | Блок защитный сетевой - для защиты приборов (мощностью до 0.5 кВт), питающихся от сети 220 В от импульсных помех и длительных перенапряжений, IP30, t-раб. -30...+50°С, габ.размеры 102×107×39 мм | руб./шт | 1209 | 1162.5 | 1116
| 252421 | БЗС исп.01 | Блок защитный сетевой - для защиты приборов (мощностью до 1,2 кВт), питающихся от сети 220 В от импульсных помех и длительных перенапряжений, IP30, t-раб. -30...+50°С, габ.размеры 102×107×39 мм | руб./шт | 2652 | 2550 | 2448
| 8095 | БКА-12 (235) | Блок защиты аккумулятора 12 В, защита от глубокого разряда, максимальный ток 4 А. | руб./шт | 910 | 910 | 910
| 230598 | ЗКУ-8DIN (230) | Защитно-коммутационное уст-во на DIN рейку, 8 каналов, защита по току, I-мах.1 А (каждого канала), U-вх.9...28В, IP20, t-раб.-10...40°С, 140х100х70 мм | руб./шт | 2900 | 2900 | 2900
| 65803 | Ладога МЗА | Модуль защиты аккумулятора от глубокого разряда, U-откл.11 В | руб./шт | 486 | 486 | 486
| 227389 | УЗА-12П-10 | Модуль защиты аккумулятора от глубокого разряда, U-откл.10.5 В, U-подкл.12.5 В, I-защ.10 А, 23х35х20 мм, бескорпусной | руб./шт | 400 | 400 | 400
| 258941 | УЗА-12П-5 | Модуль защиты аккумулятора от глубокого разряда, U-откл.10.5 В, U-подкл.12.5 В, I-защ.5 А, 23х35х20 мм, бескорпусной | руб./шт | 400 | 400 | 400
| 227390 | УЗА-24П-10 | Модуль защиты аккумулятора от глубокого разряда, U-откл.21 В, U-подкл.25 В, I-защ.10 А, 23х35х20 мм, бескорпусной | руб./шт | 400 | 400 | 400
| 250211 | УЗА-24П-5 | Модуль защиты аккумулятора от глубокого разряда, U-откл.21 В, U-подкл.25 В, I-защ.5 А, 23х35х20 мм, бескорпусной | руб./шт | 400 | 400 | 400
| 252841 | УЗК-4 | Устройство защитное коммутационное на 4 канала, напряжение питания 30 В, диапазон рабочих температур +5...+40°С, габаритные размеры 53х45х15 мм | руб./шт | 473 | 437.5 | 402
| 254839 | УЗК-8 | Устройство защитное коммутационное на 8 каналов, напряжение питания 30 В, диапазон рабочих температур +5...+40°С, габаритные размеры 96х45х15 мм | руб./шт | 742 | 686.51 | 631.02
| 254840 | УЗК-8Р | Устройство защитное коммутационное на 8 каналов с индикацией, напряжение питания 13,7 В, диапазон рабочих температур +5...+40°С, габаритные размеры 130х59х40 мм | руб./шт | 1072 | 991.49 | 910.98
| 253476 | УРП 1-8 | Устройство распределения питания, 8 независимых каналов, U-раб.5…42 В, I-канала 0.67 А, I-потр.25 мА, IP20, t-раб.-40...+40°С | руб./шт | 1115 | 1115 | 1115
| 258942 | УРП 1-8 (без корпуса) | Устройство распределения питания, 8 независимых каналов, U-раб.5…42 В, I-канала 0.67 А, I-потр.25 мА, IP20, t-раб.-40...+40°С | руб./шт | 860 | 860 | 860
17.3 |  | Боксы под АКБ
| 235215 | DIN-holder | Фиксатор на DIN рейку для блоков питания FARADAY. | руб./шт | 178.75 | 170.62 | 162.48
| 294948 | L-2 | Замок для универсального металлического бокса АК-01 | руб./шт | 121 | 115.01 | 109.02
| 270348 | NV 2-AKB | Кабель для подключения двух АКБ | руб./шт | 514 | 475.49 | 436.98
NEW | 223263 | АМТ 12-7-6 корпус 19", высота 2U | 19" корпус для аккумуляторов; под шесть АКБ 12 В 7 А·ч; U-вых.12 В, I-ном.20 А; высота 2U, 484х88х297 мм | руб./шт | 12334 | 12334 | 12334
NEW | 311764 | АМТ 24-17-2 корпус 19", высота 2U | 19" корпус для аккумуляторов; под два АКБ 12 В 17 А·ч; U-вых.24 В, I-ном.20 А; высота 2U, 484х88х297 мм | руб./шт | 12334 | 12334 | 12334
NEW | 223219 | АМТ 24-17-4 корпус 19", высота 2U | 19" корпус для аккумуляторов; под четыре АКБ 12 В 17 А·ч; U-вых.24 В, I-ном.20 А; высота 2U, 484х88х440 мм | руб./шт | 12334 | 12334 | 12334
NEW | 332797 | АМТ 24-7-2 корпус 19", высота 2U | 19" корпус для аккумуляторов; под два АКБ 12 В 7 А·ч; U-вых.24 В, I-ном.20 А; высота 2U, 484х88х297 мм | руб./шт | 12334 | 12334 | 12334
NEW | 235118 | АМТ 24-7-4 корпус 19", высота 2U | 19" корпус для аккумуляторов; под четыре АКБ 12 В 7 А·ч; U-вых.24 В, I-ном.20 А; высота 2U, 484х88х297 мм | руб./шт | 12334 | 12334 | 12334
NEW | 332798 | АМТ 24-7-6 корпус 19", высота 2U | 19" корпус для аккумуляторов; под шесть АКБ 12 В 7 А·ч; U-вых.24 В, I-ном.20 А; высота 2U, 484х88х297 мм | руб./шт | 12334 | 12334 | 12334
NEW | 223921 | АМТ 48-17-4 корпус 19", высота 2U | 19" корпус для аккумуляторов; под четыре АКБ 12 В 17 А·ч; U-вых.48 В, I-ном.20 А; высота 2U, 484х88х440 мм | руб./шт | 12334 | 12334 | 12334
NEW | 332799 | АМТ 48-7-4 корпус 19", высота 2U | 19" корпус для аккумуляторов; под четыре АКБ 12 В 7 А·ч; U-вых.48 В, I-ном.20 А; высота 2U, 484х88х297 мм | руб./шт | 12334 | 12334 | 12334
NEW | 332800 | АМТ 60-7-5 корпус 19", высота 2U | 19" корпус для аккумуляторов; под пять АКБ 12 В 7 А·ч; U-вых.60 В, I-ном.20 А; высота 2U, 484х88х297 мм | руб./шт | 12334 | 12334 | 12334
| 321240 | АО 1/12 DIN (316) | Отсек аккумуляторный, предназначен для размещения аккумуляторной батареи 12 Ач в электротехническом шкафу на DIN-рейку 35 мм, 115х110х152 мм. | руб./шт | 1140 | 1140 | 1140
| 225775 | АО 1/65 (417) | Отсек под АКБ 65Ач. Емкость — 1АКБ, t-раб.0...+40°С, 380х213х214мм, | руб./шт | 5830 | 5830 | 5830
| 272308 | АО 1/7 DIN (409) | Аккумуляторный отсек под один аккумулятор 12 В 7 Ач; установка на DIN-рейку 35 мм; для совместной работы с SKAT-12-1.0 DIN, SKAT-12-3.0 DIN, СКАТ-1200М DIN; IP20; 105х69х152 мм. | руб./шт | 1220 | 1220 | 1220
| 252596 | АО 2/100 исп.5М (296) | Аккумуляторный отсек уличного исполнения, под два аккумулятора 12 В / 100…120 Ач, степень защиты оболочкой IP65, диапазон рабочих температур -40…+40°С, габаритные размеры 410х200х280 мм, 12,5 кг | руб./шт | 43540 | 43540 | 43540
| 255721 | АО 2/120 (418) | Аккумуляторный отсек, под два аккумулятора 12 В до 120 Ач, степень защиты оболочкой IP20, диапазон рабочих температур -10...+40°С, габаритные размеры 430х385х280 мм, 7,2 кг | руб./шт | 9140 | 9140 | 9140
| 237715 | АО 2/17 RACK (411) | Аккумуляторный отсек для установки в 19" шкаф, 2U, под АКБ 12В/17Ач (до 2-х шт), tраб.0…+40°С, 445х88х315мм | руб./шт | 9720 | 9720 | 9720
| 215141 | АО 2/26 (301) | Аккумуляторный отсек, под два аккумулятора 12 В / 17...26 Ач, диапазон рабочих температур 0...+40°С, габаритные размеры 399х244,5х154 мм, 3,2 кг | руб./шт | 7080 | 7080 | 7080
| 215140 | АО 2/40 (302) | Аккумуляторный отсек, под два аккумулятора 12 В / 26...40 Ач, диапазон рабочих температур 0...+40°С, габаритные размеры 458х256,5х194 мм, 4,2 кг | руб./шт | 8840 | 8840 | 8840
| 249647 | АО 2/40 исп.5М (298) | Аккумуляторный отсек уличного исполнения, под два аккумулятора 12 В / 17…40 Ач, степень защиты оболочкой IP54, диапазон рабочих температур -40…+40°С, габаритные размеры 400х500х225 мм, 12,5 кг | руб./шт | 31250 | 31250 | 31250
| 237716 | АО 4/17 RACK (412) | Аккумуляторный отсек для установки в 19" шкаф, 2U, под АКБ 12В/17Ач (до 4-х шт), tраб.0…+40°С, 480х88х445мм | руб./шт | 12720 | 12720 | 12720
| 8540 | Бокс-12 исп.0 (Бокс-12/34М5) (Бокс 2х17Ач-12В) | Для 2-х акк. 17 Ач (к РИП-12 исп.01 (РИП-12-3/17М1), РИП-12 исп. 05) | руб./шт | 2620.8 | 2520 | 2419.2
| 231145 | Бокс-12 исп.01 (Бокс-12/34М5-Р) | Бокс под доп.АКБ (2х12В/17Ач) для РИП-12-3/17 М1-Р (РИП-12 исп.15), РИП-12-3/17П1-Р (РИП-12 исп.16), РИП-12-8/17 М1-Р (РИП-12 исп.17); U-вых.10...14В, I-вых.мах 8А, 2 вых. «ОК», t-раб.-10...+40°C, 222х356х96 мм | руб./шт | 3968.64 | 3816 | 3663.36
| 8536 | Бокс-24 исп.0 (Бокс-24/17М5) (Бокс 2х17Ач-24В) | Для 2-х акк. 17 Ач (для РИП-24 исп.01 (РИП-24-3/7М4), РИП-24 исп.01П) | руб./шт | 2620.8 | 2520 | 2419.2
| 231146 | Бокс-24 исп.01 (Бокс-24/17М5-Р) | Бокс под доп.АКБ (2х12В/17Ач) для РИП-24 исп.15 (РИП-24-3/7М4-Р); U-вых.20...28В, I-вых.мах 4А, 2 вых. «ОК», t-раб.-10...+40°C, 222х356х96 мм | руб./шт | 3968.64 | 3816 | 3663.36
| 204697 | БР 12 2х12 | Бокс резервного питания, исп.К2, Uвых.14В, Uвх.140…250В, под АКБ 2х12В/12Ач, tраб.-10…+40°С, 324х111х182мм, метал.корпус | руб./шт | 5035 | 4833.5 | 4632
| 237016 | БР 12 2х17 | Бокс резервного питания, исп.К4, Uвых.14В, Uвх.140…250В, под АКБ 2х12В/17Ач, tраб.-10…+40°С, 372х86х250мм, метал.корпус | руб./шт | 5521 | 5300.24 | 5079.48
| 251011 | БР 12 2х40 | Бокс резервного питания, исп.К5, Uвых.13,2 В, Uвх.140…265В, под АКБ 2х12В/40Ач, tраб.-25…+50°С, 346х210х255 мм, метал.корпус | руб./шт | 7759 | 7448.75 | 7138.5
| 237018 | БР 24 2x12 | Бокс резервного питания, исп.К2, Uвых.28В, Uвх.140…250В, под АКБ 2х12В/12Ач, tраб.-10…+40°С, 324х111х182мм, метал.корпус | руб./шт | 4788 | 4596.51 | 4405.02
| 237046 | БР 24 2x17 | Бокс резервного питания, исп.К4, Uвых.26,8 В, Uвх.140…265В, под АКБ 2х12В/17Ач, tраб.-25…+50°С, 181х76х167 мм, метал.корпус | руб./шт | 5249 | 5038.99 | 4828.98
| 251023 | БР 24 2х40 | Бокс резервного питания, исп.К5, Uвых.26,8 В, Uвх.140…265В, под АКБ 2х12В/40Ач, tраб.-25…+50°С, 346х210х255 мм, метал.корпус | руб./шт | 7346 | 7052.26 | 6758.52
| 259031 | Корпус 19'' x 3U под АКБ | Корпус для установки в 19" шкаф, 3U, под АКБ 6х7 Ач | руб./шт | 10100 | 10100 | 10100
| 230599 | Краб 220 (386) | Кронштейн монтажный для внеш. источников питания СКАТ на трубу 40...220 мм, 300х320 мм | руб./шт | 3990 | 3990 | 3990
| 284106 | Кронштейн для крепления АКБ на DIN-рейку | Кронштейн для крепления ББП серии Simple или АКБ(7 Ач) на DIN-рейку. | руб./шт | 364.65 | 348.08 | 331.5
| 325771 | МК-5А | Монтажный комплект крепления на DIN-рейку для аккумуляторных батарей емкостью 5 Ач | руб./шт | 494.52 | 475.5 | 456.48
| 325772 | МК-7А | Монтажный комплект крепления на DIN-рейку для аккумуляторных батарей емкостью 7 Ач | руб./шт | 494.52 | 475.5 | 456.48
| 220657 | Стеллаж для АКБ 0,5х0,7х0,4-2П (421) | Металлический стеллаж для размещения АКБ и электрооборудования. Цвет светло-серый. Количество полок - 2 шт.. Высота – 500 мм. Ширина - 700 мм. Глубина - 400 мм. Допустимая распределенная нагрузка на каждую полку до 100 кг. | руб./шт | 11210 | 11210 | 11210
| 220658 | Стеллаж для АКБ 1,0х0,7х0,4-4П (422) | Металлический стеллаж для размещения АКБ и электрооборудования. Цвет светло-серый. Количество полок - 4 шт.. Высота – 1000 мм. Ширина - 700 мм. Глубина - 400 мм. Допустимая распределенная нагрузка на каждую полку до 100 кг. | руб./шт | 18290 | 18290 | 18290
| 259024 | ТИП-0 | Корпус металлический с отсеком под АКБ 1х1.2 Ач, 168х110х48 мм | руб./шт | 680 | 680 | 680
| 259025 | ТИП-1 | Корпус металлический с отсеком под АКБ 1х7 Ач, 260х215х90 мм | руб./шт | 1205 | 1205 | 1205
| 207141 | ТИП-2 | Корпус металлический с отсеком под АКБ 2х7 Ач, 315х215х90 мм | руб./шт | 1430 | 1430 | 1430
| 259026 | ТИП-3 | Корпус металлический с отсеком под АКБ 4x7 Ач, 470х215х90 мм | руб./шт | 1820 | 1820 | 1820
| 206782 | ТИП-4 | Корпус металлический с отсеком под АКБ 2х40 Ач, 595х220х190 мм | руб./шт | 2535 | 2535 | 2535
| 259027 | ТИП-5 | Корпус металлический 190х107х70 мм | руб./шт | 550 | 550 | 550
| 203738 | УМБ-3/120 (415) | Металлический бокс для аккумуляторных батарей от 7 до 200 Ач, полезный объем 530х410х260 мм, габаритные размеры 571х424х281 мм | руб./шт | 12770 | 12770 | 12770
17.4 |  | Зарядные устройства
| 311135 | Зарядное устройство 3022Н (300mA 2слота АА/ААА 1 кан.+2xAA2500 USB) (SQ1702-0103) | Зарядное устройство 3022Н (300 mA 2 слота АА/ААА 1 кан.+2xAA2500 USB). В комплекте с аккумуляторами АА 2500 мАч | руб./шт | 1077.5 | 1050.58 | 1023.66
| 311137 | Зарядное устройство 36044 (3600mA 4слота АА/ААА 4 кан.USB) (SQ1702-0100) | Зарядное устройство 36044 (3600 mA 4 слота АА/ААА 4 кан.USB) | руб./шт | 2274.72 | 2217.84 | 2160.96
| 311138 | Зарядное устройство 36044Н (3600mA 4слота АА/ААА 4 кан.+4xAA2500 USB) (SQ1702-0101) | Зарядное устройство 36044Н (3600 mA 4 слота АА/ААА 4 кан.+4xAA2500 USB). В комплекте с аккумуляторами АА 2500 мАч | руб./шт | 3252.69 | 3171.38 | 3090.06
| 312492 | GP E411 (GP E411-2CRB1) | Зарядное устройство для аккумуляторов АА/ААА | руб./шт | 1377.65 | 1377.65 | 1377.65
17.5 |  | Прочее
| 316028 | GL-MC-CHDC048 | Блок питания для шасси 48В GL-PS14-48, 40-70В/2.5А, -10…+55°С, 166х57х80 мм. | руб./шт | 6049 | 6049 | 6049
| 279402 | GL-MC-PSU5V2A | Блок питания для конвертера АС 220В/DC 5В, 2А. | руб./шт | 1529 | 1529 | 1529
| 315980 | GL-PS-G301-40F-AC220 | Блок питания для коммутатора GL-SW-G301-40/GL-SW-G301-54TC, AC 220В, 150Вт. | руб./шт | 37771 | 37771 | 37771
| 315981 | GL-PS-G301-40F-DC48 | Блок питания для коммутатора GL-SW-G301-40F, DC 48 В, 150 Вт. | руб./шт | 39990 | 39990 | 39990
| 315990 | GL-PS-G304-56P-AC220(500) | Блок питания для коммутатора GL-SW-G304-56P, AC 220В, 1100Вт, 285х100х20 мм. | руб./шт | 45420 | 45420 | 45420
| 315982 | GL-PS-X201-12ST-AC220 | Блок питания для коммутатора GL-SW-X201-12ST, AC 220 В. | руб./шт | 13329 | 13329 | 13329
| 315983 | GL-PS-X201-12ST-DC48 | Блок питания для коммутатора GL-SW-X201-12ST, DC 36-72 В. | руб./шт | 13329 | 13329 | 13329
| 294946 | AT-CORD | Сетевой шнур с плоской вилкой,длина 1,5 метра. | руб./шт | 98 | 93.01 | 88.02
| 324363 | Шнур сетевой с вилкой ПВС 2x0,75мм2 1,5м б/з белый TDM (SQ1305-0071) | Шнур сетевой с вилкой, без заземления; кабель ПВС 2x0.75 мм², длина 1.5 м, белый | руб./шт | 169.19 | 164.97 | 160.74
| 324364 | Шнур сетевой с вилкой ПВС 2x0,75мм2 3м б/з белый TDM (SQ1305-0072) | Шнур сетевой с вилкой, без заземления; кабель ПВС 2x0.75 мм², длина 3 м, белый | руб./шт | 277.83 | 270.89 | 263.94
| 324365 | Шнур сетевой с вилкой ПВС 2x0,75мм2 5м б/з белый TDM (SQ1305-0073) | Шнур сетевой с вилкой, без заземления; кабель ПВС 2x0.75 мм², длина 5 м, белый | руб./шт | 408.37 | 398.17 | 387.96
| 324366 | Шнур сетевой с вилкой ПВС 3x0,75мм2 1,5м с/з белый TDM (SQ1305-0075) | Шнур сетевой с вилкой, с заземлением; кабель ПВС 3x0.75 мм², длина 1.5 м, белый | руб./шт | 228.44 | 222.73 | 217.02
| 324367 | Шнур сетевой с вилкой ПВС 3x0,75мм2 3м с/з белый TDM (SQ1305-0076) | Шнур сетевой с вилкой, с заземлением; кабель ПВС 3x0.75 мм², длина 3 м, белый | руб./шт | 371.21 | 361.95 | 352.68
| 324368 | Шнур сетевой с вилкой ПВС 3x0,75мм2 5м с/з белый TDM (SQ1305-0077) | Шнур сетевой с вилкой, с заземлением; кабель ПВС 3x0.75 мм², длина 5 м, белый | руб./шт | 533.25 | 519.92 | 506.58
| 324369 | Шнур сетевой с вилкой ПВСмб 2x0,75мм2 1,5м б/з белый (SQ1305-0571) | Шнур сетевой с вилкой, без заземления; кабель ПВС 2x0.75 мм², длина 1.5 м, белый | руб./шт | 146.76 | 143.1 | 139.44
| 324370 | Шнур сетевой с вилкой ПВСмб 2x0,75мм2 3м б/з белый (SQ1305-0572) | Шнур сетевой с вилкой, без заземления; кабель ПВС 2x0.75 мм², длина 3 м, белый | руб./шт | 242.86 | 236.78 | 230.7
| 324371 | Шнур сетевой с вилкой ПВСмб 3x0,75мм2 1,5м с/з белый (SQ1305-0575) | Шнур сетевой с вилкой, с заземлением; кабель ПВС 3x0.75 мм², длина 1.5 м, белый | руб./шт | 198.62 | 193.66 | 188.7
| 324372 | Шнур сетевой с вилкой ПВСмб 3x0,75мм2 3м с/з белый (SQ1305-0576) | Шнур сетевой с вилкой, с заземлением; кабель ПВС 3x0.75 мм², длина 3 м, белый | руб./шт | 327.17 | 318.99 | 310.8
NEW | 332855 | ШУ01В ШВВП 2х0,75мм2, белый, 2м (SQ1305-0001) | Шнур сетевой с выключателем и плоской вилкой, сечение 2х0.75 мм², длина 2 м, белый | руб./шт | 286.19 | 279.03 | 271.86
NEW | 332856 | ШУ02 ШВВП 2х0,75мм2, белый, 1,7м (SQ1305-0011) | Шнур сетевой с плоской вилкой, сечение 2х0.75 мм², длина 1.7 м, белый | руб./шт | 240 | 234 | 228
NEW | 332857 | ШУ03В ШВВП 2х0,75мм2, белый, 2м (SQ1305-0021) | Шнур сетевой с выключателем и плоской вилкой с вырезом, сечение 2х0.75 мм², длина 2 м, белый | руб./шт | 301.41 | 293.87 | 286.32
18 |  | Дополнительное оборудование для ИБП 220 В
| 294394 | AP9640 | Плата сетевого управления ИБП (3 поколение) передачи данных ИБП в системы управления зданием или другие системы управления сторонних производителей через BACnet/IP (сертификация BTL) (только однофазные ИБП Smart-UPS). Поддержка интеллектуального управления батареями. Доступ для удаленного управления производится через Telnet или SSH, SNMPv3, Поддержка Modbus TCP, Radius, 1-RJ-45 1Gigabit Ethernet, Micro-USB, 121х38х114 мм | USD/шт | 540 | 540 | 540
| 293171 | AP9641 | Плата сетевого управления ИБП (3 поколение) передачи данных ИБП в системы управления зданием или другие системы управления сторонних производителей через BACnet/IP (сертификация BTL) (только однофазные ИБП Smart-UPS). Поддержка датчика температуры, датчика температуры и влажности и дополнительного устройства ввода-вывода на беспотенциальных контактах. Поддержка интеллектуального управления батареями. Доступ для удаленного управления производится через Telnet или SSH, SNMPv3, Поддержка Modbus TCP, | USD/шт | 648 | 648 | 648
| 321788 | AS400 MINI (1383304) | Релейная карта предназначена для преобразования внутренних сигналов ИБП в сигналы интерфейса «Сухие контакты» с гальванической развязкой. Она обеспечивают передачу от ИБП сигналов тревоги, режимов работы, а также имеет вход для дистанционного отключения ИБП. Карта предназначена для ИБП серий MAC, MAS, MRT. Кроме того, на карте реализован дополнительный разъем аварийного отключения EPO. При наличии на задней панели ИБП стандартного разъема EPO оба разъема функционируют параллельно. Максимальное значение напряжение постоянного тока для всех контактов 24 Вольта, ток до 1 А. | руб./шт | 3849.97 | 3849.97 | 3849.97
| 291720 | AS400INFO AS400 | AS400 адаптер для ИБП серии INFO, 75х17х60 мм | руб./шт | 6091.58 | 5977.93 | 5864.28
| 250851 | AS400MMD | Адаптер для удаленного мониторинга ИБП серии Solo, Trio, Extra; 4 выхода "сухой контакт"; Разъем DB9. | руб./шт | 24360 | 21293.07 | 18226.14
| 321737 | BAT MAC-36V (1064479) | Дополнительный батарейный модуль для MAC-1000; 24В/21.6Ач, АКБ 12В/7.2Ач - 6 шт; 0…+40°С, 152x420x238 мм. | руб./шт | 23539.82 | 23539.82 | 23539.82
| 321738 | BAT VGD 240V RM (1193368) | Дополнительный батарейный модуль для VRT-6000/MRT-6000, 2U; 240В/5Ач, АКБ 12В/5Ач - 20 шт; 0…+40°С, 428x635x84 мм. | руб./шт | 71719.46 | 71719.46 | 71719.46
| 321739 | BAT VGD-240VRM 10K PDU W/O CH (858338) | Дополнительный батарейный модуль для VRT-10K, 3U; 240В/9Ач, встроенный блок розеток 4хIEC 320 C13 + 4xIEC320 C19, АКБ 12В/9Ач - 20 шт; 0…+40°С, 428x690x130 мм. | руб./шт | 119443.55 | 119443.55 | 119443.55
| 321741 | BAT VGD-240VRM 6K CH W/O PDU (859776) | Дополнительный батарейный модуль для VRT-6000/MRT-6000, 3U; оснащён дополнительным 1А зарядным устройством, 240В/7.2Ач, АКБ 12В/7.2Ач - 20 шт; 0…+40°С, 428x690x130 мм. | руб./шт | 100607.03 | 100607.03 | 100607.03
| 321742 | BAT VGD-240VRM 6K PDU W/O CH (858291) | Дополнительный батарейный модуль для VRT-6000, 3U; 240В/7.2Ач, встроенный блок розеток 4хIEC 320 C13 + 4xIEC320 C19, АКБ 12В/7.2Ач - 20 шт; 0…+40°С, 428x690x130 мм. | руб./шт | 105579.21 | 105579.21 | 105579.21
| 321740 | BAT VGD-240VRM 6K W/O PDU/CH (859771) | Дополнительный батарейный модуль для VRT-6000/MRT-6000, 3U; 240В/7.2Ач, АКБ 12В/7.2Ач - 20 шт; 0…+40°С, 428x597x130 мм. | руб./шт | 89865.99 | 89865.99 | 89865.99
| 321744 | BAT VGD-72V FOR VGS/MAS/MAC (795711) | Дополнительный батарейный модуль для MAC-2000/3000, VGS-2000XL; 72В/14.4Ач, АКБ 12В/7.2Ач - 12 шт; 0…+40°С, 225x420x358 мм. | руб./шт | 42679.68 | 42679.68 | 42679.68
| 321746 | BAT VGD-II-C10 (1068778) | Дополнительный батарейный модуль для VGD-II-33; 12В/17Ач, АКБ 12В/17Ач - 40 шт; 0…+40°С, 950x470x615 мм. | руб./шт | 88443.78 | 88443.78 | 88443.78
| 321747 | BAT VGD-II-C3 (1119235) | Дополнительный батарейный модуль для VGD-II-33RM; АКБ 12В/9Ач - 40 шт; 0…+40°С, 440x800x175 мм. | руб./шт | 189031.92 | 189031.92 | 189031.92
| 321743 | BAT VGD-II-C40-100 (1133519) | Дополнительный батарейный модуль для VGD-II-33; 12В/100Ач, АКБ 12В/100Ач - 40 шт; 0…+40°С, 950x880x1400 мм. | руб./шт | 1283523.73 | 1283523.73 | 1283523.73
| 321748 | BAT VGD-II-C40-120 (1113450) | Дополнительный батарейный модуль для VGD-II-33; 12В/120Ач, АКБ 12В/120Ач - 40 шт; 0…+40°С, 950x880x1500 мм. | руб./шт | 1082008.57 | 1082008.57 | 1082008.57
| 321749 | BAT VGD-RM 48V (833821) | Дополнительный батарейный модуль для MRT-1500-L, 48В/14.4Ач, АКБ 12В/7.2Ач - 8 шт; 0…+40°С, 428x500x84 мм. | руб./шт | 40699.7 | 40699.7 | 40699.7
| 321750 | BATTERY COMPESATION KIT (1102568) | Датчик температурный, 25х16х8 мм. | руб./шт | 7577.72 | 7577.72 | 7577.72
| 317816 | BM-24-18 | Батарейный модуль настенный для совместного использования с ИБП SW500L; под четыре АКБ 12 В 9 Ач; t-раб.0...+40°С, 297x357x116 мм | руб./шт | 26380 | 26380 | 26380
| 317817 | BM-24-27 | Батарейный модуль настенный для совместного использования с ИБП SW500L; под шесть АКБ 12 В 9 Ач; t-раб.0...+40°С, 297x357x116 мм | руб./шт | 29640 | 29640 | 29640
| 313873 | BM-36-18 | Батарейный модуль настенный для работы с ИБП SW1000L; U-батарей 36 В, 6 батарей 12 В 9 Ач, суммарная ёмкость 18 Ач; разъём подключения к ИБП TD50A; t-раб.+20...+25°С, 386x357x116 мм | руб./шт | 29640 | 29640 | 29640
| 309023 | BM-36-27 | Батарейный модуль настенный для работы с ИБП SW1000L; U-батарей 36 В, 9 батарей 12 В 9 Ач, суммарная ёмкость 27 Ач; разъём подключения к ИБП TD50A; t-раб.+20...+25°С, 386x357x116 мм | руб./шт | 38920 | 38920 | 38920
NEW | 329605 | BMR-192-09 с АКБ | Батарейный модуль для работы с ИБП SR1106L, SR1110L, SR3110L для установки в 19" стойку, 2U; U-батарей 192 В, 16 батареи 12 В 9 А·ч, суммарная ёмкость 9 А·ч; разъём подключения к ИБП TD50A; t-раб.+20…+25°С, 89×483×700 мм | руб./шт | 78650 | 78650 | 78650
NEW | 331593 | BMR-192-09-C с АКБ | Батарейный модуль для работы с ИБП SR1106L, SR1110L, SR3110L для установки в 19" стойку, 4U; U-батарей 192 В, 16 батареи 12 В 9 А·ч, суммарная ёмкость 9 А·ч; разъём подключения к ИБП TD50A; t-раб.+20…+25°С, 178×483×700 мм | руб./шт | 89940 | 89940 | 89940
NEW | 322620 | BMR-192-12 с АКБ | Батарейный модуль для работы с ИБП SR1106L, SR1110L, SR3110L для установки в 19" стойку, 3U; U-батарей 192 В, 16 батареи 12 В 12 А·ч, суммарная ёмкость 12 А·ч; разъём подключения к ИБП TD50A; t-раб.+20…+25°С, 133×483×700 мм | руб./шт | 121700 | 121700 | 121700
NEW | 318872 | BMR-192-12-C с АКБ | Батарейный модуль для работы с ИБП SR1106L, SR1110L, SR3110L для установки в 19" стойку, 6U; U-батарей 192 В, 16 батареи 12 В 12 А·ч, суммарная ёмкость 12 А·ч; разъём подключения к ИБП TD50A; t-раб.+20…+25°С, 266×483×700 мм | руб./шт | 135800 | 135800 | 135800
| 321495 | BMR-36-09 с АКБ | Батарейный модуль для работы с ИБП SR1101L, SR1101SL для установки в 19" стойку, 2U; U-батарей 36 В, 3 батареи 12 В 9 Ач, суммарная ёмкость 9 Ач; разъём подключения к ИБП TD50A; t-раб.+20...+25°С, 89х483х400 мм | руб./шт | 23820 | 23820 | 23820
| 305392 | BMR-36-18 с АКБ | Батарейный модуль для работы с ИБП SR1101L, SR1101SL для установки в 19" стойку, 2U; U-батарей 36 В, 6 батарей 12 В 9 Ач, суммарная ёмкость 18 Ач; разъём подключения к ИБП TD50A; t-раб.+20...+25°С, 89х483х400 мм | руб./шт | 31360 | 31360 | 31360
| 315027 | BMR-36-27 с АКБ | Батарейный модуль для работы с ИБП SR1101L для установки в 19" стойку, 2U; U-батарей 36 В, 9 батарей 12 В 9 Ач, суммарная ёмкость 27 Ач; разъём подключения к ИБП TD50A; t-раб.+20...+25°С, 89х483х550 мм | руб./шт | 43850 | 43850 | 43850
| 321496 | BMR-36-36 с АКБ | Батарейный модуль для работы с ИБП SR1101L для установки в 19" стойку, 2U; U-батарей 36 В, 12 батарей 12 В 9 Ач, суммарная ёмкость 36 Ач; разъём подключения к ИБП TD50A; t-раб.+20...+25°С, 89х483х550 мм | руб./шт | 53860 | 53860 | 53860
| 321497 | BMR-36-45 с АКБ | Батарейный модуль для работы с ИБП SR1101L для установки в 19" стойку, 2U; U-батарей 36 В, 15 батарей 12 В 9 Ач, суммарная ёмкость 45 Ач; разъём подключения к ИБП TD50A; t-раб.+20...+25°С, 89х483х700 мм | руб./шт | 76850 | 76850 | 76850
| 321498 | BMR-36-48 с АКБ | Батарейный модуль для работы с ИБП SR1101L для установки в 19" стойку, 3U; U-батарей 36 В, 12 батарей 12 В 12 Ач, суммарная ёмкость 48 Ач; разъём подключения к ИБП TD50A; t-раб.+20...+25°С, 133х483х550 мм | руб./шт | 94330 | 94330 | 94330
NEW | 331592 | BMR-36-60 с АКБ | Батарейный модуль для работы с ИБП SR1101L для установки в 19" стойку, 3U; U-батарей 36 В, 15 батареи 12 В 12 А·ч, суммарная ёмкость 60 А·ч; разъём подключения к ИБП TD50A; t-раб.+20…+25°С, 133×483×700 мм | руб./шт | 120280 | 120280 | 120280
| 314815 | BMR-72-09 с АКБ | Батарейный модуль для работы с ИБП SR1102L для установки в 19" стойку; 2U; U-батарей 72 В, 6 батарей 12 В 9 Ач, суммарная ёмкость 9 Ач; разъём подключения к ИБП TD50A; t-раб.+20...+25°С, 89х483х400 мм | руб./шт | 36450 | 36450 | 36450
| 321499 | BMR-72-12 с АКБ | Батарейный модуль для работы с ИБП SR1102L для установки в 19" стойку, 3U; U-батарей 72 В, 6 батарей 12 В 12 Ач, суммарная ёмкость 12 Ач; разъём подключения к ИБП TD50A; t-раб.+20...+25°С, 133х483х400 мм | руб./шт | 48330 | 48330 | 48330
| 319089 | BMR-72-18 с АКБ | Батарейный модуль для работы с ИБП SR1102L для установки в 19" стойку, 2U; U-батарей 72 В, 12 батарей 12 В 9 Ач, суммарная ёмкость 18 Ач; разъём подключения к ИБП TD50A; t-раб.+20...+25°С, 89х483х550 мм | руб./шт | 51590 | 51590 | 51590
| 321500 | BMR-72-24 с АКБ | Батарейный модуль для работы с ИБП SR1102L для установки в 19" стойку, 3U; U-батарей 72 В, 12 батарей 12 В 12 Ач, суммарная ёмкость 24 Ач; разъём подключения к ИБП TD50A; t-раб.+20...+25°С, 133х483х550 мм | руб./шт | 83230 | 83230 | 83230
| 321501 | BMR-96-09 с АКБ | Батарейный модуль для работы с ИБП SR1103L, SR1103TL для установки в 19" стойку, 2U; U-батарей 96 В, 8 батарей 12 В 9 Ач, суммарная ёмкость 9 Ач; разъём подключения к ИБП TD50A; t-раб.+20...+25°С, 89х483х400 мм | руб./шт | 41440 | 41440 | 41440
| 318850 | BMR-96-12 с АКБ | Батарейный модуль для работы с ИБП SR1103L, SR1103TL для установки в 19" стойку, 3U; U-батарей 96 В, 8 батарей 12 В 12 Ач, суммарная ёмкость 12 Ач; разъём подключения к ИБП TD50A; t-раб.+20...+25°С, 133х483х400 мм | руб./шт | 61890 | 61890 | 61890
| 315963 | BMR-96-18 с АКБ | Батарейный модуль для работы с ИБП SR1103L, SR1103TL для установки в 19" стойку, 2U; U-батарей 96 В, 16 батарей 12 В 9 Ач, суммарная ёмкость 18 Ач; разъём подключения к ИБП TD50A; t-раб.+20...+25°С, 89х483х700 мм | руб./шт | 70540 | 70540 | 70540
| 321502 | BMR-96-24 с АКБ | Батарейный модуль для работы с ИБП SR1103L, SR1103TL для установки в 19" стойку, 3U; U-батарей 96 В, 16 батарей 12 В 12 Ач, суммарная ёмкость 24 Ач; разъём подключения к ИБП TD50A; t-раб.+20...+25°С, 133х483х700 мм | руб./шт | 102900 | 102900 | 102900
NEW | 313245 | BMRT-36-18 | Батарейный модуль для работы с ИБП STR1101SL, STR1101L и STR1101LD для установки в 19" стойку, 2U; U-батарей 36 В, 6 батареи 12 В 9 А·ч, суммарная ёмкость 18 А·ч; разъём подключения к ИБП TD50A; t-раб.+20…+25°С, 88×490×390 мм | руб./шт | 35660 | 35660 | 35660
NEW | 305430 | BMRT-72-18 | Батарейный модуль для работы с однофазными ИБП 2…3 кВА для установки в 19" стойку, 2U; U-батарей 72 В, 12 батареи 12 В 9 А·ч, суммарная ёмкость 18 А·ч; разъём подключения к ИБП TD50A; t-раб.+20…+25°С, 88×490×390 мм | руб./шт | 59530 | 59530 | 59530
NEW | 331594 | BMT-192-09 с АКБ | Батарейный модуль для работы с ИБП ST1106SL, ST1106L, ST1110L, ST1110SL, ST3110SL, ST3110L, ST3115L, ST3120L для установки в 19" стойку, 10U; U-батарей 192 В, 16 батареи 12 В 9 А·ч, суммарная ёмкость 9 А·ч; разъём подключения к ИБП TD50A; t-раб.+20…+25°С, 440×483×700 мм | руб./шт | 82860 | 82860 | 82860
NEW | 331595 | BMT-192-18 с АКБ | Батарейный модуль для работы с ИБП ST1106SL, ST1106L, ST1110L, ST1110SL, ST3110SL, ST3110L, ST3115L, ST3120L напольный; U-батарей 192 В, 32 батареи 12 В 9 А·ч, суммарная ёмкость 18 А·ч; разъём подключения к ИБП TD50A; t-раб.+20…+25°С, 440×250×591 мм | руб./шт | 111250 | 111250 | 111250
| 321503 | BMT-36-09 с АКБ | Батарейный модуль для работы с ИБП ST1101L, ST1101SL напольного исполнения; U-батарей 36 В, 3 батареи 12 В 9 Ач, суммарная ёмкость 9 Ач; разъём подключения к ИБП TD50A; t-раб.+20...+25°С, 220х158х390 мм | руб./шт | 23340 | 23340 | 23340
| 321504 | BMT-36-18 с АКБ | Батарейный модуль для работы с ИБП ST1101L, ST1101SL напольного исполнения; U-батарей 36 В, 6 батарей 12 В 9 Ач, суммарная ёмкость 18 Ач; разъём подключения к ИБП TD50A; t-раб.+20...+25°С, 220х158х390 мм | руб./шт | 29890 | 29890 | 29890
| 320435 | BMT-36-27 с АКБ | Батарейный модуль для работы с ИБП ST1101L напольного исполнения; U-батарей 36 В, 9 батарей 12 В 9 Ач, суммарная ёмкость 27 Ач; разъём подключения к ИБП TD50A; t-раб.+20...+25°С, 220х158х390 мм | руб./шт | 42830 | 42830 | 42830
| 321505 | BMT-72-09 с АКБ | Батарейный модуль для работы с ИБП ST1102L, ST1102SL напольного исполнения; U-батарей 72 В, 6 батарей 12 В 9 Ач, суммарная ёмкость 9 Ач; разъём подключения к ИБП TD50A; t-раб.+20...+25°С, 346х210х442 мм | руб./шт | 34300 | 34300 | 34300
| 321378 | BMT-72-18 с АКБ | Батарейный модуль для работы с ИБП ST1102L, ST1102SL напольного исполнения; U-батарей 72 В, 12 батарей 12 В 9 Ач, суммарная ёмкость 18 Ач; разъём подключения к ИБП TD50A; t-раб.+20...+25°С, 346х210х442 мм | руб./шт | 48740 | 48740 | 48740
| 321377 | BMT-72-27 с АКБ | Батарейный модуль для работы с ИБП ST1102L напольного исполнения; U-батарей 72 В, 18 батарей 12 В 9 Ач, суммарная ёмкость 27 Ач; разъём подключения к ИБП TD50A; t-раб.+20...+25°С, 346х210х442 мм | руб./шт | 74740 | 74740 | 74740
| 321506 | BMT-96-09 с АКБ | Батарейный модуль для работы с ИБП ST1103SL, ST1103L и ST1103TL напольного исполнения; U-батарей 96 В, 8 батарей 12 В 9 Ач, суммарная ёмкость 9 Ач; разъём подключения к ИБП TD50A; t-раб.+20...+25°С, 346х210х442 мм | руб./шт | 39140 | 39140 | 39140
| 309022 | BMT-96-18 с АКБ | Батарейный модуль для работы с ИБП ST1103SL, ST1103L и ST1103TL напольного исполнения; U-батарей 96 В, 16 батарей 12 В 9 Ач, суммарная ёмкость 18 Ач; разъём подключения к ИБП TD50A; t-раб.+20...+25°С, 346х210х442 мм | руб./шт | 66630 | 66630 | 66630
| 315618 | Ippon BP PDU16 (1000795) | Внешний ручной байпас для источников бесперебойного, обеспечивает изолированную линию электропитания для ИБП при проведении планово-предупредительного технического обслуживания, 88 x 77 x 394 мм. | руб./шт | 22090 | 22090 | 22090
NEW | 331596 | BP-36-09/RT | Батарейный блок совместимый с однофазными ИБП STR1101SL и батарейными модулями BMRT-36-18; U-батарей 36 В, 3 батареи 12 В 9 А·ч, суммарная ёмкость 9 А·ч; мониторинг состояния, тест ёмкости, защита от глубокого разряда (LVD); t-раб.0…+40°С, 77×197×328 мм | руб./шт | 17830 | 17830 | 17830
NEW | 331597 | BP-72-09/RT | Батарейный блок совместимый с однофазными ИБП STR1102SL, STR1103SL и батарейными модулями BMRT-72-18; U-батарей 72 В, 6 батареи 12 В 9 А·ч, суммарная ёмкость 9 А·ч; мониторинг состояния, тест ёмкости, защита от глубокого разряда (LVD); t-раб.0…+40°С, 81×230×492 мм | руб./шт | 29770 | 29770 | 29770
| 329471 | BPSE192RT2U9 Systeme Electriс | Дополнительный батарейный модуль для ИБП, BPSE192RT2U9 192В, 2U, 715x438x88 мм. | USD/шт | 766.08 | 766.08 | 766.08
| 298250 | BPSE192V75ART3UOA | Блок батарейный для ИБП CyberPower OLS6000ERT3Ua/OLS10000ERT3Ua; U-вых.192 В, I-вых.75 А; 12 В 9 Ач х 16 шт. ; t-раб.0…+40°С, 438x130.5x680 мм. С возможностью установки в стойку. | руб./шт | 170615.16 | 170615.16 | 170615.16
| 329472 | BPSE240RT3U9 Systeme Electriс | Дополнительный батарейный модуль для ИБП, BPSE240RT3U9 240В, 2U, 580x438x133 мм. | USD/шт | 1078.87 | 1078.87 | 1078.87
| 298247 | BPSE24V40ART2U | Блок батарейный для ИБП CyberPower PLT1000ELCDRT2U/OLS1000ERT2Ua; U-вых.24 В, I-вых.40 А; АКБ RBP0153 2 шт (12 В 9 Ач х 4 шт.); t-раб.0…+40°С, 438x88x430 мм. С возможностью установки в стойку. | руб./шт | 45591.65 | 45591.65 | 45591.65
| 329468 | BPSE36RT2U Systeme Electriс | Дополнительный батарейный модуль для ИБП, BPSE36RT2U 36В, 2U, 480x438x88 мм. | USD/шт | 544.59 | 544.59 | 544.59
| 287676 | BPSE36V45ART2U | Блок батарейный для ИБП CyberPower OLS1000ERT2U/OLS1500ERT2U; U-вых.36В, I-вых.45А; АКБ RBP0068 2 шт (12В 7 Ач х 6 шт); t-раб.0…+40°С, 433x88x430 мм. С возможностью установки в стойку. | руб./шт | 71916.9 | 71916.9 | 71916.9
| 329469 | BPSE48RT2U Systeme Electriс | Дополнительный батарейный модуль для ИБП, BPSE48RT2U 48В, 2U, 480x438x88 мм. | USD/шт | 574.33 | 574.33 | 574.33
| 298248 | BPSE48V40ART2U | Блок батарейный для ИБП CyberPower PLT1500ELCDRT2U/PLT2000ELCDRT2U/OLS2000ERT2Ua; U-вых.48 В, I-вых.40 А; АКБ RBP0154 2 шт (12 В 9 Ач х 8 шт.); t-раб.0…+40°С, 438x88x430 мм. С возможностью установки в стойку. | руб./шт | 60788.86 | 60788.86 | 60788.86
| 329470 | BPSE72RT2U Systeme Electriс | Дополнительный батарейный модуль для ИБП, BPSE72RT2U 72В, 2U, 600x438x88 мм. | USD/шт | 755.41 | 755.41 | 755.41
| 298249 | BPSE72V40ART2U | Блок батарейный для ИБП CyberPower OLS3000ERT2Ua; U-вых.72 В, I-вых.40 А; АКБ RBP0155 2 шт (12 В 9 Ач х 12 шт.); t-раб.0…+40°С, 438x88x610 мм. С возможностью установки в стойку. | руб./шт | 81051.82 | 81051.82 | 81051.82
| 287677 | BPSE72V45ART2U | Блок батарейный для ИБП CyberPower OLS2000ERT2U, OLS3000ERT2U, OLS2000ERTXL2U, OLS3000ERTXL2U; U-вых.72В, I-вых.45А; АКБ RBP0071 2 шт (12В 7 Ач х 12 шт); t-раб.0…+40°С, 438x88x610 мм. С возможностью установки в стойку. | руб./шт | 101277 | 101277 | 101277
| 291712 | BPSMLR1-24V | Батарейный блок для ИБП SMALLR1A5, Rack 2U, 8х9Ач, 24В, 410x88x440 мм, вес 37 кг | руб./шт | 38513.76 | 37795.23 | 37076.7
| 291713 | BPSMLR1-36V | Батарейный блок для ИБП SMALLR1A0, Rack 2U, 6х9Ач, 36В, 410x88x440 мм, вес 32 кг | руб./шт | 31629.59 | 31039.5 | 30449.4
| 291714 | BPSMLR2-48V | Батарейный блок для ИБП SMALLR2A5, Rack 2U, 8х9Ач, 48В, 410x88x440 мм | руб./шт | 38513.76 | 37795.23 | 37076.7
| 291715 | BPSMLR2-72V | Батарейный блок для ИБП SMALLR2A0, SMALLR3A5, Rack 2U, 6х9Ач, 72В, 410x88x440 мм, вес 32 кг | руб./шт | 31629.59 | 31039.5 | 30449.4
| 291716 | BPSMLR3-96V | Батарейный блок для ИБП SMALLR3A0, Rack 2U, 8х9Ач, 96В, 410x88x440 мм, вес 37 кг | руб./шт | 38513.76 | 37795.23 | 37076.7
| 291717 | BPSMLT1-36V | Батарейный блок для ИБП SMALLT1, Tower, 3х7Ач, 36В, 336x214x144 мм, вес 13,5 кг | руб./шт | 16996.93 | 16679.83 | 16362.72
| 291718 | BPSMLT2-72V | Батарейный блок для ИБП SMALLT2, Tower, 6х7Ач, 72В, 418x335x191 мм, вес 26,5 кг | руб./шт | 25314.21 | 24841.94 | 24369.66
| 291719 | BPSMLT3-96V | Батарейный блок для ИБП SMALLT3, Tower, 8х7Ач, 96В, 418x335x191 мм, вес 33,5 кг | руб./шт | 29581.63 | 29029.75 | 28477.86
| 269802 | BR24BPG | Комплект внешних батарей APC Back-UPS Pro (для моделей Back-UPS Pro на 1500 ВА); 24 В; 301x112x382. | USD/шт | 961.2 | 961.2 | 961.2
| 321789 | BY506 (489075) | SNMP-карта совместима с однофазным оборудованием POWERCOM VGS/VRT, 2хRJ45 10/100 Base-T Fast Ethernet, 2хUSB. | руб./шт | 40833.03 | 40833.03 | 40833.03
| 308705 | Cable IEC 320 C14 to C5 (324160) | Кабель питания IEC 320 C14-C5 длина 1.2м | руб./шт | 330 | 330 | 330
| 243689 | Cord PCM SCUT IEC320 to Type-F (504291) | Переходник с компьютерной на евророзетку IEC320 to Type-F. | руб./шт | 655.55 | 655.55 | 655.55
NEW | 305393 | EBM-01-RC | Модуль внешнего байпаса для ИБП SR1101SL, SR1101L; 483х89х150 мм. | руб./шт | 13500 | 13500 | 13500
NEW | 332769 | EBM-01-RC-PN | Модуль внешнего байпаса для ИБП STR1101SL, STR1101L, STR1101LD; 88х483х168 мм. | руб./шт | 15800 | 15800 | 15800
NEW | 332773 | EBM-01-WCL-1 | Модуль внешнего байпаса настенный для ИБП ST1101SL, ST1101L; U-вх.220 В; t-раб.0…+50°C, 370x370x140 мм. | руб./шт | 30800 | 30800 | 30800
NEW | 332775 | EBM-01-WCL-1P | Модуль внешнего байпаса настенный для ИБП ST1101SL, ST1101L; U-вх.220 В, УЗИП на входе ВРУ; t-раб.0…+50°C, 370x370x140 мм. | руб./шт | 40700 | 40700 | 40700
NEW | 332776 | EBM-01-WCL-1PS | Модуль внешнего байпаса настенный для ИБП ST1101SL, ST1101L; U-вх.220 В, УЗИП на входе ВРУ, розетка Shuko для подключения зарядного устройства; t-раб.0…+50°C, 370x370x140 мм. | руб./шт | 42700 | 42700 | 42700
NEW | 332774 | EBM-01-WCL-1S | Модуль внешнего байпаса настенный для ИБП ST1101SL, ST1101L; U-вх.220 В, розетка Shuko для подключения зарядного устройства; t-раб.0…+50°C, 370x370x140 мм. | руб./шт | 32000 | 32000 | 32000
NEW | 332777 | EBM-02-WCL-1 | Модуль внешнего байпаса настенный для ИБП ST1102SL, ST1102L; U-вх.220 В; t-раб.0…+50°C, 370x370x140 мм. | руб./шт | 32200 | 32200 | 32200
NEW | 332779 | EBM-02-WCL-1P | Модуль внешнего байпаса настенный для ИБП ST1102SL, ST1102L; U-вх.220 В, УЗИП на входе ВРУ; t-раб.0…+50°C, 370x370x140 мм. | руб./шт | 42000 | 42000 | 42000
NEW | 332780 | EBM-02-WCL-1PS | Модуль внешнего байпаса настенный для ИБП ST1102SL, ST1102L; U-вх.220 В, УЗИП на входе ВРУ, розетка Shuko для подключения зарядного устройства; t-раб.0…+50°C, 370x370x140 мм. | руб./шт | 44000 | 44000 | 44000
NEW | 332778 | EBM-02-WCL-1S | Модуль внешнего байпаса настенный для ИБП ST1102SL, ST1102L; U-вх.220 В, розетка Shuko для подключения зарядного устройства; t-раб.0…+50°C, 370x370x140 мм. | руб./шт | 33300 | 33300 | 33300
NEW | 319090 | EBM-03-RC | Модуль внешнего байпаса для ИБП SR1102L, SR1103L; 483x89x150 мм. | руб./шт | 16500 | 16500 | 16500
NEW | 332770 | EBM-03-RC-PN | Модуль внешнего байпаса для ИБП STR1102SL, STR1102L, STR1102LD, STR1103SL, STR1103L; 88х483х168 мм. | руб./шт | 19500 | 19500 | 19500
NEW | 332771 | EBM-03-RT | Модуль внешнего байпаса для ИБП SR1103TL; 483x89x150 мм. | руб./шт | 16900 | 16900 | 16900
NEW | 325378 | EBM-03-WCL-1 | Модуль внешнего байпаса настенный для ИБП ST1103SL, ST1103L; U-вх.220 В; t-раб.0…+50°C, 370x370x140 мм. | руб./шт | 32800 | 32800 | 32800
NEW | 332782 | EBM-03-WCL-1P | Модуль внешнего байпаса настенный для ИБП ST1103SL, ST1103L; U-вх.220 В, УЗИП на входе ВРУ; t-раб.0…+50°C, 370x370x140 мм. | руб./шт | 42700 | 42700 | 42700
NEW | 332783 | EBM-03-WCL-1PS | Модуль внешнего байпаса настенный для ИБП ST1103SL, ST1103L; U-вх.220 В, УЗИП на входе ВРУ, розетка Shuko для подключения зарядного устройства; t-раб.0…+50°C, 370x370x140 мм. | руб./шт | 44700 | 44700 | 44700
NEW | 332781 | EBM-03-WCL-1S | Модуль внешнего байпаса настенный для ИБП ST1103SL, ST1103L; U-вх.220 В, розетка Shuko для подключения зарядного устройства; t-раб.0…+50°C, 370x370x140 мм. | руб./шт | 34000 | 34000 | 34000
NEW | 332784 | EBM-03-WTL-1 | Модуль внешнего байпаса настенный для ИБП ST1103TL; U-вх.220 В; t-раб.0…+50°C, 370x370x140 мм. | руб./шт | 33500 | 33500 | 33500
NEW | 332786 | EBM-03-WTL-1P | Модуль внешнего байпаса настенный для ИБП ST1103TL; U-вх.220 В, УЗИП на входе ВРУ; t-раб.0…+50°C, 370x370x140 мм. | руб./шт | 43300 | 43300 | 43300
NEW | 332787 | EBM-03-WTL-1PT | Модуль внешнего байпаса настенный для ИБП ST1103TL; U-вх.220 В, УЗИП на входе ВРУ, клеммная колодка для подключения зарядного устройства; t-раб.0…+50°C, 370x370x140 мм. | руб./шт | 45400 | 45400 | 45400
NEW | 332785 | EBM-03-WTL-1T | Модуль внешнего байпаса настенный для ИБП ST1103TL; U-вх.220 В, клеммная колодка для подключения зарядного устройства; t-раб.0…+50°C, 370x370x140 мм. | руб./шт | 34700 | 34700 | 34700
NEW | 332772 | EBM-10-RT | Модуль внешнего байпаса для ИБП SR1106L, SR1110L; 483x133x170 мм. | руб./шт | 29500 | 29500 | 29500
NEW | 332789 | EBM-10-WTL-1PT | Модуль внешнего байпаса настенный для ИБП ST1106SL, ST1106L, ST1110SL, ST1110L; U-вх.220 В, УЗИП на входе ВРУ; t-раб.0…+50°C, 470x470x170 мм. | руб./шт | 63000 | 63000 | 63000
NEW | 332788 | EBM-10-WTL-1T | Модуль внешнего байпаса настенный для ИБП ST1106SL, ST1106L, ST1110SL, ST1110L; U-вх.220 В; t-раб.0…+50°C, 470x470x170 мм. | руб./шт | 52500 | 52500 | 52500
| 330390 | EOR-BK-16-9 | Батарейный кабинет 19", 2U, U-ном.192 В, с аккумуляторами 12В, 16х9 Ач, 0…+40°С, 438х690х88 мм. | руб./шт | 94918.38 | 87799.5 | 80680.62
| 330391 | EOR-SNMP | SNMP-карта для ИБП EOR и EOT 1-10кВа, 34х68х60 мм. | руб./шт | 15357.79 | 14205.97 | 13054.14
| 250852 | Ролики (FONRMMD) | Ролики для ИБП серии Solo. | руб./шт | 8952 | 7824.96 | 6697.92
| 315819 | GL-UPS-CHARGER-1000 | Дополнительный внешний модуль зарядки 1000Вт (240В/4.1A) для GIGALINK GL-UPS-OL06-1-1 и GL-UPS-OL10-3, 160-240В, 0 ...+40°С, 282x165x85 мм. | руб./шт | 49612 | 49612 | 49612
| 315818 | GL-UPS-CHARGER-250 | Дополнительный внешний модуль зарядки 250Вт (72В/3.1A) для GIGALINK GL-UPS-OL01-1-1, 160-240В, 0 ...+40°С, 252x125x85 мм. | руб./шт | 31828 | 31828 | 31828
| 315832 | GL-UPS-LI02-UPG/8*9a | Дополнительный батарейный блок, 2U, для GIGALINK GL-UPS-LI02/6*9a, АКБ 12В/9Ач, 8 шт в комплекте; 0 ...+40°С, 438x88x600 мм. | руб./шт | 65000 | 65000 | 65000
| 315831 | GL-UPS-LI03-UPG/12*9a | Дополнительный батарейный блок, 2U, для GIGALINK GL-UPS-LI03/6*9a, АКБ 12В/9Ач, 12 шт в комплекте; 0 ...+40°С, 438x88x600 мм. | руб./шт | 70000 | 70000 | 70000
| 320865 | GL-UPS-OL01pf-UPG/6*9a | Дополнительный батарейный блок для источника бесперебойного питания GIGALINK 1000ВА (GL-UPS-OL01pf-1-1), 2U, АКБ 12В/9Ач, 6 шт в комплекте; 0 ...+40°С, 438x88x420 мм. | руб./шт | 72500 | 72500 | 72500
| 267979 | GL-UPS-OL06-UPG/20*9a | Дополнительный блок батарей для источника бесперебойного питания GIGALINK GL-UPS-OL06-1-1 повышает емкость и время автономной работы системы. Укомплектован 20 аккумуляторных батарей х 12В. 9А. 440x132x680. Российская комплектация с АКБ DELTA DTM. Китайская комплектация с АКБ YAUSA | руб./шт | 159792 | 159792 | 159792
| 320868 | GL-UPS-OL2/3pf-UPG/12*9a | Дополнительный батарейный блок для источника бесперебойного питания GIGALINK 2000/3000ВА (GL-UPS-OL02pf-1-1, GL-UPS-OL03pf-1-1), 2U, АКБ 12В/9Ач, 12 шт в комплекте; 0 ...+40°С, 438x88x640 мм. | руб./шт | 107000 | 107000 | 107000
| 320871 | GL-UPS-OL6/10pf-2UPG/16*9a | Дополнительный батарейный блок для источника бесперебойного питания GIGALINK 6000ВА/10000ВА (1/1 однофазный), 2U, АКБ 12В/9Ач, 16 шт в комплекте; 0 ...+40°С, 438x88x740 мм. | руб./шт | 140000 | 140000 | 140000
| 320872 | GL-UPS-OL6/10pf-3UPG/20*9a | Дополнительный батарейный блок для источника бесперебойного питания GIGALINK 6000ВА/10000ВА (1/1 однофазный), 3U, АКБ 12В/9Ач, 20 шт в комплекте; 0 ...+40°С, 438x133x630 мм. | руб./шт | 160000 | 160000 | 160000
| 315826 | GL-UPS-OL-PRPDU-2200 | Байпас для параллельного подключения 4-х ИБП на 6/10кВА/200A, 4 U, 0 ...+40°С, 440x124x176 мм. | руб./шт | 189589 | 189589 | 189589
| 315825 | GL-UPS-OL-PRPDU-260 | Байпас для параллельного подключения 2-х ИБП на 6кВА/60A, 0 ...+40°С, 440x124x176 мм. | руб./шт | 100458 | 100458 | 100458
| 320874 | GL-UPS-OL-RKIT-320 | Комплект направляющих в стойку 19", глубина 320 - 530 мм, для UPS GL-UPS-OL01pf-1-1/3х9a, GL-UPS-OL02pf-1-1/6х9a, GL-UPS-OL03pf-1-1/6х9a, GL-UPS-OL06pf-1-1, GL-UPS-OL10pf-1-1, GL-UPS-OL10pf-3-1, GL-UPS-OL20pf-3-1, GL-UPS-OL01-1-1/3х9a, GL-UPS-OL02-1-1/6х9a, GL-UPS-OL03-1-1/6х9a, GL-UPS-OL06-1-1, GL-UPS-OL06-1-1-pf.1.0, GL-UPS-OL10-1-1, GL-UPS-OL10-1-1-pf.1.0, GL-UPS-OL20-3-1, GL-UPS-OL01L-1-1/6A, GL-UPS-OL01L-1-1/2х9a, GL-UPS-OL01-1-1/6v*4х9a/1U, GL-UPS-LI011/2х9a, GL-UPS-LI02/4х9a, GL-UPS-LI03/6х9a. | руб./шт | 6500 | 6500 | 6500
| 315820 | GL-UPS-OL-RKIT-520 | Комплект направляющих в стойку 19", глубина 520 - 1000 мм, для UPS GIGALINK GL-UPS-OL01-1-1/3*9a GL-UPS-OL01-UPG-2U/6*9a GL-UPS-OL02-1-1/6*9a GL-UPS-OL02-UPG/12*9a GL-UPS-OL03-1-1/6*9a GL-UPS-OL03-UPG/12*9a GL-UPS-OL06-UPG/20*9a GL-UPS-OL10-UPG/20*9a GL-UPS-OL01-1-1 GL-UPS-OL01-UPG-2U GL-UPS-OL02-1-1 GL-UPS-OL02-UPG GL-UPS-OL03-1-1 GL-UPS-OL03-UPG GL-UPS-OL06-1-1 GL-UPS-OL06-UPG GL-UPS-OL10-3-1 GL-UPS-OL10-UPG GL-UPS-OL10-1-1 GL-UPS-OL15-3-1 GL-UPS-OL20-3-1 GL-UPS-OL20-UPG GL-UPS-OL20-UPG/20*9a GL-UPS-OL01-1-1/7A GL-UPS-OL02-1-1/6A GL-UPS-OL03-1-1/6A. | руб./шт | 7000 | 7000 | 7000
| 315824 | GL-UPS-OL-RPDU-216 | Байпас на IEC C19х2 + IEC C13х6, позволяет переключать нагрузку с ИБП на сеть, не выключая оборудование, 0 ...+40°С, 440×77x87 мм. | руб./шт | 17107 | 17107 | 17107
| 315822 | GL-UPS-OL-SNMP-D | Модуль системы управления и мониторинга по протоколу SNMP внутреннего подключения, 2хRJ-45 10/100 Мб/с, 2 порта USB, 1 порт RJ-11, датчик окружающей среды, совместим с моделями ИБП: L-UPS-OL01-1-1/3*9a, GL-UPS-OL02-1-1/6*9a, GL-UPS-OL03-1-1/6*9a, GL-UPS-OL01-1-1/10A, GL-UPS-OL02-1-1/10A, GL-UPS-OL03-1-1/6A, GL-UPS-OL06-1-1, GL-UPS-OL06-1-1-pf.1.0, GL-UPS-OL10-1-1, GL-UPS-OL10-1-1-pf.1.0, GL-UPS-OL10-3-1, GL-UPS-OL15-3-1, GL-UPS-OL20-3-1, 0 ...+40°С, 60x130х43 мм. | руб./шт | 113341 | 113341 | 113341
| 315821 | GL-UPS-OL-SNMP-RK | Модуль системы управления и мониторинга по протоколу SNMP внутреннего подключения, 1хRJ-45 10/100 Мб/с, 1 порт подключения датчиков температуры, влажности, дыма, совместим с моделями ИБП: GL-UPS-OL01-1-1/6v*4*9a/1U, GL-UPS-OL01-1-1/1U/6A, GL-UPS-OL01L-1-1/6A, GL-UPS-OL01L-1-1/2*9a, GL-UPS-OL03T-1-1/8A, GL-UPS-LI011/2*9a, GL-UPS-LI02/4*9a, GL-UPS-LI03/6*9a, 0 ...+40°С, 68х134х43 мм. | руб./шт | 20160 | 20160 | 20160
| 315823 | GL-UPS-OL-USB | Модуль USB дает возможность подключаться к ИБП по USB для мониторинга состояния устройства, для UPS серии OL06/10 внутреннего подключения. | руб./шт | 13908 | 13908 | 13908
NEW | 332768 | IC-Modbus/Dry Contacts | Плата расширения интерфейсов IC-Modbus/Dry Contacts для стабилизаторов переменного напряжения «Штиль» серии ИнСтаб мощностью 6-20 кВА и однофазных ИБП «Штиль» серий ST, SR, SW, STR мощностью 1…10 кВА; 5 выходов "сухой" контакт (авария, статуса режимов работы ИБП/стабилизатора), 1 вход "сухой" контакт от внешних устройств, RS-485 (MODBUS RTU), 4P4C – разъём для подключения датчика температуры «Штиль» TS-1; IP20, t-раб.+5…+40°C, 68х40х65 мм. Карта мониторинга устанавливается во внутренний слот инверторных стабилизаторов и ИБП «Штиль» и работает только совместно с картой IC-SNMP/WEB или IC-SNMP/mini-USB. | руб./шт | 6990 | 6990 | 6990
| 320909 | IC-RS232/Dry Contacts | Плата расширения для локального мониторинга, управления и настройки оборудования «Штиль»: инверторных стабилизаторов переменного напряжения серии «ИнСтаб» мощностью 6 - 20 кВА; однофазных ИБП серий ST, SR, SW, STR мощностью 1-10 кВА. Интерфейсы: DB-9 интерфейса RS-232; "сухие контакты": 1 - АВАРИЯ; 2 - работа ИБП/стабилизатора в режиме байпас; 3 - работа ИБП от АКБ (не используется для стабилизаторов); 4 - общий; U-коммут. ≤26 В, I-коммут. ≤20 мА, габ.размеры 40х68х65 мм | руб./шт | 1310 | 1310 | 1310
| 325821 | IC-SNMP/mini-USB | Плата расширения интерфейсов для локального или удаленного мониторинга, настройки и тестирования оборудования «Штиль»: стабилизаторов переменного напряжения «Штиль» серии ИнСтаб мощностью 6-20 кВА; однофазных ИБП «Штиль» серий ST, SR, SW, STR мощностью 1-10 кВА. Интерфейсы: mini-USB; Ethernet (TCP/IP-адаптер); «сухие контакты»; RS-485; 4P4C для датчика t,°C Штиль» TS-1 (датчик входит в комплект поставки); поддерживаемые протоколы Web/ SNMP/ NTP/ Modbus TCP/ SMTP/ HID/ Штиль; габ.размеры 40х68х65 мм | руб./шт | 21230 | 21230 | 21230
| 300719 | IC-SNMP/WEB | SNMP-модуль для настройки и удаленного мониторинга однофазных ИБП Штиль серий ST, SR, SW, STR мощностью 1 - 10 кВА и инверторных стабилизаторов напольного/стоечного исполнения; интерфейсы: Ethernet, USB, «сухие» контакты, RS-485; протоколы: Web, SNMP, NTP, Modbus TCP, SMTP, Штиль; уведомления trap-сообщения, e-mail; IP20, t-раб. +5...40°C, габ.размеры 40х68х65 мм | руб./шт | 15750 | 15750 | 15750
| 242103 | Ippon Innova RT 1.5/2K 2U (626115) | Дополнительный батарейный модуль для Innova RT. Тип батарей 12 В / 7 Ач, 8 шт, размеры 438x86,5x436 мм, тип разъема Anderson battery connector 3-pin | руб./шт | 34290 | 34290 | 34290
| 263349 | Ippon Innova RT 1K (621783) | Дополнительный батарейный модуль для Ippon Inova RT; 6 аккумуляторов - 12 В / 7 Ач; t-раб.0...40°С; 438x86,5x436 мм | руб./шт | 27990 | 27990 | 27990
| 242104 | Ippon Innova RT 3K 2U (626116) | Дополнительный батарейный модуль для Innova RT. Тип батарей 12 В / 7 Ач, 12 шт, размеры 438x86,5x608 мм, тип разъема Anderson battery connector 3-pin | руб./шт | 48590 | 48590 | 48590
| 308232 | Ippon Innova RT II 1000/1500 (1398367) | Дополнительный батарейный модуль для ИБП Ippon Innova RT II 1000/1500 36В, Тип батарей 6х12В 7Ач. | руб./шт | 33090 | 33090 | 33090
| 286092 | Ippon Innova RT II 10K (1075710) | Дополнительный батарейный модуль для Innova RT II 10000; U-вых.192В, АКБ 12В/9Ач - 16 шт.; t-раб.0...40°С, 438x129x593 мм | руб./шт | 107290 | 107290 | 107290
| 308159 | Ippon Innova RT II 2000/3000 (1398368) | Дополнительный батарейный модуль EBM INNOVA RT II 2000/3000. Тип батарей 12 В / 7 Ач, 12 шт, размеры 438x85x600 мм. | руб./шт | 66290 | 66290 | 66290
| 278588 | Ippon Innova RT II 6-10K (1080984) | Рельсы монтажные Ippon Innova RT II 6-10K (1080984) для ИБП и доп батарейных модулей. | руб./шт | 6390 | 6390 | 6390
| 284244 | Ippon Innova RT II 6K (1075711) | Дополнительный батарейный модуль для Innova RT II 6000; U-вых.192В, АКБ 12В/7Ач - 16 шт.; t-раб.0...40°С, 438x129x593 мм | руб./шт | 96190 | 96190 | 96190
| 242099 | Ippon Innova RT 1-3K/Smart Winner II (650014) | Рельсы монтажные Ippon Innova RT 1-3K/Smart Winner New (650014) для ИБП и доп батарейных модулей IPPON | руб./компл | 3790 | 3790 | 3790
| 292757 | Ippon Smart Winner II 1500 BP (1192968) | Батарея для ИБП Ippon Smart Winner II 1500 BP, АКБ 12В/9Ач × 3 шт; 438х86,5x430 мм. | руб./шт | 39990 | 39990 | 39990
| 323540 | Ippon Smart Winner II 1150/1550 1U (1653158) | Рельсы монтажные для Ippon Smart Winner II 1150/1550 1U, максимальная длина - 540 мм. | руб./компл | 3190 | 3190 | 3190
| 292416 | Ippon Smart Winner II 2000/3000 BP (1192973) | Батарея для ИБП Ippon Smart Winner II 2000/3000 BP; АКБ 12В/9Ач×6 шт; 438х86,5x600 мм. | руб./шт | 53990 | 53990 | 53990
| 292756 | Ippon Smart Winner II 2000E BP (1192976) | Батарея для ИБП Ippon Smart Winner II 2000E BP для Smart Winner II 2000E; АКБ 12В/9Ач × 2 шт; 438х86,5x430 мм. | руб./шт | 38890 | 38890 | 38890
| 321176 | LB05-13H29-2M | Шкаф аккумуляторный(пустой) 1350х1200х950мм двери распашные метал., цвет чёрный. | руб./шт | 150219.78 | 138953.31 | 127686.84
| 321180 | LB05-13H49-2M | Шкаф аккумуляторный(пустой) 1350х1400х950мм двери распашные метал., цвет чёрный. | руб./шт | 160134.86 | 148124.74 | 136114.62
| 321168 | LB05-13H69-M | Шкаф аккумуляторный(пустой) 1350х600х950мм дверь метал., цвет чёрный. | руб./шт | 81921.52 | 75777.41 | 69633.3
| 321172 | LB05-13H99-2M | Шкаф аккумуляторный(пустой) 1350х900х950мм двери распашные метал., цвет чёрный. | руб./шт | 136175.12 | 125962 | 115748.88
| 321177 | LB05-14H29-2M | Шкаф аккумуляторный(пустой) 1450х1200х950мм двери распашные метал., цвет чёрный. | руб./шт | 152500.36 | 141062.84 | 129625.32
| 321181 | LB05-14H49-2M | Шкаф аккумуляторный(пустой) 1450х1400х950мм двери распашные метал., цвет чёрный. | руб./шт | 163301.77 | 151054.15 | 138806.52
| 321169 | LB05-14H69-M | Шкаф аккумуляторный(пустой) 1450х600х950мм дверь метал., цвет чёрный. | руб./шт | 83772.56 | 77489.62 | 71206.68
| 321173 | LB05-14H99-2M | Шкаф аккумуляторный(пустой) 1450х900х950мм двери распашные метал., цвет чёрный. | руб./шт | 138514 | 128125.46 | 117736.92
| 321178 | LB05-17H29-2M | Шкаф аккумуляторный(пустой) 1700х1200х950мм двери распашные метал., цвет чёрный. | руб./шт | 166103.58 | 153645.81 | 141188.04
| 321182 | LB05-17H49-2M | Шкаф аккумуляторный(пустой) 1700х1400х950мм двери распашные метал., цвет чёрный. | руб./шт | 182588.47 | 168894.34 | 155200.2
| 321170 | LB05-17H69-M | Шкаф аккумуляторный(пустой) 1700х600х950мм дверь метал., цвет чёрный. | руб./шт | 94151.58 | 87090.21 | 80028.84
| 321174 | LB05-17H99-2M | Шкаф аккумуляторный(пустой) 1700х900х950мм двери распашные метал., цвет чёрный. | руб./шт | 155293.16 | 143646.19 | 131999.22
| 321179 | LB05-20H29-2M | Шкаф аккумуляторный(пустой) 2000х1200х950мм двери распашные метал., цвет чёрный. | руб./шт | 191564.82 | 177197.46 | 162830.1
| 321183 | LB05-20H49-2M | Шкаф аккумуляторный(пустой) 2000х1400х950мм двери распашные метал., цвет чёрный. | руб./шт | 203427.1 | 188170.07 | 172913.04
| 321171 | LB05-20H69-M | Шкаф аккумуляторный(пустой) 2000х600х950мм дверь метал., цвет чёрный. | руб./шт | 104953.54 | 97082.03 | 89210.52
| 321175 | LB05-20H99-2M | Шкаф аккумуляторный(пустой) 2000х900х950мм двери распашные метал., цвет чёрный. | руб./шт | 172484.38 | 159548.06 | 146611.74
| 321160 | LB35-13H29-2M | Шкаф аккумуляторный(пустой) 1350х1200х950мм двери распашные метал., цвет серый. | руб./шт | 150219.78 | 138953.31 | 127686.84
| 321164 | LB35-13H49-2M | Шкаф аккумуляторный(пустой) 1350х1400х950мм двери распашные метал., цвет серый. | руб./шт | 160134.86 | 148124.74 | 136114.62
| 321152 | LB35-13H69-M | Шкаф аккумуляторный(пустой) 1350х600х950мм дверь метал., цвет серый. | руб./шт | 81921.52 | 75777.41 | 69633.3
| 321156 | LB35-13H99-2M | Шкаф аккумуляторный(пустой) 1350х900х950мм двери распашные метал., цвет серый. | руб./шт | 136175.12 | 125962 | 115748.88
| 321161 | LB35-14H29-2M | Шкаф аккумуляторный(пустой) 1450х1200х950мм двери распашные метал., цвет серый. | руб./шт | 152500.36 | 141062.84 | 129625.32
| 321165 | LB35-14H49-2M | Шкаф аккумуляторный(пустой) 1450х1400х950мм двери распашные метал., цвет серый. | руб./шт | 163301.77 | 151054.15 | 138806.52
| 321153 | LB35-14H69-M | Шкаф аккумуляторный(пустой) 1450х600х950мм дверь метал., цвет серый. | руб./шт | 83772.56 | 77489.62 | 71206.68
| 321157 | LB35-14H99-2M | Шкаф аккумуляторный(пустой) 1450х900х950мм двери распашные метал., цвет серый. | руб./шт | 138514 | 128125.46 | 117736.92
| 321162 | LB35-17H29-2M | Шкаф аккумуляторный(пустой) 1700х1200х950мм двери распашные метал., цвет серый. | руб./шт | 166103.58 | 153645.81 | 141188.04
| 321166 | LB35-17H49-2M | Шкаф аккумуляторный(пустой) 1700х1400х950мм двери распашные метал., цвет серый. | руб./шт | 182588.47 | 168894.34 | 155200.2
| 321154 | LB35-17H69-M | Шкаф аккумуляторный(пустой) 1700х600х950мм дверь метал., цвет серый. | руб./шт | 94151.58 | 87090.21 | 80028.84
| 321158 | LB35-17H99-2M | Шкаф аккумуляторный(пустой) 1700х900х950мм двери распашные метал., цвет серый. | руб./шт | 155293.16 | 143646.19 | 131999.22
| 321163 | LB35-20H29-2M | Шкаф аккумуляторный(пустой) 2000х1200х950мм двери распашные метал., цвет серый. | руб./шт | 191564.82 | 177197.46 | 162830.1
| 321167 | LB35-20H49-2M | Шкаф аккумуляторный(пустой) 2000х1400х950мм двери распашные метал., цвет серый. | руб./шт | 203427.1 | 188170.07 | 172913.04
| 321155 | LB35-20H69-M | Шкаф аккумуляторный(пустой) 2000х600х950мм дверь метал.,цвет серый. | руб./шт | 104953.54 | 97082.03 | 89210.52
| 321159 | LB35-20H99-2M | Шкаф аккумуляторный(пустой) 2000х900х950мм двери распашные метал., цвет серый. | руб./шт | 172484.38 | 159548.06 | 146611.74
| 321791 | MODBUS NET485 MINI (1171601) | Промышленный стандартный протокол Modbus. Подходит для заводских и промышленных объектов. Совместима с ИБП серий MAC, MAS, MRT. | руб./шт | 26833.13 | 26833.13 | 26833.13
| 308708 | NetAgent (DA807) USB (1130181) | SNMP-адаптер совместим с однофазным оборудованием POWERCOM, 1хRJ45 10/100/1000 Base-T Fast Ethernet + USB | руб./шт | 25533.14 | 25533.14 | 25533.14
| 321113 | NetAgent 9 SNMP CY504 | Карта SNMP, предназначена для удаленного мониторинга и управления ИБП через ЛВС, поддержка: http, https, IPv.4, IPv.6, SNMP v.1/v.2с/v.3, TCP/IP, SMTP, SSL, SSH, SNTP, DHCP, Telnet, BOOTP, DNS, DDNS, PPPoE, Radius, Modbus по TCP/IP,mini USB; 1 x RJ45 Ethernet 10/100 Мб. | руб./шт | 18724.86 | 18724.86 | 18724.86
| 308707 | NetAgent 9-Y (CY504) (365477) | SNMP-адаптер совместим с однофазным оборудованием POWERCOM, 1хRJ45 10/100/1000 Base-T Fast Ethernet. | руб./шт | 30155.33 | 30155.33 | 30155.33
| 321116 | NetAgent A Mini DA522 | Карта SNMP,предназначена для удаленного мониторинга и управления ИБП через ЛВС, поддержка: http, https, IPv.4, IPv.6, SNMP v.1/v.2с/v.3, TCP/IP, SMTP, SSL, SSH, SNTP, DHCP, Telnet, DNS, BACnet, Порт RS232; 1 x RJ45 Ethernet 10/100/1000 Мб. | руб./шт | 22291.5 | 22291.5 | 22291.5
| 321115 | NetAgent A SNMP BA506 | Карта SNMP,предназначена для удаленного мониторинга и управления ИБП через ЛВС, поддержка: http, https, IPv.4, IPv.6, SNMP v.1/v.2c/v.3, TCP/IP, SMTP, SSL, SSH, SNTP, NTP, DHCP, Telnet, BOOTP, DNS, DDNS, PPPoE, Radius, Modbus по TCP/IP и Modbus RTU, BACnet, 2х USB; 2 x RJ45 Ethernet 10/100/1000 Мб(RS-485). | руб./шт | 34675.67 | 34675.67 | 34675.67
| 321114 | NetAgent A SNMP CB506 | Карта SNMP,предназначена для удаленного мониторинга и управления ИБП через ЛВС, поддержка: httр, httрs, IPv.4, IPv.6, SNMP v.1/v.2с/v.3, TCP/IP, SMTP, SSL, SSH, SNTP, DHCP, Telnet, BOOTP, DNS, DDNS, PPPoE, Radius, Modbus по TCP/IP, BACnet, USB; 1 x RJ45 Ethernet 10/100/1000 Мб. | руб./шт | 22291.5 | 22291.5 | 22291.5
| 321112 | NetAgent A SNMP DA806 | Карта SNMP,предназначена для удаленного мониторинга и управления ИБП через ЛВС, поддержка: http, https, IPv.4, IPv.6, SNMP v.1/v.2с/v.3, TCP/IP, SMTP, SSL, SSH, SNTP, DHCP, Telnet, BOOTP, DNS, DDNS, PPPoE, Radius, Modbus по TCP/IP, BACnet,mini USB; 1 x RJ45 Ethernet 10/100/1000 Мб. | руб./шт | 20805.4 | 20805.4 | 20805.4
| 321111 | NetAgent A SNMP DL801 | Карта SNMP мини,предназначена для удаленного мониторинга и управления ИБП через ЛВС, поддержка: http, IPv.4, SNMP v.1/v.2с, TCP/IP, telnet, SMTP, Modbus по TCP/IP, 1 x RJ45 Ethernet 10/100 Мб. | руб./шт | 12384.17 | 12384.17 | 12384.17
| 321121 | NetFeeler3 Mini (NF3M) | NetFeeler3 Mini USB-датчик температуры и влажности окружающей среды и наличия воды для подключения к NetAgent CВ506/BA506 | руб./шт | 6439.77 | 6439.77 | 6439.77
| 321119 | NetFeeler3 USB (ME-PK-621C) | NetFeeler3 USB датчик температуры и влажности окружающей среды и наличия воды для подключения к NetAgent CВ506/BA506 | руб./шт | 14167.49 | 14167.49 | 14167.49
| 321120 | NetFeeler3 USB mini (NF3USBM) | NetFeeler3 USB mini датчик температуры и влажности окружающей среды и наличия воды для подключения к NetAgent DA806 | руб./шт | 14167.49 | 14167.49 | 14167.49
| 299888 | PC105-10A | Кабель питания, вход - разъём IEC-320-C14, выход - разъём IEC-320-C13, 3x0.50мм2, 6A, черный, 1 метр | руб./шт | 104.68 | 102.92 | 101.16
| 299889 | PC105-18A | Кабель питания, вход - разъём IEC-320-C14, выход - разъём IEC-320-C13, 3x0.50мм2, 6A, черный, 1.8 метра | руб./шт | 126.71 | 124.59 | 122.46
| 299890 | PC105-30A | Кабель питания, вход - разъём IEC-320-C14, выход - разъём IEC-320-C13, 3x0.50мм2, 6A, черный, 3 метра | руб./шт | 115.69 | 113.74 | 111.78
| 299892 | PC107-18A | Кабель питания, вход - разъём IEC-320-C14, выход - разъём IEC-320-C13, 3x0.75мм2, 10A, черный, 1.8 метра | руб./шт | 137.73 | 135.41 | 133.08
| 299893 | PC107-30A | Кабель питания, вход - разъём IEC-320-C14, выход - разъём IEC-320-C13, 3x0.75мм2, 10A, черный, 3 метра | руб./шт | 126.71 | 124.59 | 122.46
| 304795 | PC107-50A | Кабель питания, IEC-320 C14 - IEC-320 C13, 3x0.75мм2, 10A, черный, 5 м. | руб./шт | 192.82 | 189.59 | 186.36
| 295855 | PC-186-VDE-0.6M (9013c) | Кабель питания (Schuko+C13) (3x0.75)- 0,6м. | руб./шт | 158.65 | 153.91 | 149.16
| 321318 | PC-186-VDE-1.0-0.6M (11015c) | Кабель питания, вход - разъём Schuko, выход - разъём IEC-320-C13, 3x1мм2, 10A, черный, 0.6 м. | руб./шт | 168.15 | 162.47 | 156.78
| 321317 | PC-186-VDE-1.0-1.2M (11014c) | Кабель питания, вход - разъём Schuko, выход - разъём IEC-320-C13, 3x1мм2, 10A, черный, 1.2 м. | руб./шт | 220.4 | 213.28 | 206.16
| 321316 | PC-186-VDE-1.0-1.8M (11013c) | Кабель питания, вход - разъём Schuko, выход - разъём IEC-320-C13, 3x1мм2, 10A, черный, 1.8 м. | руб./шт | 272.65 | 263.62 | 254.58
| 304361 | PC-186-VDE-1.0-3M (10810c) | Кабель питания (Schuko+C13), 3x1.0, 3 м. | руб./шт | 376.2 | 363.84 | 351.48
| 321315 | PC-186-VDE-1.0-5M (11012c) | Кабель питания, вход - разъём Schuko, выход - разъём IEC-320-C13, 3x1мм2, 10A, черный, 5 м. | руб./шт | 551 | 532.96 | 514.92
| 295856 | PC-186-VDE-1.2M (9014c) | Кабель питания (Schuko+C13) (3x0.75)- 1.2м. | руб./шт | 208.05 | 201.41 | 194.76
| 295857 | PC-186-VDE-1.8M (2100k) | Кабель питания (Schuko+C13) (3x0.75)- 1.8м. | руб./шт | 250.8 | 242.73 | 234.66
NEW | 332209 | PC-186-VDE-1.8M-BL (12021c) | Кабель питания компьютера (Schuko+C13) (3x0.75), синий, 1.8м | руб./шт | 307.04 | 297.01 | 286.98
NEW | 332208 | PC-186-VDE-1.8M-RD (12020c) | Кабель питания компьютера (Schuko+C13) (3x0.75), красный, 1.8м | руб./шт | 307.04 | 297.01 | 286.98
| 295858 | PC-186-VDE-3M (2101k) | Кабель питания (Schuko+C13) (3x0.75)- 3 м. | руб./шт | 337.25 | 326.34 | 315.42
| 295859 | PC-186-VDE-5M (2102k) | Кабель питания (Schuko+C13) (3x0.75)- 5 м. | руб./шт | 474.05 | 458.37 | 442.68
| 288110 | PC-189-VDE-0.6M (9015c) | Кабель питания IEC 320 C13 - IEC 320 C14 (3x0.75)-0.6м. | руб./шт | 138.7 | 134.42 | 130.14
| 319308 | PC-189-VDE-1.0-0.6M (11018c) | Кабель межблочный IEC 320 C13 - IEC 320 C14, 3x0.75мм2, 6A, прямая вилка, цвет черный, 0.6м. | руб./шт | 181.45 | 175.27 | 169.08
| 319309 | PC-189-VDE-1.0-1.2M (11017c) | Кабель межблочный IEC 320 C13 - IEC 320 C14, 3x1мм2, 10A, прямая вилка, цвет черный, 1.2м. | руб./шт | 299.25 | 289.76 | 280.26
| 319310 | PC-189-VDE-1.0-1.8M (11016c) | Кабель межблочный IEC 320 C13 - IEC 320 C14, 3x1мм2, 10A, прямая вилка, цвет черный, 1.8м. | руб./шт | 359.1 | 348.18 | 337.26
| 304362 | PC-189-VDE-1.0-3M (10811c) | Кабель питания IEC 320 C13 - IEC 320 C14, 3x1.0, 3 м. | руб./шт | 326.8 | 316.34 | 305.88
| 304363 | PC-189-VDE-1.0-5M (10812c) | Кабель питания IEC 320 C13 - IEC 320 C14, 3x1.0, 5 м. | руб./шт | 468.35 | 452.67 | 436.98
| 295851 | PC-189-VDE-1.2M (9016c) | Кабель питания IEC 320 C13 - IEC 320 C14 (3x0.75)- 1.2м. | руб./шт | 186.2 | 180.49 | 174.78
| 295852 | PC-189-VDE-1.8M (2103k) | Кабель питания IEC 320 C13 - IEC 320 C14 (3x0.75)-1.8 м. | руб./шт | 230.85 | 223.25 | 215.64
NEW | 332211 | PC-189-VDE-1.8M-BL (12023c) | Кабель питания монитор-компьютер IEC 320 C13 - IEC 320 C14 (3x0.75), синий, 1.8 м | руб./шт | 319.96 | 309.98 | 300
NEW | 332210 | PC-189-VDE-1.8M-RD (12022c) | Кабель питания монитор-компьютер IEC 320 C13 - IEC 320 C14 (3x0.75), красный, 1.8 м | руб./шт | 319.96 | 309.98 | 300
| 295853 | PC-189-VDE-3M (2104k) | Кабель питания IEC 320 C13 - IEC 320 C14 (3x0.75)- 3 м. | руб./шт | 318.25 | 307.81 | 297.36
| 295854 | PC-189-VDE-5M (2105k) | Кабель питания IEC 320 C13 - IEC 320 C14 (3x0.75)- 5 м. | руб./шт | 456.95 | 442.23 | 427.5
| 299882 | PC205-10A | Кабель питания, вход - разъём IEC-320-C13, евровилка с заземлением CEE 7/7 SHCUKO, 3x0.50мм2, 6A, черный, 1 метр | руб./шт | 104.68 | 102.92 | 101.16
| 299883 | PC205-18A | Кабель питания, вход - разъём IEC-320-C13, евровилка с заземлением CEE 7/7 SHCUKO, 3x0.50мм2, 6A, черный, 1.8 метра | руб./шт | 126.71 | 124.59 | 122.46
| 299884 | PC205-30A | Кабель питания, вход - разъём IEC-320-C13, евровилка с заземлением CEE 7/7 SHCUKO, 3x0.50мм2, 6A, черный, 3 метра | руб./шт | 143.24 | 140.83 | 138.42
| 299885 | PC207-10A | Кабель питания , вход - разъём IEC-320-C13, евровилка с заземлением CEE 7/7 SHCUKO, 3x0.75мм2, 10A, черный, 1 метр | руб./шт | 115.69 | 113.74 | 111.78
| 299886 | PC207-18A | Кабель питания , вход - разъём IEC-320-C13, евровилка с заземлением CEE 7/7 SHCUKO, 3x0.75мм2, 10A, черный, 1.8 метра | руб./шт | 137.73 | 135.41 | 133.08
| 319010 | PC207-18C | Кабель питания, IEC-320-C13/ SHCUKO, 3x0.75мм2, 10A, медь, черный, 1.8 м. | руб./шт | 220.37 | 216.66 | 212.94
| 299887 | PC207-30A | Кабель питания, вход - разъём IEC-320-C13, евровилка с заземлением CEE 7/7 SHCUKO, 3x0.75мм2, 10A, черный, 3 метра | руб./шт | 154.26 | 151.68 | 149.1
| 319011 | PC207-30C | Кабель питания, IEC-320-C13/ SHCUKO, 3x0.75мм2, 10A, медь, черный, 3 м. | руб./шт | 314.03 | 308.76 | 303.48
| 304796 | PC207-50A | Кабель питания, CEE 7/7 SHCUKO - IEC-320 C13, 3x0.75мм2, 10A, черный, 5 м. | руб./шт | 192.82 | 189.59 | 186.36
| 319012 | PC207-50C | Кабель питания, IEC-320-C13/ SHCUKO, 3x0.75мм2, 10A, медь, черный, 5 м. | руб./шт | 473.79 | 465.83 | 457.86
| 299894 | PC305-10A | Кабель питания, вход - разъём IEC-320-C7, выход - разъём CEE 7/16, 2x0.50мм2, 2.5A, черный, 1метр | руб./шт | 82.64 | 81.25 | 79.86
| 299895 | PC305-18A | Кабель питания, вход - разъём IEC-320-C7, выход - разъём CEE 7/16, 2x0.50мм2, 2.5A, черный, 2 метра | руб./шт | 93.66 | 92.1 | 90.54
| 299896 | PC305-30A | Кабель питания, вход - разъём IEC-320-C7, выход - разъём CEE 7/16, 2x0.50мм2, 2.5A, черный, 3 метра | руб./шт | 110.18 | 108.34 | 106.5
| 319013 | PC410-18A | Кабель питания, IEC-320-C13/ SHCUKO, 3x1мм2, 10A, медь, черный, 1.8 м. | руб./шт | 148.75 | 146.26 | 143.76
| 319014 | PC410-30A | Кабель питания, IEC-320-C13/ SHCUKO, 3x1мм2, 10A, медь, черный, 3 м. | руб./шт | 192.82 | 189.59 | 186.36
| 319015 | PC410-50A | Кабель питания, IEC-320-C13/ SHCUKO, 3x1мм2, 10A, медь, черный, 5 м. | руб./шт | 264.44 | 259.99 | 255.54
| 307432 | PC-C13C14-3M | Кабель электропитания PDU 3х1,5 3М с разъёмами С13-C14 | руб./шт | 773.17 | 715.18 | 657.18
| 310015 | PC-C13C14-5M | Кабель электропитания PDU 3х1,5 5М с разъёмами С13-C14 | руб./шт | 1008.49 | 932.86 | 857.22
| 310016 | PC-C13D-5M | Кабель электропитания PDU 3х1,5 5м с разъёмами С13 - нем.ст | руб./шт | 1008.49 | 932.86 | 857.22
| 310017 | PC-C13N-1M | Кабель электропитания PDU 3х1,5 1М с разъёмом С13-б/р | руб./шт | 403.78 | 373.49 | 343.2
| 310018 | PC-C13N-2M | Кабель электропитания 3х1.5мм2 с разъёмом IEC 320 C13, 2.2 кВт, 10А, 2 м. | руб./шт | 560.3 | 518.29 | 476.28
| 310019 | PC-C13N-3M | Кабель электропитания PDU 3х1,5 3М с разъёмом С13-б/р | руб./шт | 725.05 | 670.69 | 616.32
| 325508 | PC-C14D-10CM | Адаптер PDU 3х1,5 10см с разъёмами C14-Schuko, 10А, PVC. | руб./шт | 476.2 | 440.48 | 404.76
| 325512 | PC-C19-1M | Кабель электропитания PDU 3х1,5, 1м, C19, 16А, PVC. | руб./шт | 440.86 | 407.81 | 374.76
| 325513 | PC-C19-2M | Кабель электропитания PDU 3х1,5, 2м, C19, 16А, PVC. | руб./шт | 643.38 | 595.14 | 546.9
| 325514 | PC-C19-3M | Кабель электропитания PDU 3х1,5, 3м, C19, 16А, PVC. | руб./шт | 847.66 | 784.1 | 720.54
| 310020 | PC-C19C20-3M | Кабель электропитания PDU 3х1,5 3М с разъёмами С19-C20. | руб./шт | 1008.49 | 932.86 | 857.22
| 325509 | PC-C19D-1M | Кабель электропитания PDU 3х1,5, 1м, C19-Schuko, 16А, PVC. | руб./шт | 505.98 | 468.03 | 430.08
| 325510 | PC-C19D-2M | Кабель электропитания PDU 3х1,5, 2м, C19-Schuko, 16А, PVC. | руб./шт | 703.51 | 650.74 | 597.96
| 325511 | PC-C19D-3M | Кабель электропитания PDU 3х1,5, 3м, C19-Schuko, 16А, PVC. | руб./шт | 908.62 | 840.47 | 772.32
| 325515 | PC-D-1M | Кабель электропитания PDU 3х1,5, 1м, Schuko, 16А, PVC. | руб./шт | 376.06 | 347.87 | 319.68
| 325516 | PC-D-2M | Кабель электропитания PDU 3х1,5, 2м, Schuko, 16А, PVC. | руб./шт | 574.78 | 531.68 | 488.58
| 325517 | PC-D-3M | Кабель электропитания PDU 3х1,5, 3м, Schuko, 16А, PVC. | руб./шт | 779.24 | 720.79 | 662.34
| 295860 | PC-IEC19-IEC20-1.8M (9554c) | Кабель питания IEC 320 C19 - IEC 320 C20 (3x1.5), 16A, прямая вилка, 1.8м. | руб./шт | 617.5 | 597.08 | 576.66
| 295861 | PC-IEC19-IEC20-3M (9555c) | Кабель питания IEC 320 C19 - IEC 320 C20 (3x1.5), 16A, прямая вилка, 3м. | руб./шт | 850.25 | 822.72 | 795.18
| 295862 | PC-IEC19-IEC20-5M (9556c) | Кабель питания IEC 320 C19 - IEC 320 C20 (3x1.5), 16A, прямая вилка, 5м. | руб./шт | 1244.5 | 1203.65 | 1162.8
| 321790 | PPU-MCY-EN (321520) | SNMP-карта совместима оборудованием POWERCOM ONL-M. | руб./шт | 22222.06 | 22222.06 | 22222.06
| 290507 | PWC-IEC13A-IEC14-1.0-BK | Кабель питания монитор-компьютер IEC 320 C13 (угловая) - IEC 320 C14 (3x0.75), 10A, прямая вилка, 1м, цвет черный | руб./шт | 601 | 601 | 601
| 290504 | PWC-IEC13A-IEC14-1.8-BK | Кабель питания монитор-компьютер IEC 320 C13 (угловая) - IEC 320 C14 (3x0.75), 10A, прямая вилка, 1.8м, цвет черный | руб./шт | 714 | 714 | 714
| 290505 | PWC-IEC13A-IEC14-3.0-BK | Кабель питания монитор-компьютер IEC 320 C13 (угловая) - IEC 320 C14 (3x1.0), 10A, прямая вилка, 3м, цвет черный | руб./шт | 1016 | 1016 | 1016
| 290506 | PWC-IEC13A-IEC14-5.0-BK | Кабель питания монитор-компьютер IEC 320 C13 (угловая) - IEC 320 C14 (3x1.0), 10A, прямая вилка, 5м, цвет черный | руб./шт | 1385 | 1385 | 1385
| 300292 | PWC-IEC13A-SHM-1.0-BK | Кабель питания компьютера (Schuko+C13 (угловая)) (3x0.75), 10A, угловая вилка, 1м, цвет черный | руб./шт | 526 | 526 | 526
| 290508 | PWC-IEC13A-SHM-1.8-BK | Кабель питания компьютера (Schuko+C13 (угловая)) (3x0.75), 10A, угловая вилка, 1.8 м, цвет черный | руб./шт | 639 | 639 | 639
| 290510 | PWC-IEC13A-SHM-3.0-BK | Кабель питания компьютера (Schuko+C13 (угловая)) (3x1.0), 10A, угловая вилка, 3м, цвет черный | руб./шт | 948 | 948 | 948
| 290509 | PWC-IEC13A-SHM-5.0-BK | Кабель питания компьютера (Schuko+C13 (угловая)) (3x1.0), 10A, угловая вилка, 5м, цвет черный | руб./шт | 1326 | 1326 | 1326
| 289498 | PWC-IEC13-IEC14-0.5-BK | Кабель питания монитор-компьютер IEC 320 C13 - IEC 320 C14 (3x0.75), 10A, прямая вилка, 0.5м, цвет черный | руб./шт | 392 | 392 | 392
| 300278 | PWC-IEC13-IEC14-0.5-BL | Кабель питания монитор-компьютер IEC 320 C13 - IEC 320 C14 (3x0.75), 10A, прямая вилка, 0.5м, цвет синий | руб./шт | 454 | 454 | 454
| 300279 | PWC-IEC13-IEC14-0.5-RD | Кабель питания монитор-компьютер IEC 320 C13 - IEC 320 C14 (3x0.75), 10A, прямая вилка, 0.5м, цвет красный | руб./шт | 454 | 454 | 454
| 281713 | PWC-IEC13-IEC14-1.0-BK | Кабель питания монитор-компьютер IEC 320 C13 - IEC 320 C14 (3x0.75), 10A, прямая вилка, 1м, цвет черный | руб./шт | 480 | 480 | 480
| 300280 | PWC-IEC13-IEC14-1.0-BL | Кабель питания монитор-компьютер IEC 320 C13 - IEC 320 C14 (3x0.75), 10A, прямая вилка, 1м, цвет синий | руб./шт | 510 | 510 | 510
| 281712 | PWC-IEC13-IEC14-1.0-RD | Кабель питания монитор-компьютер IEC 320 C13 - IEC 320 C14 (3x0.75), 10A, прямая вилка, 1 м, цвет красный | руб./шт | 510 | 510 | 510
| 244061 | PWC-IEC13-IEC14-1.8-BK | Кабель питания с заземлением; IEC320-C14 > IEC320-C13 (3х0,75), 10А, 1,8 м. Черный. | руб./шт | 602 | 602 | 602
| 300281 | PWC-IEC13-IEC14-1.8-BL | Кабель питания монитор-компьютер IEC 320 C13 - IEC 320 C14 (3x0.75), 10A, прямая вилка, 1.8м, цвет синий | руб./шт | 633 | 633 | 633
| 300282 | PWC-IEC13-IEC14-1.8-RD | Кабель питания монитор-компьютер IEC 320 C13 - IEC 320 C14 (3x0.75), 10A, прямая вилка, 1.8м, цвет красный | руб./шт | 633 | 633 | 633
| 227743 | PWC-IEC13-IEC14-3.0-BK | Кабель питания монитор-компьютер IEC 320 C13 - IEC 320 C14 (3x1.0), 10A, прямая вилка, 3м, цвет черный | руб./шт | 912 | 912 | 912
| 300283 | PWC-IEC13-IEC14-3.0-BL | Кабель питания монитор-компьютер IEC 320 C13 - IEC 320 C14 (3x1.0), 10A, прямая вилка, 3м, цвет синий | руб./шт | 951 | 951 | 951
| 300284 | PWC-IEC13-IEC14-3.0-RD | Кабель питания монитор-компьютер IEC 320 C13 - IEC 320 C14 (3x1.0), 10A, прямая вилка, 3м, цвет красный | руб./шт | 951 | 951 | 951
| 248710 | PWC-IEC13-IEC14-5.0-BK | Кабель питания монитор-компьютер IEC 320 C13 - IEC 320 C14 (3x1.0), 10A, прямая вилка, 5м, цвет черный | руб./шт | 1298 | 1298 | 1298
| 300285 | PWC-IEC13-IEC14-5.0-BL | Кабель питания монитор-компьютер IEC 320 C13 - IEC 320 C14 (3x1.0), 10A, прямая вилка, 5м, цвет синий | руб./шт | 1363 | 1363 | 1363
| 300286 | PWC-IEC13-IEC14-5.0-RD | Кабель питания монитор-компьютер IEC 320 C13 - IEC 320 C14 (3x1.0), 10A, прямая вилка, 5м, цвет красный | руб./шт | 1363 | 1363 | 1363
| 290511 | PWC-IEC13-SHM-0.5-BK | Кабель питания компьютера (Schuko+C13) (3x0.75), 10A, угловая вилка, 0.5м, цвет черный | руб./шт | 391 | 391 | 391
| 295416 | PWC-IEC13-SHM-1.0-BK | Кабель питания компьютера (Schuko+C13) (3x0.75), 10A, угловая вилка, 1м, цвет черный. | руб./шт | 446 | 446 | 446
| 227742 | PWC-IEC13-SHM-1.8-BK | Кабель питания компьютера (Schuko+C13) (3x0.75), 10A, угловая вилка, 1.8 м, цвет черный. | руб./шт | 565 | 565 | 565
| 289606 | PWC-IEC13-SHM-1.8-BL | Кабель питания компьютера (Schuko+C13) (3x0.75), 10A, угловая вилка, 1.8м, цвет синий | руб./шт | 611 | 611 | 611
| 300287 | PWC-IEC13-SHM-1.8-RD | Кабель питания компьютера (Schuko+C13) (3x0.75), 10A, угловая вилка, 1.8м, цвет красный | руб./шт | 611 | 611 | 611
| 295415 | PWC-IEC13-SHM-10-BK | Кабель питания компьютера (Schuko+C13) (3x1.0), 10A, угловая вилка, 10м, цвет черный. | руб./шт | 2274 | 2274 | 2274
| 244062 | PWC-IEC13-SHM-3.0-BK | Кабель питания компьютера (Schuko+C13) (3x1.0), 10A, угловая вилка, 3м, цвет черный | руб./шт | 885 | 885 | 885
| 300288 | PWC-IEC13-SHM-3.0-BL | Кабель питания компьютера (Schuko+C13) (3x1.0), 10A, угловая вилка, 3м, цвет синий | руб./шт | 939 | 939 | 939
| 300289 | PWC-IEC13-SHM-3.0-RD | Кабель питания компьютера (Schuko+C13) (3x1.0), 10A, угловая вилка, 3м, цвет красный | руб./шт | 939 | 939 | 939
| 239973 | PWC-IEC13-SHM-5.0-BK | Кабель питания компьютера (Schuko+C13) (3x1.0), 10A, угловая вилка, 5м, цвет черный. | руб./шт | 1281 | 1281 | 1281
| 300290 | PWC-IEC13-SHM-5.0-BL | Кабель питания компьютера (Schuko+C13) (3x1.0), 10A, угловая вилка, 5м, цвет синий | руб./шт | 1347 | 1347 | 1347
| 300291 | PWC-IEC13-SHM-5.0-RD | Кабель питания компьютера (Schuko+C13) (3x1.0), 10A, угловая вилка, 5м, цвет красный | руб./шт | 1347 | 1347 | 1347
| 290512 | PWC-IEC19-IEC20-0.5-BK | Кабель питания IEC 320 C19 - IEC 320 C20 (3x1.5), 16A, прямая вилка, 0.5м, цвет черный | руб./шт | 1013 | 1013 | 1013
| 290513 | PWC-IEC19-IEC20-1.0-BK | Кабель питания IEC 320 C19 - IEC 320 C20 (3x1.5), 16A, прямая вилка, 1м, цвет черный | руб./шт | 1129 | 1129 | 1129
| 290514 | PWC-IEC19-IEC20-1.8-BK | Кабель питания IEC 320 C19 - IEC 320 C20 (3x1.5), 16A, прямая вилка, 1.8м, цвет черный | руб./шт | 1286 | 1286 | 1286
| 290515 | PWC-IEC19-IEC20-3.0-BK | Кабель питания IEC 320 C19 - IEC 320 C20 (3x1.5), 16A, прямая вилка, 3м, цвет черный | руб./шт | 1625 | 1625 | 1625
| 275009 | PWC-IEC19-SHM-1.8-BK | Кабель питания (Schuko+C19) (3x1.5), 16A, угловая вилка, 1.8м, цвет черный. | руб./шт | 1150 | 1150 | 1150
| 295417 | PWC-IEC19-SHM-3.0-BK | Кабель питания (Schuko+C19) (3x1.5), 16A, угловая вилка, 3м, цвет черный. | руб./шт | 1502 | 1502 | 1502
| 244063 | PWC-IEC19-SHM-5.0-BK | Кабель питания (Schuko+C19) (3x1.5), 16A, угловая вилка, 5м, цвет черный | руб./шт | 2091 | 2091 | 2091
| 290516 | PWC-SHM-OE-10.0-BK | Кабель с вилкой Schuko (open end), длиной 10м (3x1.0 кв.мм), цвет черный | руб./шт | 1862 | 1862 | 1862
| 290518 | PWC-SHM-OE-3.0-BK | Кабель с вилкой Schuko (open end), длиной 3м (3x1.0 кв.мм), цвет черный | руб./шт | 649 | 649 | 649
| 290517 | PWC-SHM-OE-5.0-BK | Кабель с вилкой Schuko (open end), длиной 5м (3x1.0 кв.мм), цвет черный | руб./шт | 1011 | 1011 | 1011
| 291723 | RAILSMLR | Рельсы для ИБП серии Small, 482х88х482 мм | руб./шт | 7338.38 | 7201.48 | 7064.58
| 308704 | RAL5090 (487155) | Рельсы монтажные универсальные, раздвижные (до 900 мм), нагрузка до 80 кг, 61х42х507 мм. | руб./шт | 3711.08 | 3711.08 | 3711.08
| 321792 | RAL-6010 (1367353) | Рельсы универсальные, раздвижные (до 1000 мм) в комплекте с полкой, предназначены для установки в 19” стойку источников бесперебойного питания, внешних батарейных блоков и другого стоечного оборудования высотой от 1U до 3U. Выдерживают нагрузку до 90 кг или до 300 кг при установке с полкой. | руб./шт | 7755.5 | 7755.5 | 7755.5
| 324452 | RAPAN BC 48/9S (8961) | Батарейный блок для ИБП серии RAPAN-UPS RACK; U-вх.145...280В, U-вых.48В; U-заряд.54.8±1В; режим заряда АКБ CV, один отсек на четыре АКБ; IP20, t-раб.0...+40°С, 440х450х88 мм. В комплекте с аккумуляторами. | руб./шт | 33550 | 33550 | 33550
NEW | 332751 | S-01-1 | Комплект батарейный для стеллажа BS-01; применяемые АКБ 12 В 33/40/55/65/75 Ач; болт М6. | руб./шт | 1715 | 1715 | 1715
NEW | 332752 | S-01-2 | Комплект батарейный для стеллажа BS-01; применяемые АКБ 12 В 90/100/120 Ач; болт М8. | руб./шт | 1715 | 1715 | 1715
NEW | 332753 | S-01-3 | Комплект батарейный для стеллажа MBS-04; применяемые АКБ 12 В 150/200/250 Ач; болт М8. | руб./шт | 1855 | 1855 | 1855
NEW | 332754 | S-02-1 | Комплект батарейный для стеллажа BS-01; применяемые АКБ 12 В 33/40 Ач; болт М6. | руб./шт | 2985 | 2985 | 2985
NEW | 332755 | S-02-2 | Комплект батарейный для стеллажа MBS-02; применяемые АКБ 12 В 55/65/75 Ач; болт М6. | руб./шт | 3955 | 3955 | 3955
NEW | 332756 | S-02-3 | Комплект батарейный для стеллажей MBS-02, MBS-04; применяемые АКБ 12 В 90/100/120/150/200 Ач; болт М8. | руб./шт | 3955 | 3955 | 3955
NEW | 332757 | S-03-1 | Комплект батарейный для стеллажа BS-01; применяемые АКБ 12 В 26 Ач; болт М5. | руб./шт | 3985 | 3985 | 3985
NEW | 332758 | S-03-2 | Комплект батарейный для стеллажей MBS-01, MBS-02, MBS-03; применяемые АКБ 12 В 33/40/55/65/75 Ач; болт М6. | руб./шт | 4935 | 4935 | 4935
NEW | 332759 | S-03-3 | Комплект батарейный для стеллажей MBS-03, MBS-04; применяемые АКБ 12 В 90/100/120/150 Ач; болт М8. | руб./шт | 4935 | 4935 | 4935
NEW | 332760 | S-10-1 | Комплект батарейный для стеллажа MBS-02; применяемые АКБ 12 В 26 Ач; болт М5. | руб./шт | 7915 | 7915 | 7915
NEW | 332761 | S-10-2 | Комплект батарейный для стеллажа MBS-04; применяемые АКБ 12 В 33/40/55/75 Ач; болт М6. | руб./шт | 7915 | 7915 | 7915
NEW | 332762 | S-10-3 | Комплект батарейный для стеллажа MBS-03; применяемые АКБ 12 В 65 Ач; болт М6. | руб./шт | 8835 | 8835 | 8835
NEW | 332763 | S-10-4 | Комплект батарейный для стеллажей MBS-03, MBS-04; применяемые АКБ 12 В 90/100/120/150 Ач; болт М8. | руб./шт | 8835 | 8835 | 8835
NEW | 332764 | S-20-1 | Комплект батарейный для стеллажа MBS-02; применяемые АКБ 12 В 26 Ач; болт М5. | руб./шт | 12680 | 12680 | 12680
NEW | 332765 | S-20-2 | Комплект батарейный для стеллажа MBS-04; применяемые АКБ 12 В 33/40/55/75 Ач; болт М6. | руб./шт | 12680 | 12680 | 12680
NEW | 332766 | S-20-3 | Комплект батарейный для стеллажа MBS-03; применяемые АКБ 12 В 65 Ач; болт М6. | руб./шт | 13560 | 13560 | 13560
NEW | 332767 | S-20-4 | Комплект батарейный для стеллажей MBS-03, MBS-04; применяемые АКБ 12 В 90/100/120/150 Ач; болт М8. | руб./шт | 13560 | 13560 | 13560
| 329475 | SE1RK Systeme Electriс | Рельсы монтажные, 2U, нагрузка до 60кг, 65х95х545 мм. | USD/шт | 67.64 | 67.64 | 67.64
| 329476 | SE2RK Systeme Electriс | Рельсы монтажные, 3U, нагрузка до 100кг, 870х580х260 мм. | USD/шт | 92.35 | 92.35 | 92.35
| 329473 | SE9601 Systeme Electriс | Карта SNMP-адаптера для однофазных ИБП, предназначена для удаленного управления и мониторинга ИБП Systeme Electric, 10/100 Мбит/с, 42х132х168 мм. | USD/шт | 237.12 | 237.12 | 237.12
| 329474 | SE9620 Systeme Electriс | Карта Modbus для однофазных ИБП Systeme, 42х132х168 мм. | USD/шт | 202.28 | 202.28 | 202.28
| 280864 | SKAT BC 24/18 RACK (432) | Батарейный блок со встроенным модулем защиты АКБ для ИБП SKAT-UPS 1000 RACK; 19" корпус 2U; U-вых.24 В, 4 АКБ 12 В 9Ач; автоматический выключатель 40 А; 445х346х87 мм (ШхГхВ), 15,6 кг. В комплекте с аккумуляторами. | руб./шт | 58570 | 58570 | 58570
| 329966 | SKAT BC 24/18S3 RACK (8751) | Блок батарейный 19", 2U, с зарядным устройством; U-ном. 24В, номинальная емкость 18 Ач, 4 АКБ 12В/9Ач, U-пит. 150…285В; IP20, 0…+40°С, 440х430х88мм. В комплекте с аккумуляторами. Совместим с источниками бесперебойного питания SKAT-UPS 1000-RACK-ON-3x9-E и SKAT-UPS 1000-RACK-ON-3x9. | руб./шт | 52560 | 52560 | 52560
| 280865 | SKAT BC 24/36 RACK (431) | Батарейный блок со встроенным модулем защиты АКБ для ИБП SKAT-UPS 1000 RACK; 19" корпус 2U; U-вых.24 В, 8 АКБ 12 В 9Ач; автоматический выключатель 40 А; 441х580х87 мм (ШхГхВ), 28,7 кг. В комплекте с аккумуляторами. | руб./шт | 90310 | 90310 | 90310
| 329967 | SKAT BC 36/18S3 RACK (8753) | Блок батарейный 19", 2U, с зарядным устройством; U-ном. 36 В, номинальная емкость 18 Ач, 6 АКБ 12В/9Ач, U-пит. 150…285В; IP20, 0…+40°С, 440х430х88мм. В комплекте с аккумуляторами. Совместим с источниками бесперебойного питания SKAT-UPS 1500-RACK-ON-3x9-E и SKAT-UPS 1500-RACK-ON-3x9. | руб./шт | 60830 | 60830 | 60830
| 329968 | SKAT BC 48/18S3 (8755) | Блок батарейный 19", 2U, с зарядным устройством; U-ном. 48 В, номинальная емкость 18 Ач, 8 АКБ 12В/9Ач, U-пит. 150…285В; IP20, 0…+40°С, 440х550х88мм. В комплекте с аккумуляторами. Совместим с источниками бесперебойного питания SKAT-UPS 2000-RACK-ON-3x9-E и SKAT-UPS 2000-RACK-ON-3x9. | руб./шт | 76890 | 76890 | 76890
| 294417 | SKAT BC 72/18S RACK (429) | Блок батарейный 19" 2U с зарядным устройством; U-ном.72В, номинальная емкость 18Ач, под 12 АКБ 12В/9Ач, U-пит.220В; IP20, t-раб.0…+40°С, 440х715х88мм. В комплекте с аккумуляторами. | руб./шт | 100330 | 100330 | 100330
| 329969 | SKAT BC 72/18S3 RACK (8757) | Блок батарейный 19", 2U, с зарядным устройством; U-ном. 72 В, номинальная емкость 18 Ач, 12 АКБ 12В/9Ач, U-пит. 150…285В; IP20, 0…+40°С, 440х710х88мм. В комплекте с аккумуляторами. Совместим с источниками бесперебойного питания SKAT-UPS 3000-RACK-ON-3x9-E и SKAT-UPS 3000-RACK-ON-3x9. | руб./шт | 100330 | 100330 | 100330
| 280866 | SKAT BC 72/9 RACK (434) | Батарейный блок со встроенным модулем защиты АКБ для ИБП SKAT-UPS 3000 RACK; 19" корпус 2U; U-вых.72 В, 6 АКБ 12 В 9Ач; автоматический выключатель 40 А; 441х580х87 мм (ШхГхВ), 23,1 кг. В комплекте с аккумуляторами. | руб./шт | 80570 | 80570 | 80570
| 268406 | SKAT-GF 1000 RACK (521) | Трансформатор разделительный для гальванической развязки оборудования, входное напряжение 170...250 В, выходное напряжение 170...250 В, максимальная мощность подключаемой нагрузки 1000 ВА, степень защиты оболочкой IP20, диапазон рабочих температур -10...+40°С, габаритные размеры 483х389х88 мм | руб./шт | 76530 | 76530 | 76530
| 268407 | SKAT-GF 3000 RACK (522) | Трансформатор разделительный для гальванической развязки оборудования, входное напряжение 170...250 В, выходное напряжение 170...250 В, максимальная мощность подключаемой нагрузки 3000 ВА, степень защиты оболочкой IP20, диапазон рабочих температур -10...+40°С, габаритные размеры 483х389х88 мм | руб./шт | 138560 | 138560 | 138560
| 243189 | SMX120BP | Дополнительный батарейный модуль для SMX2000RMLV2U, SMX2200RMHV2U, SMX2200RMLV2U, SMX3000RMHV2U, SMX3000RMHV2UNC, SMX3000RMLV2U, SMX3000RMLV2UNC, напольного/стоечного исполнения. Необслуживаемая герметичная свинцово-кислотная батарея с загущенным электролитом : защита от утечек, предварительно установленные батареи 2 шт (APCRBC143), 4U, 120 В, tраб. 0...+40 °C, 432х178х483 мм | USD/шт | 3229.2 | 3229.2 | 3229.2
| 254679 | SMX120RMBP2U | Дополнительный батарейный модуль для SMX2200RMHV2U, SMX3000RMHV2U, SMX3000RMHV2UNC, напольного/стоечного исполнения. Необслуживаемая герметичная свинцово-кислотная батарея с загущенным электролитом : защита от утечек, предварительно установленные батареи 2 шт (APCRBC143), 2U, 120 В, tраб. 0...+40 °C, 432х85х667 мм | USD/шт | 4104 | 4104 | 4104
| 251045 | SMX48RMBP2U | Дополнительный батарейный модуль для SMX1000, SMX1000I, SMX1500RM2U, SMX1500RM2UNC, SMX1500RMI2U, SMX1500RMI2UNC, SMX750, SMX750I, напольного/стоечного исполнения. Необслуживаемая герметичная свинцово-кислотная батарея с загущенным электролитом : защита от утечек, предварительно установленные батареи 2 шт (APCRBC115), 2U, 48 В, 0...+40 °C, 432х89х490 мм | USD/шт | 1533.6 | 1533.6 | 1533.6
| 300224 | SNMP card | Встраиваемый в UPS-1000 модуль для мониторинга и управления через Ethernet | руб./шт | 9874.8 | 9495 | 9115.2
| 250853 | Адаптер SNMP (SNMPMMD) | Адаптер для удаленного мониторинга ИБП серии Solo, Trio, Extra; Разъем Ethernet. | руб./шт | 59472 | 51984.48 | 44496.96
| 255729 | SNMP-модуль CX 504 (2158) | SNMP-модуль для SKAT UPS-10000 RACK, автоопределение 10M/100M Fast Ethernet, управление и конфигурация через Telnet, Web-браузер или NMS, поддержка протоколов TCP/IP, UDP, SNMP, Telnet, SNTP, PPP, HTTP, SMTP. | руб./шт | 33920 | 33920 | 33920
NEW | 331218 | SNMP-модуль DA 806 (2166) | Карта SNMP, предназначена для удаленного мониторинга и управления ИБП через ЛВС, Telnet, Web-браузер или NMS, поддержка протоколов TCP/IP, UDP, SNMP v.1/v.2с/v.3, Telnet, SNTP, PPP, HTTP, SMTP, автоопределение 10M/100M Fast Ethernet, 1 x RJ45 Ethernet; 1 x mini USB, 80х52х26 мм, возможность подключения внешних датчиков NETFEELER TW 3806. Применяется с ИБП SKAT-UPS серии RACK 1000…10000 ВА; SKAT-UPS серии 3/3 10…40 кВА. | руб./шт | 37310 | 37310 | 37310
| 255728 | SNMP-модуль DL 801 (2159) | SNMP-модуль для SKAT UPS 1000 RACK и SKAT UPS 3000 RACK, автоопределение 10M/100M Fast Ethernet, управление и конфигурация через Telnet, Web-браузер или NMS, поддержка протоколов TCP/IP, UDP, SNMP, Telnet, SNTP, PPP, HTTP, SMTP. | руб./шт | 27210 | 27210 | 27210
| 329965 | SNMP-модуль DU 803 SKAT UPS-1000-10000 RACK (2169) | SNMP-модуль предназначен для SKAT UPS серии RACK мощностью от 1 кВА до 10 кВА. Обеспечивает мониторинг и управление ИБП в компьютерной сети. Управление и конфигурация осуществляется через Web-браузер. Поддержка протоколов UDP, TCP, HTTP, SNMPv2c, ICMP, SNTP. 1хRJ45, дискретных выходов 2, скорость передачи данных по Ethernet 10 Мбит/сек 12 ± 30%В, 100мА, 0…+70°С, 52.4х78.4х26 мм. | руб./шт | 27210 | 27210 | 27210
| 308691 | BAT SRT-24V FOR SRT-1000A (343747) | Внешний батарейный модуль для ИБП PowerCom SRT 1000A; 428x433x84мм. | руб./шт | 27059.8 | 27059.8 | 27059.8
| 308695 | BAT SRT-48V FOR SRT-1500A (343759) | Внешний батарейный модуль для ИБП PowerCom SRT 1500A/2000А; 428x563x84мм. | руб./шт | 37729.72 | 37729.72 | 37729.72
| 272161 | SRT192BP | Батарея для ИБП SRT5KRMXLI, SRT5KXLI, SRT6KRMXLI, SRT6KXLI. Необслуживаемая герметичная свинцово-кислотная батарея с загущенным электролитом : защита от утечек, предварительно установленные батареи 2 шт (APCRBC140), 3U, 192 В, 0...+40 °C, 432х130х682 мм | USD/шт | 4104 | 4104 | 4104
| 272162 | SRT192BP2 | Батарея для ИБП SRT10KRMXLI, SRT10KXLI, SRT8KRMXLI, SRT8KXLI. Необслуживаемая герметичная свинцово-кислотная батарея с загущенным электролитом : защита от утечек, предварительно установленные батареи 2 шт (APCRBC140), 3U, 192 В, 0...+40 °C, 432х130х682 мм | USD/шт | 4860 | 4860 | 4860
| 249100 | SRT192RMBP | Батарея для ИБП RT5KRMXLI, SRT5KXLI, SRT6KRMXL, SRT6KXL, стоечного исполнения. Необслуживаемая герметичная свинцово-кислотная батарея с загущенным электролитом : защита от утечек, предварительно установленные батареи 2 шт (APCRBC140), 3U, 192 В, 0...+40 °C, 432х130х682 мм. | USD/шт | 3132 | 3132 | 3132
| 260058 | SRT192RMBP2 | Дополнительный батарейный модуль для SRT10KRMXLI, SRT10KXLI, SRT8KRMXLI, SRT8KXLI. Необслуживаемая герметичная свинцово-кислотная батарея с загущенным электролитом : защита от утечек, предварительно установленные батареи 2 шт (APCRBC140), 3U, 192 В, 0...+40 °C, 432х130х682 мм. | USD/шт | 5292 | 5292 | 5292
| 298565 | SRT48BP | Батарея для ИБП SRT1000XLI, стоечное исполнение. Необслуживаемая герметичная свинцово-кислотная батарея с загущенным электролитом : защита от утечек, предварительно установленные батареи 2 шт (APCRBC155), 2U, 48 В, 0...+40 °C, 432х85х536 мм | USD/шт | 2797.2 | 2797.2 | 2797.2
| 298564 | SRT48RMBP | Батарея для ИБП SRT1000RMXLI, стоечное исполнение. Необслуживаемая герметичная свинцово-кислотная батарея с загущенным электролитом : защита от утечек, предварительно установленные батареи 2 шт (APCRBC155), 2U, 48 В, 0...+40 °C, 432х85х594 мм | USD/шт | 3229.2 | 3229.2 | 3229.2
| 272163 | SRT72BP | Батарея для ИБП SRT2200RMXLI, SRT2200XLI. Необслуживаемая герметичная свинцово-кислотная батарея с загущенным электролитом : защита от утечек, предварительно установленные батареи 2 шт (APCRBC141), 2U, 192 В,0...+40 °C, 432х85х594 мм | USD/шт | 2916 | 2916 | 2916
| 258175 | SRT72RMBP | Батарея для ИБП SRT2200RMXLI, SRT2200XLI, стоечное исполнение. Необслуживаемая герметичная свинцово-кислотная батарея с загущенным электролитом : защита от утечек, предварительно установленные батареи 2 шт (APCRBC141), 2U, 72 В, 0...+40 °C, 432х85х594 мм | USD/шт | 3229.2 | 3229.2 | 3229.2
| 272164 | SRT96BP | Батарея для ИБП SRT3000RMXLI, SRT3000XLI. Необслуживаемая герметичная свинцово-кислотная батарея с загущенным электролитом : защита от утечек, предварительно установленные батареи 2 шт (APCRBC152), 2U, 96 В, 0...+40 °C, 432х85х594 мм | USD/шт | 2025 | 2025 | 2025
| 254509 | SRT96RMBP | Батарея для ИБП SRT3000RMXLI, SRT3000XLI, стоечное исполнение. Необслуживаемая герметичная свинцово-кислотная батарея с загущенным электролитом : защита от утечек, предварительно установленные батареи 2 шт (APCRBC152), 2U, 96 В, 0...+40 °C, 432х85х594 мм | USD/шт | 2084.4 | 2084.4 | 2084.4
| 284668 | SRTRK2 | Комплект 19-дюймовых монтажных направляющих для ИБП APC Smart-UPS SRT 5/6/8/10 кВ·А. | USD/шт | 448.2 | 448.2 | 448.2
| 258354 | SRTRK4 | Комплект направляющих для монтажа ИБП Smart-UPS SRT 2,2/3 кВ·А в 19-дюймовые четырехопорные стойки APC | USD/шт | 345.6 | 345.6 | 345.6
| 250854 | Кронштейн (STFMMD) | Кронштейн для установки в стойку 19" ИБП серии Solo. | руб./шт | 5364 | 4688.67 | 4013.34
| 208309 | SUA48RMXLBP3U | Дополнительный батарейный модуль для SUA3000RMXLI3U, стоечное исполнение. Необслуживаемая герметичная свинцово-кислотная батарея с загущенным электролитом : защита от утечек, предварительно установленные батареи 2 шт (APCRBC105), 3U, 48 В,0...+40 °C, 432х133х660 мм. | USD/шт | 1335.31 | 1335.31 | 1335.31
| 219918 | SUM48RMXLBP2U | Батарея для ИБП Smart Modular. Необслуживаемая герметичная свинцово-кислотная батарея с загущенным электролитом : защита от утечек, предварительно установленные батареи 2 шт (RBC43), 2U, 48 В, 0...+40 °C, 432х86х678 мм | USD/шт | 3229.2 | 3229.2 | 3229.2
| 226121 | SURT192RMXLBP | Дополнительный батарейный модуль для SURTD2200XLIM, SURTD3000XLI, SURTD3000RMXLI, SURTD3000XLIM, SURTD5000XLI, SURTD5000RMXLI, SURT6000XLI, SURT6000RMXLI, SURT8000XLI, SURT8000RMXLI, SURT10000XLI, SURT10000RMXLI, стоечного исполнения. Необслуживаемая герметичная свинцово-кислотная батарея с загущенным электролитом : защита от утечек, предварительно установленные батареи 2 шт (APCRBC140), 3U, 192 В, 0...+40 °C, 432х130х660 мм., комплект состоит из батареи SURT192XLBP + направляющие SURTRK2. | USD/шт | 4860 | 4860 | 4860
| 272160 | SURT192RMXLBP2 | Дополнительный батарейный модуль для SURT15KRMXLI, SURT15KRMXLI-CC, SURT15KRMXLICH, SURT15KUXI, SURT20KRMXLI, SURT20KRMXLI-CC, SURT20KRMXLICH, SURT20KUXI. Необслуживаемая герметичная свинцово-кислотная батарея с загущенным электролитом : защита от утечек, предварительно установленные батареи 2 шт (APCRBC140), 6U, 192 В,0...+40 °C, 432х263х739 мм. | USD/шт | 4860 | 4860 | 4860
| 203792 | SURT192XLBP | Дополнительный батарейный модуль для SURT10000XLI, SURT3000XLI, SURT3000XLT, SURT5000XLI, SURT5000XLT, SURT6000UXI, SURT6000XLI, SURT6000XLT, SURT7500XLI, SURT8000UXI, SURT8000XLI, SURT8000XLT, SURT8000XLT-1TF3, SURTA3000XL, SURTD3000XLT, SURTD3000XLT-1TF3, SURTD5000XLT, SURTD5000XLT-1TF3. Необслуживаемая герметичная свинцово-кислотная батарея с загущенным электролитом : защита от утечек, предварительно установленные батареи 2 шт (APCRBC140), 3U, 192 В,0...+40 °C, 432х130х660 мм | USD/шт | 4752 | 4752 | 4752
| 226120 | SURT48RMXLBP | Дополнительный батарейный модуль для SURT1000RMXLI, SURT2000RMXLI, стоечного исполнения. Необслуживаемая герметичная свинцово-кислотная батарея с загущенным электролитом : защита от утечек, предварительно установленные батареи 2 шт (RBC31), 2U, 48 В, 0...+40 °C, 432х85х483 мм. | USD/шт | 815.4 | 815.4 | 815.4
| 202320 | SURTRK | Комплект 19" монтажных направляющих для ИБП APC Smart-UPS RT, 44х527х89 мм, цвет серый. | USD/шт | 213.84 | 213.84 | 213.84
| 205247 | SURTRK2 | Комплект 19" монтажных направляющих для ИБП APC Smart-UPS серии RT 3/5/7,5/8/10 кВА, 44х527х89 мм, цвет серый. | USD/шт | 213.84 | 213.84 | 213.84
NEW | 330060 | TD50A-M5-1-2х6 | Батарейный кабель совместимый с модулями защиты батарей серии BPM-01 и BPM-03 и однофазные ИБП 0.3…3 кВА; тип подключения кольцо М5 (тмл); длина кабеля 1 м. | руб./шт | 735 | 735 | 735
NEW | 331589 | TD50A-M5-2-2х6 | Батарейный кабель совместимый с модулями защиты батарей серии BPM-01 и BPM-03 и однофазные ИБП 0.3…3 кВА; тип подключения кольцо М5 (тмл); длина кабеля 2 м. | руб./шт | 1050 | 1050 | 1050
NEW | 328418 | TD50A-M6-1-2х6 | Батарейный кабель совместимый с модулями защиты батарей серии BPM-01 и BPM-03 и однофазные ИБП 0.3…3 кВА; тип подключения кольцо М6 (тмл); длина кабеля 1 м. | руб./шт | 735 | 735 | 735
NEW | 314622 | TD50A-M6-2-2х6 | Батарейный кабель совместимый с модулями защиты батарей серии BPM-01 и BPM-03 и однофазные ИБП 0.3…3 кВА; тип подключения кольцо М6 (тмл); длина кабеля 2 м. | руб./шт | 1050 | 1050 | 1050
NEW | 331590 | TD50A-M8-1-2х6 | Батарейный кабель совместимый с модулями защиты батарей серии BPM-01 и BPM-03 и однофазные ИБП 0.3…3 кВА; тип подключения кольцо М8 (тмл); длина кабеля 1 м. | руб./шт | 890 | 890 | 890
NEW | 331591 | TD50A-M8-2-2х6 | Батарейный кабель совместимый с модулями защиты батарей серии BPM-01 и BPM-03 и однофазные ИБП 0.3…3 кВА; тип подключения кольцо М8 (тмл); длина кабеля 2 м. | руб./шт | 1205 | 1205 | 1205
| 308706 | NETFLEER ME-PK-621 (1102581) | Датчик окружающей среды изменения температуры, влажности и наличие воды, USB for NetAgent 9 | руб./шт | 15069.89 | 15069.89 | 15069.89
| 308688 | BAT VGD-240VRM 10K CH W/O PDU (859782) | Внешний батарейный модуль для ИБП PowerCom VRT-6000 - 10K; зарядник 1А; 428x690x130 мм. | руб./шт | 116332.46 | 116332.46 | 116332.46
| 308687 | BAT VGD-240VRM 10K W/O PDU/CH (859778) | Внешний батарейный модуль для ИБП PowerCom VRT-6000 - 10K; 428x690x130 мм. | руб./шт | 107221.42 | 107221.42 | 107221.42
| 308692 | BAT VGD-RM 36V (795713) | Дополнительный батарейный модуль для MRT-1000-L, 36В/14.4Ач, АКБ 12В/7.2Ач - 6 шт; 0…+40°С, 428x425x84 мм. | руб./шт | 29589.78 | 29589.78 | 29589.78
| 308690 | BAT VGD-RM 72V (795715) | Дополнительный батарейный модуль для MRT-2000/3000-L, 72В/14.4Ач, АКБ 12В/7.2Ач - 12 шт; 0…+40°С, 428x631x84 мм. | руб./шт | 45979.66 | 45979.66 | 45979.66
| 250791 | Модуль NMC SNMP card для Innova RT/Smart Winner II (687872) | Карта для сбора информации и управления источником бесперебойного питания по сетевому протоколу SNMP; процессор (CPU) ARM 36Mhz 32bit; память 32 Mbit Flash memory 128 Mbit SDRAM; сетевой контроллер Ethernet 10/100 Мбит; разъем для подключения к сети 10M/100M UTP RJ-45; сетевые протоколы: HTTP, HTTPS, IPv4, IPv6, NTP, SMTP, SNMP v1, SNMP v2c, SNMP v3, SSH V1, SSH V2, SSL, TCP/IP, Telnet; поддержка MIB: MIB и MIB II (RFC1155); 0 ...+40 °C; Влажность 5...90 % +4.5VВ~ +14В; 3,0 Вт, 133 x 67 x 33 мм. | руб./шт | 12390 | 12390 | 12390
| 325768 | АК-2 | Аккумуляторный контейнер для размещения аккумуляторных батарей (до двух 40Ач или четырех 17 Ач и т.п.) и подключения их к ИБП UPS | руб./шт | 3173.04 | 3051 | 2928.96
| 325769 | АК-4 | Аккумуляторный контейнер для размещения аккумуляторных батарей (до двух 100Ач или четырех 40 Ач и т.п.) и подключения их к ИБП UPS | руб./шт | 4655.04 | 4476 | 4296.96
| 325770 | АК-8 | Аккумуляторный контейнер для размещения аккумуляторных батарей (до двух 120Ач или четырех 100 Ач и т.п.) и подключения их к ИБП UPS | руб./шт | 8633.04 | 8301 | 7968.96
| 321083 | БМСИПБ1,5-3КА.9-11/3U | Батарейный модуль с аккумуляторами 12В, 12х9 Ач, для СИПБ1,5КА.8-11, СИПБ2КА.8-11, СИПБ3КА.8-11, СИПБ1,5КА.9-11/СУХ, СИПБ2КА.9-11/СУХ, СИПБ3КА.9-11/СУХ, СИПБ3КА.10-11 , 131х440х520 мм. | руб./шт | 51518.13 | 51518.13 | 51518.13
| 321064 | БМСИПБ1,5БА.10-11 | Батарейный модуль с аккумуляторами 12В, 8х9 Ач, для ИБП СИПБ1БА.10-11 , 209х144х400 мм. | руб./шт | 40620.07 | 40620.07 | 40620.07
| 321081 | БМСИПБ1,5КА.10-11 | Батарейный модуль с аккумуляторами 12В, 8х9 Ач, для ИБП СИПБ1,5КА.10-11 , 86.5х440х552 мм. | руб./шт | 41313.58 | 41313.58 | 41313.58
| 321085 | БМСИПБ15-20КД | Батарейный модуль с аккумуляторами 12В, 32х7 Ач, для СИПБ15КД.9-31, СИПБ20КД.9-31 , 131х483х735 мм. | руб./шт | 121860.2 | 121860.2 | 121860.2
| 321063 | БМСИПБ1БА.10-11 | Батарейный модуль с аккумуляторами 12В, 6х9 Ач, для ИБП СИПБ1БА.10-11 , 209х144х400 мм. | руб./шт | 28235.9 | 28235.9 | 28235.9
| 321080 | БМСИПБ1КА.10-11/36В | Батарейный модуль с аккумуляторами 12В, 6х9 Ач, для ИБП СИПБ1КА.10-11 , 86.5х440х430 мм. | руб./шт | 32198.83 | 32198.83 | 32198.83
| 321065 | БМСИПБ2-3БА.10-11 | Батарейный модуль с аккумуляторами 12В, 12х9 Ач, для ИБП СИПБ2БА.10-11, СИПБ3БА.10-11 , 337х191х460 мм. | руб./шт | 48545.93 | 48545.93 | 48545.93
| 321082 | БМСИПБ2-3КА.10-11 | Батарейный модуль с аккумуляторами 12В, 12х9 Ач, для ИБП СИПБ2КА.10-11, СИПБ3КА.10-11 , 86.5х440х710 мм. | руб./шт | 51518.13 | 51518.13 | 51518.13
| 321084 | БМСИПБ6-10КД | Батарейный модуль с аккумуляторами 12В, 20х9 Ач, для СИПБ6КД.9-11, СИПБ10КД.9-11, СИПБ6КД.9-31, СИПБ10КД.9-31 , 131х440х720 мм. | руб./шт | 97587.23 | 97587.23 | 97587.23
| 321066 | БМСИПБ6-20БА | Батарейный модуль с аккумуляторами 12В, 20х9 Ач, для ИБП СИПБ10БД.9-31/СКЗ, СИПБ15БД.9-31/СКЗ, СИПБ20БД.9-31/СКЗ , 616х250х619 мм. | руб./шт | 126318.5 | 126318.5 | 126318.5
| 279036 | Вспомогательный контакт (310969) | Интерфейс сухого контакта для ИБП серий Daker DK, Daker DK Plus и инвертора Keor S | руб./шт | 10319.05 | 10120.6 | 9922.14
| 255434 | Датчик мониторинга окружающей среды Ippon (769708) | Дополнительное устройство, позволяющее накапливать результаты измерений температуры и влажности, а также осуществлять дистанционный контроль мониторинга окружающей среды. Существует возможность контроля состояния двух подключаемых устройств.Диапазон измеряемых температур - от 0°C до 70°C с точностью ±2°C; диапазон измеряемых значений влажности 10% до 90% с точностью ±5%; подключается к карте SNMP сетевым кабелем категории 5, и может быть удален от нее на расстояние 2 м; контролирует состояние среды двух подключаемых устройств. | руб./шт | 14690 | 14690 | 14690
| 279029 | Дополнительное зарядное устройство 48В 200Вт (310960) | Дополнительное зарядное устройство 48В 200 Вт для батарейного шкафа (310599). | руб./шт | 48721.84 | 47784.89 | 46847.94
| 279034 | Дополнительное зарядное устройство 72В 200Вт (310961) | Дополнительное зарядное устройство 72В, 200 Вт для батарейного шкафа (310600). | руб./шт | 48001.81 | 47078.71 | 46155.6
| 274728 | Модуль NMC SNMP II для Ippon Innova RT/Smart Winner II (1022865) | Карта NMC SNMP для Ippon Innova G2, Innova RT II 6000/10000 и Smart Winner II | руб./шт | 16590 | 16590 | 16590
| 303769 | Комплект для монтажа в стойку Штиль | Комплект для монтажа стабилизаторов, ИБП, батарейных и аккумуляторных модулей в 19" шкафах или стойках глубиной 600 и 800 мм; состоит из трех частей – ползуна, левого и правого кронштейна; металл | руб./шт | 1980 | 1980 | 1980
| 318149 | Монтажный комплект для SKAT-UPS RACK (757) | Монтажный комплект для установки ИБП серии RACK в 19" стойки, нагрузка до 95 кг, регулировка по длине, 105х222х645 (ВхШхГ), комплект крепежа. | руб./шт | 7140 | 7140 | 7140
| 325767 | Рельсы для ИБП | Крепление для установки источников бесперебойного питания Bolid UPS-1000, Bolid UPS-3001 и другого оборудования в стойку 19" | руб./шт | 6371.04 | 6126 | 5880.96
| 321123 | Рельсы для монтажа Rail Kit 19" 2U | Монтажный комплект рельс 2U , до 95 кг, регулировка по глубине 500-800мм, совместим с для СИПБ RT 1-3 кВА. | руб./шт | 6063.29 | 6063.29 | 6063.29
| 321122 | Рельсы для монтажа Rail Kit 19" 3U | Монтажный комплект рельс 3U , до 95 кг, регулировка по глубине 500-800мм, совместим с для СИПБ RT 6-20 кВА. | руб./шт | 7579.11 | 7579.11 | 7579.11
| 255027 | SVC BC-C16/A1 | Шкаф для аккумуляторов; Вместимость: 24Ач/40шт.; 38Ач/32шт.; 50-100Ач/16шт.; 1190х455х780 мм | USD/шт | 318 | 318 | 318
| 255028 | SVC BC-C32/A1 | Шкаф для аккумуляторов; Вместимость: 38Ач/56шт., 50-100Ач/32шт; 1190х880х780 мм. | USD/шт | 621 | 621 | 621
| 255025 | SVC BC-C4/A1 | Шкаф для аккумуляторов; Вместимость: 17Ач/20шт., 24Ач/12шт., 38Ач/8шт., 65Ач/4шт., 100Ач/4шт., Комплектация: Кабеля для батарей(5 шт.), Автомат защиты(1P63A); 420х450х600 мм. | USD/шт | 181 | 181 | 181
| 255029 | SVC BC-C40/A1 | Шкаф для аккумуляторов. Вместимость по типам батарей: 50-100Ач/40шт; 1190х880х950 мм. | USD/шт | 946 | 946 | 946
| 255024 | SVC BC-C6/A1 | Шкаф для аккумуляторов; Вместимость: 17Ач/28шт., 24Ач/16шт., 38Ач/12шт., 65Ач/6шт., 100Ач/6шт., Комплектация: Кабеля для батарей(7 шт.), Автомат защиты(1P63А); 585х450х600 мм. | USD/шт | 191 | 191 | 191
| 255026 | SVC BC-C8/A1 | Шкаф для аккумуляторов; Вместимость: 17Ач/44шт., 24Ач/28шт., 38Ач/20шт., 65Ач/8шт., 100Ач/8шт., Комплектация: Кабеля для батарей(9 шт.), Автомат защиты.(1P63А); 780х450х600 мм. | USD/шт | 197 | 197 | 197
| 321117 | Сухие контакты (2016-2671) | Карта "сухих" контактов с клеммным терминалом (внутренняя) для СИПБ 6-20кВА и СИП380А, (нормально разомкнутые) | руб./шт | 8124.01 | 8124.01 | 8124.01
| 321118 | Сухие контакты мини (2082G2034) | Карта мини "сухих" контактов с клеммным терминалом для СИПБ 1-3 кВА (внутренняя) | руб./шт | 8124.01 | 8124.01 | 8124.01
NEW | 331598 | Штиль BS-01 | Стеллаж батарейный совместимый с однофазными ИБП серии SW, ST мощностью 1, 2 и 3 кВА; устанавливаемые АКБ 12 В 26 А·ч - до 8 шт.; 33/40 А·ч - до 6 шт.; 55/65/75/90/100/120 А·ч - 3 шт; встроенный автомат 2Р С40; разъём подключения к ИБП TD50A; t-раб.0…+25°С, 347×430×632 мм | руб./шт | 8990 | 8990 | 8990
| 325822 | Штиль BS-12-1W | Батарейный напольный стеллаж BS-12-1W для ИБП «Штиль» SW300L (300 ВА/225 Вт) под одну аккумуляторную батарею 12 В емкостью 17, 26, 33, 40, 55, 65, 75, 90 или 100 А*ч, встроенный автомат.выключатель 2Р С32; габ.размеры (ВхШхГ) 337х436х224 мм, вес 15 кг. | руб./шт | 5940 | 5940 | 5940
| 325823 | Штиль BS-12-2W | Батарейный напольный стеллаж BS-12-1W для ИБП «Штиль» SW300L (300 ВА/225 Вт) под одну аккумуляторную батарею 12 В емкостью 120, 150, 200 или 250 А*ч, встроенный автомат.выключатель 2Р С32; габ.размеры (ВхШхГ) 382х630х324 мм, вес 20 кг. | руб./шт | 7690 | 7690 | 7690
| 317814 | Штиль BS-24-1W | Батарейный стеллаж для совместного использования с ИБП SW500L; под два АКБ 12 В 33...100 Ач; t-раб.0...+40°С, 602х436х224 мм | руб./шт | 10930 | 10930 | 10930
| 317815 | Штиль BS-24-2W | Батарейный стеллаж для совместного использования с ИБП SW500L; под два АКБ 12 В 120...250 Ач; t-раб.0...+40°С, 637х630х324 мм | руб./шт | 16230 | 16230 | 16230
| 314445 | Штиль BS-36-1W | Батарейный стеллаж для совместного использования с ИБП SW1000L; под три АКБ 12 В 33...100 Ач; t-раб.-20...+40°С, 864х436х224 мм | руб./шт | 12970 | 12970 | 12970
| 305095 | Штиль BS-36-2W | Батарейный стеллаж для совместного использования с ИБП SW1000L; под три АКБ 12 В 120...250 Ач; t-раб.-20...+40°С, 918х630х324 мм | руб./шт | 17980 | 17980 | 17980
NEW | 332748 | Штиль MBS-01 | Стеллаж батарейный напольный для работы с ИБП ST1101L, ST1102L, ST1103L, ST1103T; устанавливаемые АКБ 12 В: 33/40 Ач - 8 шт., подключение с помощью батарейного кабеля TD50A-TD50A; t-раб.0…+40°С, 960х640х290 мм | руб./шт | 16500 | 16500 | 16500
NEW | 324821 | Штиль MBS-02 | Стеллаж батарейный напольный для работы с ИБП ST1101L, ST1102L, ST1103L, ST1103TL, ST1106L, ST1110L, ST3110L, SТ3115L, SТ3120L; устанавливаемые АКБ 12 В: 26 Ач - 16 шт., 55/75 Ач - 8 шт., 65/90/100 Ач - 6 шт., подключение с помощью батарейного кабеля TD50A-TD50A; t-раб.0…+40°С, 630х740х450 мм | руб./шт | 18900 | 18900 | 18900
NEW | 332749 | Штиль MBS-03 | Стеллаж батарейный напольный для работы с ИБП ST1101L, ST1102L, ST1103L, ST1103TL; устанавливаемые АКБ 12 В: 65/90/100 Ач - 8 шт., подключение с помощью батарейного кабеля TD50A-TD50A; t-раб.0…+40°С, 810х740х450 мм | руб./шт | 19500 | 19500 | 19500
NEW | 332750 | Штиль MBS-04 | Стеллаж батарейный напольный для работы с однофазными и трехфазными ИБП серии ST и SM до 120 кВА; устанавливаемые АКБ 12 В: 12/18 Ач - 40 шт., 33/40/55/75 - 16 шт., 120/150 - 8 шт., 200 - 6 шт.; 250 - 3 шт., подключение с помощью батарейного кабеля TD50A-TD50A; t-раб.0…+40°С, 810х790х615 мм | руб./шт | 21500 | 21500 | 21500
NEW | 333011 | EOR-BK-16-7 | Батарейный кабинет, предустановлены 16 акк. 12Вх7 Ач. Совместимы с EOR-0006KVA-1-L, EOR-0010KVA-1-L., 88х438х716мм. | руб./шт | 83113.44 | 76879.92 | 70646.4
NEW | 333012 | EOR-BK-20-7 | Батарейный кабинет, предустановлены 20 акк. 12Вх7 Ач. Совместимы с EOR-0006KVA-1-L, EOR-0010KVA-1-L., 130х438х634мм. | руб./шт | 96218.15 | 89001.81 | 81785.46
NEW | 333013 | EOR-BK-20-9 | Батарейный кабинет, предустановлены 20 акк. 12Вх9 Ач. Совместимы с EOR-0006KVA-1-L, EOR-0010KVA-1-L., 130х438х634мм. | руб./шт | 111624.18 | 103252.38 | 94880.58
NEW | 333014 | EOR-BK-6-7 | Батарейный кабинет, предустановлены 6 акк. 12Вх7 Ач. Совместимы с EOR-0001KVA-1-L, EOR-0002KVA-1-L, EOR-0002KVA-1-L, EOR-0002KVA-1-004, EOR-0003KVA-1-L, EOR-0003KVA-1-006, 88х438х440мм. | руб./шт | 38345.85 | 35469.92 | 32593.98
NEW | 333015 | EOR-BK-8-7 | Батарейный кабинет, предустановлены 8 акк. 12Вх7 Ач. Совместимы с EOR-0001KVA-1-L, EOR-0002KVA-1-L, EOR-0002KVA-1-L, EOR-0002KVA-1-004, EOR-0003KVA-1-L, EOR-0003KVA-1-006, 88х438х440мм. | руб./шт | 44861.71 | 41497.09 | 38132.46
NEW | 332870 | BPM-03-C-B | Модуль защиты батарей для ИБП "Штиль" SR1102L, SR1103L, SR1103TL; разъём подключения к ИБП, АБ, ЗУ - TD50A ; U-вх.72/96 В; 1U, t-раб.0…50°С, 44х483х200 мм | руб./шт | 10500 | 10500 | 10500
NEW | 333148 | BPM-01-C-B | Модуль защиты батарей для ИБП "Штиль" SR1101L; разъём подключения к ИБП, АБ, ЗУ - TD50A ; U-вх.36 В; 1U, t-раб.0…50°С, 44х483х200 мм | руб./шт | 7540 | 7540 | 7540
NEW | 333205 | BPM-10-C-B | Модуль защиты батарей для ИБП "Штиль" SR1106L, SR1110L, SR3110L; разъём подключения к ИБП, АБ, ЗУ - TD50A ; U-вх.192 В; 1U, t-раб.0…50°С, 44х483х200 мм | руб./шт | 17160 | 17160 | 17160
NEW | 333206 | BPM-01-C-B/2 | Модуль защиты батарей для ИБП "Штиль" SR1101L; разъём подключения к ИБП, АБ, ЗУ - TD50A ; U-вх.36 В; 1U, t-раб.0…50°С, 44х483х200 мм | руб./шт | 9500 | 9500 | 9500
NEW | 333207 | BPM-03-C-B/2 | Модуль защиты батарей для ИБП "Штиль" SR1102L, SR1103L; разъём подключения к ИБП, АБ, ЗУ - TD50A ; U-вх.72/96 В; 1U, t-раб.0…50°С, 44х483х200 мм | руб./шт | 12660 | 12660 | 12660
NEW | 333208 | BPM-01-S-B | Модуль защиты батарей для ИБП "Штиль" ST1101L настенный; разъём подключения к ИБП, АБ, ЗУ - TD50A ; U-вх.36 В; t-раб.0…50°С, 300x200x150 мм | руб./шт | 7150 | 7150 | 7150
NEW | 333209 | BPM-03-S-B | Модуль защиты батарей для ИБП "Штиль" ST1102L, ST1103L настенный; разъём подключения к ИБП, АБ, ЗУ - TD50A ; U-вх.72/96 В; t-раб.0…50°С, 300x200x150 мм | руб./шт | 10080 | 10080 | 10080
NEW | 333210 | BPM-10-S-B | Модуль защиты батарей для ИБП "Штиль" ST1106L, ST1110L, ST3110L настенный; разъём подключения к ИБП, АБ, ЗУ - TD50A ; U-вх.192 В; t-раб.0…50°С, 300x200x150 мм | руб./шт | 18150 | 18150 | 18150
NEW | 333211 | TD50A-TD50A-1-2x6 | Батарейный кабель совместимый с модулями защиты батарей BPM-01-S-B, BPM-03-S-B, BPM-10-S-B, BPM-10-C-B; тип подключения разъем Андерсон; сечение кабеля 6 мм.кв, длина кабеля 1 м. | руб./шт | 1075 | 1075 | 1075
NEW | 333212 | TD50A-TD50A-2-2x6 | Батарейный кабель совместимый с модулями защиты батарей BPM-01-S-B, BPM-03-S-B, BPM-10-S-B, BPM-10-C-B; тип подключения разъем Андерсон; сечение кабеля 6 мм.кв, длина кабеля 2 м. | руб./шт | 1390 | 1390 | 1390
NEW | 333213 | TD50A-TD50A-3-2x6 | Батарейный кабель совместимый с модулями защиты батарей BPM-01-S-B, BPM-03-S-B, BPM-10-S-B, BPM-10-C-B; тип подключения разъем Андерсон; сечение кабеля 6 мм.кв, длина кабеля 3 м. | руб./шт | 1705 | 1705 | 1705
NEW | 333214 | TD50A-TD50A-4-2x6 | Батарейный кабель совместимый с модулями защиты батарей BPM-01-S-B, BPM-03-S-B, BPM-10-S-B, BPM-10-C-B; тип подключения разъем Андерсон; сечение кабеля 6 мм.кв, длина кабеля 4 м. | руб./шт | 2020 | 2020 | 2020
NEW | 333215 | TD50A-TD50A-5-2x6 | Батарейный кабель совместимый с модулями защиты батарей BPM-01-S-B, BPM-03-S-B, BPM-10-S-B, BPM-10-C-B; тип подключения разъем Андерсон; сечение кабеля 6 мм.кв, длина кабеля 5 м. | руб./шт | 2335 | 2335 | 2335
NEW | 333216 | TD50A-T-1-2x6 | Батарейный кабель совместимый с модулями защиты батарей BPM-10-S-B и ИБП ST1101L, ST1102L, ST1103L; тип подключения трубчатая насадка/разъем Андерсон; сечение кабеля 6 мм.кв, длина кабеля 1 м. | руб./шт | 735 | 735 | 735
NEW | 333217 | TD50A-T-2-2x6 | Батарейный кабель совместимый с модулями защиты батарей BPM-10-S-B и ИБП ST1101L, ST1102L, ST1103L; тип подключения трубчатая насадка/разъем Андерсон; сечение кабеля 6 мм.кв, длина кабеля 2 м. | руб./шт | 1050 | 1050 | 1050
NEW | 333218 | TD50A-T-3-2x6 | Батарейный кабель совместимый с модулями защиты батарей BPM-10-S-B и ИБП ST1101L, ST1102L, ST1103L; тип подключения трубчатая насадка/разъем Андерсон; сечение кабеля 6 мм.кв, длина кабеля 3 м. | руб./шт | 1365 | 1365 | 1365
NEW | 333219 | TD50A-T-4-2x6 | Батарейный кабель совместимый с модулями защиты батарей BPM-10-S-B и ИБП ST1101L, ST1102L, ST1103L; тип подключения трубчатая насадка/разъем Андерсон; сечение кабеля 6 мм.кв, длина кабеля 4 м. | руб./шт | 1680 | 1680 | 1680
NEW | 333220 | TD50A-T-5-2x6 | Батарейный кабель совместимый с модулями защиты батарей BPM-10-S-B и ИБП ST1101L, ST1102L, ST1103L; тип подключения трубчатая насадка/разъем Андерсон; сечение кабеля 6 мм.кв, длина кабеля 5 м. | руб./шт | 1995 | 1995 | 1995
NEW | 333221 | T-M5-1-2x6 | Батарейный кабель совместимый с модулями защиты батарей BPM-10-C-B и ИБП SR1106L; тип подключения кольцо М5; сечение кабеля 6 мм.кв, длина кабеля 1 м. | руб./шт | 825 | 825 | 825
NEW | 333222 | T-M5-2-2x6 | Батарейный кабель совместимый с модулями защиты батарей BPM-10-C-B и ИБП SR1106L; тип подключения кольцо М5; сечение кабеля 6 мм.кв, длина кабеля 2 м. | руб./шт | 1140 | 1140 | 1140
NEW | 333223 | T-M6-1-2x6 | Батарейный кабель совместимый с модулями защиты батарей BPM-10-C-B и ИБП SR1106L; тип подключения кольцо М6; сечение кабеля 6 мм.кв, длина кабеля 1 м. | руб./шт | 825 | 825 | 825
NEW | 333224 | T-M6-2-2x6 | Батарейный кабель совместимый с модулями защиты батарей BPM-10-C-B и ИБП SR1106L; тип подключения кольцо М6; сечение кабеля 6 мм.кв, длина кабеля 2 м. | руб./шт | 1140 | 1140 | 1140
NEW | 333225 | T-M8-1-2x6 | Батарейный кабель совместимый с модулями защиты батарей BPM-10-C-B и ИБП SR1106L; тип подключения кольцо М8; сечение кабеля 6 мм.кв, длина кабеля 1 м. | руб./шт | 980 | 980 | 980
NEW | 333226 | T-M8-2-2x6 | Батарейный кабель совместимый с модулями защиты батарей BPM-10-C-B и ИБП SR1106L; тип подключения кольцо М8; сечение кабеля 6 мм.кв, длина кабеля 2 м. | руб./шт | 1295 | 1295 | 1295
NEW | 333227 | T-T-1-2x6 | Батарейный кабель совместимый с ИБП ST1106L; тип подключения трубчатая насадка; сечение кабеля 6 мм.кв, длина кабеля 1 м. | руб./шт | 625 | 625 | 625
NEW | 333228 | T-T-2-2x6 | Батарейный кабель совместимый с ИБП ST1106L; тип подключения трубчатая насадка; сечение кабеля 6 мм.кв, длина кабеля 2 м. | руб./шт | 940 | 940 | 940
NEW | 333229 | T-T-3-2x6 | Батарейный кабель совместимый с ИБП ST1106L; тип подключения трубчатая насадка; сечение кабеля 6 мм.кв, длина кабеля 3 м. | руб./шт | 1255 | 1255 | 1255
NEW | 333230 | T-T-4-2x6 | Батарейный кабель совместимый с ИБП ST1106L; тип подключения трубчатая насадка; сечение кабеля 6 мм.кв, длина кабеля 4 м. | руб./шт | 1570 | 1570 | 1570
NEW | 333231 | T-T-5-2x6 | Батарейный кабель совместимый с ИБП ST1106L; тип подключения трубчатая насадка; сечение кабеля 6 мм.кв, длина кабеля 5 м. | руб./шт | 1885 | 1885 | 1885
NEW | 333232 | T-M5-1-2x10 | Батарейный кабель совместимый с модулями защиты батарей BPM-10-C-B и ИБП SR1110L, SR3110L; тип подключения кольцо М5; сечение кабеля 10 мм.кв, длина кабеля 1 м. | руб./шт | 1125 | 1125 | 1125
NEW | 333233 | T-M5-2-2x10 | Батарейный кабель совместимый с модулями защиты батарей BPM-10-C-B и ИБП SR1110L, SR3110L; тип подключения кольцо М5; сечение кабеля 10 мм.кв, длина кабеля 2 м. | руб./шт | 1555 | 1555 | 1555
NEW | 333234 | T-M6-1-2x10 | Батарейный кабель совместимый с модулями защиты батарей BPM-10-C-B и ИБП SR1110L, SR3110L; тип подключения кольцо М6; сечение кабеля 10 мм.кв, длина кабеля 1 м. | руб./шт | 1125 | 1125 | 1125
NEW | 333235 | T-M6-2-2x10 | Батарейный кабель совместимый с модулями защиты батарей BPM-10-C-B и ИБП SR1110L, SR3110L; тип подключения кольцо М6; сечение кабеля 10 мм.кв, длина кабеля 2 м. | руб./шт | 1555 | 1555 | 1555
NEW | 333236 | T-M8-1-2x10 | Батарейный кабель совместимый с модулями защиты батарей BPM-10-C-B и ИБП SR1110L, SR3110L; тип подключения кольцо М8; сечение кабеля 10 мм.кв, длина кабеля 1 м. | руб./шт | 1125 | 1125 | 1125
NEW | 333237 | T-M8-2-2x10 | Батарейный кабель совместимый с модулями защиты батарей BPM-10-C-B и ИБП SR1110L, SR3110L; тип подключения кольцо М8; сечение кабеля 10 мм.кв, длина кабеля 2 м. | руб./шт | 1555 | 1555 | 1555
NEW | 333238 | TD50A-TD50A-1-2x10 | Батарейный кабель совместимый с модулями защиты батарей BPM-10-S-B, BPM-10-C-B; тип подключения разъем Андерсон; сечение кабеля 10 мм.кв, длина кабеля 1 м. | руб./шт | 1670 | 1670 | 1670
NEW | 333239 | TD50A-TD50A-2-2x10 | Батарейный кабель совместимый с модулями защиты батарей BPM-10-S-B, BPM-10-C-B; тип подключения разъем Андерсон; сечение кабеля 10 мм.кв, длина кабеля 2 м. | руб./шт | 2100 | 2100 | 2100
NEW | 333240 | TD50A-TD50A-3-2х10 | Батарейный кабель совместимый с модулями защиты батарей BPM-10-S-B, BPM-10-C-B; тип подключения разъем Андерсон; сечение кабеля 10 мм.кв, длина кабеля 3 м. | руб./шт | 2530 | 2530 | 2530
NEW | 333241 | TD50A-TD50A-4-2x10 | Батарейный кабель совместимый с модулями защиты батарей BPM-10-S-B, BPM-10-C-B; тип подключения разъем Андерсон; сечение кабеля 10 мм.кв, длина кабеля 4 м. | руб./шт | 2960 | 2960 | 2960
NEW | 333242 | TD50A-TD50A-5-2x10 | Батарейный кабель совместимый с модулями защиты батарей BPM-10-S-B, BPM-10-C-B; тип подключения разъем Андерсон; сечение кабеля 10 мм.кв, длина кабеля 5 м. | руб./шт | 3390 | 3390 | 3390
NEW | 333243 | TD50A-T-2-2x10 | Батарейный кабель совместимый с модулями защиты батарей BPM-10-S-B; тип подключения разъем Андерсон; сечение кабеля 10 мм.кв, длина кабеля 2 м. | руб./шт | 1760 | 1760 | 1760
NEW | 333244 | TD50A-T-3-2x10 | Батарейный кабель совместимый с модулями защиты батарей BPM-10-S-B; тип подключения разъем Андерсон; сечение кабеля 10 мм.кв, длина кабеля 3 м. | руб./шт | 2190 | 2190 | 2190
NEW | 333245 | TD50A-T-4-2x10 | Батарейный кабель совместимый с модулями защиты батарей BPM-10-S-B; тип подключения разъем Андерсон; сечение кабеля 10 мм.кв, длина кабеля 4 м. | руб./шт | 2620 | 2620 | 2620
NEW | 333246 | TD50A-T-5-2x10 | Батарейный кабель совместимый с модулями защиты батарей BPM-10-S-B; тип подключения разъем Андерсон; сечение кабеля 10 мм.кв, длина кабеля 5 м. | руб./шт | 3050 | 3050 | 3050
NEW | 333247 | T-T-1-2x10 | Батарейный кабель совместимый с ИБП ST1110L, ST3110L; тип подключения трубчатая насадка; сечение кабеля 10 мм.кв, длина кабеля 1 м. | руб./шт | 990 | 990 | 990
NEW | 333248 | T-T-2-2x10 | Батарейный кабель совместимый с ИБП ST1110L, ST3110L; тип подключения трубчатая насадка; сечение кабеля 10 мм.кв, длина кабеля 2 м. | руб./шт | 1420 | 1420 | 1420
NEW | 333249 | T-T-3-2x10 | Батарейный кабель совместимый с ИБП ST1110L, ST3110L; тип подключения трубчатая насадка; сечение кабеля 10 мм.кв, длина кабеля 3 м. | руб./шт | 1850 | 1850 | 1850
NEW | 333250 | T-T-4-2x10 | Батарейный кабель совместимый с ИБП ST1110L, ST3110L; тип подключения трубчатая насадка; сечение кабеля 10 мм.кв, длина кабеля 4 м. | руб./шт | 2280 | 2280 | 2280
NEW | 333251 | T-T-5-2x10 | Батарейный кабель совместимый с ИБП ST1110L, ST3110L; тип подключения трубчатая насадка; сечение кабеля 10 мм.кв, длина кабеля 5 м. | руб./шт | 2710 | 2710 | 2710
| 326036 | Ippon Innova RT Tower (1000217) | Батарейный модуль для ИБП Ippon Innova RT TOWER 3/1 10/20; U-ном.288 В, 12В/9Ач х 48 шт, номинальная ёмкость модуля 18 Ач;тип соединения - клеммный блок; 260 x 708 x 550 мм | руб./шт | 172590 | 172590 | 172590
| 320873 | GL-UPS-OL10/20pf3-3UPG/20*9a | Дополнительный батарейный блок для источника бесперебойного питания GIGALINK 10000/20000ВА (GL-UPS-OL10pf-3-1, GL-UPS-OL20pf-3-1), 3U, АКБ 12В/9Ач, 20 шт в комплекте; 0 ...+40°С, 438x133x630 мм. | руб./шт | 200000 | 200000 | 200000
19 |  | Дополнительное оборудование для ИБП 380 В
| 326153 | Innova RT 33 40K Tower (1146365) | Батарейный модуль для ИБП Ippon Innova RT TOWER 20/30/60/80; U-ном.480 В, 12В/9А·ч х 80 шт, номинальная ёмкость модуля 18 А·ч;тип соединения - клеммный блок; 250x833x800 мм. | руб./шт | 433990 | 433990 | 433990
Расчеты производятся в рублях. Курс пересчета у.е. и ЕВРО в рубли равен ЦБ+3%
Условные обозначения:
| NEW | - позиции, включенные в прайс-лист в течение последнего месяца

## Пож
ПРАЙС-ЛИСТ № 7
Действителен с 28.03.2024
Средства пожаротушения
№ | Код | Наименование | Описание | Вал./ Ед. изм. | Цены
[5 empty] | 1 | 2 | 3
1 |  | Огнетушители
1.1 |  | Огнетушители углекислотные
| 23002 | ОУ-1 | Огнетушитель углекислотный, вместимость 1 л | руб./шт | 1399 | 1388 | 1377
| 278767 | ОУ-1 ИНЕЙ | Огнетушитель углекислотный, огнетушащая способность 13В, С, Е; масса огнетушащего вещества 1-0.05 кг, продолжительность подачи ОТВ 6 сек, t-раб.-40…+50°С, габ.размеры Ø115, высота 490 мм, 5 кг | руб./шт | 5120 | 5120 | 5120
| 217976 | ОУ-10 NEW | Огнетушитель углекислотный, масса заряда 10 кг | руб./шт | 4441 | 4405.49 | 4369.98
| 278773 | ОУ-10 ИНЕЙ | Огнетушитель углекислотный передвижной (1 баллон на тележке), огнетушащая способность 70В, С, Е; масса огнетушащего вещества 10-0.5 кг, продолжительность подачи ОТВ 15 сек, t-раб.-40…+50°С, габ.размеры (высота, ширина по длине шасси) 1010х160х300 мм, 42 кг | руб./шт | 35538 | 35538 | 35538
| 23036 | ОУ-15 | Огнетушитель углекислотный. Передвижной, масса заряда 15 кг, вместимость корпуса 2х10 л | руб./шт | 6147 | 6097.5 | 6048
| 278774 | ОУ-15 ИНЕЙ | Огнетушитель углекислотный передвижной (2 баллона на тележке), огнетушащая способность 89В, С, Е; масса огнетушащего вещества 15-0.75 кг, продолжительность подачи ОТВ 15 сек, t-раб.-40…+50°С, габ.размеры (высота, ширина по длине шасси) 1050х420 мм, 50 кг | руб./шт | 46371 | 46371 | 46371
| 23003 | ОУ-2 | Огнетушитель углекислотный, вместимость 2 л | руб./шт | 1075 | 1066.01 | 1057.02
| 278768 | ОУ-2 ИНЕЙ | Огнетушитель углекислотный, огнетушащая способность 21В, С, Е; масса огнетушащего вещества 2-0.1 кг, продолжительность подачи ОТВ 6 сек, t-раб.-40…+50°С, габ.размеры Ø115, высота 570 мм, 7.5 кг | руб./шт | 6338 | 6338 | 6338
| 217977 | ОУ-20 NEW | Огнетушитель углекислотный, передвижной, масса заряда 2х13,4кг. Комплектация: огнетушитель – 2 шт., шланг с раструбом в сборе (длина 1 м) – 2 шт., тележка – 1 шт., руководство по эксплуатации, совмещённое с паспортом на огнетушитель – 1 шт. | руб./шт | 8250 | 8184 | 8118
| 23025 | ОУ-25 | Углекислотный передвижной огнетушитель, Масса заряда 25 кг, вместимость корпуса 2х16,75 л | руб./шт | 10543 | 10458.5 | 10374
| 278775 | ОУ-25 ИНЕЙ | Огнетушитель углекислотный передвижной (1 баллон на тележке), огнетушащая способность 113В, С, Е; масса огнетушащего вещества 25-1.25 кг, продолжительность подачи ОТВ 15 сек, t-раб.-40…+50°С, габ.размеры (высота, ширина по длине шасси) 1500х480 мм, 110 кг | руб./шт | 89050 | 89050 | 89050
| 23030 | ОУ-3 | Огнетушитель углекислотный, вместимость 3 л, с раструбом | руб./шт | 1375 | 1364 | 1353
| 278769 | ОУ-3 ИНЕЙ | Огнетушитель углекислотный, огнетушащая способность 34В, С, Е; масса огнетушащего вещества 3-0.15 кг, продолжительность подачи ОТВ 8 сек, t-раб.-40…+50°С, габ.размеры Ø150, высота 600 мм, 12.5 кг | руб./шт | 8207 | 8207 | 8207
| 250479 | ОУ-40 ВСЕ в сборе | Огнетушитель углекислотный передвижной, вместимость корпуса не менее 3х17.87 л, масса заряда не менее 40 кг, длина струи 4 м, огнетушащая способность 89В, продолжительность подачи не более 210 сек, диапазон рабочих температур -40…+50°С, в комплекте два шланга с раструбом и один смеситель | руб./шт | 17626 | 17485.01 | 17344.02
| 23381 | ОУ-5 | Огнетушитель углекислотный, вместимость 7,2 л | руб./шт | 2062 | 2045.51 | 2029.02
| 278770 | ОУ-5 ИНЕЙ | Огнетушитель углекислотный, огнетушащая способность 55В, С, Е; масса огнетушащего вещества 5+0.25 кг, продолжительность подачи ОТВ 8 сек, t-раб.-40…+50°С, габ.размеры Ø150, высота 900 мм, 18 кг | руб./шт | 11170 | 11170 | 11170
| 217978 | ОУ-50 ВСЕ в сборе | Огнетушитель углекислотный передвижной, вместимость корпуса не менее 3х25.6 л, масса заряда не менее 50 кг, длина струи 4 м, огнетушащая способность 89В, продолжительность подачи не более 210 сек, диапазон рабочих температур -40…+50°С, в комплекте два шланга с раструбом и один смеситель | руб./шт | 23133 | 22947.51 | 22762.02
| 278776 | ОУ-50 ИНЕЙ | Огнетушитель углекислотный передвижной (2 баллона на тележке), огнетушащая способность 144В, С, Е; масса огнетушащего вещества 50-2.5 кг, продолжительность подачи ОТВ 15 сек, t-раб.-40…+50°С, габ.размеры (высота, ширина по длине шасси) 1500х700 мм, 210 кг | руб./шт | 145665 | 145665 | 145665
| 23037 | ОУ-55 | Углекислотный передвижной огнетушитель, Масса заряда 55 кг, вместимость корпуса 3/26 л | руб./шт | 23323 | 23135.99 | 22948.98
| 278771 | ОУ-6 ИНЕЙ | Огнетушитель углекислотный, огнетушащая способность 70В, С, Е; масса огнетушащего вещества 6-0.3 кг, продолжительность подачи ОТВ 10 сек, t-раб.-40…+50°С, габ.размеры Ø160, высота 730 мм, 18 кг | руб./шт | 17307 | 17307 | 17307
| 23020 | ОУ-7 | Углекислотный огнетушитель, Вместимость корпуса 9,38 л. Без тележки | руб./шт | 2559 | 2538.51 | 2518.02
| 278772 | ОУ-7 ИНЕЙ | Огнетушитель углекислотный на шасси, огнетушащая способность 70В, С, Е (до 10 000 В); масса огнетушащего вещества 7 кг, продолжительность подачи ОТВ 10 сек, t-раб.-40…+50°С, Ø-баллона 160 мм, V-баллона 10 л, 32 кг | руб./шт | 18666 | 18666 | 18666
| 219397 | Тележка к ОУ-7 | Тележка для установки огнетушителя ОУ-7 | руб./шт | 517 | 512.99 | 508.98
1.2 |  | Огнетушители порошковые
| 23006 | ОП-2 (з) АВСЕ | Огнетушитель порошковый закачной, предназначен для тушения пожаров классов А, В, С, масса заряда 2 кг | руб./шт | 369 | 366 | 363
| 273815 | ОП-2(з)-АВСЕ МИГ | Универсальный порошковый огнетушитель с повышенной огнетушащей способностью закаченный осушённым азотом; ранг огнетушителя 2А,55В,С,Е, площадь тушения 9.36 кв.м., марка порошка «Вексон-АВС 50», вес огнетушащего порошка 2 кг, объем баллона 2.5 литра, время подачи огнетушащего вещества 6 секунд; диаметр баллона 110 мм; t-раб.-50...+50°С. Вес огнетушителя: 3.6 кг. | руб./шт | 1667 | 1667 | 1667
| 23011 | ОП-3 (з) АВСЕ | Огнетушитель порошковый закачной, предназначен для тушения пожаров классов А, В, С, Е, масса заряда 3 кг | руб./шт | 424 | 421.01 | 418.02
| 266186 | ОП-3(з)-ABCE-110 МИГ | Универсальный порошковый огнетушитель с повышенной огнетушащей способностью закаченный осушённым азотом; ранг огнетушителя 2А,55В,С,Е, площадь тушения 9.36 кв.м., марка порошка «Вексон-АВС 25», вес огнетушащего порошка 3 кг, объем баллона 3.8 литра, время подачи огнетушащего вещества 8 секунд; диаметр баллона 110 мм; t-раб.-50...+50°С. Вес огнетушителя: 4.8 кг. | руб./шт | 1840 | 1840 | 1840
| 23007 | ОП-4 (з) АВСЕ | Огнетушитель порошковый закачной, предназначен для тушения пожаров классов А, В, С, Е масса заряда 4 кг, в комплекте шланг без раструба | руб./шт | 535 | 530.51 | 526.02
| 266162 | ОП-4(з)-АВСЕ МИГ | Универсальный порошковый огнетушитель с повышенной огнетушащей способностью закаченный осушённым азотом; ранг огнетушителя 2А,70В,С,Е, марка порошка «Вексон-АВС 25», вес огнетушащего порошка 4 кг, объем баллона 5 литра, время подачи огнетушащего вещества 10 секунд; диаметр баллона 147 мм; t-раб.-50...+50°С. Вес огнетушителя: 6.3 кг. | руб./шт | 2474 | 2474 | 2474
| 266166 | ОП-4(з)-АВСЕ МИГ Е | Огнетушитель порошковый, огнетушащая способность 3А, 70В, масса огнетушащего вещества 4 кг, объем баллона 5 л, продолжительность подачи ОТВ 10 сек, t_раб.-50…+50°С, 430х150 мм, 6.3 кг | руб./шт | 5584 | 5584 | 5584
| 211731 | ОП-5 (з) АВСЕ | Огнетушитель порошковый закачной, предназначен для тушения пожаров классов А, В, С, Е (до 1000В), масса заряда 5 кг. Шланг с насадкой в комплекте. | руб./шт | 587 | 582.49 | 577.98
| 266163 | ОП-5(з)-АВСЕ МИГ | Универсальный порошковый огнетушитель с повышенной огнетушащей способностью закаченный осушённым азотом; ранг огнетушителя 2А,89В,С,Е, площадь тушения 9.36 кв.м., марка порошка «Вексон-АВС 25», вес огнетушащего порошка 5 кг, объем баллона 6.3 литра, время подачи огнетушащего вещества 10 секунд; диаметр баллона 147 мм; t-раб.-50...+50°С. Вес огнетушителя: 7.7 кг. | руб./шт | 2618 | 2618 | 2618
| 266167 | ОП-5(з)-АВСЕ МИГ Е | Огнетушитель порошковый, огнетушащая способность 3А, 89В, масса огнетушащего вещества 5 кг, объем баллона 6.3 л, продолжительность подачи ОТВ 10 сек, t_раб.-50…+50°С, 520х150 мм, 7.7 кг | руб./шт | 6957 | 6957 | 6957
| 250480 | ОП-7 (з) АВСЕ | Огнетушитель порошковый закачной, масса заряда порошка 7 кг, длина струи 3 м, продолжительность подачи 12 сек, огнетушащая способность 3А, t-раб-50…+50°С, габаритные размеры 506х157 мм | руб./шт | 773 | 766.99 | 760.98
| 23012 | ОП-8 (з) АВСЕ | Огнетушитель порошковый закачной, предназначен для тушения пожаров классов А, В, С, масса заряда 8 кг | руб./шт | 761 | 754.99 | 748.98
| 266170 | ОП-8(б)-АВСЕ МИГ Е | Огнетушитель порошковый, огнетушащая способность 4А, 183В, масса огнетушащего вещества 8 кг, объем баллона 10 л, продолжительность подачи ОТВ 15 сек, t_раб.-50…+50°С, 590х185 мм, 13 кг | руб./шт | 27566 | 27566 | 27566
| 266164 | ОП-8(з)-АВСЕ МИГ | Универсальный порошковый огнетушитель с повышенной огнетушащей способностью закаченный осушённым азотом; ранг огнетушителя 4А,144В,С,Е, площадь тушения 18.66 кв.м., марка порошка «Вексон-АВС 25», вес огнетушащего порошка 8 кг, объем баллона 10 литра, время подачи огнетушащего вещества 15 секунд; диаметр баллона 180 мм; t-раб.-50...+50°С. Вес огнетушителя: 11.4 кг. | руб./шт | 3649 | 3649 | 3649
| 266171 | ОП-10(б)-АВСЕ МИГ Е | Огнетушитель порошковый, огнетушащая способность 4А, 183В, масса огнетушащего вещества 10 кг, объем баллона 12.5 л, продолжительность подачи ОТВ 15 сек, t_раб.-50…+50°С, 660х185 мм, 15.6 кг | руб./шт | 28423 | 28423 | 28423
| 266165 | ОП-10(з)-АВСЕ МИГ | Универсальный порошковый огнетушитель с повышенной огнетушащей способностью; ранг огнетушителя 4А,183В,С,Е, площадь тушения 18.66 кв.м., марка порошка «Вексон-АВС 25», вес огнетушащего порошка 6 кг, объем баллона 10 литра, время подачи огнетушащего вещества 12 секунд; диаметр баллона 180 мм; t-раб.-50...+50°С. Вес огнетушителя: 12.5 кг. | руб./шт | 4169 | 4169 | 4169
| 276642 | ОП-12(з)-АВСЕ МИГ | Передвижной малогабаритный порошковый огнетушитель с повышенной огнетушащей способностью закаченный осушённым азотом; ранг огнетушителя 6А,233В,С,Е, площадь тушения 27.7 кв.м., марка порошка «Вексон-АВС 50», вес огнетушащего порошка 12 кг, объем баллона 15 литра, время подачи огнетушащего вещества 20 секунд; диаметр баллона 180 мм; t-раб.-40...+50°С. Вес огнетушителя: 23 кг. | руб./шт | 12228 | 12228 | 12228
| 266168 | ОП-12(з)-АВСЕ МИГ Е | Огнетушитель порошковый, огнетушащая способность 6А, 233В, масса огнетушащего вещества 12 кг, объем баллона 14.8 л, продолжительность подачи ОТВ 15 сек, t_раб.-50…+50°С, 740х185 мм, 17.4 кг | руб./шт | 11372 | 11372 | 11372
| 217979 | ОП-25 (з) NEW | Огнетушитель порошковый закачной, вместимость корпуса 25.1 л, масса заряда порошка 25±1,25 кг, длина струи 6 м, продолжительность подачи 20 сек, огнетушащая способность 233В/6А, t-раб.-50…+50°С, длина шланга 3 м | руб./шт | 3306 | 3279.51 | 3253.02
| 276643 | ОП-25(з)-АВСЕ МИГ | Передвижной компактный порошковый огнетушитель с повышенной огнетушащей способностью закаченный осушённым азотом; ранг огнетушителя 10А,233В,С,Е, площадь тушения 46.04 кв.м., марка порошка «Вексон-АВС 25», вес огнетушащего порошка 25 кг, объем баллона 32 литра, длина струи 6 м, время подачи огнетушащего вещества 20 секунд; диаметр баллона 330 мм; t-раб.-40...+50°С. Вес огнетушителя: 50 кг. | руб./шт | 26527 | 26527 | 26527
| 23013 | ОП-35 (з) АВСЕ | Огнетушитель порошковый закачной, вместимость корпуса 35.4 л, масса заряда порошка 35±1,75 кг, длина струи 6 м, продолжительность подачи 20 сек, огнетушащая способность 233В/6А, t-раб.-50…+50°С, длина шланга 3 м | руб./шт | 3791 | 3760.51 | 3730.02
| 250481 | ОП-40 (з) АВСЕ | Огнетушитель порошковый закачной, вместимость корпуса 50.2 л, масса заряда порошка 40 кг, длина струи 6 м, продолжительность подачи 20 сек, огнетушащая способность 233В/6А, t-раб.-50…+50°С, длина шланга 3 м | руб./шт | 5389 | 5345.99 | 5302.98
| 285289 | ОП-40 МИГ | Передвижной порошковый огнетушитель с повышенной огнетушащей способностью закаченный осушённым азотом; ранг огнетушителя 10А,233В,С,Е, площадь тушения 46.04 кв.м., марка порошка «Вексон-АВС 25», вес огнетушащего порошка 40 кг, объем баллона 50 литра, длина струи 6 м, время подачи огнетушащего вещества 20 секунд; диаметр баллона 330 мм; t-раб.-40...+50°С. Вес огнетушителя: 70 кг. | руб./шт | 28389 | 28389 | 28389
| 233183 | ОП-50 (з) АВСЕ | Огнетушитель порошковый закачной, вместимость корпуса 63 л, масса заряда порошка 50 кг, длина струи 6 м, продолжительность подачи 20 сек, огнетушащая способность 233В/6А, t-раб.-50…+50°С, длина шланга 3 м | руб./шт | 5392 | 5348.99 | 5305.98
| 272293 | ОП-50 МИГ | Передвижной порошковый огнетушитель с повышенной огнетушащей способностью с перекрываемым стволом; ранг огнетушителя 10А,233В,С,Е, площадь тушения 46.04 кв.м., марка порошка «Вексон-АВС 25», вес огнетушащего порошка 50 кг, объем баллона 62 литра, длина струи 6 м, время подачи огнетушащего вещества 20 секунд; диаметр баллона 330 мм; t-раб.-40...+50°С. Вес огнетушителя: 80 кг. | руб./шт | 31152 | 31152 | 31152
| 266169 | ОП-50(з)-АВСЕ МИГ Е | Огнетушитель порошковый, огнетушащая способность 10А, 233В-3, масса огнетушащего вещества 50 кг, объем баллона 62 л, продолжительность подачи ОТВ 20 сек, t_раб.-50…+50°С, 1000х330 мм, 72 кг | руб./шт | 45574 | 45574 | 45574
| 23014 | ОП-70 (з) АВСЕ | Огнетушитель порошковый закачной, вместимость корпуса 70,2 л, масса заряда порошка 70±3,5 кг, длина струи 6 м, продолжительность подачи 30 сек, огнетушащая способность 233В-2/10А, t-раб.-50…+50°С, длина шланга 3 м | руб./шт | 6950 | 6894.49 | 6838.98
| 250482 | ОП-75 (з) АВСЕ | Огнетушитель порошковый закачной, вместимость корпуса 94 л, масса заряда порошка 75 кг, длина струи 6 м, продолжительность подачи 30 сек, огнетушащая способность 10А, t-раб.-50…+50°С, длина шланга 3 м | руб./шт | 9731 | 9652.99 | 9574.98
| 285290 | ОП-80 МИГ | Передвижной порошковый огнетушитель с повышенной огнетушащей способностью закаченный осушённым азотом; ранг огнетушителя 10А,233В,С,Е, площадь тушения 46.04 кв.м., марка порошка «Вексон-АВС 25», вес огнетушащего порошка 80 кг, объем баллона 90 литра, длина струи 6 м, время подачи огнетушащего вещества 20 секунд; диаметр баллона 330 мм; t-раб.-40...+50°С. Вес огнетушителя: 115 кг. | руб./шт | 42301 | 42301 | 42301
| 210922 | ОП-100 (з) АВСЕ | Огнетушитель порошковый закачной, вместимость корпуса 120 л, масса заряда порошка 100 кг, длина струи 6 м, продолжительность подачи 30 сек, огнетушащая способность 233В-2/10А, t-раб.-50…+50°С, длина шланга 3 м | руб./шт | 10186 | 10104.5 | 10023
| 285291 | ОП-100 МИГ | Передвижной порошковый огнетушитель с повышенной огнетушащей способностью закаченный осушённым азотом с перекрываемым стволом; ранг огнетушителя 20А,233В-2,С,Е, площадь тушения 86.14 кв.м., марка порошка «Вексон-АВС 25», вес огнетушащего порошка 100 кг, объем баллона 125 литра, длина струи 6 м, время подачи огнетушащего вещества 20 секунд; диаметр баллона 330 мм; t-раб.-40...+50°С. Вес огнетушителя: 150 кг. | руб./шт | 47110 | 47110 | 47110
| 219159 | ОП-10 (з) АВСЕ | Огнетушитель порошковый закачной, вместимость корпуса 11.6 л, масса заряда порошка 10 кг, длина струи 4 м, продолжительность подачи 15 сек, огнетушащая способность 144В/4А, t-раб.-40…+50°С, 170х170х655мм. Шланг с насадком в комплекте. | руб./шт | 966 | 957.99 | 949.98
1.3 |  | Огнетушители воздушно-пенные
| 266172 | ОВП-4(з)-АВ МИГ Летний (ФторПАВ) | Огнетушитель воздушно-пенный, огнетушащая способность 1А, 55В, масса огнетушащего вещества 4 кг, объем баллона 5 л, продолжительность подачи ОТВ 20 сек, t_раб.+5…+50°С, 450х150 мм, 6.6 кг | руб./шт | 6118 | 6118 | 6118
| 266173 | ОВП-8(з)-АВ МИГ Летний (ФторПАВ) | Огнетушитель воздушно-пенный, огнетушащая способность 2А, 89В, масса огнетушащего вещества 8 кг, объем баллона 10 л, продолжительность подачи ОТВ 30 сек, t_раб.+5…+50°С, 580х185 мм, 12.2 кг | руб./шт | 7413 | 7413 | 7413
| 266174 | ОВП-4(з)-АВ МИГ Зимний (ФторПАВ) | Огнетушитель воздушно-пенный, огнетушащая способность 1А, 55В, масса огнетушащего вещества 4 кг, объем баллона 5 л, продолжительность подачи ОТВ 20 сек, t_раб.-40…+50°С, 450х150 мм, 6.6 кг | руб./шт | 9308 | 9308 | 9308
| 266175 | ОВП-8(з)-АВ МИГ Зимний (ФторПАВ) | Огнетушитель воздушно-пенный, огнетушащая способность 2А, 89В, масса огнетушащего вещества 8 кг, объем баллона 10 л, продолжительность подачи ОТВ 30 сек, t_раб.-40…+50°С, 580х185 мм, 12.2 кг | руб./шт | 14918 | 14918 | 14918
1.4 |  | Огнетушители хладоновые
| 276644 | ОХ-2(з) АВСЕ ИНЕЙ | Огнетушитель хладоновый. Для тушения пожаров классов 0,5А, 34В, С, Е; масса заряда ОТВ 2 кг; габ.размеры 505х120 мм; t-раб.°С -40...+50, вес 3.8 кг | руб./шт | 31761 | 31761 | 31761
| 276645 | ОХ-6(з) АВСЕ ИНЕЙ | Огнетушитель хладоновый. Для тушения пожаров классов 0,5А, 34В, С, Е; масса заряда ОТВ 6 кг; габ.размеры 590х185 мм; t-раб.°С -40...+50, вес 9.5 кг | руб./шт | 60273 | 60273 | 60273
1.5 |  | Огнетушители порошковые автомобильные
| 276640 | ОП-1(з)-АВСЕ МИГ | Автомобильный порошковый огнетушитель с повышенной огнетушащей способностью закаченный осушённым азотом; ранг огнетушителя 1А,21В,С,Е, площадь тушения 4.7 кв.м., марка порошка «Вексон-АВС 50», вес огнетушащего порошка 1 кг, объем баллона 2 литра, время подачи огнетушащего вещества 6 секунд; диаметр баллона 110 мм; t-раб.-50...+50°С. Вес огнетушителя: 2.2 кг. | руб./шт | 1298 | 1298 | 1298
1.6 |  | Автономные установки пожаротушения
| 312024 | АСТ-15 | Автономное средство пожаротушения для распределительных шкафов, сейфов; для пожаров класса А,В,С,Е; t-сраб. 120°С, защищ.объем 15 л, t-раб.-40…+40°С, 85х45х2 мм | руб./шт | 3000 | 2925 | 2850
| 312025 | АСТ-25 | Автономное средство пожаротушения для распределительных шкафов, сейфов; для пожаров класса А,В,С,Е; t-сраб. 120°С, защищ.объем 25 л, t-раб.-40…+40°С, 110х65х2 мм | руб./шт | 3800 | 3705.01 | 3610.02
| 312026 | АСТ-45 | Автономное средство пожаротушения для распределительных шкафов, сейфов; для пожаров класса А,В,С,Е; t-сраб. 120°С, защищ.объем 45 л, t-раб.-40…+40°С, 130х90х3 мм | руб./шт | 5400 | 5265 | 5130
| 312027 | АСТ-60 | Автономное средство пожаротушения для распределительных шкафов, сейфов; для пожаров класса А,В,С,Е; t-сраб. 120°С, защищ.объем 60 л, t-раб.-40…+40°С, 190х90х3 мм | руб./шт | 7800 | 7605 | 7410
| 312022 | АСТ-Р | Автономное средство пожаротушения для защиты розеток; для пожаров класса А,В,С,Е; t-сраб. 120°С, защищ.объем 0.5 л, t-раб.-40…+40°С, 30х30х2 мм | руб./шт | 450 | 438.75 | 427.5
NEW | 332710 | АСТ-Р (уп. 10 шт) | Автономное средство пожаротушения для защиты розеток; для пожаров класса А, В, С, Е; t-сраб. 120°C, защищ.объем 0.5 л, t-раб.-40…+40°C, 30х30х2 мм | руб./уп | 4500 | 4387.5 | 4275
| 312023 | АСТ-Ф Р (на 10 литров) | Автономное средство пожаротушения для распределительных шкафов, сейфов; для пожаров класса А,В,С,Е; t-сраб. 120°С, защищ.объем 10 л, t-раб.-40…+80°С, 50х50х2 мм | руб./шт | 1900 | 1852.49 | 1804.98
| 302252 | АУПТ-Гриб с крепежом на магните | Автоматическая установка пожаротушения для защиты электрощитов, вводно-распределительных устройств, корпусного электрооборудования; защищаемый объем 0.03 м.куб., t-сраб.+120...+150°С, время тушения до 1 мин.; t-раб.-40...+60°С | руб./шт | 1790 | 1745.26 | 1700.52
| 326592 | ГОАП Огнетушитель Гвардия 03 | Генератор огнетушащего аэрозоля переносной с ручным запуском, для тушения пожаров класса А2, В, С и Е, защищаемый объем ≤20 м³, инерционность срабатывания 3 сек, время подачи огнетушащего аэрозоля 100 сек, t-раб. -50...+80°C. | руб./шт | 3500 | 3412.51 | 3325.02
| 326588 | ГОАП Пиростраж 01-03 | Генератор огнетушащего аэрозоля с термошнуром, для тушения пожаров класса А2, В, С и Е, температура срабатывания 170°C, защищаемый объем 300 л, инерционность срабатывания 1 сек, время подачи огнетушащего аэрозоля 5 сек, t-раб. -60...+95°C. | руб./шт | 3705 | 3612.39 | 3519.78
| 326585 | ГОАП Пиростраж 01-1 | Генератор огнетушащего аэрозоля с термошнуром, для тушения пожаров класса А2, В, С и Е, температура срабатывания 170°C, защищаемый объем 100 л, инерционность срабатывания 1 сек, время подачи огнетушащего аэрозоля 5 сек, t-раб. -60...+95°C. | руб./шт | 3301 | 3218.48 | 3135.96
| 326586 | ГОАП Пиростраж 01-2 | Генератор огнетушащего аэрозоля с термошнуром, для тушения пожаров класса А2, В, С и Е, температура срабатывания 170°C, защищаемый объем 200 л, инерционность срабатывания 1 сек, время подачи огнетушащего аэрозоля 5 сек, t-раб. -60...+95°C. | руб./шт | 3519 | 3431.04 | 3343.08
| 326589 | ГОАП Пиростраж 120 | Генератор огнетушащего аэрозоля с термошнуром, для тушения пожаров класса А2, В, С и Е, температура срабатывания 170°C, защищаемый объем 600 л, инерционность срабатывания 1 сек, время подачи огнетушащего аэрозоля 5 сек, t-раб. -60...+95°C. | руб./шт | 4990 | 4865.24 | 4740.48
| 326590 | ГОАП Пиростраж 160 new | Генератор огнетушащего аэрозоля с термошнуром, для тушения пожаров класса А2, В, С и Е, температура срабатывания 170°C, защищаемый объем 1100 л, инерционность срабатывания 1 сек, время подачи огнетушащего аэрозоля 5 сек, t-раб. -60...+95°C. | руб./шт | 5400 | 5265 | 5130
| 326587 | ГОАП Пиростраж 20 | Генератор огнетушащего аэрозоля с термошнуром, для тушения пожаров класса А2, В, С и Е, температура срабатывания 170°C, защищаемый объем 200 л, инерционность срабатывания 1 сек, время подачи огнетушащего аэрозоля 5 сек, t-раб. -60...+95°C. | руб./шт | 2950 | 2876.24 | 2802.48
| 326591 | ГОАП Пиростраж 200 new | Генератор огнетушащего аэрозоля с термошнуром, для тушения пожаров класса А2, В, С и Е, температура срабатывания 170°C, защищаемый объем 2200 л, инерционность срабатывания 1 сек, время подачи огнетушащего аэрозоля 5 сек, t-раб. -60...+95°C. | руб./шт | 5800 | 5654.99 | 5509.98
| 312032 | Корд "Шнур М" 100 | Автономное средство пожаротушения для распределительных шкафов, сейфов; длина 2.3 метра; для пожаров класса А2,В,Е; защищ.объем 100 л, t-раб.-50…+80°С | руб./шт | 2875 | 2803.13 | 2731.26
| 312033 | Корд "Шнур М" 200 | Автономное средство пожаротушения для распределительных шкафов, сейфов; длина 3.4 метра; для пожаров класса А2,В,Е; защищ.объем 200 л, t-раб.-50…+80°С | руб./шт | 4250 | 4143.76 | 4037.52
| 312034 | Корд "Шнур М" 300 | Автономное средство пожаротушения для распределительных шкафов, сейфов; длина 4.5 метра; для пожаров класса А2,В,Е; защищ.объем 300 л, t-раб.-50…+80°С | руб./шт | 5625 | 5484.39 | 5343.78
| 312035 | Корд "Шнур М" 500 | Автономное средство пожаротушения для распределительных шкафов, сейфов; длина 6.3 метра; для пожаров класса А2,В,Е; защищ.объем 500 л, t-раб.-50…+80°С | руб./шт | 7875 | 7678.14 | 7481.28
| 312036 | Корд "Шнур М" 750 | Автономное средство пожаротушения для распределительных шкафов, сейфов; длина 8.4 метра; для пожаров класса А2,В,Е; защищ.объем 750 л, t-раб.-50…+80°С | руб./шт | 10500 | 10237.5 | 9975
| 312037 | Корд "Шнур М"1000 | Автономное средство пожаротушения для распределительных шкафов, сейфов; длина 10.5 метра; для пожаров класса А2,В,Е; защищ.объем 1000 л, t-раб.-50…+80°С | руб./шт | 13125 | 12796.89 | 12468.78
| 302255 | Парабола 100 | Автономная установка газового пожаротушения пожаров класса A, B, E; защищаемый объём 100 л; t-сраб.120°С; диаметр изделия 16±1 мм; масса ОТВ 110±20 г; t-раб.-40…+60°С. Масса 150 г. Срок службы 5 лет. | руб./шт | 7535 | 7421.98 | 7308.96
| 302258 | Парабола 1000 | Автономная установка газового пожаротушения пожаров класса A, B, E; защищаемый объём 1000 л; t-сраб.120°С; диаметр изделия 16±1 мм; масса ОТВ 500±50 г; t-раб.-40…+60°С. Масса 700 г. Срок службы 5 лет. | руб./шт | 19052 | 18766.21 | 18480.42
| 302256 | Парабола 200 | Автономная установка газового пожаротушения пожаров класса A, B, E; защищаемый объём 200 л; t-сраб.120°С; диаметр изделия 16±1 мм; масса ОТВ 220±20 г; t-раб.-40…+60°С. Масса 280 г. Срок службы 5 лет. | руб./шт | 12958 | 12763.64 | 12569.28
| 302259 | Парабола 2000 | Автономная установка газового пожаротушения пожаров класса A, B, E; защищаемый объём 2000 л; t-сраб.120°С; диаметр изделия 16±1 мм; масса ОТВ 1000±50 г; t-раб.-40…+60°С. Масса 1400 г. Срок службы 5 лет. | руб./шт | 25740 | 25353.9 | 24967.8
| 302253 | Парабола 30 | Автономная установка газового пожаротушения пожаров класса A, B, E; защищаемый объём 30 л; t-сраб.120°С; диаметр изделия 12±1 мм; масса ОТВ 7±1 г; t-раб.-40…+60°С. Масса 30 г. Срок службы 5 лет. | руб./шт | 1925 | 1896.13 | 1867.26
| 302254 | Парабола 50 | Автономная установка газового пожаротушения пожаров класса A, B, E; защищаемый объём 50 л; t-сраб.120°С; диаметр изделия 12±1 мм; масса ОТВ 20±3 г; t-раб.-40…+60°С. Масса 50 г. Срок службы 5 лет. | руб./шт | 3784 | 3727.25 | 3670.5
| 302257 | Парабола 500 | Автономная установка газового пожаротушения пожаров класса A, B, E; защищаемый объём 500 л; t-сраб.120°С; диаметр изделия 16±1 мм; масса ОТВ 350±50 г; t-раб.-40…+60°С. Масса 500 г. Срок службы 5 лет. | руб./шт | 16236 | 15992.46 | 15748.92
| 326607 | Парабола КС 1000 | Автономная установка газового пожаротушения пожаров класса A, B, E для моторных отсеков и критических условий эксплуатации; защищаемый объём 1100 л; t-сраб.130°С; диаметр изделия 20±1 мм; масса ОТВ 600±50 г; t-раб.-60…+90°С. Масса 800±75 г. Срок службы 10 лет. Сертифицированы по ТР ЕЭАС 043/2017. Для грузовиков до 10 тонн | руб./шт | 20900 | 20586.49 | 20272.98
| 326608 | Парабола КС 2000 | Автономная установка газового пожаротушения пожаров класса A, B, E для моторных отсеков и критических условий эксплуатации; защищаемый объём 2200 л; t-сраб.130°С; диаметр изделия 20±1 мм; масса ОТВ 1200±100 г; t-раб.-60…+90°С. Масса 1650±150 г. Срок службы 10 лет. Сертифицированы по ТР ЕЭАС 043/2017. Для грузовиков от 10 тонн и специальных ТС | руб./шт | 30300 | 29845.5 | 29391
| 326605 | Парабола КС 500 | Автономная установка газового пожаротушения пожаров класса A, B, E для моторных отсеков и критических условий эксплуатации; защищаемый объём 550 л; t-сраб.130°С; диаметр изделия 20±1 мм; масса ОТВ 400±50 г; t-раб.-60…+90°С. Масса 550±50 г. Срок службы 10 лет. Сертифицированы по ТР ЕЭАС 043/2017. Для компактных ТС | руб./шт | 17730 | 17464.05 | 17198.1
| 326606 | Парабола КС 750 | Автономная установка газового пожаротушения пожаров класса A, B, E для моторных отсеков и критических условий эксплуатации; защищаемый объём 800 л; t-сраб.130°С; диаметр изделия 20±1 мм; масса ОТВ 550±50 г; t-раб.-60…+90°С. Масса 750±80 г. Срок службы 10 лет. Сертифицированы по ТР ЕЭАС 043/2017. Для большинства легковых автомобилей | руб./шт | 19270 | 18980.96 | 18691.92
| 326575 | ПироПластина АСТ-15 new | Автономное средство пожаротушения для распределительных шкафов, сейфов; для пожаров класса А,В,С,Е; t-сраб. 100 ± 5°С, защищ.объем 15 л, t-раб.-40…+40°С, габ.размеры 85х45х2 мм | руб./шт | 3000 | 2925 | 2850
| 326576 | ПироПластина АСТ-25 new | Автономное средство пожаротушения для распределительных шкафов, сейфов; для пожаров класса А,В,С,Е; t-сраб. 100 ± 5°С, защищ.объем 25 л, t-раб.-40…+40°С, габ.размеры 110х65х2 мм | руб./шт | 3800 | 3705.01 | 3610.02
| 326577 | ПироПластина АСТ-45 new | Автономное средство пожаротушения для распределительных шкафов, сейфов; для пожаров класса А,В,С,Е; t-сраб. 100 ± 5°С, защищ.объем 45 л, t-раб.-40…+40°С, габ.размеры 130х90х3 мм | руб./шт | 5400 | 5265 | 5130
| 326578 | ПироПластина АСТ-60 new | Автономное средство пожаротушения для распределительных шкафов, сейфов; для пожаров класса А,В,С,Е; t-сраб. 100 ± 5°С, защищ.объем 60 л, t-раб.-40…+40°С, габ.размеры 190х90х3 мм | руб./шт | 7800 | 7605 | 7410
| 326581 | ПироПластина Ф-20 new | Автономное средство пожаротушения для распределительных шкафов, сейфов; для пожаров класса А,В,С,Е; t-сраб. 120°С, защищ.объем 20 л, t-раб.-40…+65°С, габ.размеры 50х100х2 мм | руб./шт | 1150 | 1121.24 | 1092.48
| 326582 | ПироПластина Ф-30 new | Автономное средство пожаротушения для распределительных шкафов, сейфов; для пожаров класса А,В,С,Е; t-сраб. 120°С, защищ.объем 30 л, t-раб.-40…+65°С, габ.размеры 100х100х2 мм | руб./шт | 1580 | 1540.51 | 1501.02
| 326583 | ПироПластина Ф-50 new | Автономное средство пожаротушения для распределительных шкафов, сейфов; для пожаров класса А,В,С,Е; t-сраб. 120°С, защищ.объем 50 л, t-раб.-40…+65°С, габ.размеры 150х100х2 мм | руб./шт | 2200 | 2144.99 | 2089.98
| 326584 | ПироПластина Ф-65 new | Автономное средство пожаротушения для распределительных шкафов, сейфов; для пожаров класса А,В,С,Е; t-сраб. 120°С, защищ.объем 65 л, t-раб.-40…+65°С, габ.размеры 200х100х2 мм | руб./шт | 3500 | 3412.51 | 3325.02
| 326580 | ПироПластина Ф-Р new | Автономное средство пожаротушения для защиты розеток; для пожаров класса А,В,С,Е; t-сраб. 120°С, защищ.объем 10 л, t-раб.-40…+65°С, габ.размеры 50х50х2 мм | руб./шт | 1900 | 1852.49 | 1804.98
| 326600 | УГПА Парабола 100 | Автономная установка газового пожаротушения пожаров класса A, B, E; защищаемый объём 100 л; t-сраб.130°С; диаметр изделия 16±1 мм; масса ОТВ 130±20 г; t-раб.-40…+60°С. Масса 130±20 г. Срок службы 10 лет. Сертифицированы по ТР ЕЭАС 043/2017 | руб./шт | 9040 | 8904.41 | 8768.82
| 326603 | УГПА Парабола 1000 | Автономная установка газового пожаротушения пожаров класса A, B, E; защищаемый объём 1000 л; t-сраб.130°С; диаметр изделия 16±1 мм; масса ОТВ 500±50 г; t-раб.-40…+60°С. Масса 700±70 г. Срок службы 10 лет. Сертифицированы по ТР ЕЭАС 043/2017 | руб./шт | 22860 | 22517.1 | 22174.2
| 326601 | УГПА Парабола 200 | Автономная установка газового пожаротушения пожаров класса A, B, E; защищаемый объём 200 л; t-сраб.130°С; диаметр изделия 16±1 мм; масса ОТВ 280±30 г; t-раб.-40…+60°С. Масса 280±30 г. Срок службы 10 лет. Сертифицированы по ТР ЕЭАС 043/2017 | руб./шт | 15550 | 15316.76 | 15083.52
| 326604 | УГПА Парабола 2000 | Автономная установка газового пожаротушения пожаров класса A, B, E; защищаемый объём 2000 л; t-сраб.130°С; диаметр изделия 16±1 мм; масса ОТВ 1000±50 г; t-раб.-40…+60°С. Масса 1400±150 г. Срок службы 10 лет. Сертифицированы по ТР ЕЭАС 043/2017 | руб./шт | 33290 | 32790.64 | 32291.28
| 326602 | УГПА Парабола 500 | Автономная установка газового пожаротушения пожаров класса A, B, E; защищаемый объём 500 л; t-сраб.130°С; диаметр изделия 16±1 мм; масса ОТВ 350±50 г; t-раб.-40…+60°С. Масса 500±50 г. Срок службы 10 лет. Сертифицированы по ТР ЕЭАС 043/2017 | руб./шт | 19480 | 19187.81 | 18895.62
| 326599 | УГПА Парабола 75 | Автономная установка газового пожаротушения пожаров класса A, B, E; защищаемый объём 75 л; t-сраб.130°С; диаметр изделия 16±1 мм; масса ОТВ 40±4 г; t-раб.-40…+60°С. Масса 50±5 г. Срок службы 10 лет. Сертифицированы по ТР ЕЭАС 043/2017 | руб./шт | 6790 | 6688.16 | 6586.32
| 312029 | Ф-30 | Автономное средство пожаротушения для распределительных шкафов, сейфов; для пожаров класса А,В,С,Е; t-сраб. 120°С, защищ.объем 30 л, t-раб.-40…+80°С, 100х100х2 мм | руб./шт | 1580 | 1540.51 | 1501.02
| 312030 | Ф-50 | Автономное средство пожаротушения для распределительных шкафов, сейфов; для пожаров класса А,В,С,Е; t-сраб. 120°С, защищ.объем 50 л, t-раб.-40…+80°С, 150х100х2 мм | руб./шт | 2200 | 2144.99 | 2089.98
| 312031 | Ф-65 | Автономное средство пожаротушения для распределительных шкафов, сейфов; для пожаров класса А,В,С,Е; t-сраб. 120°С, защищ.объем 65 л, t-раб.-40…+80°С, 200х100х2 мм | руб./шт | 3500 | 3412.51 | 3325.02
| 326594 | Циклоида 100 | Автоматическая установка пожаротушения для защиты электрощитов, вводно-распределительных устройств, корпусного электрооборудования; защищаемый объем 150 л, t-сраб. +120...+150°С, время тушения до 1 мин.; t-раб.-40...+60°С, длина 500 мм | руб./шт | 6535 | 6371.63 | 6208.26
| 326597 | Циклоида 1000 | Автоматическая установка пожаротушения для защиты электрощитов, вводно-распределительных устройств, корпусного электрооборудования; защищаемый объем 1500 л, t-сраб. +120...+150°С, время тушения до 1 мин.; t-раб.-40...+60°С, длина 2500 мм | руб./шт | 16490 | 16077.76 | 15665.52
| 326595 | Циклоида 200 | Автоматическая установка пожаротушения для защиты электрощитов, вводно-распределительных устройств, корпусного электрооборудования; защищаемый объем 250 л, t-сраб. +120...+150°С, время тушения до 1 мин.; t-раб.-40...+60°С, длина 1000 мм | руб./шт | 11320 | 11036.99 | 10753.98
| 326598 | Циклоида 2000 | Автоматическая установка пожаротушения для защиты электрощитов, вводно-распределительных устройств, корпусного электрооборудования; защищаемый объем 2500 л, t-сраб. +120...+150°С, время тушения до 1 мин.; t-раб.-40...+60°С, длина 5000 мм | руб./шт | 21980 | 21430.51 | 20881.02
| 321393 | Циклоида 30 | Автоматическая установка пожаротушения для защиты электрощитов, вводно-распределительных устройств, корпусного электрооборудования; защищаемый объем 80 л, t-сраб. +120...+150°С, время тушения до 1 мин.; t-раб.-40...+60°С, длина 130 мм | руб./шт | 1645 | 1603.88 | 1562.76
| 326593 | Циклоида 50 | Автоматическая установка пожаротушения для защиты электрощитов, вводно-распределительных устройств, корпусного электрооборудования; защищаемый объем 100 л, t-сраб. +120...+150°С, время тушения до 1 мин.; t-раб.-40...+60°С, длина 200 мм | руб./шт | 3295 | 3212.63 | 3130.26
| 326596 | Циклоида 500 | Автоматическая установка пожаротушения для защиты электрощитов, вводно-распределительных устройств, корпусного электрооборудования; защищаемый объем 600 л, t-сраб. +120...+150°С, время тушения до 1 мин.; t-раб.-40...+60°С, длина 1800 мм | руб./шт | 14100 | 13747.5 | 13395
NEW | 332730 | ПироПластина АСТ-Р new (уп. 10 шт) | Автономное средство пожаротушения для защиты розеток; для пожаров класса А, В, С, Е; t-сраб. 100 ±5°C, защищ.объем 0.5 л, t-раб.-40…+40°C, габ.размеры 30х30х2 мм | руб./уп | 4500 | 4387.5 | 4275
1.7 |  | Кронштейны и подставки для огнетушителей
| 266176 | КТР-1 | Кронштейн транспортный для огнетушителей ОП-1 и ОУ-1 с диаметром корпуса 105…115 мм, 127х125х205 мм, 0.52 кг | руб./шт | 1878 | 1878 | 1878
| 266177 | КТР-2 | Кронштейн транспортный для огнетушителя ОП-2 с диаметром корпуса 105…115 мм, 90х125х285 мм, 0.8 кг | руб./шт | 1878 | 1878 | 1878
| 266178 | КТР-3 | Кронштейн транспортный для огнетушителей МИГ ОП-3, ОУ-2 и ОХ-3 с диаметром корпуса 105…115 мм, 90х125х370 мм, 1 кг | руб./шт | 1989 | 1989 | 1989
| 266179 | КТР-4/5 | Кронштейн транспортный для огнетушителей ОП-4, ОП5-2 и ОВП-4 с диаметром корпуса 145…150 мм, 112х170х295 мм, 1 кг | руб./шт | 1989 | 1989 | 1989
| 266180 | КТР-6 | Кронштейн транспортный для огнетушителей ОП-6 и ОВЭ-6 с диаметром корпуса 145…150 мм, 112х170х395 мм, 1.1 кг | руб./шт | 2248 | 2248 | 2248
| 266181 | КТР-8/9 | Кронштейн транспортный для огнетушителей ОП-8, ОП-9, ОВП-8 и ОХ-6 с диаметром корпуса 180…185 мм, 132х200х355 мм, 1.2 кг | руб./шт | 2248 | 2248 | 2248
| 266182 | КТР-10/12 | Кронштейн транспортный для огнетушителей ОП-10 и ОВП-10 с диаметром корпуса 180…185 мм, 132х200х435 мм, 1.3 кг | руб./шт | 2979 | 2979 | 2979
| 266183 | КТР-ОУ-5 | Кронштейн транспортный для огнетушителя ОУ-5 с диаметром корпуса 140…145 мм, 155х160х480 мм, 1.25 кг | руб./шт | 2248 | 2248 | 2248
| 266184 | КТР-ОУ-7 | Кронштейн транспортный для огнетушителя ОУ-7 с диаметром корпуса 140…145 мм, 100х160х735 мм, 2 кг | руб./шт | 2979 | 2979 | 2979
| 266185 | КТРР | Кронштейн транспортный раздвижной для огнетушителей ОП-3 (10), ОУ-3(5), ОВП-8(10) с диаметром корпуса 125…215 мм, 140…235х155х415 мм, 1.35 кг | руб./шт | 3349 | 3349 | 3349
| 217263 | Крепление настенное для огнетушителей "ЯрПожИнвест" | Универсальное крепление для переносных огнетушителей "Ярпожинвест", подходит для огнетушителей типа ОП-1, ОП-2, ОП-3, ОП-4, ОП-5, ОП-6, ОУ-1, ОУ-2, ОУ-3. | руб./шт | 44 | 44 | 44
| 206394 | П-20 | Подставка под огнетушитель, размер 230х230х400 | руб./шт | 475 | 470.99 | 466.98
| 210956 | П-15-2-п | Подставка под два огнетушителя, размер 400х200х400 | руб./шт | 983 | 975.01 | 967.02
| 23954 | П-15 | Подставка под огнетушитель, размер 200х380х200 | руб./шт | 375 | 372 | 369
| 210955 | П-10 | Подставка под огнетушитель, размер 170х170х380 | руб./шт | 338 | 334.99 | 331.98
2 |  | Модули порошковые
2.1 |  | Модули порошковые, запускающиеся принудительно
| 23335 | МПП «Гарант-12» | Модуль порошкового пожаротушения; с принудительным запуском; высота установки до 12 м; масса огнетушащего порошка 10,8 кг; защищаемая площадь до 81 м.кв. (для пожара класса А); защищаемый объем до 103 м.куб. (для пожаров класса А); U-пуск.24 В (max); I-пуск. не менее 100 мА; IP54; t-раб.-50...+50°C; 400х279 мм. | руб./шт | 13245 | 13245 | 13245
| 23388 | МПП «Гарант-5» | Модуль порошкового пожаротушения; с принудительным запуском; высота установки до 5 м; масса огнетушащего порошка 4,8 кг; защищаемая площадь до 42 м.кв. (для пожара класса А); защищаемый объем до 50 м.куб. (для пожаров класса А); U-пуск.24 В (max); I-пуск. не менее 100 мА; IP54; t-раб.-50...+50°C; 312х189 мм. | руб./шт | 6651 | 6651 | 6651
| 200151 | МПП «Гарант-7» | Модуль порошкового пожаротушения; с принудительным запуском; высота установки до 8 м; масса огнетушащего порошка 6,8 кг; защищаемая площадь до 46 м.кв. (для пожара класса А); защищаемый объем до 60 м.куб. (для пожаров класса А); U-пуск.24 В (max); I-пуск. не менее 100 мА; IP54; t-раб.-50...+50°C; 300х217 мм. | руб./шт | 7274 | 7274 | 7274
| 221792 | МПП «Гарант-12КД» | Модуль порошкового пожаротушения для тушения пожаров класса А,В,С; с принудительным запуском; высота установки 2…9 м; масса огнетушащего порошка (Вексон АВС-70) 10.8 кг; S-защищ. до 122 м² (класс. А); V-защищ. до 110 м.куб. (класс. А); U-пуск.24 В (max); I-пуск. не менее 100 мА; IP54; t-раб.-50...+50°C; DхВ 400х340 мм, вес 18.2 кг | руб./шт | 15586 | 15586 | 15586
| 23981 | HP 25-5/HP 25-6 | Насадок распылительный | руб./шт | 7878 | 7713.99 | 7549.98
| 218594 | HP-3.8 | Насадок распылительный | руб./шт | 23321 | 22834.99 | 22348.98
| 23979 | HP-6.12 | Насадок распылительный | руб./шт | 19952 | 19536.49 | 19120.98
| 23980 | HP-32-6 | Насадок распылительный | руб./шт | 13360 | 13081.49 | 12802.98
| 23982 | НРГ | Насадок распылительный | руб./шт | 4196 | 4108.51 | 4021.02
| 324842 | Буран-0.5ш1 | Модуль порошкового пожаротушения для тушения пожаров класса А, В, С, Е с принудительным запуском; защищаемый объем - до 2 м³, I-пуск. 0.7 А, УХЛ2.1, t-раб.-50...+95 °С, кронштейн в комплекте, габ.размеры 204х104 мм, масса 1,6 кг. Подключение через соединительный кабель | руб./шт | 3666 | 3519.51 | 3373.02
| 324844 | Буран-0.5шж1 | Модуль порошкового пожаротушения для тушения пожаров класса А, В, С, Е с принудительным запуском; защищаемый объем - до 2 м³, I-пуск. 0.7 А, УХЛ2.1, t-раб.-50...+95 °С, кронштейн в комплекте, габ.размеры 287х104 мм, масса 1,6 кг. Подключение через разъем 2РМ18 | руб./шт | 7941 | 7623.51 | 7306.02
| 324845 | Буран-0.5шж4 | Модуль порошкового пожаротушения для тушения пожаров класса А, В, С, Е с принудительным запуском; защищаемый объем - до 2 м³, I-пуск. 0.7 А, УХЛ2.1, t-раб.-50...+95 °С, кронштейн в комплекте, габ.размеры 287х104 мм, масса 1,6 кг. Подключение через разъем 2РМ18 | руб./шт | 8112 | 7787.49 | 7462.98
| 324846 | Буран-0.5шж4 АМР | Модуль порошкового пожаротушения для тушения пожаров класса А, В, С, Е с принудительным запуском; защищаемый объем - до 2 м³, I-пуск. 0.7 А, УХЛ2.1, t-раб.-50...+95 °С, кронштейн в комплекте, габ.размеры 414х104 мм, масса 1,6 кг. Подключение через двухконтактный разъем АМР серии Superseal 1,5 | руб./шт | 5226 | 5016.99 | 4807.98
| 324848 | Буран-0.5шж4Т | Модуль порошкового пожаротушения для тушения пожаров класса А, В, С, Е с принудительным запуском; защищаемый объем - до 2 м³, I-пуск. 0.7 А, УХЛ2.1, t-раб.-50...+95 °С, кронштейн в комплекте, габ.размеры 306х104 мм, масса 1,6 кг. Подключение через разъем 2РМ18. В комплекте специальный насадок-распылитель для установки в защищаемых отсеках транспортных средств | руб./шт | 8721 | 8372.01 | 8023.02
| 324847 | Буран-0.5шж4Т АМР | Модуль порошкового пожаротушения для тушения пожаров класса А, В, С, Е с принудительным запуском; защищаемый объем - до 2 м³, I-пуск. 0.7 А, УХЛ2.1, t-раб.-50...+95 °С, кронштейн в комплекте, габ.размеры 432х104 мм, масса 1,6 кг. Подключение через двухконтактный разъем АМР серии Superseal 1,6. В комплекте Специальный насадок-распылитель для установки в защищаемых отсеках транспортных средств | руб./шт | 5928 | 5691 | 5454
| 324843 | Буран-0.5шм4 | Модуль порошкового пожаротушения для тушения пожаров класса А, В, С, Е с принудительным запуском; защищаемый объем - до 2 м³, I-пуск. 0.7 А, УХЛ2.1, t-раб.-50...+95 °С, кронштейн в комплекте, габ.размеры 287х104 мм, масса 1,6 кг. Подключение через разъем 2РМ14 | руб./шт | 6864 | 6589.5 | 6315
| 214903 | Буран-15И | Модуль порошкового пожаротушения для тушения пожаров класса А, В, С, Е с принудительным запуском; высота установки - 3,5...6 м, V-защ. ≤96 м³ (для пожара класса А), S-защ. ≤48 м² (для пожара класса А), I-пуск. 0.7 А, У2, t-раб.-50...+50 °С, кронштейн в комплекте, габ.размеры Ø300х430 мм, масса 21 кг. | руб./шт | 13260 | 12729.51 | 12199.02
| 324850 | Буран-2.0(1) (УЗ-0,7А) | Модуль порошкового пожаротушения для тушения пожаров класса А, В, С, Е с принудительным запуском; защищаемый объем - до 15 м³, защищаемая площадь - до 10 м²; I-пуск. 0.7 А, УХЛ2.1, t-раб.-50…+95°С, кронштейн в комплекте, габ.размеры 555х113х145 мм, масса 5,5 кг. Подключение через двухконтактный разъем АМР серии Superseal 1,5 | руб./шт | 10125 | 9720 | 9315
| 324849 | Буран-2.0(1) (УЗ-0,7Р) | Модуль порошкового пожаротушения для тушения пожаров класса А, В, С, Е с принудительным запуском; защищаемый объем - до 15 м³, защищаемая площадь - до 10 м²; I-пуск. 0.7 А, УХЛ2.1, t-раб.-50…+95°С, кронштейн в комплекте, габ.размеры 430х113х145 мм, масса 5,5 кг. Подключение через разъем 2РМ14 | руб./шт | 12714 | 12205.5 | 11697
| 324852 | Буран-2.0(1) исп.2 (УЗ-0,7А) | Модуль порошкового пожаротушения для тушения пожаров класса А, В, С, Е с принудительным запуском; защищаемый объем - до 15 м³, защищаемая площадь - до 10 м²; I-пуск. 0.7 А, УХЛ2.1, t-раб.-50…+95°С, усиленный кронштейн в комплекте, габ.размеры 555х113х145 мм, масса 5,5 кг. Подключение через двухконтактный разъем АМР серии Superseal 1,5 | руб./шт | 16307 | 15654.49 | 15001.98
| 324851 | Буран-2.0(1) исп.2 (УЗ-0,7Р) | Модуль порошкового пожаротушения для тушения пожаров класса А, В, С, Е с принудительным запуском; защищаемый объем - до 15 м³, защищаемая площадь - до 10 м²; I-пуск. 0.7 А, УХЛ2.1, t-раб.-50…+95°С, усиленный кронштейн в комплекте, габ.размеры 430х113х145 мм, масса 5,5 кг. Подключение через разъем 2РМ14 | руб./шт | 13589 | 13045 | 12501
| 324854 | Буран-2.0(1к) (УЗ-0,7А) | Модуль порошкового пожаротушения для тушения пожаров класса А, В, С, Е с принудительным запуском для установки в кабельных каналов; защищаемый объем - до 15 м³, защищаемая площадь - до 10 м²; I-пуск. 0.7 А, УХЛ2.1, t-раб.-50…+95°С, кронштейн в комплекте, габ.размеры 540х127х145 мм, масса 5,5 кг. Подключение через двухконтактный разъем АМР серии Superseal 1,5 | руб./шт | 9969 | 9570 | 9171
| 324853 | Буран-2.0(1к) (УЗ-0,7Р) | Модуль порошкового пожаротушения для тушения пожаров класса А, В, С, Е с принудительным запуском для установки в кабельных каналов; защищаемый объем - до 15 м³, защищаемая площадь - до 10 м²; I-пуск. 0.7 А, УХЛ2.1, t-раб.-50…+95°С, кронштейн в комплекте, габ.размеры 415х127х145 мм, масса 5,5 кг. Подключение через разъем 2РМ14 | руб./шт | 13182 | 12654.51 | 12127.02
| 324856 | Буран-2.0(1к) исп.2 (УЗ-0,7А) | Модуль порошкового пожаротушения для тушения пожаров класса А, В, С, Е с принудительным запуском для установки в кабельных каналов; защищаемый объем - до 15 м³, защищаемая площадь - до 10 м²; I-пуск. 0.7 А, УХЛ2.1, t-раб.-50…+95°С, усиленный кронштейн в комплекте, габ.размеры 540х127х145 мм, масса 5,5 кг. Подключение через двухконтактный разъем АМР серии Superseal 1,5 | руб./шт | 16662 | 15995.49 | 15328.98
| 324855 | Буран-2.0(1к) исп.2 (УЗ-0,7Р) | Модуль порошкового пожаротушения для тушения пожаров класса А, В, С, Е с принудительным запуском для установки в кабельных каналов; защищаемый объем - до 15 м³, защищаемая площадь - до 10 м²; I-пуск. 0.7 А, УХЛ2.1, t-раб.-50…+95°С, усиленный кронштейн в комплекте, габ.размеры 415х127х145 мм, масса 5,5 кг. Подключение через разъем 2РМ14 | руб./шт | 13884 | 13328.49 | 12772.98
| 289134 | ДК-01 | Кронштейн на двутавр, применяется со всеми модулями МПП «Гарант» и ТРВ «Гарант», габ.размеры 345х164х27 мм | руб./шт | 2575.84 | 2487.41 | 2398.98
| 23075 | МПП(Н)-100-07 "Лавина" | Модуль порошкового пожаротушения; стационарный; с принудительным запуском; взрывозащищенный 2ExdsIICT3Х; под трубную разводку условным диаметром 50 мм, протяженностью до 20 м, высота подъема до 12 м; вместимость корпуса 95 л; масса огнетушащего порошка 80 кг; защищаемая площадь до 128 м.кв. (для пожара класса А); защищаемый объем до 192 м.куб. (для пожаров класса А); U-пуск.9...27 В; I-пуск. не менее 500...800 мА; t-раб.-40...+50°C; 1200х605х490 мм. Внешний баллон с вытесняющим газом. | руб./шт | 118223 | 115759.99 | 113296.98
| 23077 | МПП(Н)-100-08 "Лавина" | Модуль порошкового пожаротушения; стационарный; с принудительным запуском; под трубную разводку условным диаметром 50 мм, протяженностью до 20 м, высота подъема до 12 м; вместимость корпуса 95 л; масса огнетушащего порошка 80 кг; защищаемая площадь до 128 м.кв. (для пожара класса А); защищаемый объем до 192 м.куб. (для пожаров класса А); U-пуск.9...27 В; I-пуск. не более 500 мА; t-раб.-40...+50°C; 1200х605х490 мм. Внешний баллон с вытесняющим газом. | руб./шт | 111895 | 109564.01 | 107233.02
| 206154 | МПП(Н)-100-09 "Лавина" | Модуль порошкового пожаротушения; стационарный; с принудительным запуском; взрывозащищенный 2ExdsIICT3Х; под трубную разводку условным диаметром 50 мм, протяженностью до 20 м, высота подъема до 12 м; вместимость корпуса 95 л; масса огнетушащего порошка 80 кг; защищаемая площадь до 128 м.кв. (для пожара класса А); защищаемый объем до 192 м.куб. (для пожаров класса А); U-пуск.9...27 В; I-пуск. не более 500...800 мА; t-раб.-40...+50°C; 1100х555х445 мм. | руб./шт | 111225 | 108908.01 | 106591.02
| 206153 | МПП(Н)-100-10 "Лавина" | Модуль порошкового пожаротушения; стационарный; с принудительным запуском; под трубную разводку условным диаметром 50 мм, протяженностью до 20 м, высота подъема до 12 м; вместимость корпуса 95 л; масса огнетушащего порошка 80 кг; защищаемая площадь до 128 м.кв. (для пожара класса А); защищаемый объем до 192 м.куб. (для пожаров класса А); U-пуск.9...27 В; I-пуск. не более 500 мА; t-раб.-40...+50°C; 1100х555х445 мм. | руб./шт | 106535 | 104315.5 | 102096
| 23991 | МАУПТ-100.401 | Насадок распылительный | руб./шт | 941 | 921.49 | 901.98
| 285160 | МПП(Н)-3(п)-И-ГЭ-У2 ("Тунгус") | Модуль порошкового пожаротушения; с принудительным запуском; потолочного крепления; высота установки до 4 м; вместимость корпуса 3 л; масса огнетушащего порошка 3±0,15 кг; защищаемая площадь до 38 м.кв. (для пожара класса А); защищаемый объем до 76 м.куб. (для пожаров класса А); I-пуск. не менее 150 мА; t-раб.-50...+50°C; 280х140 мм. | руб./шт | 5425 | 5207.99 | 4990.98
| 284259 | МПП «Гарант-Т1» исп. 01 | Модуль порошкового пожаротушения для тушения пожаров класса А,В,С; с принудительным запуском; высота установки до 2 м; масса огнетушащего порошка (Вексон АВС-70) 1.2 кг; S-защищ. до 1.5 м² (класс. А,В); V-защищ. до 2.5 м.куб.; U-пуск.24 В (max); I-пуск. не менее 100 мА; IP65; t-раб.-50...+85°C; ДхШхВ 217х160х124 мм, вес 28.5 кг. В комплекте насадок распылитель РП-20. | руб./шт | 11032 | 10971.5 | 10911
| 288734 | МПП «Гарант-Т1» исп. 02 | Модуль порошкового пожаротушения для тушения пожаров класса А,В,С; с принудительным запуском; высота установки до 2 м; масса огнетушащего порошка (Вексон АВС-70) 1.2 кг; S-защищ. до 1.5 м² (класс. А,В); V-защищ. до 2.5 м.куб.; U-пуск.24 В (max); I-пуск. не менее 100 мА; IP65; t-раб.-50...+85°C; ДхШхВ 217х160х124 мм, вес 28.5 кг. | руб./шт | 9855 | 9801 | 9747
| 205228 | МПП(Н)-0,65-И-ГЭ-У2 ("Тунгус") | Модуль порошкового пожаротушения; с принудительным запуском; высота установки до 3 м; вместимость корпуса 0,65 л; масса огнетушащего порошка 0,49 кг; защищаемая площадь до 1,2 м.кв. (для пожара класса А); защищаемый объем до 2,4 м.куб. (для пожаров класса А); U-пуск.1,9 В (min); I-пуск. не менее 200 мА; t-раб.-50...+50°C; 130х218 мм | руб./шт | 3775 | 3623.99 | 3472.98
| 212430 | МПП(Н)-10(ст)-И-ГЭ-У2 ("Тунгус") | Модуль порошкового пожаротушения; с принудительным запуском; с насадкой-распылителем; вместимость корпуса 9,2 л; масса огнетушащего порошка 9.5 кг; высота установки до 16 м; защищаемая площадь до 65 м.кв. (для пожара класса А); защищаемый объем до 169 м.куб. (для пожаров класса А); U-пуск.2,4 В; I-пуск. не менее 150 мА; t-раб.-50...+50°C; 310х396х305 мм | руб./шт | 13113 | 12588.51 | 12064.02
| 205230 | МПП(Н)-10-И-ГЭ-У2 ("Тунгус") | Модуль порошкового пожаротушения; стационарный; с принудительным запуском; высота подачи порошка до 15 м; вместимость корпуса 9,2 л; масса огнетушащего порошка 9,5 кг; защищаемая площадь до 36 м.кв. (для пожара класса А); защищаемый объем до 216 м.куб. (для пожаров класса А); U-пуск.1,9 В (min); I-пуск. не менее 120 мА; t-раб.-50...+50°C; 340х240 мм. | руб./шт | 13463 | 12924.49 | 12385.98
| 300993 | МПП(Н)-16-И-ГЭ-У2 ("Тунгус") | Модуль порошкового пожаротушения для тушения пожаров классов А, В, С и электрооборудования, находящегося под напряжением; вместимость корпуса 16.6 л, время действия 1 с, высота установки 3...20 м, защищаемая площадь до 100 кв.м; t-раб.-50...+50°С, 395х407х529 мм, 28 кг | руб./шт | 18013 | 17292.5 | 16572
| 218520 | МПП(Н)-2,7(п)-И-ГЭ-У2 ("Тунгус") | Модуль порошкового пожаротушения; с принудительным запуском; высота установки до 4 м; вместимость корпуса 2,7 л; масса огнетушащего порошка 2,6 кг; защищаемая площадь до 25 м.кв. (для пожара класса А); защищаемый объем до 65 м.куб. (для пожаров класса А); I-пуск. не менее 120 мА; t-раб.-50...+50°C; 155х215 мм. | руб./шт | 5113 | 4908.5 | 4704
| 205227 | МПП(Н)-24-И-ГЭ-У2 ("Тунгус") | Модуль порошкового пожаротушения; с принудительным запуском; с регулировкой угла подачи огнетушащего порошка; вместимость корпуса 24 л; масса огнетушащего порошка 22 кг; защищаемая площадь до 75 м.кв. (для пожара класса А); защищаемый объем до 250 м.куб. (для пожаров класса А); I-пуск. не менее 120 мА; t-раб.-50...+50°C; 245х870 мм. | руб./шт | 36625 | 35159.99 | 33694.98
| 200477 | МПП(Н)-2(п)-И-ГЭ-У2 ("Тунгус") | Модуль порошкового пожаротушения; с принудительным запуском; высота установки до 4 м; вместимость корпуса 2,2 л; масса огнетушащего порошка 1,8 кг; защищаемая площадь до 25 м.кв. (для пожара класса А); защищаемый объем до 38 м.куб. (для пожаров класса А); I-пуск. не менее 120 мА; t-раб.-50...+50°C; 124х280 мм. | руб./шт | 4563 | 4380.51 | 4198.02
| 202639 | МПП(Н)-4(п)-И-ГЭ-У2 ("Тунгус") | Модуль порошкового пожаротушения; с принудительным запуском; высота установки до 9 м; вместимость корпуса 4,3 л; масса огнетушащего порошка 4 кг; защищаемая площадь до 40 м.кв. (для пожара класса А); защищаемый объем до 100 м.куб. (для пожаров класса А); I-пуск. не менее 150 мА; t-раб.-50...+50°C; 280х195 мм. | руб./шт | 5838 | 5604.51 | 5371.02
| 217782 | МПП (Н)-5-И-ГЭ-У2 ("Тунгус") | Модуль порошкового пожаротушения; с принудительным запуском; высота установки до 6 м; вместимость корпуса 4,7 л; масса огнетушащего порошка 4,4 кг; защищаемая площадь до 78 м.кв. (для пожара класса А); защищаемый объем до 100 м.куб. (для пожаров класса А); I-пуск. не менее 150 мА; t-раб.-50...+50°C; 280х210 мм. | руб./шт | 7838 | 7524.49 | 7210.98
| 200478 | МПП(Н)-6(п)-И-ГЭ-У2 ("Тунгус") | Модуль порошкового пожаротушения; с принудительным запуском; высота установки до 9 м; вместимость корпуса 6,5 л; масса огнетушащего порошка 6 кг; защищаемая площадь до 50 м.кв. (для пожара класса А); защищаемый объем до 150 м.куб. (для пожаров класса А); I-пуск. не менее 150 мА; t-раб.-50...+50°C; 286х233 мм. | руб./шт | 6288 | 6036.51 | 5785.02
| 205229 | МПП(Н)-9(п)-И-ГЭ-У2 ("Тунгус") | Модуль порошкового пожаротушения; с принудительным запуском; высота установки до 13 м; вместимость корпуса 9 л; масса огнетушащего порошка 8,6 кг; защищаемая площадь до 72 м.кв. (для пожара класса А); защищаемый объем до 216 м.куб. (для пожаров класса А); I-пуск. не менее 150 мА; t-раб.-50...+50°C; 286х268 мм. | руб./шт | 8225 | 7896.01 | 7567.02
| 227736 | МПП(Н-Р)-5-И-ГЭ-У2 ("Тунгус") | Модуль порошкового пожаротушения с ручным запуском для тушения возгорания непосредственно в зоне пожара без крепления к полу; инерционность срабатывания 10...20 сек.; масса ОТВ 4,4 кг; S-защ. 40 м² (для пожара класса А); V-защ. 100 м³ (для пожаров класса А); t-раб.-50...+50°C; габ.размеры Ø280х190х300 мм, вес 8.2 кг | руб./шт | 9800 | 9408.01 | 9016.02
| 319937 | МПП(Н-РП)-0,65-И-ГЭ-У2 ("Тунгус") | Модуль порошкового пожаротушения взрывозащищенный,РО Ex ia I Ма Х / 0Ex ia IIС 150ºC (T3) Gа Х / Ex ia IIIС T150 ºC Dа Х; масса ОТВ 0.49 кг, инерционность срабатывания 3...8 сек, время действия 1 сек, максимальный ранг модельного очага пожара класса 8В, S-защ. 1.2 м² (для пожара класса А); V-защ. 2.4 м³ (для пожаров класса А); I-пуск. 200 мА IP67, t-раб.-50...+50°С, габ.размеры 224х180 мм, вес 3.6 кг | руб./шт | 5913 | 5676.51 | 5440.02
| 319943 | МПП(Н-РП)-10(ст)-И-ГЭ-У2 ("Тунгус") | Модуль порошкового пожаротушения взрывозащищенный с универсальным креплением (стена/потолок), РО Ex ia I Ма Х / 0Ex ia IIС 150ºC (T3) Gа Х / Ex ia IIIС T150 ºC Dа Х; масса ОТВ 9.5 кг, инерционность срабатывания 3...10 сек, время действия 1 сек, максимальный ранг модельного очага пожара класса 89В/233В, S-защ. 80 м² (для пожара класса А); V-защ. 240 м³ (для пожаров класса А); I-пуск. 200 мА; IP67, t-раб.-50...+50°С, габ.размеры 312х475х305 мм, вес 20.5 кг | руб./шт | 23738 | 22788.49 | 21838.98
| 319942 | МПП(Н-РП)-10-И-ГЭ-У2 ("Тунгус") | Модуль порошкового пожаротушения взрывозащищенный потолочный;РО Ex ia I Ма Х / 0Ex ia IIС 150ºC (T3) Gа Х / Ex ia IIIС T150 ºC Dа Х ; масса ОТВ 9.5 кг, инерционность срабатывания 3...10 сек, время действия 1 сек, S-защ. 36 м² (для пожара класса А); V-защ. 216 м³ (для пожаров класса А); I-пуск. 200 мА; IP67, t-раб.-50...+50°С, габ.размеры Ø240х384 мм, вес 19.5 кг | руб./шт | 20750 | 19920.01 | 19090.02
| 319938 | МПП(Н-РП)-2(п)-И-ГЭ-У2 ("Тунгус") | Модуль порошкового пожаротушения взрывозащищенный, РО Ex ia I Ма Х/ 0Ex ia IIС 150ºC (T3) Gа Х / Ex ia IIIС T150 ºC Dа Х; с принудительным запуском; высота установки до 4 м; вместимость корпуса 2,2 л; масса ОТВ 1,9 кг; S-защ. 25 м² (для пожара класса А); V-защ. до 38 м³ (для пожаров класса А); I-пуск. не менее 200 мА; t-раб.-50...+50°C; габ.размеры Ø124х282 мм, вес 5 кг | руб./шт | 8063 | 7740.49 | 7417.98
| 319944 | МПП(Н-РП)-24-И-ГЭ-У2 ("Тунгус") | Модуль порошкового пожаротушения взрывозащищенный стационарный; РО Ex ia I Ма Х / 0Ex ia IIС 150ºC (T3) Gа Х / Ex ia IIIС T150 ºC Dа Х и, с принудительным запуском; инерционность 5...10 сек.; масса ОТВ 22 кг; S-защ. до 75 м² (для пожара класса А); V-защ. до 250 м³ (для пожаров класса А); U-пуск. 1.9 В (min); I-пуск. не менее 200 мА; t-раб.-50...+50°C; габ.размеры Ø245х753 мм, вес 37.8 кг | руб./шт | 51150 | 49104 | 47058
| 319939 | МПП(Н-РП)-4(п)-И-ГЭ-У2 ("Тунгус") | Модуль порошкового пожаротушения взрывозащищенный потолочный, РО Ex ia I Ма Х / 0Ex ia IIС 150ºC (T3) Gа Х / Ex ia IIIС T150 ºC Dа Х; масса ОТВ 4 кг, инерционность срабатывания 3...10 сек, время действия 1 сек, максимальный ранг модельного очага пожара класса 233В/144В, S-защ. 40 м² (для пожара класса А); V-защ. 100 м³ (для пожаров класса А); I-пуск. 200 мА; IP67, t-раб.-50...+50°С, габ.размеры Ø280х226 мм, вес 7.7 кг | руб./шт | 10263 | 9852.51 | 9442.02
| 319940 | МПП(Н-РП)-6(п)-И-ГЭ-У2 ("Тунгус") | Модуль порошкового пожаротушения взрывозащищенный потолочный, РО Ex ia I МаХ / 0Ex ia IIС 150ºC (T3) Gа Х / Ex ia IIIС T150 ºC Dа Х; масса ОТВ 6 кг, инерционность срабатывания 3...10 сек, время действия 1 сек, S-защ. 50 м² (для пожара класса А); V-защ. 150 м³ (для пожаров класса А); I-пуск. 200 мА; IP67, t-раб.-50...+50°С, габ.размеры Ø286х278 мм, вес 10.3 кг | руб./шт | 10938 | 10500.51 | 10063.02
| 319941 | МПП(Н-РП)-9(п)-И-ГЭ-У2 ("Тунгус") | Модуль порошкового пожаротушения взрывозащищенный потолочный, РО Ex ia I Ма Х / 0Ex ia IIС 150ºC (T3) Gа Х / Ex ia IIIС T150 ºC Dа Х; масса ОТВ 8.6 кг, быстродействие 3...10 сек, время действия 1 сек, максимальный ранг модельного очага пожара класса В 233В, S-защ. 36.5 кв.м, V-защ. 153 куб.м; I-пуск. 200 мА; IP67, t-раб.-50...+50°С, габ.размеры Ø286х304 мм, вес 13.3 кг | руб./шт | 14750 | 14160.01 | 13570.02
| 256605 | МПП(Н-Т)-0,65-И-ГЭ-У2 ("Тунгус") | Модуль порошкового пожаротушения; с принудительным запуском; высота установки до 3 м; вместимость корпуса 0,65 л; масса ОТВ 0,49 кг; S-защ. 1,2 м² (для пожара класса А); V-защ. до 2,4 м³ (для пожаров класса А); U-пуск.1,9 В (min); I-пуск. не менее 200 мА; t-раб.-60...+90°C; 130х218 мм | руб./шт | 4275 | 4104 | 3933
| 259942 | МПП(Н-Т)-10(ст)-И-ГЭ-У2 ("Тунгус") | Модуль порошкового пожаротушения; с принудительным запуском; с насадкой-распылителем; вместимость корпуса 9,2 л; масса ОТВ 9.5 кг; высота установки до 16 м; S-защ. до 65 м² (для пожара класса А); V-защ. до 240 м³ (для пожаров класса А); U-пуск.2,4 В; I-пуск. не менее 150 мА; t-раб.-60...+90°C; 310х396х305 мм | руб./шт | 17250 | 16560 | 15870
| 228190 | МПП(Н-Т)-10-И-ГЭ-У2 ("Тунгус") | Модуль порошкового пожаротушения; стационарный; с принудительным запуском; высота подачи порошка до 15 м; вместимость корпуса 9,2 л; масса ОТВ 9,5 кг; S-защ. до 36 м² (для пожара класса А); V-защ. до 216 м³ (для пожаров класса А); U-пуск.1,9 В (min); I-пуск. не менее 120 мА; t-раб.-60...+90°C; 340х240 мм. | руб./шт | 15025 | 14423.99 | 13822.98
| 319922 | МПП(Н-Т)-16-И-ГЭ-У2 ("Тунгус") | Модуль порошкового пожаротушения для тушения пожаров классов А, В, С и электрооборудования, находящегося под напряжением; вместимость корпуса 16.6 л, время действия 1 с, высота установки 3...20 м, S-защ. 100 м² (для пожара класса А); V-защ. 300 м³ (для пожаров класса А), I-пуск. 0.6 А; t-раб.-60...+90°С, габ.размеры 395х407х529 мм, 28 кг | руб./шт | 21613 | 20748.5 | 19884
| 216386 | МПП(Н-Т)-2(п)-И-ГЭ-У2 ("Тунгус") | Модуль порошкового пожаротушения; с принудительным запуском; высота установки до 4 м; вместимость корпуса 2,2 л; масса ОТВ 1,8 кг; S-защ. 25 м² (для пожара класса А); V-защ. до 38 м³ (для пожаров класса А); I-пуск. не менее 120 мА; t-раб.-60...+90°C; 124х280 мм. | руб./шт | 5913 | 5676.51 | 5440.02
| 229953 | МПП(Н-Т)-2,7(п)-И-ГЭ-У2 ("Тунгус") | Модуль порошкового пожаротушения; с принудительным запуском; высота установки до 4 м; вместимость корпуса 2,7 л; масса ОТВ 2,6 кг; S-защ. до 25 м² (для пожара класса А); V-защ. до 65 м³ (для пожаров класса А); I-пуск. не менее 120 мА; t-раб.-60...+90°C; 155х215 мм. | руб./шт | 6600 | 6336 | 6072
| 319926 | МПП(Н-Т)-24-И-ГЭ-У2 ("Тунгус") | Модуль порошкового пожаротушения; стационарный; с принудительным запуском; инерционность 5...10 сек.; масса ОТВ 22 кг; S-защ. до 75 м² (для пожара класса А); V-защ. до 250 м³ (для пожаров класса А); U-пуск.1,9 В (min); I-пуск. не менее 200 мА; t-раб.-60...+90°C; 245х704 мм, вес 36 кг | руб./шт | 37200 | 35712 | 34224
| 319924 | МПП(Н-Т)-3(п)-И-ГЭ-У2 ("Тунгус") | Модуль порошкового пожаротушения; с принудительным запуском; потолочного крепления; высота установки до 4 м; вместимость корпуса 3 л; масса ОТВ 3±0,15 кг; S-защ. до 38 м² (для пожара класса А); V-защ. до 76 м³ (для пожаров класса А); I-пуск. не менее 150 мА; t-раб.-60...+90°C; 280х140 мм. | руб./шт | 6950 | 6672.01 | 6394.02
| 222529 | МПП(Н-Т)-4(п)-И-ГЭ-У2 ("Тунгус") | Модуль порошкового пожаротушения с принудительным запуском; высота установки до 9 м; вместимость корпуса 4,3 л; масса ОТВ 4 кг; S-защ. до 40 м² (для пожара класса А); V-защ. до 100 м³ (для пожаров класса А); I-пуск. не менее 150 мА; t-раб.-60...+90°C; 280х195 мм. | руб./шт | 7775 | 7464.01 | 7153.02
| 235925 | МПП(Н-Т)-5-И-ГЭ-У2 ("Тунгус") | Модуль порошкового пожаротушения с принудительным запуском; инерционность срабатывания 10...20 сек.; масса ОТВ 4,4 кг; S-защ. 40 м² (для пожара класса А); V-защ. 100 м³ (для пожаров класса А); t-раб.-60...+90°C; габ.размеры Ø280х190х300 мм, вес 8.2 кг | руб./шт | 10338 | 9924.51 | 9511.02
| 218167 | МПП(Н-Т)-6(п)-И-ГЭ-У2 ("Тунгус") | Модуль порошкового пожаротушения; с принудительным запуском; высота установки до 9 м; вместимость корпуса 6,5 л; масса ОТВ 6 кг; S-защ. до 50 м² (для пожара класса А); V-защ. до 150 м³ (для пожаров класса А); I-пуск. не менее 150 мА; t-раб.-60...+90°C; 286х239 мм, вес 10 кг. | руб./шт | 8263 | 7932.5 | 7602
| 319925 | МПП(Н-Т)-9(п)-И-ГЭ-У2 ("Тунгус") | Модуль порошкового пожаротушения; с принудительным запуском; высота установки до 13 м; вместимость корпуса 9 л; масса ОТВ 8,6 кг; S-защ. до 72 м² (для пожара класса А); V-защ. до 216 м³ (для пожаров класса А); I-пуск. не менее 150 мА; t-раб.-60...+90°C; 286х268 мм. | руб./шт | 10788 | 10356.51 | 9925.02
| 319927 | МПП(Н-Т1)-0,65-И-ГЭ-У2 ("Тунгус") | Модуль порошкового пожаротушения; с принудительным запуском; высота установки до 3 м; вместимость корпуса 0,65 л; масса ОТВ 0,49 кг; S-защ. 1,2 м² (для пожара класса А); V-защ. до 2,4 м³ (для пожаров класса А); U-пуск.1,9 В (min); I-пуск. не менее 600 мА; t-раб.-60...+125°C; 130х218 мм | руб./шт | 4388 | 4212.49 | 4036.98
| 319935 | МПП(Н-Т1)-10(ст)-И-ГЭ-У2 ("Тунгус") | Модуль порошкового пожаротушения; с принудительным запуском; с насадкой-распылителем; вместимость корпуса 9,2 л; масса ОТВ 9.5 кг; высота установки до 16 м; S-защ. до 65 м² (для пожара класса А); V-защ. до 240 м³ (для пожаров класса А); U-пуск.2,4 В; I-пуск. не менее 150 мА; t-раб.-60...+125°C; 310х396х305 мм | руб./шт | 17638 | 16932.5 | 16227
| 319934 | МПП(Н-Т1)-10-И-ГЭ-У2 ("Тунгус") | Модуль порошкового пожаротушения; стационарный; с принудительным запуском; высота подачи порошка до 15 м; вместимость корпуса 9,2 л; масса ОТВ 9,5 кг; S-защ. до 36 м² (для пожара класса А); V-защ. до 216 м³ (для пожаров класса А); U-пуск.1,9 В (min); I-пуск. не менее 120 мА; t-раб.-60...+125°C; 340х240 мм. | руб./шт | 15350 | 14736.01 | 14122.02
| 319923 | МПП(Н-Т1)-16-И-ГЭ-У2 ("Тунгус") | Модуль порошкового пожаротушения для тушения пожаров классов А, В, С и электрооборудования, находящегося под напряжением; вместимость корпуса 16.6 л, время действия 1 с, высота установки 3...20 м, S-защ. 100 м² (для пожара класса А); V-защ. 300 м³ (для пожаров класса А), I-пуск. 0.6 А; t-раб.-60...+125°С, габ.размеры 395х407х529 мм, 28 кг | руб./шт | 22525 | 21623.99 | 20722.98
| 319928 | МПП(Н-Т1)-2(п)-И-ГЭ-У2 ("Тунгус") | Модуль порошкового пожаротушения; с принудительным запуском; высота установки до 4 м; вместимость корпуса 2,2 л; масса ОТВ 1,8 кг; S-защ. 25 м² (для пожара класса А); V-защ. до 38 м³ (для пожаров класса А); I-пуск. не менее 120 мА; t-раб.-60...+125°C; 124х280 мм. | руб./шт | 6000 | 5760 | 5520
| 319929 | МПП(Н-Т1)-2,7(п)-И-ГЭ-У2 ("Тунгус") | Модуль порошкового пожаротушения; с принудительным запуском; высота установки до 4 м; вместимость корпуса 2,7 л; масса ОТВ 2,6 кг; S-защ. до 25 м² (для пожара класса А); V-защ. до 65 м³ (для пожаров класса А); I-пуск. не менее 120 мА; t-раб.-60...+125°C; 155х215 мм. | руб./шт | 6738 | 6468.51 | 6199.02
| 319936 | МПП(Н-Т1)-24-И-ГЭ-У2 ("Тунгус") | Модуль порошкового пожаротушения; стационарный; с принудительным запуском; инерционность 5...10 сек.; масса ОТВ 22 кг; S-защ. до 75 м² (для пожара класса А); V-защ. до 250 м³ (для пожаров класса А); U-пуск.1,9 В (min); I-пуск. не менее 200 мА; t-раб.-60...+125°C; 245х704 мм, вес 36 кг | руб./шт | 37938 | 36420.51 | 34903.02
| 319930 | МПП(Н-Т1)-3(п)-И-ГЭ-У2 ("Тунгус") | Модуль порошкового пожаротушения; с принудительным запуском; потолочного крепления; высота установки до 4 м; вместимость корпуса 3 л; масса ОТВ 3±0,15 кг; S-защ. до 38 м² (для пожара класса А); V-защ. до 76 м³ (для пожаров класса А); I-пуск. не менее 150 мА; t-раб.-60...+125°C; 280х140 мм. | руб./шт | 7100 | 6816.01 | 6532.02
| 319931 | МПП(Н-Т1)-4(п)-И-ГЭ-У2 ("Тунгус") | Модуль порошкового пожаротушения с принудительным запуском; высота установки до 9 м; вместимость корпуса 4,3 л; масса ОТВ 4 кг; S-защ. до 40 м² (для пожара класса А); V-защ. до 100 м³ (для пожаров класса А); I-пуск. не менее 150 мА; t-раб.-60...+125°C; 280х195 мм. | руб./шт | 7875 | 7560 | 7245
| 319932 | МПП(Н-Т1)-5-И-ГЭ-У2 ("Тунгус") | Модуль порошкового пожаротушения с принудительным запуском; инерционность срабатывания 10...20 сек.; масса ОТВ 4,4 кг; S-защ. 40 м² (для пожара класса А); V-защ. 100 м³ (для пожаров класса А); t-раб.-60...+125°C; габ.размеры Ø280х190х300 мм, вес 8.2 кг | руб./шт | 10538 | 10116.49 | 9694.98
| 319933 | МПП(Н-Т1)-6(п)-И-ГЭ-У2 ("Тунгус") | Модуль порошкового пожаротушения; с принудительным запуском; высота установки до 9 м; вместимость корпуса 6,5 л; масса ОТВ 6 кг; S-защ. до 50 м² (для пожара класса А); V-защ. до 150 м³ (для пожаров класса А); I-пуск. не менее 150 мА; t-раб.-60...+125°C; 286х239 мм, вес 10 кг | руб./шт | 8438 | 8100.49 | 7762.98
| 310335 | МПП(Н-Т1)-9(п)-И-ГЭ-У2 ("Тунгус") | Модуль порошкового пожаротушения; с принудительным запуском; высота установки до 13 м; вместимость корпуса 9 л; масса ОТВ 8,6 кг; S-защ. до 72 м² (для пожара класса А); V-защ. до 216 м³ (для пожаров класса А); I-пуск. не менее 150 мА; t-раб.-60...+125°C; 286х268 мм. | руб./шт | 11000 | 10560.01 | 10120.02
NEW | 332491 | МПП(Р)-12-КД-1-ГЭ-УХЛ2 Гранат-12 | Модуль порошкового пожаротушения подвесной с принудительным запуском; высота установки до 14 м, защищаемые: площадь 67.6 м², объём 135.2 м³; вместимость корпуса 12.5 л, масса огнетушащего порошка 12 кг; I-пров.0.03 А, I-пуск.0.15 А, U-раб.2.4 В (min); IP54, t-раб.-60…+60°С, 370х290 м, 16.6 кг | руб./шт | 14410 | 14410 | 14410
NEW | 332486 | МПП(Р)-1-И-ГЭ-УХЛ2 Гранат-1 | Модуль порошкового пожаротушения подвесной с принудительным запуском; высота установки до 2.5 м, защищаемые: площадь 1 м², объём 3 м³; вместимость корпуса 1 л, масса огнетушащего порошка 0.95 кг; I-пров.0.03 А, I-пуск.0.15 А, U-раб.2.4 В (min); IP54, t-раб.-60…+60°С, 345х110 м, 3.4 кг | руб./шт | 5290 | 5290 | 5290
NEW | 332487 | МПП(Р)-3-И-ГЭ-УХЛ2 Гранат-3 | Модуль порошкового пожаротушения подвесной с принудительным запуском; высота установки до 5 м, защищаемые: площадь 20.4 м², объём 40.8 м³; вместимость корпуса 3 л, масса огнетушащего порошка 3 кг; I-пров.0.03 А, I-пуск.0.15 А, U-раб.2.4 В (min); IP54, t-раб.-60…+60°С, 390х190 м, 6.2 кг | руб./шт | 7060 | 7060 | 7060
NEW | 332488 | МПП(Р)-6-И-ГЭ-УХЛ2 Гранат-6 | Модуль порошкового пожаротушения подвесной с принудительным запуском; высота установки до 8 м, защищаемые: площадь 47.2 м², объём 94.4 м³; вместимость корпуса 6.2 л, масса огнетушащего порошка 6 кг; I-пров.0.03 А, I-пуск.0.15 А, U-раб.2.4 В (min); IP54, t-раб.-60…+60°С, 265х290 м, 9.3 кг | руб./шт | 7940 | 7940 | 7940
NEW | 332489 | МПП(Р)-6-И-ГЭ-УХЛ2 Гранат-6С | Модуль порошкового пожаротушения подвесной с принудительным запуском; высота установки до 2.5 м, защищаемые: площадь 30 м², объём 60 м³; вместимость корпуса 6.2 л, масса огнетушащего порошка 6 кг; I-пров.0.03 А, I-пуск.0.15 А, U-раб.2.4 В (min); IP54, t-раб.-60…+60°С, 290х290 м, 9.4 кг | руб./шт | 7940 | 7940 | 7940
NEW | 332490 | МПП(Р)-9-КД-1-ГЭ-УХЛ2 Гранат-9 | Модуль порошкового пожаротушения подвесной с принудительным запуском; высота установки до 10 м, защищаемые: площадь 55 м², объём 110 м³; вместимость корпуса 9.5 л, масса огнетушащего порошка 9 кг; I-пров.0.03 А, I-пуск.0.15 А, U-раб.2.4 В (min); IP54, t-раб.-60…+60°С, 320х290 м, 13 кг | руб./шт | 11030 | 11030 | 11030
| 23042 | Буран-0,5ШМ1 | Модуль порошкового пожаротушения, защищаемый объем - до 2м³, I-пуск.0.2А, t-раб.-50...+50С°, 205х104, кронштейн, розетка. Тип электрического соединителя 2РМ14. | руб./шт | 7956 | 7638 | 7320
| 209553 | Буран-15КД | Модуль порошкового пожаротушения; с принудительным запуском; высота установки до 6 м; вместимость корпуса 15,5 л; масса огнетушащего порошка 14,5 кг; защищаемая площадь до 42 м.кв. (для пожара класса А); защищаемый объем до 85 м.куб. (для пожаров класса А); I-пуск. не менее 700 мА; t-раб.-50...+50°C; 300х433 мм. | руб./шт | 13713 | 13164.51 | 12616.02
| 209555 | БУРАН-50КД | Модуль порошкового пожаротушения; стационарный; с принудительным запуском; под трубную разводку диаметром 25 мм, протяженностью до 30 м, высота подъема до 6 м; вместимость корпуса 50 л; масса огнетушащего порошка 48 кг; защищаемая площадь до 75 м.кв. (для пожара класса А); защищаемый объем до 210 м.куб. (для пожаров класса А); U-пуск.5...30 В; I-пуск. не менее 700 мА; IP54; t-раб.-50...+50°C; 300х928 мм. Без распылителей. | руб./шт | 60528 | 58107 | 55686
| 23033 | Буран-8Н | Модуль порошкового пожаротушения настенного крепления; с принудительным запуском; высота установки до 2,5 м; вместимость корпуса 7,8 л; масса огнетушащего порошка 7 кг; защищаемая площадь до 32 м.кв. (для пожара класса А); защищаемый объем до 64 м.куб. (для пожаров класса А); U-пуск.1,3...26 В; I-пуск. не менее 200 мА; t-раб.-50...+50°C; 268х311 мм. | руб./шт | 9453 | 9075 | 8697
| 209552 | Буран-8У | Модуль порошкового пожаротушения потолочного крепления; с принудительным запуском; высота установки до 6 м; вместимость корпуса 7,8 л; масса огнетушащего порошка 7 кг; защищаемая площадь до 32 м.кв. (для пожара класса А); защищаемый объем до 60 м.куб. (для пожаров класса А); U-пуск.1,3...26 В; I-пуск. не менее 200 мА; t-раб.-50...+50°C; 250х268 мм. | руб./шт | 9116 | 8751.01 | 8386.02
| 209021 | Настенное крепление к Тунгусам 2.7,3,4,6,9 | Настенное крепление для МПП Тунгус 2.7,3,4,6,9 | руб./шт | 500 | 480.01 | 460.02
| 251654 | Настенное крепление к Тунгусам-2 (новое исполнение) | Настенное крепление для МПП Тунгус 2 | руб./шт | 450 | 432 | 414
| 289133 | НК-01 | Кронштейн для настенного крепления, применяется со всеми всем модулям МПП «Гарант» и ТРВ «Гарант». | руб./шт | 4992 | 4821 | 4650
| 216324 | Планка для Буран-8У за подвесной потолок | Планка для Буран-8У за подв. потолок | руб./шт | 312 | 299.49 | 286.98
NEW | 284258 | Распылитель ТРВ-60 | Насадок-распылитель ТРВ-60 | руб./шт | 6359.1 | 6152.55 | 5946
| 229440 | РКН-95-14,5-3/4 | Насадок-распылитель для МПП Буран-50КД, зона распыла 5х5м при высоте установки 3...5м | руб./шт | 1622 | 1557.01 | 1492.02
| 229441 | РСН-19-14,5-3/4 | Насадок-распылитель для МПП Буран-50КД, зона распыла 5х5м при высоте установки 3...5м | руб./шт | 1622 | 1557.01 | 1492.02
| 324857 | Устройство поворотное Ду32 | Устройство поворотное Ду32 | руб./шт | 3708 | 3559.5 | 3411
2.2 |  | Модули порошковые самосрабатывающие
| 324828 | Буран-0.5ш1-2С | Модуль порошкового пожаротушения для тушения пожаров класса А, В, С, Е с комбинированным запуском; защищаемый объем - до 2 м³, I-пуск. 0.7 А, t-сраб. 180 ± 10 °С; УХЛ2.1, t-раб.-50...+95 °С, кронштейн в комплекте, габ.размеры 204х104 мм, масса 1,6 кг. Подключение через соединительный кабель | руб./шт | 4914 | 4717.5 | 4521
| 324831 | Буран-0.5ша5-СТ | Модуль порошкового пожаротушения для тушения пожаров класса А, В, С, Е с комбинированным запуском; защищаемый объем - до 2 м³, I-пуск. 0.7 А, t-сраб. 180 ± 10 °С; УХЛ2.1, t-раб.-50...+95 °С, кронштейн в комплекте, габ.размеры 470х104 мм, масса 1,6 кг. Подключение через двухконтактный разъем АМР серии Superseal 1,5 | руб./шт | 6084 | 5840.49 | 5596.98
| 324832 | Буран-0.5ша5Т-СТ | Модуль порошкового пожаротушения для тушения пожаров класса А, В, С, Е с комбинированным запуском; защищаемый объем - до 2 м³, I-пуск. 0.7 А, t-сраб. 180 ± 10 °С; УХЛ2.1, t-раб.-50...+95 °С, кронштейн в комплекте, габ.размеры 480х104 мм, масса 1,6 кг. Подключение через двухконтактный разъем АМР серии Superseal 1,5. В комплекте специальный насадок-распылитель для установки в защищаемых отсеках транспортных средств | руб./шт | 7020 | 6738.99 | 6457.98
| 324829 | Буран-0.5шм1-2С | Модуль порошкового пожаротушения для тушения пожаров класса А, В, С, Е с комбинированным запуском; защищаемый объем - до 2 м³, I-пуск. 0.7 А, t-сраб. 180 ± 10 °С; УХЛ2.1, t-раб.-50...+95 °С, кронштейн в комплекте, габ.размеры 204х104 мм, масса 1,6 кг. Подключение через разъем 2РМ14. | руб./шт | 7956 | 7638 | 7320
| 324827 | Буран-0.5шм4-2СТ | Модуль порошкового пожаротушения для тушения пожаров класса А, В, С, Е с комбинированным запуском; защищаемый объем - до 2 м³, I-пуск. 0.7 А, t-сраб. 180 ± 10 °С; УХЛ2.1, t-раб.-50...+95 °С, кронштейн в комплекте, габ.размеры 320х104 мм, масса 1,6 кг. Подключение через разъем 2РМ14. | руб./шт | 7956 | 7638 | 7320
| 324830 | Буран-0.5шм4Т-2СТ | Модуль порошкового пожаротушения для тушения пожаров класса А, В, С, Е с комбинированным запуском; защищаемый объем - до 2 м³, I-пуск. 0.7 А, t-сраб. 180 ± 10 °С; УХЛ2.1, t-раб.-50...+95 °С, кронштейн в комплекте, габ.размеры 320х104 мм, масса 1,6 кг. Подключение через разъем 2РМ14, в комплекте специальный насадок-распылитель для установки в защищаемых отсеках транспортных средств | руб./шт | 8112 | 7787.49 | 7462.98
| 324833 | Буран-2.0(1)С | Модуль порошкового пожаротушения для тушения пожаров класса А, В, С, Е с комбинированным запуском; защищаемый объем - до 15 м³, защищаемая площадь - до 10 м²; I-пуск. 0.7 А, УХЛ2.1, t-сраб. 180 ± 10°С; t-раб.-50…+95°С, кронштейн в комплекте, габ.размеры 620х127х145 мм, масса 5,5 кг. Подключение через двухконтактный разъем АМР серии Superseal 1,5 | руб./шт | 12012 | 11531.49 | 11050.98
| 324834 | Буран-2.0(1)С исп.2 | Модуль порошкового пожаротушения для тушения пожаров класса А, В, С, Е с комбинированным запуском; защищаемый объем - до 15 м³, защищаемая площадь - до 10 м²; I-пуск. 0.7 А, УХЛ2.1, t-сраб. 180 ± 10°С; t-раб.-50…+95°С, усиленный кронштейн в комплекте, габ.размеры 620х127х145 мм, масса 5,5 кг. Подключение через двухконтактный разъем АМР серии Superseal 1,6 | руб./шт | 14790 | 14198.49 | 13606.98
| 324835 | Буран-2.0(1к)С | Модуль порошкового пожаротушения для тушения пожаров класса А, В, С, Е с комбинированным запуском для установки в кабельных каналов; защищаемый объем - до 15 м³, защищаемая площадь - до 10 м²; I-пуск. 0.7 А, УХЛ2.1, t-сраб. 180 ± 10 °С; t-раб.-50...+95 °С, кронштейн в комплекте, габ.размеры 620х127х145 мм, масса 5,5 кг. Подключение через двухконтактный разъем АМР серии Superseal 1,5 | руб./шт | 12012 | 11531.49 | 11050.98
| 218521 | МПП(Н-С)-2,7(п)-И-ГЭ-У2 ("Тунгус") | Модуль порошкового пожаротушения 2,7 л с устройством пусковым температурным УПТ-01 (72°С) и электрозапуском, высота крепления 2...4 м, защищаемая площадь до 25 кв. м, защищаемый объем до 65 м.куб., t-раб.-50...+50°С, 420х185 мм, потолочное крепление. | руб./шт | 8238 | 7908.51 | 7579.02
| 296699 | МПП(Н-С)-3(п)-И-ГЭ-У2 | Модуль порошкового пожаротушения автономный, потолочного крепления для тушения пожаров классов А, В, С и электрооборудования, находящегося под напряжением; t-сраб. 72 ± 5ºС; вместимость корпуса 3 л, время действия 1 с, высота установки 2...4 м, S-защ. до 38 м² (для пожара класса А); V-защ. до 76 м³ (для пожаров класса А); , максимальный ранг пожара класса В 89В с высоты 6 м; t-раб.-40...+50°С, 280х140 мм, 5.5 кг | руб./шт | 8550 | 8208 | 7866
| 233258 | МПП(Н-С)-4(п)-И-ГЭ-У2 | Модуль порошкового пожаротушения автономный, потолочного крепления для тушения пожаров классов А, В, С и электрооборудования, находящегося под напряжением; t-сраб. 72 ± 5ºС; вместимость корпуса 4.3 л, время действия 1 с, высота установки 2...9 м, S-защ. до 40 м² (для пожара класса А); V-защ. до 100 м³ (для пожаров класса А); , максимальный ранг пожара класса В 144В с высоты 7 м; t-раб.-40...+50°С, 280х214 мм, 7 кг | руб./шт | 8963 | 8604.49 | 8245.98
| 235613 | МПП(Н-С)-6(п)-И-ГЭ-У2 | Модуль порошкового пожаротушения автономный, потолочного крепления для тушения пожаров классов А, В, С и электрооборудования, находящегося под напряжением; t-сраб. 72 ± 5ºС; вместимость корпуса 6.5 л, время действия 1 с, высота установки до 9 м, S-защ. до 50 м² (для пожара класса А); V-защ. до 150 м³ (для пожаров класса А); , максимальный ранг пожара класса В 233В с высоты 7 м; t-раб.-40...+50°С, 286х240 мм, 10 кг | руб./шт | 9413 | 9036.49 | 8659.98
| 319921 | МПП(Н-С3)-0,65-И-ГЭ-У2 ("Тунгус") | Модуль порошкового пожаротушения потолочного крепления для тушения пожаров классов А, В, С и электрооборудования, находящегося под напряжением в комплекте с сигнально-пусковым устройством УСПАА-1 v5; высота установки до 3 м; вместимость корпуса 0,65 л; масса ОТВ 0,49 кг; S-защ. 1,2 м² (для пожара класса А); V-защ. до 2,4 м³ (для пожаров класса А); U-пуск.1,9 В (min); I-пуск. не менее 120 мА; t-раб.-50...+50°C; 130х230 мм | руб./шт | 12400 | 11903.99 | 11407.98
| 301001 | МПП(Н-С3)-10(ст)-И-ГЭ-У2 ("Тунгус") | Модуль порошкового пожаротушения для тушения пожаров классов А, В, С и электрооборудования, находящегося под напряжением в комплекте с сигнально-пусковым устройством УСПАА-1 v5; вместимость корпуса 9.2 л, время действия 1 с, высота установки 2.5...16 м, защищаемая площадь до 80 кв.м, максимальный ранг пожара класса В 89В с высоты 16 м; t-раб.-50...+50°С, 310х305х396 мм, 20 кг | руб./шт | 21738 | 20868.51 | 19999.02
| 300994 | МПП(Н-С3)-2(п)-И-ГЭ-У2 ("Тунгус") | Модуль порошкового пожаротушения потолочного крепления для тушения пожаров классов А, В, С и электрооборудования, находящегося под напряжением в комплекте с сигнально-пусковым устройством УСПАА-1 v5; вместимость корпуса 2.2 л, время действия 1 с, высота установки 2...4 м, защищаемая площадь до 25 кв.м, максимальный ранг пожара класса В 55В с высоты 4.5 м; t-раб.-50...+50°C, 124х265 мм, 5 кг | руб./шт | 13188 | 12660.51 | 12133.02
| 300995 | МПП(Н-С3)-2,7(п)-И-ГЭ-У2 ("Тунгус") | Модуль порошкового пожаротушения потолочного крепления для тушения пожаров классов А, В, С и электрооборудования, находящегося под напряжением в комплекте с сигнально-пусковым устройством УСПАА-1 v5; вместимость корпуса 2.7 л, время действия 1 с, высота установки 2...4 м, защищаемая площадь до 25 кв.м, максимальный ранг пожара класса В 89В с высоты 4 м; t-раб.-50...+50°C, 155х223 мм, 4.8 кг | руб./шт | 13738 | 13188.5 | 12639
| 300996 | МПП(Н-С3)-3(п)-И-ГЭ-У2 ("Тунгус") | Модуль порошкового пожаротушения потолочного крепления для тушения пожаров классов А, В, С и электрооборудования, находящегося под напряжением, в комплекте с сигнально-пусковым устройством УСПАА-1 v5; вместимость корпуса 3 л, время действия 1 с, высота установки 2...4 м, защищаемая площадь до 38 кв.м, максимальный ранг пожара класса В 89В с высоты 6 м; t-раб.-50...+50°С, 280х140 мм, 5.5 кг | руб./шт | 14050 | 13487.99 | 12925.98
| 300997 | МПП(Н-С3)-4(п)-И-ГЭ-У2 ("Тунгус") | Модуль порошкового пожаротушения потолочного крепления для тушения пожаров классов А, В, С и электрооборудования, находящегося под напряжением в комплекте с сигнально-пусковым устройством УСПАА-1 v5; вместимость корпуса 4.3 л, время действия 1 с, высота установки 2...9 м, защищаемая площадь до 40 кв.м, максимальный ранг пожара класса В 144В с высоты 7 м; t-раб.-50...+50°С, 280х214 мм, 7 кг | руб./шт | 14463 | 13884.51 | 13306.02
| 300998 | МПП(Н-С3)-5-И-ГЭ-У2 ("Тунгус") | Модуль порошкового пожаротушения для тушения пожаров классов А, В, С и электрооборудования, находящегося под напряжением в комплекте с сигнально-пусковым устройством УСПАА-1 v5; вместимость корпуса 4.7 л, время действия 1 с, высота установки 1...6 м, защищаемая площадь до 78 кв.м; t-раб.-50...+50°С, 280х210 мм, 8.2 кг | руб./шт | 16463 | 15804.49 | 15145.98
| 300999 | МПП(Н-С3)-6(п)-И-ГЭ-У2 ("Тунгус") | Модуль порошкового пожаротушения потолочного крепления для тушения пожаров классов А, В, С и электрооборудования, находящегося под напряжением в комплекте с сигнально-пусковым устройством УСПАА-1 v5; вместимость корпуса 6.5 л, время действия 1 с, высота установки 2...9 м, защищаемая площадь до 50 кв.м, максимальный ранг пожара класса В 233В с высоты 7 м; t-раб.-50...+50°С, 286х240 мм, 10 кг | руб./шт | 14913 | 14316.51 | 13720.02
| 301000 | МПП(Н-С3)-9(п)-И-ГЭ-У2 ("Тунгус") | Модуль порошкового пожаротушения потолочного крепления для тушения пожаров классов А, В, С и электрооборудования, находящегося под напряжением в комплекте с сигнально-пусковым устройством УСПАА-1 v5; вместимость корпуса 9.0 л, время действия 1 с, высота установки 2...13 м, защищаемая площадь до 72 кв.м, максимальный ранг пожара класса В 233В с высоты 12 м; t-раб.-50...+50°С, 286х268 мм, 13 кг | руб./шт | 16850 | 16176.01 | 15502.02
| 233728 | МПП-12/68Б МИГ | Модуль порошкового пожаротушения 12 л, с тепловым замком (68°С), высота крепления 2.5…4,0 м, защищаемая площадь до 45 кв. м, защищаемый объем до 100 м.куб., t-раб.-50...+50°С, 310х330 мм, потолочное крепление. | руб./шт | 11776 | 11099 | 10422
| 209705 | МПП-2,5/68Б "МИГ" | Модуль порошкового пожаротушения 2,5 л с тепловым замком (68°С), высота крепления 2.5...3 м, защищаемая площадь до 7 кв. м, защищаемый объем до 18 м.куб., t-раб.-50...+50°С, 240х185 мм, настенное или потолочное крепление. Кронштейн для настенного крепления в комплекте. | руб./шт | 4271 | 4025.5 | 3780
| 216904 | БУРАН-2,5(2С) | Модуль порошкового пожаротушения с устройством теплового самозапуска (180°С) и электрической пусковой цепью, высота крепления 2.5…3,5 м, защищаемая площадь до 7 м², защищаемый объем до 18 м³, t-раб.-50…+50°С, 250х146 мм, потолочное крепление. | руб./шт | 4157 | 3990.49 | 3823.98
| 209706 | МПП-5/68Б "МИГ" | Модуль порошкового пожаротушения 5 л с тепловым замком (68°С), высота крепления 2.5...3,5 м, защищаемая площадь до 17 кв. м, защищаемый объем до 35 м.куб., t-раб.-50...+50°С, 330х185 мм, настенное или потолочное крепление. Кронштейн для настенного крепления в комплекте. | руб./шт | 6058 | 5709.5 | 5361
| 209707 | МПП-7/68Б "МИГ" | Модуль порошкового пожаротушения 7 л, с тепловым замком (68°С), высота крепления 2.5...3,5 м, защищаемая площадь до 36 кв. м, защищаемый объем до 75 м.куб., t-раб.-50...+50°С, 420х185 мм, настенное или потолочное крепление. Кронштейн для настенного крепления в комплекте. | руб./шт | 8145 | 7676.49 | 7207.98
| 237777 | МПП-7/68Б МИГ (диск) | Модуль порошкового пожаротушения 7 л, с тепловым замком (68°С), высота крепления 2.5...3,5 м, защищаемая площадь до 36 кв. м, защищаемый объем до 75 м.куб., t-раб.-50...+50°С, 230х330 мм, потолочное крепление. | руб./шт | 9969 | 9396 | 8823
| 23010 | ОСП-1 (с держателем "защёлка") | Модуль порошкового пожаротушения самосрабатывающий, t-сраб.100°С, защищаемый объем 8 м.куб., инерционность срабатывания 100 с, t-раб.-50...+50°С, D54х500 мм. Держатель в комплекте. | руб./шт | 1482 | 1422.51 | 1363.02
| 218547 | ОСП-1 (для метро) | Модуль порошкового пожаротушения самосрабатывающий, t-сраб. 100°С, V-защ. ≤8 м³, инерционность срабатывания 100 с, УХЛ2.1, t-раб.-50...+50°С, габ.размеры 490х75 мм. Держатель в комплекте. | руб./шт | 1896 | 1820.01 | 1744.02
| 238284 | ОСП-1 (с держателем для ж/д) | Модуль порошкового пожаротушения самосрабатывающий, t-сраб. 100°С, V-защ. ≤8 м³, инерционность срабатывания 100 с, УХЛ2.1, t-раб.-50...+50°С, габ.размеры 440х65 мм. Держатель в комплекте. | руб./шт | 1896 | 1820.01 | 1744.02
| 233198 | ОСП-1 мини | Модуль порошкового пожаротушения самосрабатывающий, t-сраб. 100°С, V-защ. ≤3 м³, инерционность срабатывания 80 с, УХЛ2.1, t-раб.-50...+50°С, габ.размеры Ø54х235 мм. Держатель в комплекте. | руб./шт | 1265 | 1213.99 | 1162.98
| 324838 | ОСП-1 мини (для ж/д) | Модуль порошкового пожаротушения самосрабатывающий, t-сраб. 100°С, V-защ. ≤3 м³, инерционность срабатывания 80 с, УХЛ2.1, t-раб.-50...+50°С, габ.размеры 235х65 мм. Держатель в комплекте. | руб./шт | 1404 | 1347.99 | 1291.98
| 324840 | ОСП-1 мини (для метро) | Модуль порошкового пожаротушения самосрабатывающий, t-сраб. 100°С, V-защ. ≤3 м³, инерционность срабатывания 80 с, УХЛ2.1, t-раб.-50...+50°С, габ.размеры 324х75 мм. Держатель в комплекте. | руб./шт | 1404 | 1347.99 | 1291.98
| 324836 | ОСП-2 (для метро) | Модуль порошкового пожаротушения самосрабатывающий, t-сраб. 200°С, V-защ. ≤8 м³, инерционность срабатывания 150 с, УХЛ2.1, t-раб.-50...+95°С, габ.размеры 490х75 мм. Держатель в комплекте. | руб./шт | 1896 | 1820.01 | 1744.02
| 324837 | ОСП-2 (с держателем для ж/д) | Модуль порошкового пожаротушения самосрабатывающий, t-сраб. 200°С, V-защ. ≤8 м³, инерционность срабатывания 150 с, УХЛ2.1, t-раб.-50...+95°С, габ.размеры 440х65 мм. Держатель в комплекте. | руб./шт | 1896 | 1820.01 | 1744.02
| 245491 | ОСП-2 мини | Модуль порошкового пожаротушения самосрабатывающий, t-сраб. 200°С, V-защ. ≤3 м³, инерционность срабатывания 125 с, УХЛ2.1, t-раб.-50...+95°С, габ.размеры Ø54х235 мм. Держатель в комплекте. | руб./шт | 1265 | 1213.99 | 1162.98
| 324839 | ОСП-2 мини (для ж/д) | Модуль порошкового пожаротушения самосрабатывающий, t-сраб. 200°С, V-защ. ≤3 м³, инерционность срабатывания 125 с, УХЛ2.1, t-раб.-50...+95°С, габ.размеры 235х65 мм. Держатель в комплекте. | руб./шт | 1404 | 1347.99 | 1291.98
| 324841 | ОСП-2 мини (для метро) | Модуль порошкового пожаротушения самосрабатывающий, t-сраб. 200°С, V-защ. ≤3 м³, инерционность срабатывания 125 с, УХЛ2.1, t-раб.-50...+95°С, габ.размеры 324х75 мм. Держатель в комплекте. | руб./шт | 1404 | 1347.99 | 1291.98
| 289124 | СУП МПП «Гарант-12» (УСП-101-45-Э) | Модуль порошкового пожаротушения самосрабатывающий; высота установки до 12 м; масса огнетушащего порошка (Вексон АВС-70) 10,8 кг; S-защищ.до 81 м.кв. (для пожара класса А); V-защищ.до 103 м.куб. (для пожаров класса А); U-пуск.24 В (max); I-пуск. не менее 100 мА; IP54; t-раб.-50...+50°C; 400х279 мм. В комплекте электронный тепловой узлом запуска t-сраб.45±3°. | руб./компл | 15811.69 | 15811.69 | 15811.69
| 293341 | СУП МПП «Гарант-12» (УСП-101-110-Э) | Модуль порошкового пожаротушения самосрабатывающий; высота установки до 12 м; масса огнетушащего порошка (Вексон АВС-70) 10,8 кг; S-защищ.до 81 м.кв. (для пожара класса А); V-защищ.до 103 м.куб. (для пожаров класса А); U-пуск.24 В (max); I-пуск. не менее 100 мА; IP54; t-раб.-50...+50°C; 400х279 мм. В комплекте электронный тепловой узлом запуска t-сраб.110±3°. | руб./компл | 15811.69 | 15811.69 | 15811.69
| 293339 | СУП МПП «Гарант-12» (УСП-101-72-Э) | Модуль порошкового пожаротушения самосрабатывающий; высота установки до 12 м; масса огнетушащего порошка (Вексон АВС-70) 10,8 кг; S-защищ.до 81 м.кв. (для пожара класса А); V-защищ.до 103 м.куб. (для пожаров класса А); U-пуск.24 В (max); I-пуск. не менее 100 мА; IP54; t-раб.-50...+50°C; 400х279 мм. В комплекте электронный тепловой узлом запуска t-сраб.72±3°. | руб./компл | 15811.69 | 15811.69 | 15811.69
| 293340 | СУП МПП «Гарант-12» (УСП-101-93-Э) | Модуль порошкового пожаротушения самосрабатывающий; высота установки до 12 м; масса огнетушащего порошка (Вексон АВС-70) 10,8 кг; S-защищ.до 81 м.кв. (для пожара класса А); V-защищ.до 103 м.куб. (для пожаров класса А); U-пуск.24 В (max); I-пуск. не менее 100 мА; IP54; t-раб.-50...+50°C; 400х279 мм. В комплекте электронный тепловой узлом запуска t-сраб.93±3°. | руб./компл | 15811.69 | 15811.69 | 15811.69
| 311679 | СУП МПП «Гарант-12» (УСП-БОС 105°С) | Модуль порошкового пожаротушения самосрабатывающий для локализации и тушения пожаров класса А, В (233В), С и электрооборудования под напряжением; высота установки до 12 м; масса огнетушащего порошка (Вексон АВС-70) 10,8 кг; S-защищ.до 81 м² (для пожара класса А); V-защищ.до 103 м³ (для пожаров класса А); U-пуск.24 В (max); I-пуск. не менее 100 мА; IP54; t-раб.-50...+50°C; 400х279 мм. В комплекте устройство сигнально-пусковые автономное "УСП-БОС" с t-сраб. 105°C | руб./компл | 15375.46 | 15290.72 | 15205.98
| 311680 | СУП МПП «Гарант-12» (УСП-БОС 138°С) | Модуль порошкового пожаротушения самосрабатывающий для локализации и тушения пожаров класса А, В (233В), С и электрооборудования под напряжением; высота установки до 12 м; масса огнетушащего порошка (Вексон АВС-70) 10,8 кг; S-защищ.до 81 м² (для пожара класса А); V-защищ.до 103 м³ (для пожаров класса А); U-пуск.24 В (max); I-пуск. не менее 100 мА; IP54; t-раб.-50...+50°C; 400х279 мм. В комплекте устройство сигнально-пусковые автономное "УСП-БОС" с t-сраб. 138°C | руб./компл | 15375.46 | 15290.72 | 15205.98
| 311681 | СУП МПП «Гарант-12» (УСП-БОС 180°С) | Модуль порошкового пожаротушения самосрабатывающий для локализации и тушения пожаров класса А, В (233В), С и электрооборудования под напряжением; высота установки до 12 м; масса огнетушащего порошка (Вексон АВС-70) 10,8 кг; S-защищ.до 81 м² (для пожара класса А); V-защищ.до 103 м³ (для пожаров класса А); U-пуск.24 В (max); I-пуск. не менее 100 мА; IP54; t-раб.-50...+50°C; 400х279 мм. В комплекте устройство сигнально-пусковые автономное "УСП-БОС" с t-сраб. 180°C | руб./шт | 15375.46 | 15290.72 | 15205.98
| 311677 | СУП МПП «Гарант-12» (УСП-БОС 68°С) | Модуль порошкового пожаротушения самосрабатывающий для локализации и тушения пожаров класса А, В (233В), С и электрооборудования под напряжением; высота установки до 12 м; масса огнетушащего порошка (Вексон АВС-70) 10,8 кг; S-защищ.до 81 м² (для пожара класса А); V-защищ.до 103 м³ (для пожаров класса А); U-пуск.24 В (max); I-пуск. не менее 100 мА; IP54; t-раб.-50...+50°C; 400х279 мм. В комплекте устройство сигнально-пусковые автономное "УСП-БОС" с t-сраб. 68°C | руб./шт | 15375.46 | 15290.72 | 15205.98
| 311678 | СУП МПП «Гарант-12» (УСП-БОС 88°С) | Модуль порошкового пожаротушения самосрабатывающий для локализации и тушения пожаров класса А, В (233В), С и электрооборудования под напряжением; высота установки до 12 м; масса огнетушащего порошка (Вексон АВС-70) 10,8 кг; S-защищ.до 81 м² (для пожара класса А); V-защищ.до 103 м³ (для пожаров класса А); U-пуск.24 В (max); I-пуск. не менее 100 мА; IP54; t-раб.-50...+50°C; 400х279 мм. В комплекте устройство сигнально-пусковые автономное "УСП-БОС" с t-сраб. 88°C | руб./шт | 15375.46 | 15290.72 | 15205.98
| 289125 | СУП МПП «Гарант-12КД» (УСП-101-45-Э) | Модуль порошкового пожаротушения самосрабатывающий для тушения пожаров класса А,В,С; высота установки 2…9 м; масса огнетушащего порошка (Вексон АВС-70) 10.8 кг; S-защищ. до 122 м² (класс. А); V-защищ. до 110 м.куб. (класс. А); U-пуск.24 В (max); I-пуск. не менее 100 мА; IP54; t-раб.-50...+50°C; DхВ 400х340 мм, вес 18.2 кг. В комплекте электронный тепловой узлом запуска t-сраб.45±3°. | руб./компл | 17974.29 | 17974.29 | 17974.29
| 293345 | СУП МПП «Гарант-12КД» (УСП-101-110-Э) | Модуль порошкового пожаротушения самосрабатывающий для тушения пожаров класса А,В,С; высота установки 2…9 м; масса огнетушащего порошка (Вексон АВС-70) 10.8 кг; S-защищ. до 122 м² (класс. А); V-защищ. до 110 м.куб. (класс. А); U-пуск.24 В (max); I-пуск. не менее 100 мА; IP54; t-раб.-50...+50°C; DхВ 400х340 мм, вес 18.2 кг. В комплекте электронный тепловой узлом запуска t-сраб.110±3°. | руб./компл | 17974.29 | 17974.29 | 17974.29
| 293343 | СУП МПП «Гарант-12КД» (УСП-101-72-Э) | Модуль порошкового пожаротушения самосрабатывающий для тушения пожаров класса А,В,С; высота установки 2…9 м; масса огнетушащего порошка (Вексон АВС-70) 10.8 кг; S-защищ. до 122 м² (класс. А); V-защищ. до 110 м.куб. (класс. А); U-пуск.24 В (max); I-пуск. не менее 100 мА; IP54; t-раб.-50...+50°C; DхВ 400х340 мм, вес 18.2 кг. В комплекте электронный тепловой узлом запуска t-сраб.72±3°. | руб./компл | 17974.29 | 17974.29 | 17974.29
| 293344 | СУП МПП «Гарант-12КД» (УСП-101-93-Э) | Модуль порошкового пожаротушения самосрабатывающий для тушения пожаров класса А,В,С; высота установки 2…9 м; масса огнетушащего порошка (Вексон АВС-70) 10.8 кг; S-защищ. до 122 м² (класс. А); V-защищ. до 110 м.куб. (класс. А); U-пуск.24 В (max); I-пуск. не менее 100 мА; IP54; t-раб.-50...+50°C; DхВ 400х340 мм, вес 18.2 кг. В комплекте электронный тепловой узлом запуска t-сраб.93±3°. | руб./компл | 17974.29 | 17974.29 | 17974.29
| 311685 | СУП МПП «Гарант-12КД» (УСП-БОС 105°С) | Модуль порошкового пожаротушения самосрабатывающий для локализации и тушения пожаров класса А, В (233В), С и электрооборудования под напряжением; высота установки 2…9 м; масса огнетушащего порошка (Вексон АВС-70) 10.8 кг; S-защищ. до 122 м² (класс. А); V-защищ. до 110 м.куб. (класс. А); U-пуск.24 В (max); I-пуск. не менее 100 мА; IP54; t-раб.-50...+50°C; DхВ 400х340 мм, вес 18.2 кг. В комплекте устройство сигнально-пусковые автономное "УСП-БОС" с t-сраб. 105°C | руб./компл | 17470.03 | 17374.03 | 17278.02
| 311686 | СУП МПП «Гарант-12КД» (УСП-БОС 138°С) | Модуль порошкового пожаротушения самосрабатывающий для локализации и тушения пожаров класса А, В (233В), С и электрооборудования под напряжением; высота установки 2…9 м; масса огнетушащего порошка (Вексон АВС-70) 10.8 кг; S-защищ. до 122 м² (класс. А); V-защищ. до 110 м.куб. (класс. А); U-пуск.24 В (max); I-пуск. не менее 100 мА; IP54; t-раб.-50...+50°C; DхВ 400х340 мм, вес 18.2 кг. В комплекте устройство сигнально-пусковые автономное "УСП-БОС" с t-сраб. 138°C | руб./шт | 17470.03 | 17374.03 | 17278.02
| 311687 | СУП МПП «Гарант-12КД» (УСП-БОС 180°С) | Модуль порошкового пожаротушения самосрабатывающий для локализации и тушения пожаров класса А, В (233В), С и электрооборудования под напряжением; высота установки 2…9 м; масса огнетушащего порошка (Вексон АВС-70) 10.8 кг; S-защищ. до 122 м² (класс. А); V-защищ. до 110 м.куб. (класс. А); U-пуск.24 В (max); I-пуск. не менее 100 мА; IP54; t-раб.-50...+50°C; DхВ 400х340 мм, вес 18.2 кг. В комплекте устройство сигнально-пусковые автономное "УСП-БОС" с t-сраб. 180°C | руб./шт | 17470.03 | 17374.03 | 17278.02
| 311682 | СУП МПП «Гарант-12КД» (УСП-БОС 57°С) | Модуль порошкового пожаротушения самосрабатывающий для локализации и тушения пожаров класса А, В (233В), С и электрооборудования под напряжением; высота установки 2…9 м; масса огнетушащего порошка (Вексон АВС-70) 10.8 кг; S-защищ. до 122 м² (класс. А); V-защищ. до 110 м.куб. (класс. А); U-пуск.24 В (max); I-пуск. не менее 100 мА; IP54; t-раб.-50...+50°C; DхВ 400х340 мм, вес 18.2 кг. В комплекте устройство сигнально-пусковые автономное "УСП-БОС" с t-сраб. 57°C | руб./компл | 17470.03 | 17374.03 | 17278.02
| 311683 | СУП МПП «Гарант-12КД» (УСП-БОС 68°С) | Модуль порошкового пожаротушения самосрабатывающий для локализации и тушения пожаров класса А, В (233В), С и электрооборудования под напряжением; высота установки 2…9 м; масса огнетушащего порошка (Вексон АВС-70) 10.8 кг; S-защищ. до 122 м² (класс. А); V-защищ. до 110 м.куб. (класс. А); U-пуск.24 В (max); I-пуск. не менее 100 мА; IP54; t-раб.-50...+50°C; DхВ 400х340 мм, вес 18.2 кг. В комплекте устройство сигнально-пусковые автономное "УСП-БОС" с t-сраб. 68°C | руб./шт | 17470.03 | 17374.03 | 17278.02
| 311684 | СУП МПП «Гарант-12КД» (УСП-БОС 88°С) | Модуль порошкового пожаротушения самосрабатывающий для локализации и тушения пожаров класса А, В (233В), С и электрооборудования под напряжением; высота установки 2…9 м; масса огнетушащего порошка (Вексон АВС-70) 10.8 кг; S-защищ. до 122 м² (класс. А); V-защищ. до 110 м.куб. (класс. А); U-пуск.24 В (max); I-пуск. не менее 100 мА; IP54; t-раб.-50...+50°C; DхВ 400х340 мм, вес 18.2 кг. В комплекте устройство сигнально-пусковые автономное "УСП-БОС" с t-сраб. 88°C | руб./компл | 17470.03 | 17374.03 | 17278.02
| 289122 | СУП МПП «Гарант-5» (УСП-101-45-Э) | Модуль порошкового пожаротушения самосрабатывающий; высота установки до 5 м; масса огнетушащего порошка (Вексон АВС-70) 4,8 кг; S-защищ.до 42 м.кв. (для пожара класса А); V-защищ.до 50 м.куб. (для пожаров класса А); U-пуск.24 В (max); I-пуск. не менее 100 мА; IP54; t-раб.-50...+50°C; 312х189 мм. В комплекте электронный тепловой узлом запуска t-сраб.45±3°. | руб./компл | 10626 | 10626 | 10626
| 293333 | СУП МПП «Гарант-5» (УСП-101-110-Э) | Модуль порошкового пожаротушения самосрабатывающий; высота установки до 5 м; масса огнетушащего порошка (Вексон АВС-70) 4,8 кг; S-защищ.до 42 м.кв. (для пожара класса А); V-защищ.до 50 м.куб. (для пожаров класса А); U-пуск.24 В (max); I-пуск. не менее 100 мА; IP54; t-раб.-50...+50°C; 312х189 мм. В комплекте электронный тепловой узлом запуска t-сраб.110±3°. | руб./компл | 10626 | 10626 | 10626
| 293328 | СУП МПП «Гарант-5» (УСП-101-72-Э) | Модуль порошкового пожаротушения самосрабатывающий; высота установки до 5 м; масса огнетушащего порошка (Вексон АВС-70) 4,8 кг; S-защищ.до 42 м.кв. (для пожара класса А); V-защищ.до 50 м.куб. (для пожаров класса А); U-пуск.24 В (max); I-пуск. не менее 100 мА; IP54; t-раб.-50...+50°C; 312х189 мм. В комплекте электронный тепловой узлом запуска t-сраб.72±3°. | руб./компл | 10626 | 10626 | 10626
| 293332 | СУП МПП «Гарант-5» (УСП-101-93-Э) | Модуль порошкового пожаротушения самосрабатывающий; высота установки до 5 м; масса огнетушащего порошка (Вексон АВС-70) 4,8 кг; S-защищ.до 42 м.кв. (для пожара класса А); V-защищ.до 50 м.куб. (для пожаров класса А); U-пуск.24 В (max); I-пуск. не менее 100 мА; IP54; t-раб.-50...+50°C; 312х189 мм. В комплекте электронный тепловой узлом запуска t-сраб.93±3°. | руб./компл | 10626 | 10626 | 10626
| 311667 | СУП МПП «Гарант-5» (УСП-БОС 105°С) | Модуль порошкового пожаротушения самосрабатывающий для локализации и тушения пожаров класса А, В (233В), С и электрооборудования под напряжением; высота установки до 5 м; масса огнетушащего порошка (Вексон АВС-70) 4,8 кг; S-защищ.до 42 м² (для пожара класса А); V-защищ.до 50 м³ (для пожаров класса А); U-пуск.24 В (max); I-пуск. не менее 100 мА; IP54; t-раб.-50...+50°C; 312х189 мм. В комплекте устройство сигнально-пусковые автономное "УСП-БОС" с t-сраб. 105°C | руб./компл | 9968.78 | 9913.9 | 9859.02
| 311668 | СУП МПП «Гарант-5» (УСП-БОС 138°С) | Модуль порошкового пожаротушения самосрабатывающий для локализации и тушения пожаров класса А, В (233В), С и электрооборудования под напряжением; высота установки до 5 м; масса огнетушащего порошка (Вексон АВС-70) 4,8 кг; S-защищ.до 42 м² (для пожара класса А); V-защищ.до 50 м³ (для пожаров класса А); U-пуск.24 В (max); I-пуск. не менее 100 мА; IP54; t-раб.-50...+50°C; 312х189 мм. В комплекте устройство сигнально-пусковые автономное "УСП-БОС" с t-сраб. 138°C | руб./компл | 9968.78 | 9913.9 | 9859.02
| 311669 | СУП МПП «Гарант-5» (УСП-БОС 180°С) | Модуль порошкового пожаротушения самосрабатывающий для локализации и тушения пожаров класса А, В (233В), С и электрооборудования под напряжением; высота установки до 5 м; масса огнетушащего порошка (Вексон АВС-70) 4,8 кг; S-защищ.до 42 м² (для пожара класса А); V-защищ.до 50 м³ (для пожаров класса А); U-пуск.24 В (max); I-пуск. не менее 100 мА; IP54; t-раб.-50...+50°C; 312х189 мм. В комплекте устройство сигнально-пусковые автономное "УСП-БОС" с t-сраб. 180°C | руб./шт | 9968.78 | 9913.9 | 9859.02
| 311664 | СУП МПП «Гарант-5» (УСП-БОС 57°С) | Модуль порошкового пожаротушения самосрабатывающий для локализации и тушения пожаров класса А, В (233В), С и электрооборудования под напряжением; высота установки до 5 м; масса огнетушащего порошка (Вексон АВС-70) 4,8 кг; S-защищ.до 42 м² (для пожара класса А); V-защищ.до 50 м³ (для пожаров класса А); U-пуск.24 В (max); I-пуск. не менее 100 мА; IP54; t-раб.-50...+50°C; 312х189 мм. В комплекте устройство сигнально-пусковые автономное "УСП-БОС" с t-сраб. 57°C | руб./компл | 9968.78 | 9913.9 | 9859.02
| 311665 | СУП МПП «Гарант-5» (УСП-БОС 68°С) | Модуль порошкового пожаротушения самосрабатывающий для локализации и тушения пожаров класса А, В (233В), С и электрооборудования под напряжением; высота установки до 5 м; масса огнетушащего порошка (Вексон АВС-70) 4,8 кг; S-защищ.до 42 м² (для пожара класса А); V-защищ.до 50 м³ (для пожаров класса А); U-пуск.24 В (max); I-пуск. не менее 100 мА; IP54; t-раб.-50...+50°C; 312х189 мм. В комплекте устройство сигнально-пусковые автономное "УСП-БОС" с t-сраб. 68°C | руб./компл | 9968.78 | 9913.9 | 9859.02
| 311666 | СУП МПП «Гарант-5» (УСП-БОС 88°С) | Модуль порошкового пожаротушения самосрабатывающий для локализации и тушения пожаров класса А, В (233В), С и электрооборудования под напряжением; высота установки до 5 м; масса огнетушащего порошка (Вексон АВС-70) 4,8 кг; S-защищ.до 42 м² (для пожара класса А); V-защищ.до 50 м³ (для пожаров класса А); U-пуск.24 В (max); I-пуск. не менее 100 мА; IP54; t-раб.-50...+50°C; 312х189 мм. В комплекте устройство сигнально-пусковые автономное "УСП-БОС" с t-сраб. 88°C | руб./компл | 9968.78 | 9913.9 | 9859.02
| 289123 | СУП МПП «Гарант-7» (УСП-101-45-Э) | Модуль порошкового пожаротушения самосрабатывающий; высота установки до 8 м; масса огнетушащего порошка (Вексон АВС-70) 6,8 кг; S-защищ.до 46 м.кв. (для пожара класса А); V-защищ.до 60 м.куб. (для пожаров класса А); U-пуск.24 В (max); I-пуск. не менее 100 мА; IP54; t-раб.-50...+50°C; 300х217 мм. В комплекте электронный тепловой узлом запуска t-сраб.45±3°. | руб./компл | 11187.65 | 11187.65 | 11187.65
| 293337 | СУП МПП «Гарант-7» (УСП-101-110-Э) | Модуль порошкового пожаротушения самосрабатывающий; высота установки до 8 м; масса огнетушащего порошка (Вексон АВС-70) 6,8 кг; S-защищ.до 46 м.кв. (для пожара класса А); V-защищ.до 60 м.куб. (для пожаров класса А); U-пуск.24 В (max); I-пуск. не менее 100 мА; IP54; t-раб.-50...+50°C; 300х217 мм. В комплекте электронный тепловой узлом запуска t-сраб.110±3°. | руб./компл | 11187.65 | 11187.65 | 11187.65
| 293335 | СУП МПП «Гарант-7» (УСП-101-72-Э) | Модуль порошкового пожаротушения самосрабатывающий; высота установки до 8 м; масса огнетушащего порошка (Вексон АВС-70) 6,8 кг; S-защищ.до 46 м.кв. (для пожара класса А); V-защищ.до 60 м.куб. (для пожаров класса А); U-пуск.24 В (max); I-пуск. не менее 100 мА; IP54; t-раб.-50...+50°C; 300х217 мм. В комплекте электронный тепловой узлом запуска t-сраб.72±3°. | руб./компл | 11187.65 | 11187.65 | 11187.65
| 293336 | СУП МПП «Гарант-7» (УСП-101-93-Э) | Модуль порошкового пожаротушения самосрабатывающий; высота установки до 8 м; масса огнетушащего порошка (Вексон АВС-70) 6,8 кг; S-защищ.до 46 м.кв. (для пожара класса А); V-защищ.до 60 м.куб. (для пожаров класса А); U-пуск.24 В (max); I-пуск. не менее 100 мА; IP54; t-раб.-50...+50°C; 300х217 мм. В комплекте электронный тепловой узлом запуска t-сраб.93±3°. | руб./компл | 11187.65 | 11187.65 | 11187.65
| 311673 | СУП МПП «Гарант-7» (УСП-БОС 105°С) | Модуль порошкового пожаротушения самосрабатывающий для локализации и тушения пожаров класса А, В (233В), С и электрооборудования под напряжением; высота установки до 8 м; масса огнетушащего порошка (Вексон АВС-70) 6,8 кг; S-защищ.до 46 м² (для пожара класса А); V-защищ.до 60 м³ (для пожаров класса А); U-пуск.24 В (max); I-пуск. не менее 100 мА; IP54; t-раб.-50...+50°C; 300х217 мм. В комплекте устройство сигнально-пусковые автономное "УСП-БОС" с t-сраб. 105°C | руб./компл | 10543.3 | 10485.14 | 10426.98
| 311674 | СУП МПП «Гарант-7» (УСП-БОС 138°С) | Модуль порошкового пожаротушения самосрабатывающий для локализации и тушения пожаров класса А, В (233В), С и электрооборудования под напряжением; высота установки до 8 м; масса огнетушащего порошка (Вексон АВС-70) 6,8 кг; S-защищ.до 46 м² (для пожара класса А); V-защищ.до 60 м³ (для пожаров класса А); U-пуск.24 В (max); I-пуск. не менее 100 мА; IP54; t-раб.-50...+50°C; 300х217 мм. В комплекте устройство сигнально-пусковые автономное "УСП-БОС" с t-сраб. 138°C | руб./компл | 10543.3 | 10485.14 | 10426.98
| 311675 | СУП МПП «Гарант-7» (УСП-БОС 180°С) | Модуль порошкового пожаротушения самосрабатывающий для локализации и тушения пожаров класса А, В (233В), С и электрооборудования под напряжением; высота установки до 8 м; масса огнетушащего порошка (Вексон АВС-70) 6,8 кг; S-защищ.до 46 м² (для пожара класса А); V-защищ.до 60 м³ (для пожаров класса А); U-пуск.24 В (max); I-пуск. не менее 100 мА; IP54; t-раб.-50...+50°C; 300х217 мм. В комплекте устройство сигнально-пусковые автономное "УСП-БОС" с t-сраб. 180°C | руб./компл | 10543.3 | 10485.14 | 10426.98
| 311670 | СУП МПП «Гарант-7» (УСП-БОС 57°С) | Модуль порошкового пожаротушения самосрабатывающий для локализации и тушения пожаров класса А, В (233В), С и электрооборудования под напряжением; высота установки до 8 м; масса огнетушащего порошка (Вексон АВС-70) 6,8 кг; S-защищ.до 46 м² (для пожара класса А); V-защищ.до 60 м³ (для пожаров класса А); U-пуск.24 В (max); I-пуск. не менее 100 мА; IP54; t-раб.-50...+50°C; 300х217 мм. В комплекте устройство сигнально-пусковые автономное "УСП-БОС" с t-сраб. 57°C | руб./компл | 10543.3 | 10485.14 | 10426.98
| 311671 | СУП МПП «Гарант-7» (УСП-БОС 68°С) | Модуль порошкового пожаротушения самосрабатывающий для локализации и тушения пожаров класса А, В (233В), С и электрооборудования под напряжением; высота установки до 8 м; масса огнетушащего порошка (Вексон АВС-70) 6,8 кг; S-защищ.до 46 м² (для пожара класса А); V-защищ.до 60 м³ (для пожаров класса А); U-пуск.24 В (max); I-пуск. не менее 100 мА; IP54; t-раб.-50...+50°C; 300х217 мм. В комплекте устройство сигнально-пусковые автономное "УСП-БОС" с t-сраб. 68°C | руб./компл | 10543.3 | 10485.14 | 10426.98
| 311672 | СУП МПП «Гарант-7» (УСП-БОС 88°С) | Модуль порошкового пожаротушения самосрабатывающий для локализации и тушения пожаров класса А, В (233В), С и электрооборудования под напряжением; высота установки до 8 м; масса огнетушащего порошка (Вексон АВС-70) 6,8 кг; S-защищ.до 46 м² (для пожара класса А); V-защищ.до 60 м³ (для пожаров класса А); U-пуск.24 В (max); I-пуск. не менее 100 мА; IP54; t-раб.-50...+50°C; 300х217 мм. В комплекте устройство сигнально-пусковые автономное "УСП-БОС" с t-сраб. 88°C | руб./компл | 10543.3 | 10485.14 | 10426.98
| 305622 | СФЕРА FINFIRE | Автономное устройство порошкового пожаротушения для тушения пожаров классов А, В, С, Е (до 1000 В); автономный и ручной режим срабатывания устройства; V-защ. до 5 куб.м.; звук.оповещение о сработке ≤115 дБ; высота монтажа до 30 см от очага возгорания; t-раб. -50...+90°С, габ.размеры Ø150 мм, вес ≤1,6 кг. Универс. крепление "корзина" в комплекте. | руб./шт | 2550 | 2550 | 2550
| 305623 | ТАБ FINFIRE | Автономное устройство порошкового пожаротушения для тушения пожаров классов А, В, С, Е (до 1000 В); V-защ. до 2.5 куб.м.; звук.оповещение о сработке ≤118 дБ; высота монтажа до 30 см от очага возгорания; t-раб. -50...+90°С, габ.размеры Ø150х50 мм, вес ≤0,7 кг | руб./шт | 2350 | 2350 | 2350
| 204567 | Узел самозапуска УС-200 (для Буран-2,5-2С) | Узел самозапуска УС-200 ПТКЛ.30.01.01.00.000-02 (П/Ф) – термочувствительный элемент для МПП(р) Буран-2,5 (2С) | руб./шт | 495 | 474.99 | 454.98
2.3 |  | Беспроводная система порошкового пожаротушения
| 209529 | АУП «Гарант-Р12» исп.А | Высота расположения 8…12 м. Автономный запуск при температуре в зоне расположения МПП не более 76°С и по внешней команде при температуре не более 64°С. Передача (приём) сигналов управления АУП "Гарант-Р". Комплект: МПП «Гарант-12», блок «БОС», кронштейн. | руб./компл | 20103.81 | 20103.81 | 20103.81
| 288735 | АУП «Гарант-Р12КД» исп.А | Модуль порошкового пожаротушения для тушения пожаров класса А,В,С; с принудительным запуском; высота установки 2…9 м; масса огнетушащего порошка (Вексон АВС-70) 10.8 кг; S-защищ. до 122 м² (класс. А); V-защищ. до 110 м.куб. (класс. А); U-пуск.24 В (max); I-пуск. не менее 100 мА; IP54; t-раб.-50...+50°C; DхВ 400х340 мм, вес 18.2 кг. Комплект: МПП «Гарант-12», блок «БОС», кронштейн. | руб./шт | 22118.94 | 22118.94 | 22118.94
| 209523 | АУП «Гарант-Р5» исп.А | Высота расположения 2,5…5 м. Автономный запуск при температуре в зоне расположения МПП не более 76°С и по внешней команде при температуре не более 64°С. Передача (приём) сигналов управления АУП "Гарант-Р". Комплект: МПП «Гарант-5», блок «БОС», кронштейн. | руб./компл | 14114.4 | 14114.4 | 14114.4
| 209530 | АУП «Гарант-Р7» исп.А | Высота расположения 4…8 м. Автономный запуск при температуре в зоне расположения МПП не более 76°С и по внешней команде при температуре не более 64°С. Передача (приём) сигналов управления АУП "Гарант-Р". Комплект: МПП «Гарант-7», блок «БОС». кронштейн. | руб./компл | 14755.62 | 14755.62 | 14755.62
| 224289 | Монтажный комплект к БОС «МК-12/14,5» | Монтажный комплект к "БОС" для использования с МПП "Гарант-12" и модулем пожаротушения "ТРВ-Гарант"-14,5-01 | руб./шт | 431.87 | 416.94 | 402
| 219758 | Монтажный комплект к БОС «МК-5/7» | Монтажный комплект для использования с МПП "Гарант-5" и МПП "Гарант-7" в любом исполнении | руб./шт | 430.7 | 415.84 | 400.98
| 293309 | Блок «БУР» исп.А | Блок управляющих реле УАП "Гарант-Р" с установленным программным обеспечением "Атлас-Р" радиоканальный; f-раб.433МГц, дальность связи до 100м; 2 выхода управления, I-вых.600мА; 1 выход "сухие контакты", на замыкание, U-коммут.42В, I-коммут.1А; U-пит.12В, I-потр.150мА; IP65/41, t-раб.-25...+50°С, 200х180х50мм | руб./шт | 49800 | 48094.5 | 46389
| 293310 | КП исп.А | Контрольная панель АУП "Гарант-Р" с установленным программным обеспечением "Атлас-Р"; TFT дисплей, 400х200; обслуживание до 10 направлений; U-пит.12В, I-потр.300мА; IP65/IP41; t-раб.0...+40°C, 180х180х50мм | руб./шт | 54300 | 52440 | 50580
NEW | 332644 | ИП 212-ГР2 «Гарант» | Извещатель пожарный дымовой радиоканальный для работы в составе системы КТСПА "Гарант-Р" с двухсторонним радиообменом с приборами БУР исп.А или РКН исп.А; f-раб.433.075...434.775 МГц, 13 частотных каналов, P-изл.10 мВт; элемент питания 3.6 В ER14505; IP40, t-раб.-25...+55°C, 100х50 мм | руб./шт | 2700 | 2700 | 2700
2.4 |  | Узлы запуска
| 255636 | SmartPS-140-1 | Сигнализатор давления, рабочее давление0.15…1.4 Мпа, максимальное давление 1.6 Мпа, резьбовое соединения 1/2" (наружная резьба), одна группа перекидных контактов (30 В/5 А), степень защиты оболочки IP54, диапазон рабочих температур -20…+70°C, габаритные размеры 115,3х66,0х99,8 мм | руб./шт | 6336 | 6336 | 6336
| 255637 | SmartPS-140-2 | Сигнализатор давления, рабочее давление0.15…1.4 Мпа, максимальное давление 1.6 Мпа, резьбовое соединения 1/2" (наружная резьба), две группы перекидных контактов (30 В/5 А), степень защиты оболочки IP54, диапазон рабочих температур -20…+70°C, габаритные размеры 115,3х66,0х99,8 мм | руб./шт | 7536 | 7536 | 7536
| 257229 | АСОТ1-СИ | Устройство сигнально-пусковое пожарное, одно направление пуска, две пусковых цепи, 4 ШС, U-шс.19…23 В, I-шс.3 мА, два выхода оповещения, степень защиты IP40, диапазон рабочих температур -30…+50°С. | руб./шт | 14305.4 | 14007.4 | 13709.4
| 229579 | МР-1 v.2 | Релейный модуль для УСПАА-1 v2 для управления технологическим оборудованием, системой вентиляции и т.п. (включения/выключения), U-упр. 4...6 В, коммутируемый ток до 7А, при напряжении до 250В (реле НЗ/НР), IP41, габ.размеры 72х39х26.5 | руб./шт | 716 | 687.58 | 659.16
| 233471 | МС-1 v4.2 | Модуль сопряжения "УСПАА-1 v2" для диодной развязки цепей УСПАА-1 при организации дистанционного пуска. | руб./шт | 432 | 414.57 | 397.14
| 226185 | ПАТС (кнопка запуска ГОА «Допинг-2») | Кнопка запуска водителем средств пожаротушения | руб./шт | 309 | 296.49 | 283.98
| 233472 | ПДП-1 v2 | Пульт дистанционного пуска для УСПАА-1 v.2, напряжение питания 6...7 В, 1 вых. ПЦН | руб./шт | 1435 | 1377.65 | 1320.3
| 23516 | ПКЕ 212-1, красный | Пост кнопочный, утапливаемый толкатель, Uкоммут.660В, Iкоммут.10А, IP40, 74х74х62мм | руб./шт | 81 | 77.76 | 74.52
| 200136 | ПКЕ 222-1У2 220В (красный) | Пост кнопочный, утапливаемый толкатель, Uкоммут.660В, Iкоммут.10А, IP54, 74х74х62мм | руб./шт | 82.5 | 79.2 | 75.9
| 218177 | РБ Релейный блок (для УСП 101-Р, УПСА, УРПА) | Реле контроля срабатывания УСП-101Э; U-сраб.2...3.5В; 1 релейный выход (НЗ/НР), U-коммут.30В, I-коммут.500мА; t-раб.-50...+80С. | руб./шт | 2001 | 1920.99 | 1840.98
| 23081 | СДУ-М IP33 | Сигнализатор давления универсальный исп.00; выход НЗ/НР, коммут.способность ̴ АС (250 В/3 А), =DC (30 В/4 А); Р-сраб. 0,04 ± 0,02 МПа, вводная резьба G 1/2-B, Ø демпфера 8 мм; IP33, t-раб. -50...+55°C (раб.газов.среда) и +1...+55°C (водяная и пенная среда); габ. размеры 58х50 мм | руб./шт | 2481 | 2381.7 | 2282.4
| 270887 | СДУ-М IP54 | Сигнализатор давления универсальный исп.01; выход НЗ/НР, коммут.способность ̴ АС (250 В/3 А), =DC (30 В/4 А); Р-сраб. 0,04 ± 0,02 МПа, вводная резьба G 1/2-B, Ø демпфера 8 мм; IP54, t-раб. -50...+55°C (раб.газов.среда) и +1...+55°C (водяная и пенная среда); габ. размеры 58х50 мм | руб./шт | 2726 | 2616.79 | 2507.58
| 203447 | УКЦиП | Устройство контроля цепи пуска предназначено для контроля цепи пуска исполнительных элементов на "ОБРЫВ" световой индикации состояния цепей а так же передачи сигнала на любые пожарные приборы управления далее Ппу | руб./шт | 2174 | 2086.99 | 1999.98
| 299154 | УППА Лигард | Устройство сигнально-пусковое автономное, автоматическое, для установок пожаротушения, температура срабатывания 60°С/75°С, световая и звуковая индикация режимов работы, уровень звукового давления 50 дБ, доп.выход "ТРЕВОГА" (НР; 0.1 А, 40 В), IP20, t-раб. -30...+50°С, габ.размеры 68x50 мм. Встроенный элемент питания замене не подлежит | руб./шт | 1988 | 1988 | 1988
| 292465 | УПСП 12.02 (узел запуска ГОА «Допинг-2») | Устройство ручного пуска системы пожаротушения (ГОА/МПП) в пожароопасных отсеках автомобиля; контроль исправности эл.цепи, двухцветный индикатор состояния, питание от бортовой сети автомобиля U-пит. 12 В, I-контр. 6 мА, t-раб. -60...+60 °С, габ.размеры (ШхВхГ) 25х34х30 мм | руб./шт | 2180 | 2092.51 | 2005.02
| 234455 | УПСП 12-24.01 (узел запуска ГОА «Допинг-2») | Устройство ручного пуска системы пожаротушения (ГОА/МПП) в пожароопасных отсеках автомобиля; контроль исправности эл.цепи, двухцветный индикатор состояния, питание от бортовой сети автомобиля U-пит. 12...24 В, I-контр. 5 мА, t-раб. -60...+60 °С, габ.размеры (ШхВхГ) 52х86х28 мм | руб./шт | 4503 | 4323 | 4143
| 23079 | УСП-101-110-Э | Датчик для электрозапуска установок пожаротушения в автономном режиме, Т сраб.=110±3°C, Т среды = -60…+100°C,U-пуск. ≤ 3.5 В, I-пуск. ≤ 3 А (при R-цепи 1 Ом), длительность импульса 3 мс | руб./шт | 4043 | 4018 | 3993
| 236451 | УСП-101-45-Э | Датчик для электрозапуска установок пожаротушения в автономном режиме, Т сраб.=45±3°C, Т среды = -60…+100°C, IU-пуск. ≤ 3.5 В, I-пуск. ≤ 3 А (при R-цепи 1 Ом), длительность импульса 3 мс, 1ExibIIBT4 | руб./шт | 4043 | 4018 | 3993
| 23438 | УСП-101-72-Э | Датчик для электрозапуска установок пожаротушения в автономном режиме, Т сраб.=72±3°C, Т среды = -60…+100°C, U-пуск. ≤ 3.5 В, I-пуск. ≤ 3 А (при R-цепи 1 Ом), длительность импульса 3 мс, 1ExibIIBT4 | руб./шт | 4043 | 4018 | 3993
| 23439 | УСП-101-93-Э | Датчик для электрозапуска установок пожаротушения в автономном режиме, Т сраб.=93±3°C, Т среды = -60…+100°C, IU-пуск. ≤ 3.5 В, I-пуск. ≤ 3 А (при R-цепи 1 Ом), длительность импульса 3 мс, 1ExibIIBT4 | руб./шт | 4043 | 4018 | 3993
| 23065 | УСП-101-Р | Датчик для электрозапуска установок пожаротушения в ручном режиме, Т среды = -60…+100°C, U-пуск. ≤ 3.5 В, I-пуск. ≤ 3 А (при R-цепи 1 Ом), длительность импульса 3 мс, 1ExibIIBT4 | руб./шт | 4043 | 4018 | 3993
| 23988 | УСПАА-1 v2 | Устройство сигнально-пусковое автономное, автоматическое, для установок пожаротушения, температура срабатывания 60°С/70°С, световая и звуковая индикация режимов работы, уровень звукового давления 60 дБ, элемент питания CR2032 3 В (2 шт. в комплекте), диапазон рабочих температур -40...+50°С | руб./шт | 2392 | 2296.28 | 2200.56
| 299428 | УСПАА-1 мод. V.5 | Устройство сигнально-пусковое автономное, автоматическое, для установок пожаротушения с пиротехническим приводом R-ном.1.5...16 Ом; контролирует t°С и уровни спектральных составляющих ИК-излучения, характерных открытому пламени; S-контр. до 339.8 кв.м при высоте установки 6 м; Т-сраб. задается - 62°С, 72°С, 90°С; свет.звук. индикация режимов работы, уровень звукового давления 60 дБ, элемент питания АА 1.5 В х 3 шт. (В КОМПЛЕКТ НЕ ВХОДЯТ), IP41, t-раб.-40...+75°С, 104х60х69 мм | руб./шт | 6897.5 | 6621.61 | 6345.72
| 311744 | Устройство сигнально-пусковое "УСП-БОС" (105°С) | Устройства сигнально-пусковые автономное, S-контроля ≤ 39 м², чувствительный элемент ИПТЛ класса D, t-сраб. 105 °C, I-пуск. ≤ 0.1 А, длительность импульса ≤ 0.5 с, сопротивление линии пуска 1,5…16 Ом, питание 2 х АА 1.5 В (в комплекте), IP41, t-раб. -50...+50°C, габ.размеры 110х90х36.5 мм. Допускается объединение в группу не более 10 устройств | руб./шт | 3369.6 | 3254.31 | 3139.02
| 311745 | Устройство сигнально-пусковое "УСП-БОС" (138°С) | Устройства сигнально-пусковые автономное, S-контроля ≤ 39 м², чувствительный элемент ИПТЛ класса F, t-сраб. 138 °C, I-пуск. ≤ 0.1 А, длительность импульса ≤ 0.5 с, сопротивление линии пуска 1,5…16 Ом, питание 2 х АА 1.5 В (в комплекте), IP41, t-раб. -50...+50°C, габ.размеры 110х90х36.5 мм. Допускается объединение в группу не более 10 устройств | руб./шт | 3369.6 | 3254.31 | 3139.02
| 311746 | Устройство сигнально-пусковое "УСП-БОС" (180°С) | Устройства сигнально-пусковые автономное, S-контроля ≤ 39 м², чувствительный элемент ИПТЛ класса H, t-сраб. 180 °C, I-пуск. ≤ 0.1 А, длительность импульса ≤ 0.5 с, сопротивление линии пуска 1,5…16 Ом, питание 2 х АА 1.5 В (в комплекте), IP41, t-раб. -50...+50°C, габ.размеры 110х90х36.5 мм. Допускается объединение в группу не более 10 устройств | руб./шт | 3369.6 | 3254.31 | 3139.02
| 311741 | Устройство сигнально-пусковое "УСП-БОС" (57°С) | Устройства сигнально-пусковые автономное, S-контроля ≤ 39 м², чувствительный элемент ИПТЛ класса А1, t-сраб. 57 °C, I-пуск. ≤ 0.1 А, длительность импульса ≤ 0.5 с, сопротивление линии пуска 1,5…16 Ом, питание 2 х АА 1.5 В (в комплекте), IP41, t-раб. -50...+50°C, габ.размеры 110х90х36.5 мм. Допускается объединение в группу не более 10 устройств | руб./шт | 3369.6 | 3254.31 | 3139.02
| 311742 | Устройство сигнально-пусковое "УСП-БОС" (68°С) | Устройства сигнально-пусковые автономное, S-контроля ≤ 39 м², чувствительный элемент ИПТЛ класса А3, t-сраб. 68 °C, I-пуск. ≤ 0.1 А, длительность импульса ≤ 0.5 с, сопротивление линии пуска 1,5…16 Ом, питание 2 х АА 1.5 В (в комплекте), IP41, t-раб. -50...+50°C, габ.размеры 110х90х36.5 мм. Допускается объединение в группу не более 10 устройств | руб./шт | 3369.6 | 3254.31 | 3139.02
| 311743 | Устройство сигнально-пусковое "УСП-БОС" (88°С) | Устройства сигнально-пусковые автономное, S-контроля ≤ 39 м², чувствительный элемент ИПТЛ класса С, t-сраб. 88 °C, I-пуск. ≤ 0.1 А, длительность импульса ≤ 0.5 с, сопротивление линии пуска 1,5…16 Ом, питание 2 х АА 1.5 В (в комплекте), IP41, t-раб. -50...+50°C, габ.размеры 110х90х36.5 мм. Допускается объединение в группу не более 10 устройств | руб./шт | 3369.6 | 3254.31 | 3139.02
3 |  | Модули пожаротушения тонкораспыленной водой
3.1 |  | Модули пожаротушения тонкораспыленной водой
| 227457 | ТРВ-Гарант-14,5-85 | Модульная установка пожаротушения тонкораспылённой водой; тушение пожаров класса А, В и электрооборудования до 1000В без отключения; высота установки 1.5...4.5м; S-защищ.32м² (для пожара класса А); объём ОТВ 14.5л; I-пуск.не менее 100мА; t-раб.-50...+50°C(зависит от используемого ОТВ), 400х430мм. В комплекте: модуль, комбинированный струйный насадок-распылитель ТРВ-85, ёмкость с пенообразователем ПО-6ТС (1 шт.) | руб./компл | 25713.11 | 24832.56 | 23952
| 273046 | Блок рабочего газа-10 | Блок рабочего газа с баллоном 10 л заправленный двуокисью углерода для МУПТВ "ТРВ-Гарант-160"-10 и МУПТВ "ТРВ-Гарант-160"-10 (10) | руб./шт | 38990.1 | 37654.56 | 36319.02
| 273047 | Блок рабочего газа-40 | Блок рабочего газа с баллоном 40 л заправленный сжатым азотом для МУПТВ "ТРВ-Гарант-160"-40-1, МУПТВ "ТРВ-Гарант-160"-40-2, МУПТВ "ТРВ-Гарант-160"-40-3, МУПТВ "ТРВ-Гарант-160"-40-4, МУПТВ "ТРВ-Гарант-160"-40-1 (10), МУПТВ "ТРВ-Гарант-160"-40-2 (10), МУПТВ "ТРВ-Гарант-160"-40-3 (10), МУПТВ "ТРВ-Гарант-160"-40-4 (10) | руб./шт | 66874.15 | 64583.59 | 62293.02
| 273050 | Воздухоотводчик ВО-32 | Воздухоотводчик для систем пожаротушения тонкораспыленной водой | руб./шт | 8728.71 | 8429.87 | 8131.02
| 273052 | УЗ-33 | Зарядное устройство | руб./шт | 11240.81 | 10855.92 | 10471.02
| 288743 | МУ-145 (10 шт.) | Комплект мембранных узлов «МУ-145» (10 шт.) | руб./компл | 28379.81 | 27407.91 | 26436
| 288742 | МУ-390 (4 шт.) | Комплект мембранных узлов «МУ-390» (4 шт.) | руб./компл | 13663.9 | 13195.94 | 12727.98
| 242910 | МУПТВ «ТРВ-Гарант-160» исп. 10-390 | Модульная установка пожаротушения тонкораспыленной водой с блоком рабочего газа 10л (углекислый газ, СО2); тушение пожаров классов "А", "В" и электрооборудования под напряжением до 1000В; 1 направление, насадки-распылители типа "НС-390С" - 4 шт, S-защ.до 120 м², высота размещения распылителей до 8.5м, длина трубопровода до 55м; I-пуск.500мА; t-дейст.8..12с; t-раб.+5...+50°C, 1840х550х400мм | руб./шт | 194278.08 | 187624.05 | 180970.02
| 273059 | МУПТВ «ТРВ-Гарант-160» исп. 10-145 | Модульная установка пожаротушения тонкораспыленной водой с блоком рабочего газа 10л (углекислый газ, СО2); тушение пожаров классов "А", "В" и электрооборудования под напряжением до 1000В; 1 направление, насадки-распылители типа "НС-145" - 10 шт, S-защ.до 120 м², высота размещения распылителей до 8.5м, длина трубопровода до 55м; I-пуск.500мА; t-дейст.8..12с; t-раб.+5...+50°C, 1840х550х400мм | руб./шт | 174583.3 | 168603.65 | 162624
| 242911 | МУПТВ «ТРВ-Гарант-160» исп. 40-390 | Модульная установка пожаротушения тонкораспыленной водой с блоком рабочего газа 40л (азот); тушение пожаров классов "А", "В" и электрооборудования под напряжением до 1000В; 1 направление, насадки-распылители типа "НС-390С" - 4шт, S-защ.до 120 м², высота размещения распылителей до 8.5м, длина трубопровода до 100м; I-пуск.500 мА; t-дейст.8..12 с; t-раб.-50...+50°C(зависит от используемого ОТВ), 1840х750х400мм | руб./шт | 194278.08 | 187624.05 | 180970.02
| 255060 | МУПТВ «ТРВ-Гарант-160» исп. 40-145 | Модульная установка пожаротушения тонкораспыленной водой с блоком рабочего газа 40л (азот); тушение пожаров классов "А", "В" и электрооборудования под напряжением до 1000В; 1 направление, насадки-распылители типа "НС-145" - 10шт, S-защ.до 120 м², высота размещения распылителей до 8.5м, длина трубопровода до 100м; I-пуск.500 мА; t-дейст.8..12 с; t-раб.-50...+50°C(зависит от используемого ОТВ), 1840х750х400мм | руб./шт | 203743.39 | 196765.21 | 189787.02
| 242912 | МУПТВ «ТРВ-Гарант-160» исп. 40-390 на 2 напр. | Модульная установка пожаротушения тонкораспыленной водой с блоком рабочего газа 40л (азот); тушение пожаров классов "А", "В" и электрооборудования под напряжением до 1000В; 2 направления, насадки-распылители типа "НС-390С" - 8шт, S-защ.до 240 м², высота размещения распылителей до 8.5м, длина трубопровода направления до 100м; I-пуск.500 мА; t-дейст.8..12 с; t-раб.-50...+50°C(зависит от используемого ОТВ), 1840х750х400мм. В комплекте УЗП - 2 шт. | руб./шт | 289585.83 | 279667.43 | 269749.02
| 273060 | МУПТВ «ТРВ-Гарант-160» исп. 40-145 на 2 напр. | Модульная установка пожаротушения тонкораспыленной водой с блоком рабочего газа 40л (азот); тушение пожаров классов "А", "В" и электрооборудования под напряжением до 1000В; 2 направления, насадки-распылители типа "НС-145" - 20шт, S-защ.до 240 м², высота размещения распылителей до 8.5м, длина трубопровода направления до 100м; I-пуск.500 мА; t-дейст.8..12 с; t-раб.-50...+50°C(зависит от используемого ОТВ), 1840х750х400мм. В комплекте УЗП - 2 шт. | руб./шт | 307522.19 | 296989.59 | 286456.98
| 242913 | МУПТВ «ТРВ-Гарант-160» исп. 40-390 на 3 напр. | Модульная установка пожаротушения тонкораспыленной водой с блоком рабочего газа 40л (азот); тушение пожаров классов "А", "В" и электрооборудования под напряжением до 1000В; 3 направления, насадки-распылители типа "НС-390С" - 12шт, S-защ.до 360 м², высота размещения распылителей до 8.5м, длина трубопровода направления до 100м; I-пуск.500 мА; t-дейст.8..12 с; t-раб.-50...+50°C(зависит от используемого ОТВ), 1840х750х400мм. В комплекте УЗП - 3 шт. | руб./шт | 331460.55 | 320108.27 | 308755.98
| 273061 | МУПТВ «ТРВ-Гарант-160» исп. 40-145 на 3 напр. | Модульная установка пожаротушения тонкораспыленной водой с блоком рабочего газа 40л (азот); тушение пожаров классов "А", "В" и электрооборудования под напряжением до 1000В; 3 направления, насадки-распылители типа "НС-145" - 30шт, S-защ.до 360 м², высота размещения распылителей до 8.5м, длина трубопровода направления до 100м; I-пуск.500 мА; t-дейст.8..12 с; t-раб.-50...+50°C(зависит от используемого ОТВ), 1840х750х400мм. В комплекте УЗП - 3 шт. | руб./шт | 336786.84 | 325251.93 | 313717.02
| 242914 | МУПТВ «ТРВ-Гарант-160» исп. 40-390 на 4 напр. | Модульная установка пожаротушения тонкораспыленной водой с блоком рабочего газа 40л (азот); тушение пожаров классов "А", "В" и электрооборудования под напряжением до 1000В; 4 направления, насадки-распылители типа "НС-390С" - 16шт, S-защ.до 480 м², высота размещения распылителей до 8.5м, длина трубопровода направления до 100м; I-пуск.500 мА; t-дейст.8..12 с; t-раб.-50...+50°C(зависит от используемого ОТВ), 1840х750х400мм. В комплекте УЗП - 4 шт. | руб./шт | 407989.59 | 394015.79 | 380041.98
| 273062 | МУПТВ «ТРВ-Гарант-160» исп. 40-145 на 4 напр. | Модульная установка пожаротушения тонкораспыленной водой с блоком рабочего газа 40л (азот); тушение пожаров классов "А", "В" и электрооборудования под напряжением до 1000В; 4 направления, насадки-распылители типа "НС-145" - 40шт, S-защ.до 480 м², высота размещения распылителей до 8.5м, длина трубопровода направления до 100м; I-пуск.500 мА; t-дейст.8..12 с; t-раб.-50...+50°C(зависит от используемого ОТВ), 1840х750х400мм. В комплекте УЗП - 4 шт. | руб./шт | 414993.55 | 400779.79 | 386566.02
| 311732 | МУПТВ «ТРВ-Гарант-160-10-145» - ВЗ РВ | Модульная установка пожаротушения тонкораспыленной водой с блоком рабочего газа 10л (углекислый газ, СО2), взрывозащищенный 1Ex db mb [ia] IIB T5 Gb/РВ Ex db mb [ia] I Mb; тушение пожаров классов "А", "В" и электрооборудования под напряжением до 1000В; 1 направление, насадки-распылители типа «НС-145» - 10 шт., S-защ.до 120 м², высота размещения распылителей до 8.5м, длина трубопровода до 55м; I-пуск.500мА; t-дейст.8..12с; t-раб.+5...+50°C, 1840х550х400мм | руб./шт | 217076.1 | 209641.05 | 202206
| 311731 | МУПТВ «ТРВ-Гарант-160-10-390» - ВЗ РВ | Модульная установка пожаротушения тонкораспыленной водой с блоком рабочего газа 10л (углекислый газ, СО2), взрывозащищенный 1Ex db mb [ia] IIB T5 Gb/РВ Ex db mb [ia] I Mb; тушение пожаров классов "А", "В" и электрооборудования под напряжением до 1000В; 1 направление, насадки-распылители типа "НС-390С" - 4 шт, S-защ.до 120 м², высота размещения распылителей до 8.5м, длина трубопровода до 55м; I-пуск.500мА; t-дейст.8..12с; t-раб.+5...+50°C, 1840х550х400мм | руб./шт | 203287.27 | 196324.63 | 189361.98
| 311738 | МУПТВ «ТРВ-Гарант-160-40-145» - ВЗ РВ, на 2 направления | Модульная установка пожаротушения тонкораспыленной водой с блоком рабочего газа 40л (азот), взрывозащищенный 1Ex db mb [ia] IIB T5 Gb/РВ Ex db mb [ia] I Mb; тушение пожаров классов "А", "В" и электрооборудования под напряжением до 1000В; 2 направления, насадки-распылители типа "НС-145» - 20 шт., S-защ.до 240 м², высота размещения распылителей до 8.5м, длина трубопровода до 100 м на 1 направление; I-пуск.500мА; t-дейст.8..12с; t-раб.+5...+50°C, 1840х550х400мм | руб./шт | 409751.41 | 395717.2 | 381682.98
| 311739 | МУПТВ «ТРВ-Гарант-160-40-145» - ВЗ РВ, на 3 направления | Модульная установка пожаротушения тонкораспыленной водой с блоком рабочего газа 40л (азот), взрывозащищенный 1Ex db mb [ia] IIB T5 Gb/РВ Ex db mb [ia] I Mb; тушение пожаров классов "А", "В" и электрооборудования под напряжением до 1000В; 3 направления, насадки-распылители типа "НС-145» - 30 шт., S-защ.до 360 м², высота размещения распылителей до 8.5м, длина трубопровода до 100 м на 1 направление; I-пуск.500мА; t-дейст.8..12с; t-раб.+5...+50°C, 1840х550х400мм | руб./шт | 445751.92 | 430484.96 | 415218
| 311740 | МУПТВ «ТРВ-Гарант-160-40-145» - ВЗ РВ, на 4 направления | Модульная установка пожаротушения тонкораспыленной водой с блоком рабочего газа 40л (азот), взрывозащищенный 1Ex db mb [ia] IIB T5 Gb/РВ Ex db mb [ia] I Mb; тушение пожаров классов "А", "В" и электрооборудования под напряжением до 1000В; 4 направления, насадки-распылители типа "НС-145» - 40 шт., S-защ.до 480 м², высота размещения распылителей до 8.5м, длина трубопровода до 100 м на 1 направление; I-пуск.500мА; t-дейст.8..12с; t-раб.+5...+50°C, 1840х550х400мм | руб./шт | 547552.46 | 528798.73 | 510045
| 311737 | МУПТВ «ТРВ-Гарант-160-40-145» - ВЗ РВ | Модульная установка пожаротушения тонкораспыленной водой с блоком рабочего газа 40л (азот), взрывозащищенный 1Ex db mb [ia] IIB T5 Gb/РВ Ex db mb [ia] I Mb; тушение пожаров классов "А", "В" и электрооборудования под напряжением до 1000В; 1 направление, насадки-распылители типа "НС-145» - 10 шт., S-защ.до 120 м², высота размещения распылителей до 8.5м, длина трубопровода до 100 м на 1 направление; I-пуск.500мА; t-дейст.8..12с; t-раб.+5...+50°C, 1840х550х400мм | руб./шт | 252442.69 | 243796.36 | 235150.02
| 311735 | МУПТВ «ТРВ-Гарант-160-40-390» - ВЗ РВ, на 3 направления | Модульная установка пожаротушения тонкораспыленной водой с блоком рабочего газа 40л (азот), взрывозащищенный 1Ex db mb [ia] IIB T5 Gb/РВ Ex db mb [ia] I Mb; тушение пожаров классов "А", "В" и электрооборудования под напряжением до 1000В; 3 направления, насадки-распылители типа "НС-390С" - 12 шт, S-защ.до 360 м², высота размещения распылителей до 8.5м, длина трубопровода до 100 м на 1 направление; I-пуск.500мА; t-дейст.8..12с; t-раб.+5...+50°C, 1840х550х400мм. В комплекте УЗП - 3 шт. | руб./шт | 381066.72 | 368015.37 | 354964.02
| 311733 | МУПТВ «ТРВ-Гарант-160-40-390» - ВЗ РВ | Модульная установка пожаротушения тонкораспыленной водой с блоком рабочего газа 40л (азот), взрывозащищенный 1Ex db mb [ia] IIB T5 Gb/РВ Ex db mb [ia] I Mb; тушение пожаров классов "А", "В" и электрооборудования под напряжением до 1000В; 1 направление, насадки-распылители типа "НС-390С" - 4 шт, S-защ.до 120 м², высота размещения распылителей до 8.5м, длина трубопровода до 100 м на 1 направление; I-пуск.500мА; t-дейст.8..12с; t-раб.+5...+50°C, 1840х550х400мм | руб./шт | 239911.68 | 231694.83 | 223477.98
| 311734 | МУПТВ «ТРВ-Гарант-160-40-390» - ВЗ РВ, на 2 направления | Модульная установка пожаротушения тонкораспыленной водой с блоком рабочего газа 40л (азот), взрывозащищенный 1Ex db mb [ia] IIB T5 Gb/РВ Ex db mb [ia] I Mb; тушение пожаров классов "А", "В" и электрооборудования под напряжением до 1000В; 2 направления, насадки-распылители типа "НС-390С" - 8 шт, S-защ.до 240 м², высота размещения распылителей до 8.5м, длина трубопровода до 100 м на 1 направление; I-пуск.500мА; t-дейст.8..12с; t-раб.+5...+50°C, 1840х550х400мм. В комплекте УЗП - 2 шт. | руб./шт | 335919.24 | 324414.12 | 312909
| 311736 | МУПТВ «ТРВ-Гарант-160-40-390» - ВЗ РВ, на 4 направления | Модульная установка пожаротушения тонкораспыленной водой с блоком рабочего газа 40л (азот), взрывозащищенный 1Ex db mb [ia] IIB T5 Gb/РВ Ex db mb [ia] I Mb; тушение пожаров классов "А", "В" и электрооборудования под напряжением до 1000В; 4 направления, насадки-распылители типа "НС-390С" - 16 шт, S-защ.до 480 м², высота размещения распылителей до 8.5м, длина трубопровода до 100 м на 1 направление; I-пуск.500мА; t-дейст.8..12с; t-раб.+5...+50°C, 1840х550х400мм. В комплекте УЗП - 4 шт. | руб./шт | 461027.68 | 445237.34 | 429447
| 300980 | МУПТВ(Взр)-13,5-ГЗ-ВД (tºC=+5_п) ("Тунгус") | Модуль пожаротушения тонкораспыленной водой взрывозащищенный для тушения пожаров А, В и электрооборудования, находящегося под напряжением до 1000 В, эффективны для пожаротушения открытых проливов горючих жидкостей, максимальный ранг пожара 233В; РО Ex ia I Ма Х / 0Ex ia IIС T4 Gа Х / Ex ia IIIС T135 ºC Dа Х; расход через распылитель-насадок 6.75 кг/с, высота установки 1.6...5.6 м; IP67, t-раб.+5...+50°С, 340х385 мм, 22.5 кг | руб./шт | 26263 | 25212.5 | 24162
| 300978 | МУПТВ(Взр)-13,5-ГЗ-ВД (tºC=-30) ("Тунгус") | Модуль пожаротушения тонкораспыленной водой взрывозащищенный для тушения пожаров А, В и электрооборудования, находящегося под напряжением до 1000 В; РО Ex ia I Ма Х / 0Ex ia IIС T4 Gа Х / Ex ia IIIС T135 ºC Dа Х; расход через распылитель-насадок 5.13 кг/с, высота установки 2.5...6 м, защищаемая площадь до 30.2 кв.м (в зависимости от высоты установки); IP67/IP68, t-раб.-30...+50°С, 340х390 мм, 24.4 кг | руб./шт | 27125 | 26040.01 | 24955.02
| 300981 | МУПТВ(Взр)-13,5-ГЗ-ВД (tºC=-30_п) ("Тунгус") | Модуль пожаротушения тонкораспыленной водой взрывозащищенный для тушения пожаров А, В и электрооборудования, находящегося под напряжением до 1000 В, эффективны для пожаротушения открытых проливов горючих жидкостей, максимальный ранг пожара 233В; РО Ex ia I Ма Х / 0Ex ia IIС T4 Gа Х / Ex ia IIIС T135 ºC Dа Х; расход через распылитель-насадок 7.7 кг/с, высота установки 1.6...5.6 м; IP67, t-раб.-30...+50°С, 340х385 мм, 24.4 кг | руб./шт | 27125 | 26040.01 | 24955.02
| 300979 | МУПТВ(Взр)-13,5-ГЗ-ВД (tºC=-50) ("Тунгус") | Модуль пожаротушения тонкораспыленной водой взрывозащищенный для тушения пожаров А, В и электрооборудования, находящегося под напряжением до 1000 В; РО Ex ia I Ма Х / 0Ex ia IIС T4 Gа Х / Ex ia IIIС T135 ºC Dа Х; расход через распылитель-насадок 5.43 кг/с, высота установки 2.5...6 м, защищаемая площадь до 30.2 кв.м (в зависимости от высоты установки); IP67/IP68, t-раб.-50...+50°С, 340х390 мм, 25.3 кг | руб./шт | 29550 | 28368 | 27186
| 300982 | МУПТВ(Взр)-13,5-ГЗ-ВД (tºC=-50_п) ("Тунгус") | Модуль пожаротушения тонкораспыленной водой взрывозащищенный для тушения пожаров А, В и электрооборудования, находящегося под напряжением до 1000 В, эффективны для пожаротушения открытых проливов горючих жидкостей, максимальный ранг пожара 233В; РО Ex ia I Ма Х / 0Ex ia IIС T4 Gа Х / Ex ia IIIС T135 ºC Dа Х; расход через распылитель-насадок 8.15 кг/с, высота установки 1.6...5.6 м; IP67, t-раб.-50...+50°С, 340х385 мм, 25.3 кг | руб./шт | 29550 | 28368 | 27186
| 300975 | МУПТВ(С)-13,5-ГЗ-ВД (tºC=+5_п) ("Тунгус") | Модуль пожаротушения тонкораспыленной водой для тушения пожаров А, В и электрооборудования, находящегося под напряжением до 1000 В с сигнально-пусковым устройством УПТ-0.1 (t-пуск.72°С), подключение к ШПС, эффективны для пожаротушения открытых проливов горючих жидкостей, максимальный ранг пожара 233В; расход через распылитель-насадок 6.75 кг/с, высота установки 1.6...5.6 м; IP67, t-раб.+5...+50°С, 340х385 мм, 22.5 кг | руб./шт | 25263 | 24252.51 | 23242.02
| 300973 | МУПТВ(С)-13,5-ГЗ-ВД (tºC=-30) ("Тунгус") | Модуль пожаротушения тонкораспыленной водой для тушения пожаров А, В и электрооборудования, находящегося под напряжением до 1000 В с сигнально-пусковым устройством УПТ-0.1 (t-пуск.72°С), подключение к ШПС; высота установки 2.1...6 м, защищаемая площадь до 30.2 кв.м (в зависимости от высоты установки); t-раб.-30...+50°С, 340х380 мм, 24.4 кг | руб./шт | 25975 | 24935.99 | 23896.98
| 300976 | МУПТВ(С)-13,5-ГЗ-ВД (tºC=-30_п) ("Тунгус") | Модуль пожаротушения тонкораспыленной водой для тушения пожаров А, В и электрооборудования, находящегося под напряжением до 1000 В с сигнально-пусковым устройством УПТ-0.1 (t-пуск.72°С), подключение к ШПС, эффективны для пожаротушения открытых проливов горючих жидкостей, максимальный ранг пожара 233В; расход через распылитель-насадок 7.7 кг/с, высота установки 1.6...5.6 м; IP67, t-раб.-30...+50°С, 340х385 мм, 24.4 кг | руб./шт | 25975 | 24935.99 | 23896.98
| 300974 | МУПТВ(С)-13,5-ГЗ-ВД (tºC=-50) ("Тунгус") | Модуль пожаротушения тонкораспыленной водой для тушения пожаров А, В и электрооборудования, находящегося под напряжением до 1000 В с сигнально-пусковым устройством УПТ-0.1 (t-пуск.72°С), подключение к ШПС; высота установки 2.1...6 м, защищаемая площадь до 30.2 кв.м (в зависимости от высоты установки); t-раб.-50...+50°С, 340х380 мм, 25.3 кг | руб./шт | 28000 | 26879.99 | 25759.98
| 300977 | МУПТВ(С)-13,5-ГЗ-ВД (tºC=-50_п) ("Тунгус") | Модуль пожаротушения тонкораспыленной водой для тушения пожаров А, В и электрооборудования, находящегося под напряжением до 1000 В с сигнально-пусковым устройством УПТ-0.1 (t-пуск.72°С), подключение к ШПС, эффективны для пожаротушения открытых проливов горючих жидкостей, максимальный ранг пожара 233В; расход через распылитель-насадок 8.15 кг/с, высота установки 1.6...5.6 м; IP67, t-раб.-50...+50°С, 340х385 мм, 25.3 кг | руб./шт | 28000 | 26879.99 | 25759.98
| 300965 | МУПТВ-13,5-ГЗ-ВД (tºC=+5_п) ("Тунгус") | Модуль пожаротушения тонкораспыленной водой для тушения пожаров А, В и электрооборудования, находящегося под напряжением до 1000 В, эффективны для пожаротушения открытых проливов горючих жидкостей, максимальный ранг пожара 233В; расход через распылитель-насадок 6.75 кг/с, высота установки 1.6...5.6 м; IP67, t-раб.+5...+50°С, 340х385 мм, 22.5 кг | руб./шт | 21888 | 21012.51 | 20137.02
| 300963 | МУПТВ-13,5-ГЗ-ВД (tºC=-30) ("Тунгус") | Модуль пожаротушения тонкораспыленной водой для тушения пожаров А, В и электрооборудования, находящегося под напряжением до 1000 В; высота установки 2.1...6 м, защищаемая площадь до 30.2 кв.м (в зависимости от высоты установки); t-раб.-30...+50°С, 340х380 мм, 24.4 кг | руб./шт | 22600 | 21695.99 | 20791.98
| 300966 | МУПТВ-13,5-ГЗ-ВД (tºC=-30_п) ("Тунгус") | Модуль пожаротушения тонкораспыленной водой для тушения пожаров А, В и электрооборудования, находящегося под напряжением до 1000 В, эффективны для пожаротушения открытых проливов горючих жидкостей, максимальный ранг пожара 233В; расход через распылитель-насадок 7.7 кг/с, высота установки 1.6...5.6 м; IP67, t-раб.-30...+50°С, 340х385 мм, 24.4 кг | руб./шт | 22600 | 21695.99 | 20791.98
| 300964 | МУПТВ-13,5-ГЗ-ВД (tºC=-50) ("Тунгус") | Модуль пожаротушения тонкораспыленной водой для тушения пожаров А, В и электрооборудования, находящегося под напряжением до 1000 В; высота установки 2.1...6 м, защищаемая площадь до 30.2 кв.м (в зависимости от высоты установки); t-раб.-50...+50°С, 340х380 мм, 25.3 кг | руб./шт | 24625 | 23639.99 | 22654.98
| 300967 | МУПТВ-13,5-ГЗ-ВД (tºC=-50_п) ("Тунгус") | Модуль пожаротушения тонкораспыленной водой для тушения пожаров А, В и электрооборудования, находящегося под напряжением до 1000 В, эффективны для пожаротушения открытых проливов горючих жидкостей, максимальный ранг пожара 233В; расход через распылитель-насадок 8.15 кг/с, высота установки 1.6...5.6 м; IP67, t-раб.-50...+50°С, 340х385 мм, 25.3 кг | руб./шт | 24625 | 23639.99 | 22654.98
| 289722 | Буран-15ТРВ4 МУПТВ-13,6-ГЗ-ВД | Модуль пожаротушения тонкораспыленной водой потолочного крепления, со встроенным распылителем, высота установки модуля до 4м; защищаемая площадь до 28м.кв (при высоте установки 2.0...3.5м); время работы 2 сек; I-пуск.500мА; tраб.-40…+95°С, 300х405мм. | руб./шт | 27332 | 26238.49 | 25144.98
| 274884 | Буран-15ТРВ6 МУПТВ-13,6-ГЗ-ВД | Модуль пожаротушения тонкораспыленной водой потолочного крепления, со встроенным распылителем, высота установки модуля до 6м; защищаемая площадь до 19.6м.кв (при высоте установки 3.5...5.5м); время работы 2 сек; I-пуск.500мА; tраб.-40…+95°С, 300х395мм. | руб./шт | 27332 | 26238.49 | 25144.98
| 274683 | МУПТВ-15-ГЗ-ВД «ТРВ-15М Ураган-2» | Модульная установка пожаротушения тонкораспыленной водой с газогенерирующим элементом; тушение пожаров классов "А", "В" и электрооборудования под напряжением до 1000 В; S-защ.до 33 м.кв., высота установки 2...4 м; количество ОТВ 15 л, полный объем модуля 15.4 л; I-пуск.не менее 150 мА; t-раб.-50...+50°С, 380х320 мм | руб./шт | 25580 | 25580 | 25580
| 274684 | МУПТВ-17-ГЗ-ВД «ТРВ-17М Ураган-2» | Модульная установка пожаротушения тонкораспыленной водой с газогенерирующим элементом; тушение пожаров классов "А", "В" и электрооборудования под напряжением до 1000 В; S-защ.до 33.8 м.кв., высота установки 4...6 м; количество ОТВ 17 л, полный объем модуля 17.4 л; I-пуск.не менее 150 мА; t-раб.-50...+50°С, 380х341 мм | руб./шт | 26500 | 26500 | 26500
| 300972 | МУПТВ-18,5-ГЗ-ВД (tºC = - 50_п) ("Тунгус") | Модуль пожаротушения тонкораспылённой водой для тушения пожаров класса А , В и электроустановок находящихся под напряжением до 1000 В, тушения пролива горючей жидкости на S=7,32 м² (ранг 233В) при высоте установки 2...9 м, инерционность МУПТВ не более 3 сек., время выпуска ОТВ 3.5 сек., P-раб. max 3,5 МПа, I-пуск. ≥0,2 А, R-цепи пуска 8…16 Ом, t-раб. -50...+50°С, габ.размеры Ø340х425 мм, масса без ОТВ 10 кг. Потолочное крепление | руб./шт | 27600 | 26496 | 25392
| 300970 | МУПТВ-18,5-ГЗ-ВД (tºC = +5_п) ("Тунгус") | Модуль пожаротушения тонкораспылённой водой для тушения пожаров класса А , В и электроустановок находящихся под напряжением до 1000 В, тушения пролива горючей жидкости на S=7,32 м² (ранг 233В) при высоте установки 2...9 м, инерционность МУПТВ не более 3 сек., время выпуска ОТВ 3.5 сек., P-раб. max 3,5 МПа, I-пуск. ≥0,2 А, R-цепи пуска 8…16 Ом, t-раб. +5...+50°С, габ.размеры Ø340х425 мм, масса без ОТВ 10 кг. Потолочное крепление | руб./шт | 23763 | 22812.51 | 21862.02
| 300968 | МУПТВ-18,5-ГЗ-ВД (tºC = -30) ("Тунгус") | Модуль пожаротушения тонкораспылённой водой для тушения пожаров класса А , В и электроустановок находящихся под напряжением до 1000 В, объем ОТВ 18.5 л, S-защ.(А) - 24.6м², S-защ.(ВА) - 19.6м² при высоте установки 5...9 м, инерционность МУПТВ не более 3 сек., время выпуска ОТВ 3.5 сек., P-раб. max 3,5 МПа, I-пуск. ≥0,2 А, R-цепи пуска 8…16 Ом, t-раб. -30...+50°С, габ.размеры Ø340х425 мм, масса без ОТВ 10 кг. Потолочное крепление | руб./шт | 25188 | 24180.51 | 23173.02
| 300971 | МУПТВ-18,5-ГЗ-ВД (tºC = -30_п) ("Тунгус") | Модуль пожаротушения тонкораспылённой водой для тушения пожаров класса А , В и электроустановок находящихся под напряжением до 1000 В, тушения пролива горючей жидкости на S=7,32 м² (ранг 233В) при высоте установки 2...9 м, инерционность МУПТВ не более 3 сек., время выпуска ОТВ 3.5 сек., P-раб. max 3,5 МПа, I-пуск. ≥0,2 А, R-цепи пуска 8…16 Ом, t-раб. -30...+50°С, габ.размеры Ø340х425 мм, масса без ОТВ 10 кг. Потолочное крепление | руб./шт | 25188 | 24180.51 | 23173.02
| 300969 | МУПТВ-18,5-ГЗ-ВД (tºC = -50) ("Тунгус") | Модуль пожаротушения тонкораспылённой водой для тушения пожаров класса А , В и электроустановок находящихся под напряжением до 1000 В, объем ОТВ 18.5 л, S-защ.(А) - 24.6м², S-защ.(ВА) - 19.6м² при высоте установки 5...9 м, инерционность МУПТВ не более 3 сек., время выпуска ОТВ 3.5 сек., P-раб. max 3,5 МПа, I-пуск. ≥0,2 А, R-цепи пуска 8…16 Ом, t-раб. -50...+50°С, габ.размеры Ø340х425 мм, масса без ОТВ 10 кг. Потолочное крепление | руб./шт | 27600 | 26496 | 25392
| 320060 | МУПТВ-21-ГЗ-ВД «ТРВ-21М Ураган-2» | Модульная установка пожаротушения тонкораспыленной водой с газогенерирующим элементом; тушение пожаров классов "А", "В" и электрооборудования под напряжением до 1000 В; S-защ.до 36.3 м.кв., высота установки 4...6 м; количество ОТВ 21 л, полный объем модуля 21.5 л; I-пуск.не менее 150 мА; IP54, t-раб.-50...+50°C, 380х377 мм | руб./шт | 28020 | 28020 | 28020
| 300983 | МУПТВ-30-ГЗ-ВД (tºC = -30) с 6-ю форсунками «ТРВ-Тунгус-S» | Модуль пожаротушения тонкораспыленной водой для тушения пожаров А, В и электрооборудования, находящегося под напряжением до 1000 В с 6-ю форсунками "ТРВ-Тунгус-S"; расход через распылитель-насадок 0.57 кг/с, защищаемая площадь 27.0 кв.м; t-раб.-30...+50°С, 340х675 мм, 48.8 кг | руб./шт | 51300 | 49248 | 47196
| 300984 | МУПТВ-30-ГЗ-ВД (tºC = -30) с форсункой «ТРВ-Тунгус-Df» | Модуль пожаротушения тонкораспыленной водой для тушения пожаров А, В и электрооборудования, находящегося под напряжением до 1000 В с форсункой "ТРВ-Тунгус-Df" для направленной подачи ОТВ; расход через распылитель-насадок 3.8 кг/с; t-раб.-30...+50°С, 340х675 мм, 48.8 кг | руб./шт | 48000 | 46080 | 44160
| 300987 | МУПТВ-30-ГЗ-ВД(tºC = +5_п) с 3-мя форсунками «ТРВ-Тунгус-Sf» | Модуль пожаротушения тонкораспыленной водой для тушения пожаров А, В и электрооборудования, находящегося под напряжением до 1000 В с 3-мя форсунками "ТРВ-Тунгус-Sf" предназначенный для пожаротушения открытых проливов горючих жидкостей; расход через распылитель-насадок 3.0 кг/с, максимальный ранг пожара 113В; t-раб.+5...+50°С, 340х675 мм, 44.5 кг | руб./шт | 46188 | 44340.51 | 42493.02
| 300988 | МУПТВ-30-ГЗ-ВД(tºC = +5_п) с 6-ю форсунками «ТРВ-Тунгус-V» | Модуль пожаротушения тонкораспыленной водой для тушения пожаров А, В и электрооборудования, находящегося под напряжением до 1000 В с 6-ю форсунками "ТРВ-Тунгус-V" предназначенный для пожаротушения оборудования плотной компоновки; расход через распылитель-насадок 0.25 кг/с; t-раб.-+5...+50°С, 340х675 мм, 44.5 кг | руб./шт | 47838 | 45924.51 | 44011.02
| 300989 | МУПТВ-30-ГЗ-ВД(tºC = -30_п) с 3-мя форсунками «ТРВ-Тунгус-Sf» | Модуль пожаротушения тонкораспыленной водой для тушения пожаров А, В и электрооборудования, находящегося под напряжением до 1000 В с 3-мя форсунками "ТРВ-Тунгус-Sf" предназначенный для пожаротушения открытых проливов горючих жидкостей; расход через распылитель-насадок 3.4 кг/с, максимальный ранг пожара 113В; t-раб.-30...+50°С, 340х675 мм, 48.8 кг | руб./шт | 49813 | 47820.5 | 45828
| 300990 | МУПТВ-30-ГЗ-ВД(tºC = -30_п) с 6-ю форсунками «ТРВ-Тунгус-V» | Модуль пожаротушения тонкораспыленной водой для тушения пожаров А, В и электрооборудования, находящегося под напряжением до 1000 В с 6-ю форсунками "ТРВ-Тунгус-V" предназначенный для пожаротушения оборудования плотной компоновки; расход через распылитель-насадок 0.285 кг/с; t-раб.-30...+50°С, 340х675 мм, 48.8 кг | руб./шт | 51300 | 49248 | 47196
| 300985 | МУПТВ-30-ГЗ-ВД(tºC = -50) с 6-ю форсунками «ТРВ-Тунгус-S» | Модуль пожаротушения тонкораспыленной водой для тушения пожаров А, В и электрооборудования, находящегося под напряжением до 1000 В с 6-ю форсунками "ТРВ-Тунгус-S"; расход через распылитель-насадок 0.6 кг/с, защищаемая площадь 27.0 кв.м; t-раб.-50...+50°С, 340х675 мм, 50.8 кг | руб./шт | 52938 | 50820.51 | 48703.02
| 300986 | МУПТВ-30-ГЗ-ВД(tºC = -50) с форсункой «ТРВ-Тунгус-Df» | Модуль пожаротушения тонкораспыленной водой для тушения пожаров А, В и электрооборудования, находящегося под напряжением до 1000 В с форсункой "ТРВ-Тунгус-Df" для направленной подачи ОТВ; расход через распылитель-насадок 4.0 кг/с; t-раб.-50...+50°С, 340х675 мм, 50.8 кг | руб./шт | 49650 | 47664 | 45678
| 300991 | МУПТВ-30-ГЗ-ВД(tºC = -50_п) с 3-мя форсунками «ТРВ-Тунгус-Sf» | Модуль пожаротушения тонкораспыленной водой для тушения пожаров А, В и электрооборудования, находящегося под напряжением до 1000 В с 3-мя форсунками "ТРВ-Тунгус-Sf" предназначенный для пожаротушения открытых проливов горючих жидкостей; расход через распылитель-насадок 3.6 кг/с, максимальный ранг пожара 113В; t-раб.-50...+50°С, 340х675 мм, 50.8 кг | руб./шт | 51463 | 49404.5 | 47346
| 300992 | МУПТВ-30-ГЗ-ВД(tºC = -50_п) с 6-ю форсунками «ТРВ-Тунгус-V» | Модуль пожаротушения тонкораспыленной водой для тушения пожаров А, В и электрооборудования, находящегося под напряжением до 1000 В с 6-ю форсунками "ТРВ-Тунгус-V" предназначенный для пожаротушения оборудования плотной компоновки; расход через распылитель-насадок 0.3 кг/с; t-раб.-50...+50°С, 340х675 мм, 50.8 кг | руб./шт | 52938 | 50820.51 | 48703.02
| 216516 | МУПТВ-60 "Тайфун" (без насадок) | Предназначен для тушения пожаров классов А и В, применяется в автоматических модульных установках пожаротушения тонкораспыленной водой. Защищаемая площадь до 20 кв. м, t = +5…50C | руб./шт | 89202 | 87343.5 | 85485
| 274682 | МУПТВ-9-ГЗ-ВД «ТРВ-9М Ураган-2» | Модульная установка пожаротушения тонкораспыленной водой с газогенерирующим элементом; тушение пожаров классов "А", "В" и электрооборудования под напряжением до 1000 В; S-защ.до 16 м.кв., высота установки 2...3.5 м; количество ОТВ 9 л, полный объем модуля 9.4 л; I-пуск.не менее 150 мА; t-раб.-50...+50°С, 380х258 мм | руб./шт | 23150 | 23150 | 23150
| 23949 | МУПТВ-60.300 (РП-4) | Для комплектации МУПТВ-60 необходимо 14 насадков-распылителей. | руб./шт | 1198 | 1172.99 | 1147.98
| 285091 | Насадок-распылитель«РП-20» | Насадка-распылитель для МПП-«Гарант-100вз» и «ГАРАНТ-Т1». | руб./шт | 3464 | 3345.49 | 3226.98
| 268477 | НС-145 (10 шт.) | Комплект насадков-распылителей «НС-145» (10 шт.) | руб./компл | 23534.37 | 22728.2 | 21922.02
| 288741 | НС-145 (6 шт.) | Комплект насадков-распылителей «НС-145» (6 шт.) | руб./компл | 14572.14 | 14073.06 | 13573.98
| 288740 | НС-390-С (4 шт.) | Комплект насадков-распылителей «НС-390-С» (4 шт.) | руб./компл | 17540.34 | 16939.68 | 16339.02
| 288739 | РП-20 (6 шт.) | Комплект насадков-распылителей «РП-20» (6 шт.) Используется с МПП "Гарнат-100 (взр)" (на одно направление защиты требуется 6 шт.) и с МПП "Гарант-Т1" (требуется 1 шт.) | руб./компл | 20205 | 19512.99 | 18820.98
| 311728 | СУП «ТРВ-Гарант» (180) (УСП-БОС 105°С) | Самосрабатывающая модульная установка пожаротушения тонкораспылённой водой для защиты фальшполов и фальшпотолков; тушение пожаров класса А, В и электрооборудования до 1000В без отключения; высота установки 0.5...1.5м; S-защищ.32м² (для пожара класса А); объём ОТВ 14.5л; I-пуск.не менее 100мА; t-раб.-50...+50°C (зависит от используемого ОТВ), габ.размеры Ø400х430мм. В комплекте: модуль, комбинированный струйный насадок-распылитель ТРВ-180, ёмкость с пенообразователем ПО-6ТС (1 шт.), устройство сигнально-пусковые автономное "УСП-БОС" с t-сраб. 105°C | руб./шт | 27551.02 | 26607.5 | 25663.98
| 311729 | СУП «ТРВ-Гарант» (180) (УСП-БОС 138°С) | Самосрабатывающая модульная установка пожаротушения тонкораспылённой водой для защиты фальшполов и фальшпотолков; тушение пожаров класса А, В и электрооборудования до 1000В без отключения; высота установки 0.5...1.5м; S-защищ.32м² (для пожара класса А); объём ОТВ 14.5л; I-пуск.не менее 100мА; t-раб.-50...+50°C (зависит от используемого ОТВ), габ.размеры Ø400х430мм. В комплекте: модуль, комбинированный струйный насадок-распылитель ТРВ-180, ёмкость с пенообразователем ПО-6ТС (1 шт.), устройство сигнально-пусковые автономное "УСП-БОС" с t-сраб. 138°C | руб./компл | 27551.02 | 26607.5 | 25663.98
| 311730 | СУП «ТРВ-Гарант» (180) (УСП-БОС 180°С) | Самосрабатывающая модульная установка пожаротушения тонкораспылённой водой для защиты фальшполов и фальшпотолков; тушение пожаров класса А, В и электрооборудования до 1000В без отключения; высота установки 0.5...1.5м; S-защищ.32м² (для пожара класса А); объём ОТВ 14.5л; I-пуск.не менее 100мА; t-раб.-50...+50°C (зависит от используемого ОТВ), габ.размеры Ø400х430мм. В комплекте: модуль, комбинированный струйный насадок-распылитель ТРВ-180, ёмкость с пенообразователем ПО-6ТС (1 шт.), устройство сигнально-пусковые автономное "УСП-БОС" с t-сраб. 180°C | руб./шт | 27551.02 | 26607.5 | 25663.98
| 311725 | СУП «ТРВ-Гарант» (180) (УСП-БОС 57°С) | Самосрабатывающая модульная установка пожаротушения тонкораспылённой водой для защиты фальшполов и фальшпотолков; тушение пожаров класса А, В и электрооборудования до 1000В без отключения; высота установки 0.5...1.5м; S-защищ.32м² (для пожара класса А); объём ОТВ 14.5л; I-пуск.не менее 100мА; t-раб.-50...+50°C (зависит от используемого ОТВ), габ.размеры Ø400х430мм. В комплекте: модуль, комбинированный струйный насадок-распылитель ТРВ-180, ёмкость с пенообразователем ПО-6ТС (1 шт.), устройство сигнально-пусковые автономное "УСП-БОС" с t-сраб. 57°C | руб./шт | 27551.02 | 26607.5 | 25663.98
| 311726 | СУП «ТРВ-Гарант» (180) (УСП-БОС 68°С) | Самосрабатывающая модульная установка пожаротушения тонкораспылённой водой для защиты фальшполов и фальшпотолков; тушение пожаров класса А, В и электрооборудования до 1000В без отключения; высота установки 0.5...1.5м; S-защищ.32м² (для пожара класса А); объём ОТВ 14.5л; I-пуск.не менее 100мА; t-раб.-50...+50°C (зависит от используемого ОТВ), габ.размеры Ø400х430мм. В комплекте: модуль, комбинированный струйный насадок-распылитель ТРВ-180, ёмкость с пенообразователем ПО-6ТС (1 шт.), устройство сигнально-пусковые автономное "УСП-БОС" с t-сраб. 68°C | руб./шт | 27551.02 | 26607.5 | 25663.98
| 311727 | СУП «ТРВ-Гарант» (180) (УСП-БОС 88°С) | Самосрабатывающая модульная установка пожаротушения тонкораспылённой водой для защиты фальшполов и фальшпотолков; тушение пожаров класса А, В и электрооборудования до 1000В без отключения; высота установки 0.5...1.5м; S-защищ.32м² (для пожара класса А); объём ОТВ 14.5л; I-пуск.не менее 100мА; t-раб.-50...+50°C (зависит от используемого ОТВ), габ.размеры Ø400х430мм. В комплекте: модуль, комбинированный струйный насадок-распылитель ТРВ-180, ёмкость с пенообразователем ПО-6ТС (1 шт.), устройство сигнально-пусковые автономное "УСП-БОС" с t-сраб. 88°C | руб./шт | 27551.02 | 26607.5 | 25663.98
| 311722 | СУП «ТРВ-Гарант» (60-Вр) (УСП-БОС 105°С) | Самосрабатывающая модульная установка пожаротушения тонкораспылённой водой для тушения открытых проливов ЛВЖ и ГЖ; тушение пожаров класса А, В и электрооборудования до 1000В без отключения; высота установки 1.5...4.5м; S-защищ.15м² (для пожара класса А); защищаемая площадь проливов ЛВЖ и ГЖ не более 10м²; объём ОТВ 14.5л; I-пуск.не менее 100мА; t-раб.-50...+50°C (зависит от используемого ОТВ), габ.размеры Ø400х430 мм. В комплекте: модуль, высокорасходный насадок-распылитель ТРВ-60Вр, ёмкость с пенообразователем ПО-6ТФ (4 шт.), устройство сигнально-пусковые автономное "УСП-БОС" с t-сраб. 105°C | руб./шт | 27326.15 | 26390.07 | 25453.98
| 311723 | СУП «ТРВ-Гарант» (60-Вр) (УСП-БОС 138°С) | Самосрабатывающая модульная установка пожаротушения тонкораспылённой водой для тушения открытых проливов ЛВЖ и ГЖ; тушение пожаров класса А, В и электрооборудования до 1000В без отключения; высота установки 1.5...4.5м; S-защищ.15м² (для пожара класса А); защищаемая площадь проливов ЛВЖ и ГЖ не более 10м²; объём ОТВ 14.5л; I-пуск.не менее 100мА; t-раб.-50...+50°C (зависит от используемого ОТВ), габ.размеры Ø400х430 мм. В комплекте: модуль, высокорасходный насадок-распылитель ТРВ-60Вр, ёмкость с пенообразователем ПО-6ТФ (4 шт.), устройство сигнально-пусковые автономное "УСП-БОС" с t-сраб. 138°C | руб./шт | 27326.15 | 26390.07 | 25453.98
| 311724 | СУП «ТРВ-Гарант» (60-Вр) (УСП-БОС 180°С) | Самосрабатывающая модульная установка пожаротушения тонкораспылённой водой для тушения открытых проливов ЛВЖ и ГЖ; тушение пожаров класса А, В и электрооборудования до 1000В без отключения; высота установки 1.5...4.5м; S-защищ.15м² (для пожара класса А); защищаемая площадь проливов ЛВЖ и ГЖ не более 10м²; объём ОТВ 14.5л; I-пуск.не менее 100мА; t-раб.-50...+50°C (зависит от используемого ОТВ), габ.размеры Ø400х430 мм. В комплекте: модуль, высокорасходный насадок-распылитель ТРВ-60Вр, ёмкость с пенообразователем ПО-6ТФ (4 шт.), устройство сигнально-пусковые автономное "УСП-БОС" с t-сраб. 180°C | руб./шт | 27326.15 | 26390.07 | 25453.98
| 311719 | СУП «ТРВ-Гарант» (60-Вр) (УСП-БОС 57°С) | Самосрабатывающая модульная установка пожаротушения тонкораспылённой водой для тушения открытых проливов ЛВЖ и ГЖ; тушение пожаров класса А, В и электрооборудования до 1000В без отключения; высота установки 1.5...4.5м; S-защищ.15м² (для пожара класса А); защищаемая площадь проливов ЛВЖ и ГЖ не более 10м²; объём ОТВ 14.5л; I-пуск.не менее 100мА; t-раб.-50...+50°C (зависит от используемого ОТВ), габ.размеры Ø400х430 мм. В комплекте: модуль, высокорасходный насадок-распылитель ТРВ-60Вр, ёмкость с пенообразователем ПО-6ТФ (4 шт.), устройство сигнально-пусковые автономное "УСП-БОС" с t-сраб. 57°C | руб./шт | 27326.15 | 26390.07 | 25453.98
| 311720 | СУП «ТРВ-Гарант» (60-Вр) (УСП-БОС 68°С) | Самосрабатывающая модульная установка пожаротушения тонкораспылённой водой для тушения открытых проливов ЛВЖ и ГЖ; тушение пожаров класса А, В и электрооборудования до 1000В без отключения; высота установки 1.5...4.5м; S-защищ.15м² (для пожара класса А); защищаемая площадь проливов ЛВЖ и ГЖ не более 10м²; объём ОТВ 14.5л; I-пуск.не менее 100мА; t-раб.-50...+50°C (зависит от используемого ОТВ), габ.размеры Ø400х430 мм. В комплекте: модуль, высокорасходный насадок-распылитель ТРВ-60Вр, ёмкость с пенообразователем ПО-6ТФ (4 шт.), устройство сигнально-пусковые автономное "УСП-БОС" с t-сраб. 68°C | руб./компл | 27326.15 | 26390.07 | 25453.98
| 311721 | СУП «ТРВ-Гарант» (60-Вр) (УСП-БОС 88°C) | Самосрабатывающая модульная установка пожаротушения тонкораспылённой водой для тушения открытых проливов ЛВЖ и ГЖ; тушение пожаров класса А, В и электрооборудования до 1000В без отключения; высота установки 1.5...4.5м; S-защищ.15м² (для пожара класса А); защищаемая площадь проливов ЛВЖ и ГЖ не более 10м²; объём ОТВ 14.5л; I-пуск.не менее 100мА; t-раб.-50...+50°C (зависит от используемого ОТВ), габ.размеры Ø400х430 мм. В комплекте: модуль, высокорасходный насадок-распылитель ТРВ-60Вр, ёмкость с пенообразователем ПО-6ТФ (4 шт.), устройство сигнально-пусковые автономное "УСП-БОС" с t-сраб. 88°C | руб./шт | 27326.15 | 26390.07 | 25453.98
| 289132 | СУП «ТРВ-Гарант»-14,5 (180) (УСП-101-45-Э) | Самосрабатывающая модульная установка пожаротушения тонкораспылённой водой для защиты фальшполов и фальшпотолков; тушение пожаров класса А, В и электрооборудования до 1000В без отключения; высота установки 0.5...1.5м; S-защищ.32м² (для пожара класса А); объём ОТВ 14.5л; I-пуск.не менее 100мА; t-раб.-50...+50°C(зависит от используемого ОТВ), 400х430мм. В комплекте: модуль, насадок-распылитель ТРВ-180, ёмкость с пенообразователем ПО-6ТС (1 шт.), УСП-101-45-Э (t-сраб.45±3°) | руб./компл | 28260.64 | 27292.82 | 26325
| 293373 | СУП «ТРВ-Гарант»-14,5 (180) (УСП-101-110-Э) | Самосрабатывающая модульная установка пожаротушения тонкораспылённой водой для защиты фальшполов и фальшпотолков; тушение пожаров класса А, В и электрооборудования до 1000В без отключения; высота установки 0.5...1.5м; S-защищ.32м² (для пожара класса А); объём ОТВ 14.5л; I-пуск.не менее 100мА; t-раб.-50...+50°C(зависит от используемого ОТВ), 400х430мм. В комплекте: модуль, насадок-распылитель ТРВ-180, ёмкость с пенообразователем ПО-6ТС (1 шт.), УСП-101-110-Э (t-сраб.110±3°) | руб./компл | 28260.64 | 27292.82 | 26325
| 293371 | СУП «ТРВ-Гарант»-14,5 (180) (УСП-101-72-Э) | Самосрабатывающая модульная установка пожаротушения тонкораспылённой водой для защиты фальшполов и фальшпотолков; тушение пожаров класса А, В и электрооборудования до 1000В без отключения; высота установки 0.5...1.5м; S-защищ.32м² (для пожара класса А); объём ОТВ 14.5л; I-пуск.не менее 100мА; t-раб.-50...+50°C(зависит от используемого ОТВ), 400х430мм. В комплекте: модуль, насадок-распылитель ТРВ-180, ёмкость с пенообразователем ПО-6ТС (1 шт.), УСП-101-72-Э (t-сраб.72±3°) | руб./компл | 28260.64 | 27292.82 | 26325
| 293372 | СУП «ТРВ-Гарант»-14,5 (180) (УСП-101-93-Э) | Самосрабатывающая модульная установка пожаротушения тонкораспылённой водой для защиты фальшполов и фальшпотолков; тушение пожаров класса А, В и электрооборудования до 1000В без отключения; высота установки 0.5...1.5м; S-защищ.32м² (для пожара класса А); объём ОТВ 14.5л; I-пуск.не менее 100мА; t-раб.-50...+50°C(зависит от используемого ОТВ), 400х430мм. В комплекте: модуль, насадок-распылитель ТРВ-180, ёмкость с пенообразователем ПО-6ТС (1 шт.), УСП-101-93-Э (t-сраб.93±3°) | руб./компл | 28260.64 | 27292.82 | 26325
| 289130 | СУП «ТРВ-Гарант»-14,5 (60) (УСП-101-45-Э) | Самосрабатывающая модульная установка пожаротушения тонкораспылённой водой; тушение пожаров класса А, В и электрооборудования до 1000В без отключения; высота установки 4...8.5м; S-защищ.20м² (для пожара класса А); объём ОТВ 14.5л; I-пуск.не менее 100мА; t-раб.-50...+50°C(зависит от используемого ОТВ), 400х430мм. В комплекте: модуль, комбинированный струйный насадок-распылитель ТРВ-60, ёмкость с пенообразователем ПО-6ТС (1 шт.), УСП-101-45-Э (t-сраб.45±3°) | руб./компл | 28917.7 | 27927.35 | 26937
| 293365 | СУП «ТРВ-Гарант»-14,5 (60) (УСП-101-110-Э) | Самосрабатывающая модульная установка пожаротушения тонкораспылённой водой; тушение пожаров класса А, В и электрооборудования до 1000В без отключения; высота установки 4...8.5м; S-защищ.20м² (для пожара класса А); объём ОТВ 14.5л; I-пуск.не менее 100мА; t-раб.-50...+50°C(зависит от используемого ОТВ), 400х430мм. В комплекте: модуль, комбинированный струйный насадок-распылитель ТРВ-60, ёмкость с пенообразователем ПО-6ТС (1 шт.), УСП-101-110-Э (t-сраб.110±3°) | руб./компл | 28917.7 | 27927.35 | 26937
| 293363 | СУП «ТРВ-Гарант»-14,5 (60) (УСП-101-72-Э) | Самосрабатывающая модульная установка пожаротушения тонкораспылённой водой; тушение пожаров класса А, В и электрооборудования до 1000В без отключения; высота установки 4...8.5м; S-защищ.20м² (для пожара класса А); объём ОТВ 14.5л; I-пуск.не менее 100мА; t-раб.-50...+50°C(зависит от используемого ОТВ), 400х430мм. В комплекте: модуль, комбинированный струйный насадок-распылитель ТРВ-60, ёмкость с пенообразователем ПО-6ТС (1 шт.), УСП-101-72-Э (t-сраб.72±3°) | руб./компл | 28917.7 | 27927.35 | 26937
| 293364 | СУП «ТРВ-Гарант»-14,5 (60) (УСП-101-93-Э) | Самосрабатывающая модульная установка пожаротушения тонкораспылённой водой; тушение пожаров класса А, В и электрооборудования до 1000В без отключения; высота установки 4...8.5м; S-защищ.20м² (для пожара класса А); объём ОТВ 14.5л; I-пуск.не менее 100мА; t-раб.-50...+50°C(зависит от используемого ОТВ), 400х430мм. В комплекте: модуль, комбинированный струйный насадок-распылитель ТРВ-60, ёмкость с пенообразователем ПО-6ТС (1 шт.), УСП-101-93-Э (t-сраб.93±3°) | руб./компл | 28917.7 | 27927.35 | 26937
| 311716 | СУП «ТРВ-Гарант»-14,5 (60) (УСП-БОС 105°С) | Самосрабатывающая модульная установка пожаротушения тонкораспылённой водой; тушение пожаров класса А, В и электрооборудования до 1000В без отключения; высота установки 4...8.5м; S-защищ.20м² (для пожара класса А); объём ОТВ 14.5л; I-пуск.не менее 100мА; t-раб.-50...+50°C(зависит от используемого ОТВ), габ.размеры Ø400х430мм. В комплекте: модуль, комбинированный струйный насадок-распылитель ТРВ-60, ёмкость с пенообразователем ПО-6ТС (1 шт.), устройство сигнально-пусковые автономное "УСП-БОС" с t-сраб. 105°C | руб./шт | 28917.7 | 27927.35 | 26937
| 311717 | СУП «ТРВ-Гарант»-14,5 (60) (УСП-БОС 138°С) | Самосрабатывающая модульная установка пожаротушения тонкораспылённой водой; тушение пожаров класса А, В и электрооборудования до 1000В без отключения; высота установки 4...8.5м; S-защищ.20м² (для пожара класса А); объём ОТВ 14.5л; I-пуск.не менее 100мА; t-раб.-50...+50°C(зависит от используемого ОТВ), габ.размеры Ø400х430мм. В комплекте: модуль, комбинированный струйный насадок-распылитель ТРВ-60, ёмкость с пенообразователем ПО-6ТС (1 шт.), устройство сигнально-пусковые автономное "УСП-БОС" с t-сраб. 138°C | руб./шт | 28917.7 | 27927.35 | 26937
| 311718 | СУП «ТРВ-Гарант»-14,5 (60) (УСП-БОС 180°С) | Самосрабатывающая модульная установка пожаротушения тонкораспылённой водой; тушение пожаров класса А, В и электрооборудования до 1000В без отключения; высота установки 4...8.5м; S-защищ.20м² (для пожара класса А); объём ОТВ 14.5л; I-пуск.не менее 100мА; t-раб.-50...+50°C(зависит от используемого ОТВ), габ.размеры Ø400х430мм. В комплекте: модуль, комбинированный струйный насадок-распылитель ТРВ-60, ёмкость с пенообразователем ПО-6ТС (1 шт.), устройство сигнально-пусковые автономное "УСП-БОС" с t-сраб. 180°C | руб./шт | 28917.7 | 27927.35 | 26937
| 311713 | СУП «ТРВ-Гарант»-14,5 (60) (УСП-БОС 57°С) | Самосрабатывающая модульная установка пожаротушения тонкораспылённой водой; тушение пожаров класса А, В и электрооборудования до 1000В без отключения; высота установки 4...8.5м; S-защищ.20м² (для пожара класса А); объём ОТВ 14.5л; I-пуск.не менее 100мА; t-раб.-50...+50°C(зависит от используемого ОТВ), габ.размеры Ø400х430мм. В комплекте: модуль, комбинированный струйный насадок-распылитель ТРВ-60, ёмкость с пенообразователем ПО-6ТС (1 шт.), устройство сигнально-пусковые автономное "УСП-БОС" с t-сраб. 57°C | руб./шт | 28917.7 | 27927.35 | 26937
| 311714 | СУП «ТРВ-Гарант»-14,5 (60) (УСП-БОС 68°С) | Самосрабатывающая модульная установка пожаротушения тонкораспылённой водой; тушение пожаров класса А, В и электрооборудования до 1000В без отключения; высота установки 4...8.5м; S-защищ.20м² (для пожара класса А); объём ОТВ 14.5л; I-пуск.не менее 100мА; t-раб.-50...+50°C(зависит от используемого ОТВ), габ.размеры Ø400х430мм. В комплекте: модуль, комбинированный струйный насадок-распылитель ТРВ-60, ёмкость с пенообразователем ПО-6ТС (1 шт.), устройство сигнально-пусковые автономное "УСП-БОС" с t-сраб. 68°C | руб./компл | 28917.7 | 27927.35 | 26937
| 311715 | СУП «ТРВ-Гарант»-14,5 (60) (УСП-БОС 88°С) | Самосрабатывающая модульная установка пожаротушения тонкораспылённой водой; тушение пожаров класса А, В и электрооборудования до 1000В без отключения; высота установки 4...8.5м; S-защищ.20м² (для пожара класса А); объём ОТВ 14.5л; I-пуск.не менее 100мА; t-раб.-50...+50°C(зависит от используемого ОТВ), габ.размеры Ø400х430мм. В комплекте: модуль, комбинированный струйный насадок-распылитель ТРВ-60, ёмкость с пенообразователем ПО-6ТС (1 шт.), устройство сигнально-пусковые автономное "УСП-БОС" с t-сраб. 88°C | руб./шт | 28917.7 | 27927.35 | 26937
| 289131 | СУП «ТРВ-Гарант»-14,5 (60вр) (УСП-101-45-Э) | Самосрабатывающая модульная установка пожаротушения тонкораспылённой водой для тушения открытых проливов ЛВЖ и ГЖ; тушение пожаров класса А, В и электрооборудования до 1000В без отключения; высота установки 1.5...4.5м; S-защищ.15м² (для пожара класса А); защищаемая площадь проливов ЛВЖ и ГЖ не более 10м²; объём ОТВ 14.5л; I-пуск.не менее 100мА; t-раб.-50...+50°C(зависит от используемого ОТВ), 400х430мм. В комплекте: модуль, высокорасходный насадок-распылитель ТРВ-60Вр, ёмкость с пенообразователем ПО-6ТФ (4 шт.), УСП-101-45-Э (t-сраб.45±3°) | руб./компл | 28436.72 | 27462.85 | 26488.98
| 293369 | СУП «ТРВ-Гарант»-14,5 (60вр) (УСП-101-110-Э) | Самосрабатывающая модульная установка пожаротушения тонкораспылённой водой для тушения открытых проливов ЛВЖ и ГЖ; тушение пожаров класса А, В и электрооборудования до 1000В без отключения; высота установки 1.5...4.5м; S-защищ.15м² (для пожара класса А); защищаемая площадь проливов ЛВЖ и ГЖ не более 10м²; объём ОТВ 14.5л; I-пуск.не менее 100мА; t-раб.-50...+50°C(зависит от используемого ОТВ), 400х430мм. В комплекте: модуль, высокорасходный насадок-распылитель ТРВ-60Вр, ёмкость с пенообразователем ПО-6ТФ (4 шт.), УСП-101-110-Э (t-сраб.110±3°) | руб./компл | 28436.72 | 27462.85 | 26488.98
| 293367 | СУП «ТРВ-Гарант»-14,5 (60вр) (УСП-101-72-Э) | Самосрабатывающая модульная установка пожаротушения тонкораспылённой водой для тушения открытых проливов ЛВЖ и ГЖ; тушение пожаров класса А, В и электрооборудования до 1000В без отключения; высота установки 1.5...4.5м; S-защищ.15м² (для пожара класса А); защищаемая площадь проливов ЛВЖ и ГЖ не более 10м²; объём ОТВ 14.5л; I-пуск.не менее 100мА; t-раб.-50...+50°C(зависит от используемого ОТВ), 400х430мм. В комплекте: модуль, высокорасходный насадок-распылитель ТРВ-60Вр, ёмкость с пенообразователем ПО-6ТФ (4 шт.), УСП-101-72-Э (t-сраб.72±3°) | руб./компл | 28436.72 | 27462.85 | 26488.98
| 293368 | СУП «ТРВ-Гарант»-14,5 (60вр) (УСП-101-93-Э) | Самосрабатывающая модульная установка пожаротушения тонкораспылённой водой для тушения открытых проливов ЛВЖ и ГЖ; тушение пожаров класса А, В и электрооборудования до 1000В без отключения; высота установки 1.5...4.5м; S-защищ.15м² (для пожара класса А); защищаемая площадь проливов ЛВЖ и ГЖ не более 10м²; объём ОТВ 14.5л; I-пуск.не менее 100мА; t-раб.-50...+50°C(зависит от используемого ОТВ), 400х430мм. В комплекте: модуль, высокорасходный насадок-распылитель ТРВ-60Вр, ёмкость с пенообразователем ПО-6ТФ (4 шт.), УСП-101-93-Э (t-сраб.93±3°) | руб./компл | 28436.72 | 27462.85 | 26488.98
| 289129 | СУП «ТРВ-Гарант»-14,5 (85) (УСП-101-45-Э) | Самосрабатывающая модульная установка пожаротушения тонкораспылённой водой; тушение пожаров класса А, В и электрооборудования до 1000В без отключения; высота установки 1.5...4.5м; S-защищ.32м² (для пожара класса А); объём ОТВ 14.5л; I-пуск.не менее 100мА; t-раб.-50...+50°C(зависит от используемого ОТВ), 400х430мм. В комплекте: модуль, комбинированный струйный насадок-распылитель ТРВ-85, ёмкость с пенообразователем ПО-6ТС (1 шт.), УСП-101-45-Э (t-сраб.45±3°) | руб./компл | 29782.7 | 28762.84 | 27742.98
| 293361 | СУП «ТРВ-Гарант»-14,5 (85) (УСП-101-110-Э) | Самосрабатывающая модульная установка пожаротушения тонкораспылённой водой; тушение пожаров класса А, В и электрооборудования до 1000В без отключения; высота установки 1.5...4.5м; S-защищ.32м² (для пожара класса А); объём ОТВ 14.5л; I-пуск.не менее 100мА; t-раб.-50...+50°C(зависит от используемого ОТВ), 400х430мм. В комплекте: модуль, комбинированный струйный насадок-распылитель ТРВ-85, ёмкость с пенообразователем ПО-6ТС (1 шт.), УСП-101-110-Э (t-сраб.110±3°) | руб./компл | 29782.7 | 28762.84 | 27742.98
| 293359 | СУП «ТРВ-Гарант»-14,5 (85) (УСП-101-72-Э) | Самосрабатывающая модульная установка пожаротушения тонкораспылённой водой; тушение пожаров класса А, В и электрооборудования до 1000В без отключения; высота установки 1.5...4.5м; S-защищ.32м² (для пожара класса А); объём ОТВ 14.5л; I-пуск.не менее 100мА; t-раб.-50...+50°C(зависит от используемого ОТВ), 400х430мм. В комплекте: модуль, комбинированный струйный насадок-распылитель ТРВ-85, ёмкость с пенообразователем ПО-6ТС (1 шт.), УСП-101-72-Э (t-сраб.72±3°) | руб./компл | 29782.7 | 28762.84 | 27742.98
| 293360 | СУП «ТРВ-Гарант»-14,5 (85) (УСП-101-93-Э) | Самосрабатывающая модульная установка пожаротушения тонкораспылённой водой; тушение пожаров класса А, В и электрооборудования до 1000В без отключения; высота установки 1.5...4.5м; S-защищ.32м² (для пожара класса А); объём ОТВ 14.5л; I-пуск.не менее 100мА; t-раб.-50...+50°C(зависит от используемого ОТВ), 400х430мм. В комплекте: модуль, комбинированный струйный насадок-распылитель ТРВ-85, ёмкость с пенообразователем ПО-6ТС (1 шт.), УСП-101-93-Э (t-сраб.93±3°) | руб./компл | 29782.7 | 28762.84 | 27742.98
| 311710 | СУП «ТРВ-Гарант»-14,5 (85) (УСП-БОС 105°С) | Самосрабатывающая модульная установка пожаротушения тонкораспылённой водой; тушение пожаров класса А, В и электрооборудования до 1000В без отключения; высота установки 1.5...4.5м; S-защищ.32м² (для пожара класса А); объём ОТВ 14.5л; I-пуск.не менее 100мА; t-раб.-50...+50°C (зависит от используемого ОТВ), габ.размеры Ø400х430мм. В комплекте: модуль, комбинированный струйный насадок-распылитель ТРВ-85, ёмкость с пенообразователем ПО-6ТС (1 шт.), устройство сигнально-пусковые автономное "УСП-БОС" с t-сраб. 105°C | руб./компл | 28738.24 | 27754.13 | 26770.02
| 311711 | СУП «ТРВ-Гарант»-14,5 (85) (УСП-БОС 138°С) | Самосрабатывающая модульная установка пожаротушения тонкораспылённой водой; тушение пожаров класса А, В и электрооборудования до 1000В без отключения; высота установки 1.5...4.5м; S-защищ.32м² (для пожара класса А); объём ОТВ 14.5л; I-пуск.не менее 100мА; t-раб.-50...+50°C (зависит от используемого ОТВ), габ.размеры Ø400х430мм. В комплекте: модуль, комбинированный струйный насадок-распылитель ТРВ-85, ёмкость с пенообразователем ПО-6ТС (1 шт.), устройство сигнально-пусковые автономное "УСП-БОС" с t-сраб. 138°C | руб./шт | 28738.24 | 27754.13 | 26770.02
| 311712 | СУП «ТРВ-Гарант»-14,5 (85) (УСП-БОС 180°С) | Самосрабатывающая модульная установка пожаротушения тонкораспылённой водой; тушение пожаров класса А, В и электрооборудования до 1000В без отключения; высота установки 1.5...4.5м; S-защищ.32м² (для пожара класса А); объём ОТВ 14.5л; I-пуск.не менее 100мА; t-раб.-50...+50°C (зависит от используемого ОТВ), габ.размеры Ø400х430мм. В комплекте: модуль, комбинированный струйный насадок-распылитель ТРВ-85, ёмкость с пенообразователем ПО-6ТС (1 шт.), устройство сигнально-пусковые автономное "УСП-БОС" с t-сраб. 180°C | руб./шт | 28738.24 | 27754.13 | 26770.02
| 311707 | СУП «ТРВ-Гарант»-14,5 (85) (УСП-БОС 57°С) | Самосрабатывающая модульная установка пожаротушения тонкораспылённой водой; тушение пожаров класса А, В и электрооборудования до 1000В без отключения; высота установки 1.5...4.5м; S-защищ.32м² (для пожара класса А); объём ОТВ 14.5л; I-пуск.не менее 100мА; t-раб.-50...+50°C (зависит от используемого ОТВ), габ.размеры Ø400х430мм. В комплекте: модуль, комбинированный струйный насадок-распылитель ТРВ-85, ёмкость с пенообразователем ПО-6ТС (1 шт.), устройство сигнально-пусковые автономное "УСП-БОС" с t-сраб. 57°C | руб./компл | 28738.24 | 27754.13 | 26770.02
| 311708 | СУП «ТРВ-Гарант»-14,5 (85) (УСП-БОС 68°С) | Самосрабатывающая модульная установка пожаротушения тонкораспылённой водой; тушение пожаров класса А, В и электрооборудования до 1000В без отключения; высота установки 1.5...4.5м; S-защищ.32м² (для пожара класса А); объём ОТВ 14.5л; I-пуск.не менее 100мА; t-раб.-50...+50°C (зависит от используемого ОТВ), габ.размеры Ø400х430мм. В комплекте: модуль, комбинированный струйный насадок-распылитель ТРВ-85, ёмкость с пенообразователем ПО-6ТС (1 шт.), устройство сигнально-пусковые автономное "УСП-БОС" с t-сраб. 68°C | руб./шт | 28738.24 | 27754.13 | 26770.02
| 311709 | СУП «ТРВ-Гарант»-14,5 (85) (УСП-БОС 88°С) | Самосрабатывающая модульная установка пожаротушения тонкораспылённой водой; тушение пожаров класса А, В и электрооборудования до 1000В без отключения; высота установки 1.5...4.5м; S-защищ.32м² (для пожара класса А); объём ОТВ 14.5л; I-пуск.не менее 100мА; t-раб.-50...+50°C (зависит от используемого ОТВ), габ.размеры Ø400х430мм. В комплекте: модуль, комбинированный струйный насадок-распылитель ТРВ-85, ёмкость с пенообразователем ПО-6ТС (1 шт.), устройство сигнально-пусковые автономное "УСП-БОС" с t-сраб. 88°C | руб./компл | 28738.24 | 27754.13 | 26770.02
| 227456 | ТРВ-Гарант-14,5-60 | Модульная установка пожаротушения тонкораспылённой водой; тушение пожаров класса А, В и электрооборудования до 1000В без отключения; высота установки 4...8.5м; S-защищ.20м² (для пожара класса А); объём ОТВ 14.5л; I-пуск.не менее 100мА; t-раб.-50...+50°C(зависит от используемого ОТВ), 400х430мм. В комплекте: модуль, комбинированный струйный насадок-распылитель ТРВ-60, ёмкость с пенообразователем ПО-6ТС (1 шт.) | руб./компл | 25891.47 | 25004.75 | 24118.02
| 243242 | ТРВ-Гарант-14,5-60ВР | Модульная установка пожаротушения тонкораспылённой водой для тушения открытых проливов ЛВЖ и ГЖ; тушение пожаров класса А, В и электрооборудования до 1000В без отключения; высота установки 1.5...4.5м; S-защищ.15м² (для пожара класса А); защищаемая площадь проливов ЛВЖ и ГЖ не более 10м²; объём ОТВ 14.5л; I-пуск.не менее 100мА; t-раб.-50...+50°C(зависит от используемого ОТВ), 400х430мм. В комплекте: модуль, высокорасходный насадок-распылитель ТРВ-60Вр, ёмкость с пенообразователем ПО-6ТФ (4 шт.) | руб./компл | 24168.73 | 23340.88 | 22513.02
| 273038 | ТРВ-Гарант-14,5-180 | Модульная установка пожаротушения тонкораспылённой водой для защиты фальшполов и фальшпотолков; тушение пожаров класса А, В и электрооборудования до 1000В без отключения; высота установки 0.5...1.5м; S-защищ.32м² (для пожара класса А); объём ОТВ 14.5л; I-пуск.не менее 100мА; t-раб.-50...+50°C(зависит от используемого ОТВ), 400х430мм. В комплекте: модуль, насадок-распылитель ТРВ-180, ёмкость с пенообразователем ПО-6ТС (1 шт.) | руб./компл | 25734.98 | 24853.48 | 23971.98
| 311706 | ТРВ-Гарант-14,5-ВЗ-180 - ВЗ РВ | Модульная установка пожаротушения тонкораспылённой водой для защиты фальшполов и фальшпотолков, взрывозащищенная 1Ex db mb [ia] IIB T4 Gb/РВ Ex db mb [ia] I Mb; тушение пожаров класса А, В и электрооборудования до 1000В без отключения; высота установки 0.5...1.5м; S-защищ.32м² (для пожара класса А); объём ОТВ 14.5л; I-пуск.не менее 100мА; t-раб.-50...+50°C (зависит от используемого ОТВ), габ.размеры Ø400х430мм. В комплекте: модуль, насадок-распылитель ТРВ-180, ёмкость с пенообразователем ПО-6ТС (1 шт.) | руб./шт | 36205.73 | 34965.87 | 33726
| 243243 | ТРВ-Гарант-14,5-Г-В(60,85,180) | Модуль пожаротушения тонкораспылённой водой; тушение пожаров класса А; высота установки 2...4.5м; S-защищ.32м² (для пожара класса А); объём ОТВ 14.5л; I-пуск.не менее 1500мА; t-раб.+5...+50°C, 400х400мм. В комплекте: модуль, комбинированный струйный насадок-распылитель ТРВ-60/85/180 (указывается при заказе). | руб./шт | 42859.66 | 41391.83 | 39924
| 273065 | Узел заполнения магистрали «УЗВ-50-М» | Узел заполнения магистрали для систем пожаротушения тонкораспыленной водой | руб./шт | 3659.75 | 3534.39 | 3409.02
| 324858 | Буран-50ТРВ МУПТВ-50-ГЗ-В | Модуль пожаротушения тонкораспыленной водой для тушения пожаров А, В и электрооборудования, находящегося под напряжением до 1000 В на 1 направление; огнетушащее вещество - питьевая вода, объём ОТВ - 48 л, защищаемая площадь до 36 м² (при высоте установки оросителей 2.0...4.0м); время работы 24 сек; I-пуск. 500 мА; tраб.-5…+50°С, габ.размеры 1100х440 мм, масса пустого модуля 30 кг. Комплект поставки: модуль, без установленного газогенератора-1 шт., газогенератор – 1 шт., устройство пуска – 1 шт., оросители ШН15-5 – 12 шт. | руб./шт | 90924 | 87287.01 | 83650.02
| 324859 | Буран-50ТРВ МУПТВ-50-ГЗ-ВД | Модуль пожаротушения тонкораспыленной водой для тушения пожаров А, В и электрооборудования, находящегося под напряжением до 1000 В на 1 направление; огнетушащее вещество - жидкость огнетушащая АК43, объём ОТВ - 48 л, защищаемая площадь до 36 м² (при высоте установки оросителей 2.0...4.0м); время работы 24 сек; I-пуск. 500 мА; t-раб.-35…+50°C, габ.размеры 1100х440 мм, масса пустого модуля 30 кг. Комплект поставки: модуль, без установленного газогенератора-1 шт., газогенератор - 1 шт., устройство пуска - 1 шт., оросители ШН15-5 - 12 шт., концентрат АК43 -25 кг. | руб./шт | 142157 | 136470.49 | 130783.98
3.2 |  | Беспроводная система пожаротушения тонкораспыленной водой
| 232880 | АУП «ТРВ-Гарант-Р»-14,5 (60) исп. А | Автономная, автоматическая, радиоканальная, модульная установка пожаротушения тонкораспылённой водой; тушение пожаров класса А, В и электрооборудования до 1000В без отключения; высота установки 4...8.5м; S-защищ.20м² (для пожара класса А); объём ОТВ 14.5л; класс теплового извещателя А3 (76°), элементы питания АА ЕR14505АХ 3.6В или CR14505АХ 3.0В две штуки; I-пуск.не менее 100мА; t-раб.-50...+50°C(зависит от используемого ОТВ), 400х430мм. В комплекте: модуль, комбинированный струйный насадок-распылитель ТРВ-60, ёмкость с пенообразователем ПО-6ТФ (1 шт.), блок обработки сигналов (БОС) | руб./шт | 31946.68 | 30852.35 | 29758.02
| 288736 | АУП «ТРВ-Гарант-Р»-14,5 (60Вр) исп.А | Автономная, автоматическая, радиоканальная, модульная установка пожаротушения тонкораспылённой водой для тушения открытых проливов ЛВЖ и ГЖ; тушение пожаров класса А, В и электрооборудования до 1000В без отключения; высота установки 1.5...4.5м; S-защищ.15м² (для пожара класса А); защищаемая площадь проливов ЛВЖ и ГЖ не более 10м²; объём ОТВ 14.5л; класс теплового извещателя А3 (76°), элементы питания АА ЕR14505АХ 3.6В или CR14505АХ 3.0В две штуки; I-пуск.не менее 100мА; t-раб.-50...+50°C(зависит от используемого ОТВ), 400х430мм. В комплекте: модуль, высокорасходный насадок-распылитель ТРВ-60Вр, ёмкость с пенообразователем ПО-6ТФ (4 шт.), блок обработки сигналов (БОС) | руб./шт | 30526.84 | 29481.41 | 28435.98
| 232881 | АУП «ТРВ-Гарант-Р»-14,5 (85) исп. А | Автономная, автоматическая, радиоканальная, модульная установка пожаротушения тонкораспылённой водой; тушение пожаров класса А, В и электрооборудования до 1000В без отключения; высота установки 1.5...4.5м; S-защищ.32м² (для пожара класса А); объём ОТВ 14.5л; класс теплового извещателя А3 (76°), элементы питания АА ЕR14505АХ 3.6В или CR14505АХ 3.0В две штуки; I-пуск.не менее 100мА; t-раб.-50...+50°C(зависит от используемого ОТВ), 400х430мм. В комплекте: модуль, комбинированный струйный насадок-распылитель ТРВ-85, ёмкость с пенообразователем ПО-6ТС (1 шт.), блок обработки сигналов (БОС) | руб./компл | 32105.51 | 31005.75 | 29905.98
4 |  | Модули газопорошкового пожаротушения
| 260324 | МПП-(Н)-7,5-КД-1-3-У2 BiZone-Truck | Модуль порошкового пожаротушения с принудительным запуском для объемного тушения пожаров классов A, B, C, E; масса огнетушащего вещества 6.2 кг; защищаемый объем до 45 м³; t-раб.-50…+50°С, климатическое исполнение У2; габаритные размеры 810х140х200 мм | руб./шт | 56680 | 56680 | 56680
| 250975 | МПП-(Н)-7,5-КД-1-3-У2 | Модуль порошкового пожаротушения с принудительным запуском для объемного тушения пожаров классов A, B, C, E; вместимость корпуса 7.5 л; защищаемый объем до 60 м³; рабочее давление в модуле 1.4 Мпа; время действия 15 с; пусковой ток не менее 0.5 А; t-раб.-50…+50°С, климатическое исполнение У2; габаритные размеры 810х140х200 мм | руб./шт | 36220 | 36220 | 36220
| 246990 | МПП-(Н)-8-КД-1-БСГ-У2 | Модуль порошкового пожаротушения с принудительным запуском для объемного тушения пожаров классов A, B, C, E; вместимость корпуса 7.6 л; защищаемый объем до 90 м³; рабочее давление в модуле 1.4...1.6 Мпа; время действия 15 с; пусковой ток не менее 0.5 А; t-раб.-50…+50°С, климатическое исполнение У2; габаритные размеры 205х750х305 мм | руб./шт | 39755 | 39755 | 39755
| 260325 | МПП-(Н)-8-КД-1-БСГ-У2, 1ЕхsdIIBT4X | Модуль порошкового пожаротушения с принудительным запуском для объемного тушения пожаров классов A, B, C, E; взрывозащищенный 1ExsdIIBT4X; вместимость корпуса 7.6 л; защищаемый объем до 90 м³; рабочее давление в модуле 1.4...1.6 Мпа; время действия 15 с; пусковой ток не менее 0.5 А; t-раб.-50…+50°C, климатическое исполнение У2; габаритные размеры 205х750х305 мм | руб./шт | 42325 | 42325 | 42325
| 260327 | МПП-(Н)-100-КД-1-БСГ-У2 | Модуль порошкового пожаротушения с принудительным запуском, для объемного тушения пожаров классов A, B, C, E; вместимость корпуса 105±2.5 л; защищаемый объем до 900 м³; рабочее давление в модуле 1.6 Мпа; время действия 10 с; пусковой ток не менее 0.5 А; t-раб.-50…+50°С, климатическое исполнение У2; габаритные размеры 603х1740х670 мм | руб./шт | 375120 | 375120 | 375120
| 260328 | МГПП-110-СО2-30-РХ-АВСЕ-У2 | Модуль газопорошкового пожаротушения с принудительным запуском; взрывозащищенный 1 ExsdIIBT4X; масса огнетушащего вещества 110±2.5 кг; защищаемый объем до 900 м³; длина струи 15…18 м; возможность трубной разводки до 20 м; время действия 15 с; пусковой ток не менее 0.5 А; t-раб.-50…+50°С, климатическое исполнение У2; габаритные размеры 630х2020х670 мм | руб./шт | 375120 | 375120 | 375120
5 |  | Беспроводная система пожаротушения
| 209529 | АУП «Гарант-Р12» исп.А | Высота расположения 8…12 м. Автономный запуск при температуре в зоне расположения МПП не более 76°С и по внешней команде при температуре не более 64°С. Передача (приём) сигналов управления АУП "Гарант-Р". Комплект: МПП «Гарант-12», блок «БОС», кронштейн. | руб./компл | 20103.81 | 20103.81 | 20103.81
| 288735 | АУП «Гарант-Р12КД» исп.А | Модуль порошкового пожаротушения для тушения пожаров класса А,В,С; с принудительным запуском; высота установки 2…9 м; масса огнетушащего порошка (Вексон АВС-70) 10.8 кг; S-защищ. до 122 м² (класс. А); V-защищ. до 110 м.куб. (класс. А); U-пуск.24 В (max); I-пуск. не менее 100 мА; IP54; t-раб.-50...+50°C; DхВ 400х340 мм, вес 18.2 кг. Комплект: МПП «Гарант-12», блок «БОС», кронштейн. | руб./шт | 22118.94 | 22118.94 | 22118.94
| 209523 | АУП «Гарант-Р5» исп.А | Высота расположения 2,5…5 м. Автономный запуск при температуре в зоне расположения МПП не более 76°С и по внешней команде при температуре не более 64°С. Передача (приём) сигналов управления АУП "Гарант-Р". Комплект: МПП «Гарант-5», блок «БОС», кронштейн. | руб./компл | 14114.4 | 14114.4 | 14114.4
| 209530 | АУП «Гарант-Р7» исп.А | Высота расположения 4…8 м. Автономный запуск при температуре в зоне расположения МПП не более 76°С и по внешней команде при температуре не более 64°С. Передача (приём) сигналов управления АУП "Гарант-Р". Комплект: МПП «Гарант-7», блок «БОС». кронштейн. | руб./компл | 14755.62 | 14755.62 | 14755.62
| 288736 | АУП «ТРВ-Гарант-Р»-14,5 (60Вр) исп.А | Автономная, автоматическая, радиоканальная, модульная установка пожаротушения тонкораспылённой водой для тушения открытых проливов ЛВЖ и ГЖ; тушение пожаров класса А, В и электрооборудования до 1000В без отключения; высота установки 1.5...4.5м; S-защищ.15м² (для пожара класса А); защищаемая площадь проливов ЛВЖ и ГЖ не более 10м²; объём ОТВ 14.5л; класс теплового извещателя А3 (76°), элементы питания АА ЕR14505АХ 3.6В или CR14505АХ 3.0В две штуки; I-пуск.не менее 100мА; t-раб.-50...+50°C(зависит от используемого ОТВ), 400х430мм. В комплекте: модуль, высокорасходный насадок-распылитель ТРВ-60Вр, ёмкость с пенообразователем ПО-6ТФ (4 шт.), блок обработки сигналов (БОС) | руб./шт | 30526.84 | 29481.41 | 28435.98
| 232880 | АУП «ТРВ-Гарант-Р»-14,5 (60) исп. А | Автономная, автоматическая, радиоканальная, модульная установка пожаротушения тонкораспылённой водой; тушение пожаров класса А, В и электрооборудования до 1000В без отключения; высота установки 4...8.5м; S-защищ.20м² (для пожара класса А); объём ОТВ 14.5л; класс теплового извещателя А3 (76°), элементы питания АА ЕR14505АХ 3.6В или CR14505АХ 3.0В две штуки; I-пуск.не менее 100мА; t-раб.-50...+50°C(зависит от используемого ОТВ), 400х430мм. В комплекте: модуль, комбинированный струйный насадок-распылитель ТРВ-60, ёмкость с пенообразователем ПО-6ТФ (1 шт.), блок обработки сигналов (БОС) | руб./шт | 31946.68 | 30852.35 | 29758.02
| 232881 | АУП «ТРВ-Гарант-Р»-14,5 (85) исп. А | Автономная, автоматическая, радиоканальная, модульная установка пожаротушения тонкораспылённой водой; тушение пожаров класса А, В и электрооборудования до 1000В без отключения; высота установки 1.5...4.5м; S-защищ.32м² (для пожара класса А); объём ОТВ 14.5л; класс теплового извещателя А3 (76°), элементы питания АА ЕR14505АХ 3.6В или CR14505АХ 3.0В две штуки; I-пуск.не менее 100мА; t-раб.-50...+50°C(зависит от используемого ОТВ), 400х430мм. В комплекте: модуль, комбинированный струйный насадок-распылитель ТРВ-85, ёмкость с пенообразователем ПО-6ТС (1 шт.), блок обработки сигналов (БОС) | руб./компл | 32105.51 | 31005.75 | 29905.98
| 224289 | Монтажный комплект к БОС «МК-12/14,5» | Монтажный комплект к "БОС" для использования с МПП "Гарант-12" и модулем пожаротушения "ТРВ-Гарант"-14,5-01 | руб./шт | 431.87 | 416.94 | 402
| 219758 | Монтажный комплект к БОС «МК-5/7» | Монтажный комплект для использования с МПП "Гарант-5" и МПП "Гарант-7" в любом исполнении | руб./шт | 430.7 | 415.84 | 400.98
| 293309 | Блок «БУР» исп.А | Блок управляющих реле УАП "Гарант-Р" с установленным программным обеспечением "Атлас-Р" радиоканальный; f-раб.433МГц, дальность связи до 100м; 2 выхода управления, I-вых.600мА; 1 выход "сухие контакты", на замыкание, U-коммут.42В, I-коммут.1А; U-пит.12В, I-потр.150мА; IP65/41, t-раб.-25...+50°С, 200х180х50мм | руб./шт | 49800 | 48094.5 | 46389
| 293310 | КП исп.А | Контрольная панель АУП "Гарант-Р" с установленным программным обеспечением "Атлас-Р"; TFT дисплей, 400х200; обслуживание до 10 направлений; U-пит.12В, I-потр.300мА; IP65/IP41; t-раб.0...+40°C, 180х180х50мм | руб./шт | 54300 | 52440 | 50580
6 |  | Вентили пожарные
| 23950 | Вентиль КПЛ 50-1 угловой латунь (муфта-цапка) | Рабочее давление до 1,6 МПа (16 кг/кв. см) с температурой до +50С | руб./шт | 2105 | 2035 | 1965
| 23951 | Вентиль КПЛ 65-1 угловой латунь (муфта-цапка) | Рабочее давление до 1,6 МПа (16 кг/кв. см) с температурой до +50С | руб./шт | 3201 | 3094.5 | 2988
| 23128 | Вентиль КПЛП50-1 (муфта-цапка) | Латунный прямой D=50, рабочее давление до 1,6 МПа (16 кг/кв. см) с температурой до +50С | руб./шт | 1996 | 1954.34 | 1912.68
7 |  | Сигнально-осветительные приборы
| 23901 | ФОС | Фонарь групповой. Поворотная фара, кнопка включения без фиксации, регулировка силы света (кнопкой), индикация уровня заряда аккумулятора, галогенная лампа (2 шт.), АКБ 6 В/6 Ач, время непрерывной работы 4-8 ч. В комплекте: аккумуляторная батарея, ремень, паспорт | руб./шт | 5028 | 4860.51 | 4693.02
| 23902 | ЗУ к ФОС-3 | Зарядное устройство к ФОС-3; U-зар.6 В; I-зар.900 мА; под АКБ 6 В / 0.5...10 Ач; U-пит.220 В; P-потр.8 Вт; 78х80х30 мм | руб./шт | 756 | 731.01 | 706.02
8 |  | Журналы, знаки и плакаты пожарной безопасности и охраны труда
8.1 |  | Журналы по пожарной безопасности
| 205189 | Документация по техническому обслуживанию систем пожарной сигнализации | Документация по техническому обслуживанию систем пожарной сигнализации (46 л., А5) | руб./шт | 106 | 98.99 | 91.98
| 318771 | Журнал эксплуатации систем противопожарной защиты | Журнал эксплуатации систем противопожарной защиты | руб./шт | 106.2 | 99.09 | 91.98
8.2 |  | Знаки без нанесения фотолюминесцентного слоя
| 23299 | Пластик-пленка в ассортименте | Пленка на пластике | руб./шт | 105 | 98.01 | 91.02
| 23302 | Пленки в ассортименте | Пленки | руб./шт | 38 | 35.5 | 33
| 205644 | Плёнка (F-04) Огнетушитель | Знак "Огнетушитель" F-04, самоклеящаяся пленка ПВХ, 200х200 мм | руб./шт | 38 | 35.5 | 33
| 205650 | Плёнка (F-10) Кнопка включения установок (систем) пожарной автоматики 200х200 | Знак "Кнопка включения установок (систем) пожарной автоматики" F-10, самоклеящаяся пленка ПВХ, 200х200 мм | руб./шт | 38 | 35.5 | 33
| 205651 | Плёнка (F-11) Звуковой оповещатель пожарной тревоги (200х200) | Знак "Звуковой оповещатель пожарной тревоги". Код F-11, самоклеящаяся пленка ПВХ, 200х200 мм | руб./шт | 38 | 35.5 | 33
| 205726 | Плёнка (Е 02-01) Направляющая стрелка | Знак "Направляющая стрелка". Код Е-02-01, самоклеящаяся пленка ПВХ, 200х200 мм | руб./шт | 38 | 35.5 | 33
| 205728 | Плёнка (Е 03) Направление к эвакуационному выходу направо | Плёнка (Е 03) Направление к эвакуационному выходу направо, ПВХ, габ.размеры 150х300 мм | руб./шт | 32 | 30.01 | 28.02
| 205729 | Плёнка (Е 04) Направление к эвакуационному выходу налево | Плёнка (Е 04) Направление к эвакуационному выходу налево, ПВХ, габ.размеры 150х300 мм | руб./шт | 38 | 35.5 | 33
| 205738 | Плёнка (Е-13) направление к эвакуационному выходу по лестнице вниз | Знак "Направление к эвакуационному выходу по лестнице вниз". Код Е-13, самоклеящаяся пленка ПВХ, 200х200 мм | руб./шт | 38 | 35.5 | 33
| 205739 | Плёнка (Е-14) направление к эвакуационному выходу по лестнице вниз (налево) (200х200) | Знак "Направление к эвакуационному выходу по лестнице вниз". Код Е-14, самоклеящаяся пленка ПВХ, 200х200 мм | руб./шт | 38 | 35.5 | 33
| 205747 | Плёнка (Е-22) Указатель выхода | Знак "Указатель выхода". Код Е-22, самоклеящаяся пленка ПВХ, 150х300 мм | руб./шт | 38 | 35.5 | 33
| 234009 | Плёнка (В 01) о пожаре звонить 101 | Знак "О пожаре звонить 01". Код В-01, самоклеящаяся пленка ПВХ, 200х200 мм | руб./шт | 31 | 29 | 27
| 205693 | Плёнка (В 02) ответственный за противопожарное состояние (200х200) | Знак "Ответственный за противопожарное состояние", самоклеящаяся пленка ПВХ, 200х200 мм | руб./шт | 38 | 35.5 | 33
| 205642 | Плёнка (F-02) Пожарный кран 200х200 | Плёнка (F02) Пожарный кран 200х200 | руб./шт | 38 | 38 | 38
8.3 |  | Знаки с нанесением фотолюминесцентного слоя
| 23309 | Пластик фотолюм в ассортименте | Пластик с нанесением фотолюминесцентного слоя | руб./шт | 180 | 168 | 156
| 23308 | Пленки фотолюм в ассортименте | Пленка с нанесением фотолюминесцентного слоя | руб./шт | 90 | 84 | 78
9 |  | Средства защиты органов дыхания
| 219358 | ФЕНИКС-2 | Противогаз-самоспасатель, время защитного действия до 30 минут | руб./шт | 2640 | 2640 | 2640
| 270193 | ГДЗР Шанс | Газодымозащитный респиратор, время защитного действия до 8 часов | руб./шт | 2175.36 | 2175.36 | 2175.36
| 238637 | Шанс-Е с полумаской | Самоспасатель фильтрующий с полумаской, время защитного действия 30…40 минут | руб./шт | 2930.4 | 2930.4 | 2930.4
| 270194 | Шанс-ЕД с четвертьмаской | Самоспасатель фильтрующий с четвертьмаской, время защитного действия 30…40 минут | руб./шт | 2930.4 | 2930.4 | 2930.4
| 270195 | Шанс-Е усиленный | Самоспасатель фильтрующий с полумаской усиленный, время защитного действия 30…70 минут | руб./шт | 3338.5 | 3338.5 | 3338.5
10 |  | Пожаротушение для 19" шкафов
| 287463 | F-Line 01П | Автономная установка газового шкафного тушения прямого действия вертикального исполнения; защищаемый объем не более 1,5 м³, масса ГОТВ ФК-5-1-12 - 1 кг, t-раб.-40…+50°С, (высота х диаметр) 366х83 мм, масса 1,76 кг. В комплект поставки входят: модуль пожаротушения с ГОТВ, ЗПУ, шаровой кран, манометр для контроля газа-вытеснителя. | руб./шт | 25728 | 25728 | 25728
| 287464 | F-Line 01П-Г | Автономная установка газового шкафного тушения прямого действия горизонтального исполнения; защищаемый объем не более 1,5 м³, масса ГОТВ ФК-5-1-12 - 1 кг, t-раб.-40…+50°С, (высота х диаметр) 366х83 мм, масса 1,86 кг. В комплект поставки входят: модуль пожаротушения с ГОТВ, ЗПУ, шаровой кран, манометр для контроля газа-вытеснителя. | руб./шт | 25728 | 25728 | 25728
| 287465 | F-Line 01ПР | Автономная установка газового шкафного тушения прямого действия вертикального исполнения; защищаемый объем не более 1,5 м³, масса ГОТВ ФК-5-1-12 - 1 кг, t-раб.-40…+50°С, (высота х диаметр) 366х83 мм, масса 1,75 кг. В комплект поставки входят: модуль пожаротушения с ГОТВ, ЗПУ, шаровой кран, манометр для контроля газа-вытеснителя, реле давления. | руб./шт | 30108 | 30108 | 30108
| 287466 | F-Line 01ПР-Г | Автономная установка газового шкафного тушения прямого действия горизонтального исполнения; защищаемый объем не более 1,5 м³, масса ГОТВ ФК-5-1-12 - 1 кг, t-раб.-40…+50°С, (высота х диаметр) 366х83 мм, масса 1,85 кг. В комплект поставки входят: модуль пожаротушения с ГОТВ, ЗПУ, шаровой кран, манометр для контроля газа-вытеснителя, реле давления. | руб./шт | 30108 | 30108 | 30108
| 287467 | F-Line 02П | Автономная установка газового шкафного тушения прямого действия вертикального исполнения; защищаемый объем не более 3 м³, масса ГОТВ ФК-5-1-12 - 2 кг, t-раб.-40…+50°С, (высота х диаметр) 462х83 мм, масса 2,02 кг. В комплект поставки входят: модуль пожаротушения с ГОТВ, ЗПУ, шаровой кран, манометр для контроля газа-вытеснителя. | руб./шт | 29808 | 29808 | 29808
| 287468 | F-Line 02П-Г | Автономная установка газового шкафного тушения прямого действия горизонтального исполнения; защищаемый объем не более 3 м³, масса ГОТВ ФК-5-1-12 - 2 кг, t-раб.-40…+50°С, (высота х диаметр) 462х83 мм, масса 2,12 кг. В комплект поставки входят: модуль пожаротушения с ГОТВ, ЗПУ, шаровой кран, манометр для контроля газа-вытеснителя. | руб./шт | 29808 | 29808 | 29808
| 287469 | F-Line 02ПР | Автономная установка газового шкафного тушения прямого действия вертикального исполнения; защищаемый объем не более 3 м³, масса ГОТВ ФК-5-1-12 - 2 кг, t-раб.-40…+50°С, (высота х диаметр) 462х83 мм, масса 2,01 кг. В комплект поставки входят: модуль пожаротушения с ГОТВ, ЗПУ, шаровой кран, манометр для контроля газа-вытеснителя, реле давления. | руб./шт | 34188 | 34188 | 34188
| 287470 | F-Line 02ПР-Г | Автономная установка газового шкафного тушения прямого действия горизонтального исполнения; защищаемый объем не более 3 м³, масса ГОТВ ФК-5-1-12 - 2 кг, t-раб.-40…+50°С, (высота х диаметр) 462х83 мм, масса 2,11 кг. В комплект поставки входят: модуль пожаротушения с ГОТВ, ЗПУ, шаровой кран, манометр для контроля газа-вытеснителя, реле давления. | руб./шт | 34188 | 34188 | 34188
| 287471 | F-Line Tube F-100-2 | Комплект термотрубки F-100-2, t-сраб. 110 ± 15%, длина 2 м, внешн.Ø 6 мм, внутрен.Ø 4 мм, t-раб.-20…+80°С, полиамид, красного цвета | руб./шт | 1440 | 1440 | 1440
| 287472 | F-Line Tube F-100-5 | Комплект термотрубки F-100-5, t-сраб. 110 ± 15%, длина 5 м, внешн.Ø 6 мм, внутрен.Ø 4 мм, t-раб.-20…+80°С, полиамид, красного цвета | руб./шт | 1800 | 1800 | 1800
| 287473 | F-Line Tube F-100-10 | Комплект термотрубки F-100-10, t-сраб. 110 ± 15%, длина 10 м, внешн.Ø 6 мм, внутрен.Ø 4 мм, t-раб.-20…+80°С, полиамид, красного цвета | руб./шт | 2400 | 2400 | 2400
| 287474 | F-Line Tube F-150-2 | Комплект термотрубки F-150-2, t-сраб. 170 ± 15%, длина 2 м, внешн.Ø 6 мм, внутрен.Ø 4 мм, t-раб.-50…+100°С, полиэстер, черного цвета | руб./шт | 1560 | 1560 | 1560
| 287475 | F-Line Tube F-150-5 | Комплект термотрубки F-150-5, t-сраб. 170 ± 15%, длина 5 м, внешн.Ø 6 мм, внутрен.Ø 4 мм, t-раб.-50…+100°С, полиэстер, черного цвета | руб./шт | 2100 | 2100 | 2100
| 287476 | F-Line Tube F-150-10 | Комплект термотрубки F-150-10, t-сраб. 170 ± 15%, длина 10 м, внешн.Ø 6 мм, внутрен.Ø 4 мм, t-раб.-50…+100°С, полиэстер, черного цвета | руб./шт | 3000 | 3000 | 3000
| 287477 | F-Line Tube F-400-2 | Комплект термотрубки F-400-2, t-сраб. 370 ± 15%, длина 2 м, t-раб.-60…+250°С, фторопласт, прозрачного цвета | руб./шт | 2400 | 2400 | 2400
| 287478 | F-Line Tube F-400-5 | Комплект термотрубки F-400-5, t-сраб. 370 ± 15%, длина 5 м, t-раб.-60…+250°С, фторопласт, прозрачного цвета | руб./шт | 4200 | 4200 | 4200
| 287479 | F-Line Tube F-400-10 | Комплект термотрубки F-400-10, t-сраб. 370 ± 15%, длина 10 м, t-раб.-60…+250°С, фторопласт, прозрачного цвета | руб./шт | 7200 | 7200 | 7200
| 287480 | БИП-40-150 (Заправлен) | Баллон испытательный переносной БИП-40-150 (Заправлен) для продувки трубопроводов установок пожаротушения сжатым воздухом и испытания их на прочность и герметичность в соответствии с п.9.10 ГОСТ Р 50969-96. | руб./шт | 31572 | 29993.4 | 28414.8
| 287481 | УОП-10 | Устройство для опрессовки трубопровода УОП-10 | руб./шт | 18252 | 17339.4 | 16426.8
11 |  | Пожаротушение транспортных средств
11.1 |  | Порошковые модули пожаротушения
| 23042 | Буран-0,5ШМ1 | Модуль порошкового пожаротушения, защищаемый объем - до 2м³, I-пуск.0.2А, t-раб.-50...+50С°, 205х104, кронштейн, розетка. Тип электрического соединителя 2РМ14. | руб./шт | 7956 | 7638 | 7320
| 324842 | Буран-0.5ш1 | Модуль порошкового пожаротушения для тушения пожаров класса А, В, С, Е с принудительным запуском; защищаемый объем - до 2 м³, I-пуск. 0.7 А, УХЛ2.1, t-раб.-50...+95 °С, кронштейн в комплекте, габ.размеры 204х104 мм, масса 1,6 кг. Подключение через соединительный кабель | руб./шт | 3666 | 3519.51 | 3373.02
| 324828 | Буран-0.5ш1-2С | Модуль порошкового пожаротушения для тушения пожаров класса А, В, С, Е с комбинированным запуском; защищаемый объем - до 2 м³, I-пуск. 0.7 А, t-сраб. 180 ± 10 °С; УХЛ2.1, t-раб.-50...+95 °С, кронштейн в комплекте, габ.размеры 204х104 мм, масса 1,6 кг. Подключение через соединительный кабель | руб./шт | 4914 | 4717.5 | 4521
| 324831 | Буран-0.5ша5-СТ | Модуль порошкового пожаротушения для тушения пожаров класса А, В, С, Е с комбинированным запуском; защищаемый объем - до 2 м³, I-пуск. 0.7 А, t-сраб. 180 ± 10 °С; УХЛ2.1, t-раб.-50...+95 °С, кронштейн в комплекте, габ.размеры 470х104 мм, масса 1,6 кг. Подключение через двухконтактный разъем АМР серии Superseal 1,5 | руб./шт | 6084 | 5840.49 | 5596.98
| 324832 | Буран-0.5ша5Т-СТ | Модуль порошкового пожаротушения для тушения пожаров класса А, В, С, Е с комбинированным запуском; защищаемый объем - до 2 м³, I-пуск. 0.7 А, t-сраб. 180 ± 10 °С; УХЛ2.1, t-раб.-50...+95 °С, кронштейн в комплекте, габ.размеры 480х104 мм, масса 1,6 кг. Подключение через двухконтактный разъем АМР серии Superseal 1,5. В комплекте специальный насадок-распылитель для установки в защищаемых отсеках транспортных средств | руб./шт | 7020 | 6738.99 | 6457.98
| 324844 | Буран-0.5шж1 | Модуль порошкового пожаротушения для тушения пожаров класса А, В, С, Е с принудительным запуском; защищаемый объем - до 2 м³, I-пуск. 0.7 А, УХЛ2.1, t-раб.-50...+95 °С, кронштейн в комплекте, габ.размеры 287х104 мм, масса 1,6 кг. Подключение через разъем 2РМ18 | руб./шт | 7941 | 7623.51 | 7306.02
| 324845 | Буран-0.5шж4 | Модуль порошкового пожаротушения для тушения пожаров класса А, В, С, Е с принудительным запуском; защищаемый объем - до 2 м³, I-пуск. 0.7 А, УХЛ2.1, t-раб.-50...+95 °С, кронштейн в комплекте, габ.размеры 287х104 мм, масса 1,6 кг. Подключение через разъем 2РМ18 | руб./шт | 8112 | 7787.49 | 7462.98
| 324846 | Буран-0.5шж4 АМР | Модуль порошкового пожаротушения для тушения пожаров класса А, В, С, Е с принудительным запуском; защищаемый объем - до 2 м³, I-пуск. 0.7 А, УХЛ2.1, t-раб.-50...+95 °С, кронштейн в комплекте, габ.размеры 414х104 мм, масса 1,6 кг. Подключение через двухконтактный разъем АМР серии Superseal 1,5 | руб./шт | 5226 | 5016.99 | 4807.98
| 324848 | Буран-0.5шж4Т | Модуль порошкового пожаротушения для тушения пожаров класса А, В, С, Е с принудительным запуском; защищаемый объем - до 2 м³, I-пуск. 0.7 А, УХЛ2.1, t-раб.-50...+95 °С, кронштейн в комплекте, габ.размеры 306х104 мм, масса 1,6 кг. Подключение через разъем 2РМ18. В комплекте специальный насадок-распылитель для установки в защищаемых отсеках транспортных средств | руб./шт | 8721 | 8372.01 | 8023.02
| 324847 | Буран-0.5шж4Т АМР | Модуль порошкового пожаротушения для тушения пожаров класса А, В, С, Е с принудительным запуском; защищаемый объем - до 2 м³, I-пуск. 0.7 А, УХЛ2.1, t-раб.-50...+95 °С, кронштейн в комплекте, габ.размеры 432х104 мм, масса 1,6 кг. Подключение через двухконтактный разъем АМР серии Superseal 1,6. В комплекте Специальный насадок-распылитель для установки в защищаемых отсеках транспортных средств | руб./шт | 5928 | 5691 | 5454
| 324829 | Буран-0.5шм1-2С | Модуль порошкового пожаротушения для тушения пожаров класса А, В, С, Е с комбинированным запуском; защищаемый объем - до 2 м³, I-пуск. 0.7 А, t-сраб. 180 ± 10 °С; УХЛ2.1, t-раб.-50...+95 °С, кронштейн в комплекте, габ.размеры 204х104 мм, масса 1,6 кг. Подключение через разъем 2РМ14. | руб./шт | 7956 | 7638 | 7320
| 324843 | Буран-0.5шм4 | Модуль порошкового пожаротушения для тушения пожаров класса А, В, С, Е с принудительным запуском; защищаемый объем - до 2 м³, I-пуск. 0.7 А, УХЛ2.1, t-раб.-50...+95 °С, кронштейн в комплекте, габ.размеры 287х104 мм, масса 1,6 кг. Подключение через разъем 2РМ14 | руб./шт | 6864 | 6589.5 | 6315
| 324827 | Буран-0.5шм4-2СТ | Модуль порошкового пожаротушения для тушения пожаров класса А, В, С, Е с комбинированным запуском; защищаемый объем - до 2 м³, I-пуск. 0.7 А, t-сраб. 180 ± 10 °С; УХЛ2.1, t-раб.-50...+95 °С, кронштейн в комплекте, габ.размеры 320х104 мм, масса 1,6 кг. Подключение через разъем 2РМ14. | руб./шт | 7956 | 7638 | 7320
| 324830 | Буран-0.5шм4Т-2СТ | Модуль порошкового пожаротушения для тушения пожаров класса А, В, С, Е с комбинированным запуском; защищаемый объем - до 2 м³, I-пуск. 0.7 А, t-сраб. 180 ± 10 °С; УХЛ2.1, t-раб.-50...+95 °С, кронштейн в комплекте, габ.размеры 320х104 мм, масса 1,6 кг. Подключение через разъем 2РМ14, в комплекте специальный насадок-распылитель для установки в защищаемых отсеках транспортных средств | руб./шт | 8112 | 7787.49 | 7462.98
| 324850 | Буран-2.0(1) (УЗ-0,7А) | Модуль порошкового пожаротушения для тушения пожаров класса А, В, С, Е с принудительным запуском; защищаемый объем - до 15 м³, защищаемая площадь - до 10 м²; I-пуск. 0.7 А, УХЛ2.1, t-раб.-50…+95°С, кронштейн в комплекте, габ.размеры 555х113х145 мм, масса 5,5 кг. Подключение через двухконтактный разъем АМР серии Superseal 1,5 | руб./шт | 10125 | 9720 | 9315
| 324849 | Буран-2.0(1) (УЗ-0,7Р) | Модуль порошкового пожаротушения для тушения пожаров класса А, В, С, Е с принудительным запуском; защищаемый объем - до 15 м³, защищаемая площадь - до 10 м²; I-пуск. 0.7 А, УХЛ2.1, t-раб.-50…+95°С, кронштейн в комплекте, габ.размеры 430х113х145 мм, масса 5,5 кг. Подключение через разъем 2РМ14 | руб./шт | 12714 | 12205.5 | 11697
| 324852 | Буран-2.0(1) исп.2 (УЗ-0,7А) | Модуль порошкового пожаротушения для тушения пожаров класса А, В, С, Е с принудительным запуском; защищаемый объем - до 15 м³, защищаемая площадь - до 10 м²; I-пуск. 0.7 А, УХЛ2.1, t-раб.-50…+95°С, усиленный кронштейн в комплекте, габ.размеры 555х113х145 мм, масса 5,5 кг. Подключение через двухконтактный разъем АМР серии Superseal 1,5 | руб./шт | 16307 | 15654.49 | 15001.98
| 324851 | Буран-2.0(1) исп.2 (УЗ-0,7Р) | Модуль порошкового пожаротушения для тушения пожаров класса А, В, С, Е с принудительным запуском; защищаемый объем - до 15 м³, защищаемая площадь - до 10 м²; I-пуск. 0.7 А, УХЛ2.1, t-раб.-50…+95°С, усиленный кронштейн в комплекте, габ.размеры 430х113х145 мм, масса 5,5 кг. Подключение через разъем 2РМ14 | руб./шт | 13589 | 13045 | 12501
| 324833 | Буран-2.0(1)С | Модуль порошкового пожаротушения для тушения пожаров класса А, В, С, Е с комбинированным запуском; защищаемый объем - до 15 м³, защищаемая площадь - до 10 м²; I-пуск. 0.7 А, УХЛ2.1, t-сраб. 180 ± 10°С; t-раб.-50…+95°С, кронштейн в комплекте, габ.размеры 620х127х145 мм, масса 5,5 кг. Подключение через двухконтактный разъем АМР серии Superseal 1,5 | руб./шт | 12012 | 11531.49 | 11050.98
| 324834 | Буран-2.0(1)С исп.2 | Модуль порошкового пожаротушения для тушения пожаров класса А, В, С, Е с комбинированным запуском; защищаемый объем - до 15 м³, защищаемая площадь - до 10 м²; I-пуск. 0.7 А, УХЛ2.1, t-сраб. 180 ± 10°С; t-раб.-50…+95°С, усиленный кронштейн в комплекте, габ.размеры 620х127х145 мм, масса 5,5 кг. Подключение через двухконтактный разъем АМР серии Superseal 1,6 | руб./шт | 14790 | 14198.49 | 13606.98
| 324854 | Буран-2.0(1к) (УЗ-0,7А) | Модуль порошкового пожаротушения для тушения пожаров класса А, В, С, Е с принудительным запуском для установки в кабельных каналов; защищаемый объем - до 15 м³, защищаемая площадь - до 10 м²; I-пуск. 0.7 А, УХЛ2.1, t-раб.-50…+95°С, кронштейн в комплекте, габ.размеры 540х127х145 мм, масса 5,5 кг. Подключение через двухконтактный разъем АМР серии Superseal 1,5 | руб./шт | 9969 | 9570 | 9171
| 324853 | Буран-2.0(1к) (УЗ-0,7Р) | Модуль порошкового пожаротушения для тушения пожаров класса А, В, С, Е с принудительным запуском для установки в кабельных каналов; защищаемый объем - до 15 м³, защищаемая площадь - до 10 м²; I-пуск. 0.7 А, УХЛ2.1, t-раб.-50…+95°С, кронштейн в комплекте, габ.размеры 415х127х145 мм, масса 5,5 кг. Подключение через разъем 2РМ14 | руб./шт | 13182 | 12654.51 | 12127.02
| 324856 | Буран-2.0(1к) исп.2 (УЗ-0,7А) | Модуль порошкового пожаротушения для тушения пожаров класса А, В, С, Е с принудительным запуском для установки в кабельных каналов; защищаемый объем - до 15 м³, защищаемая площадь - до 10 м²; I-пуск. 0.7 А, УХЛ2.1, t-раб.-50…+95°С, усиленный кронштейн в комплекте, габ.размеры 540х127х145 мм, масса 5,5 кг. Подключение через двухконтактный разъем АМР серии Superseal 1,5 | руб./шт | 16662 | 15995.49 | 15328.98
| 324855 | Буран-2.0(1к) исп.2 (УЗ-0,7Р) | Модуль порошкового пожаротушения для тушения пожаров класса А, В, С, Е с принудительным запуском для установки в кабельных каналов; защищаемый объем - до 15 м³, защищаемая площадь - до 10 м²; I-пуск. 0.7 А, УХЛ2.1, t-раб.-50…+95°С, усиленный кронштейн в комплекте, габ.размеры 415х127х145 мм, масса 5,5 кг. Подключение через разъем 2РМ14 | руб./шт | 13884 | 13328.49 | 12772.98
| 324835 | Буран-2.0(1к)С | Модуль порошкового пожаротушения для тушения пожаров класса А, В, С, Е с комбинированным запуском для установки в кабельных каналов; защищаемый объем - до 15 м³, защищаемая площадь - до 10 м²; I-пуск. 0.7 А, УХЛ2.1, t-сраб. 180 ± 10 °С; t-раб.-50...+95 °С, кронштейн в комплекте, габ.размеры 620х127х145 мм, масса 5,5 кг. Подключение через двухконтактный разъем АМР серии Superseal 1,5 | руб./шт | 12012 | 11531.49 | 11050.98
| 205228 | МПП(Н)-0,65-И-ГЭ-У2 ("Тунгус") | Модуль порошкового пожаротушения; с принудительным запуском; высота установки до 3 м; вместимость корпуса 0,65 л; масса огнетушащего порошка 0,49 кг; защищаемая площадь до 1,2 м.кв. (для пожара класса А); защищаемый объем до 2,4 м.куб. (для пожаров класса А); U-пуск.1,9 В (min); I-пуск. не менее 200 мА; t-раб.-50...+50°C; 130х218 мм | руб./шт | 3775 | 3623.99 | 3472.98
| 256605 | МПП(Н-Т)-0,65-И-ГЭ-У2 ("Тунгус") | Модуль порошкового пожаротушения; с принудительным запуском; высота установки до 3 м; вместимость корпуса 0,65 л; масса ОТВ 0,49 кг; S-защ. 1,2 м² (для пожара класса А); V-защ. до 2,4 м³ (для пожаров класса А); U-пуск.1,9 В (min); I-пуск. не менее 200 мА; t-раб.-60...+90°C; 130х218 мм | руб./шт | 4275 | 4104 | 3933
| 319927 | МПП(Н-Т1)-0,65-И-ГЭ-У2 ("Тунгус") | Модуль порошкового пожаротушения; с принудительным запуском; высота установки до 3 м; вместимость корпуса 0,65 л; масса ОТВ 0,49 кг; S-защ. 1,2 м² (для пожара класса А); V-защ. до 2,4 м³ (для пожаров класса А); U-пуск.1,9 В (min); I-пуск. не менее 600 мА; t-раб.-60...+125°C; 130х218 мм | руб./шт | 4388 | 4212.49 | 4036.98
| 218547 | ОСП-1 (для метро) | Модуль порошкового пожаротушения самосрабатывающий, t-сраб. 100°С, V-защ. ≤8 м³, инерционность срабатывания 100 с, УХЛ2.1, t-раб.-50...+50°С, габ.размеры 490х75 мм. Держатель в комплекте. | руб./шт | 1896 | 1820.01 | 1744.02
| 238284 | ОСП-1 (с держателем для ж/д) | Модуль порошкового пожаротушения самосрабатывающий, t-сраб. 100°С, V-защ. ≤8 м³, инерционность срабатывания 100 с, УХЛ2.1, t-раб.-50...+50°С, габ.размеры 440х65 мм. Держатель в комплекте. | руб./шт | 1896 | 1820.01 | 1744.02
| 324838 | ОСП-1 мини (для ж/д) | Модуль порошкового пожаротушения самосрабатывающий, t-сраб. 100°С, V-защ. ≤3 м³, инерционность срабатывания 80 с, УХЛ2.1, t-раб.-50...+50°С, габ.размеры 235х65 мм. Держатель в комплекте. | руб./шт | 1404 | 1347.99 | 1291.98
| 324840 | ОСП-1 мини (для метро) | Модуль порошкового пожаротушения самосрабатывающий, t-сраб. 100°С, V-защ. ≤3 м³, инерционность срабатывания 80 с, УХЛ2.1, t-раб.-50...+50°С, габ.размеры 324х75 мм. Держатель в комплекте. | руб./шт | 1404 | 1347.99 | 1291.98
| 324836 | ОСП-2 (для метро) | Модуль порошкового пожаротушения самосрабатывающий, t-сраб. 200°С, V-защ. ≤8 м³, инерционность срабатывания 150 с, УХЛ2.1, t-раб.-50...+95°С, габ.размеры 490х75 мм. Держатель в комплекте. | руб./шт | 1896 | 1820.01 | 1744.02
| 324837 | ОСП-2 (с держателем для ж/д) | Модуль порошкового пожаротушения самосрабатывающий, t-сраб. 200°С, V-защ. ≤8 м³, инерционность срабатывания 150 с, УХЛ2.1, t-раб.-50...+95°С, габ.размеры 440х65 мм. Держатель в комплекте. | руб./шт | 1896 | 1820.01 | 1744.02
| 324839 | ОСП-2 мини (для ж/д) | Модуль порошкового пожаротушения самосрабатывающий, t-сраб. 200°С, V-защ. ≤3 м³, инерционность срабатывания 125 с, УХЛ2.1, t-раб.-50...+95°С, габ.размеры 235х65 мм. Держатель в комплекте. | руб./шт | 1404 | 1347.99 | 1291.98
| 324841 | ОСП-2 мини (для метро) | Модуль порошкового пожаротушения самосрабатывающий, t-сраб. 200°С, V-защ. ≤3 м³, инерционность срабатывания 125 с, УХЛ2.1, t-раб.-50...+95°С, габ.размеры 324х75 мм. Держатель в комплекте. | руб./шт | 1404 | 1347.99 | 1291.98
11.2 |  | Генераторы огнетушащего аэрозоля
| 270145 | АГС-11/1-03 | Генератор огнетушащего аэрозоля универсальный с воздушным охлаждением; V-защ. 2.2 м.куб., t-раб. 7 сек., 150х150х55 мм, 0.6 кг. Установка на лапки. Встраиваемый узел запуска. | руб./шт | 6100 | 6100 | 6100
| 270147 | АГС-11/2-00 с УЗТ | Генератор огнетушащего аэрозоля универсальный с воздушным охлаждением; V-защ. 3.4 м.куб., t-раб. 11 сек., 150х150х65 мм, 0.85 кг. Установка на лапки. Встраиваемый узел запуска. | руб./шт | 6500 | 6500 | 6500
| 298360 | АГС-11/2-00 с УЗТэ | Генератор огнетушащего аэрозоля универсальный с воздушным охлаждением; V-защ. 3.4 м.куб., t-раб. 11 сек., встроенный узел запуска, U-пуск. 2…24 В, I-пуск. ≥0.4 А, I-провер. ≤0,05 А; габ.размеры 150х150х65 мм, 0.85 кг. Установка на лапки. | руб./шт | 6500 | 6500 | 6500
| 270149 | АГС-11/3-00 с УЗТ | Генератор огнетушащего аэрозоля универсальный с воздушным охлаждением; V-защ. 6.0 м.куб., t-раб. 20 сек., 150х150х85 мм, 1.2 кг. Установка на лапки. Встраиваемый узел запуска. | руб./шт | 6850 | 6850 | 6850
| 300614 | АГС-11/3-00 с УЗТэ | Генератор огнетушащего аэрозоля универсальный с воздушным охлаждением; V-защ. 6.0 м.куб., t-раб. 20 сек., встроенный узел запуска, U-пуск. 2…24 В, I-пуск. ≥0.4 А, I-провер. ≤0,05 А; габ.размеры 150х150х85 мм, 1.25 кг. Установка на лапки. | руб./шт | 6850 | 6850 | 6850
| 283734 | АГС-11/4-03 с УЗТ | Генератор огнетушащего аэрозоля универсальный с воздушным охлаждением; V-защ. 18.0 м.куб., t-раб. 25 сек., встроенный узел запуска, U-пуск. 12…13,6 В, I-пуск. ≥1.6 А, I-провер. ≤0,05 А; габ.размеры 214х214х97 мм, 2 кг. Установка на лапки. | руб./шт | 8550 | 8550 | 8550
| 249292 | АГС-11/4-03 с УЗТэ | Генератор огнетушащего аэрозоля универсальный с воздушным охлаждением; V-защ. 18.0 м.куб., t-раб. 25 сек., 214х214х97 мм, 2.0 кг. Установка на лапки. Встраиваемый узел запуска. | руб./шт | 8550 | 8550 | 8550
| 248517 | АГС-11/5-00 | Генератор огнетушащего аэрозоля универсальный с воздушным охлаждением; V-защ. 28.0 м.куб., t-раб. 50 сек., 235х196х217 мм, 4.0 кг. Установка на кронштейн. Вкручиваемый узел запуска. | руб./шт | 10500 | 10500 | 10500
| 259604 | АГС-11/6-00 | Генератор огнетушащего аэрозоля универсальный с воздушным охлаждением; V-защ. 48.0 м.куб., t-раб. 40 сек., 235х196х217 мм, 4.5 кг. Установка на кронштейн. Вкручиваемый узел запуска. | руб./шт | 10700 | 10700 | 10700
| 320290 | АГС-11/7 с УЗТ | Генератор огнетушащего аэрозоля универсальный с воздушным охлаждением; V-защ. 10.0 м.куб., t-раб. 25 сек., встроенный узел запуска, U-пуск. 12…13,6 В, I-пуск. ≥1.6 А, I-провер. ≤0,05 А; габ.размеры 98х214х214 мм, 2 кг. Установка на лапки. | руб./шт | 10700 | 10700 | 10700
| 270153 | АГС-11/7 с УЗТэ | Генератор огнетушащего аэрозоля универсальный с воздушным охлаждением; V-защ. 10.0 м.куб., 98х214х214 мм, 2.0 кг. Установка на лапки. Встраиваемый узел запуска. | руб./шт | 10700 | 10700 | 10700
| 270252 | АГС-12/0,1 | Автономное устройство огнетушащего аэрозоля с тепловым пуском и воздушным охлаждением, защищаемый объем 0.1 м.куб., время работы 3 сек., 80х16 мм | руб./шт | 4950 | 4950 | 4950
| 270502 | АГС-12/0,3 | Автономное устройство огнетушащего аэрозоля с тепловым пуском и воздушным охлаждением, защищаемый объем 0.3 м.куб., время работы 5 сек., 100х20 мм | руб./шт | 5450 | 5450 | 5450
| 270503 | АГС-12/0,6 | Автономное устройство огнетушащего аэрозоля с тепловым пуском и воздушным охлаждением, защищаемый объем 0.6 м.куб., время работы 8 сек., 100х30 мм | руб./шт | 5950 | 5950 | 5950
| 270504 | АГС-12/1,1 | Автономное устройство огнетушащего аэрозоля с тепловым пуском и воздушным охлаждением, защищаемый объем 1.1 м.куб., время работы 6 сек., 130х20 мм | руб./шт | 6450 | 6450 | 6450
| 270505 | АГС-12/2,2 | Автономное устройство огнетушащего аэрозоля с тепловым пуском и воздушным охлаждением, защищаемый объем 2.2 м.куб., время работы 10 сек., 130х30 мм | руб./шт | 6950 | 6950 | 6950
| 319956 | ГОА(Т)-II-0,35-020-020(А) ("Тунгус") | Генератор огнетушащего аэрозоля транспортного исполнения для объемного тушения пожаров подкласса А2, классов В и Е (электроустановок находящихся под напряжением до 1000 В), а также локализации пожаров подкласса А1, V-защ. max 17.5 м³, время выпуска ОТВ 20±2 сек., I-пуск. 600 мА, R-цепи пуска 8…16 Ом, t-раб.-60…+90°С; габ.размеры (ВхДхШ) 123х317х103 мм, вес 2.2 кг. | руб./шт | 7263 | 6972.51 | 6682.02
| 258826 | ГОА(Т)-II-1,10-020-010(А) ("Тунгус") | Генератор огнетушащего аэрозоля, максимальный защищаемый объем условно герметичного помещения 55 м.куб, масса аэрозолеобразующего огнетушащего состава (АОС) 1.1 кг, инерционность не более 2 с, время выпуска 9…11 с, I-пуск.200 мА, t-раб.-60...+90°С, 238х364х274 мм | руб./шт | 15138 | 14532.51 | 13927.02
| 319957 | ГОА(Т1)-II-0,35-020-020(А) ("Тунгус") | Генератор огнетушащего аэрозоля транспортного исполнения для объемного тушения пожаров подкласса А2, классов В и Е (электроустановок находящихся под напряжением до 1000 В), а также локализации пожаров подкласса А1, V-защ. max 17.5 м³, время выпуска ОТВ 20±2 сек., I-пуск. 600 мА, R-цепи пуска 8…16 Ом, t-раб.-60…+125°С; габ.размеры (ВхДхШ) 123х317х103 мм, вес 2.2 кг. | руб./шт | 8338 | 8004.5 | 7671
| 258827 | ГОА(Т1)-II-1,10-020-010(А) ("Тунгус") | Генератор огнетушащего аэрозоля, максимальный защищаемый объем условно герметичного помещения 55 м.куб, масса аэрозолеобразующего огнетушащего состава (АОС) 1.1 кг, инерционность не более 2 с, время выпуска 9…11 с, I-пуск.200 мА, t-раб.-60...+125°С, 238х364х274 мм | руб./шт | 15788 | 15156.49 | 14524.98
| 284569 | ГОА-II-0,35-020-020(А) ("Тунгус") | Генератор огнетушащего аэрозоля транспортного исполнения для объемного тушения пожаров подкласса А2, классов В и Е (электроустановок находящихся под напряжением до 1000 В), а также локализации пожаров подкласса А1, V-защ. max 17.5 м³, время выпуска ОТВ 20±2 сек., I-пуск. 200 мА, R-цепи пуска 8…16 Ом, t-раб.-50…+50°С; габ.размеры (ВхДхШ) 123х317х103 мм, вес 2.2 кг. | руб./шт | 6300 | 6048 | 5796
| 258825 | ГОА-II-1,10-020-010(А) ("Тунгус") | Генератор огнетушащего аэрозоля, максимальный защищаемый объем условно герметичного помещения 55 м.куб, масса аэрозолеобразующего огнетушащего состава (АОС) 1.1 кг, инерционность не более 2 с, время выпуска 9…11 с, I-пуск.200 мА, t-раб.-50...+50°С, 238х364х274 мм | руб./шт | 14500 | 13919.99 | 13339.98
| 324867 | Допинг-1Р.100 | Генератор огнетушащего аэрозоля для тушения пожаров класса А1, А2, В, Е с комбинированным запуском, масса аэрозолеобразующего состава «КЭП» 0.1 кг, V-защ. ≤1.7 м³ (для пожара класса В), время выпуска 6 сек., I-пуск. 500 мА, t-сраб. 170°С, климат.исполнение В, t-раб. -50...+95°С, габ.размеры Ø43×255 мм, масса 1.2 кг. Подключение через двухконтактный разъем АМР серии Superseal 1,5 | руб./шт | 9501 | 9120.99 | 8740.98
| 204566 | Допинг-2.02т | Генератор огнетушащего аэрозоля с термошнуром, температура срабатывания 170°C, защищаемый объем 0.2 м³, инерционность срабатывания 5 сек, время подачи огнетушащего аэрозоля 2.5...5 сек, диапазон рабочих температур -60...+60°C, габаритные размеры 65х38 мм | руб./шт | 2645 | 2539 | 2433
| 219715 | Допинг-2.160п | Генератор огнетушащего аэрозоля с термо- и электровоспламенителем, температура срабатывания 170°C, защищаемый объем 2.7 м³, инерционность срабатывания 2...2.5 сек, время подачи огнетушащего аэрозоля 5...8 сек, напряжение пуска 26 В, пусковой ток 500 мА, длительность пускового импульса 20 мсек, t-раб.-60...+60°C, 77х140 мм | руб./шт | 7878 | 7563 | 7248
| 324868 | Допинг-2Р.200 | Генератор огнетушащего аэрозоля для тушения пожаров класса А1, А2, В, Е с комбинированным запуском, масса аэрозолеобразующего состава «КЭП» 0.2 кг, V-защ. ≤3.4 м³ (для пожара класса В), время выпуска 8 сек., I-пуск. 500 мА, t-сраб. 170°С, климат.исполнение В, t-раб. -50...+95°С, габ.размеры Ø77×170 мм, масса 2.2 кг. Подключение через двухконтактный разъем АМР серии Superseal 1,5 | руб./шт | 9953 | 9554.5 | 9156
| 324869 | Допинг-2Р.400 | Генератор огнетушащего аэрозоля для тушения пожаров класса А1, А2, В, Е с комбинированным запуском, масса аэрозолеобразующего состава «КЭП» 0.4 кг, V-защ. ≤6.7 м³ (для пожара класса В), время выпуска 8 сек., I-пуск. 500 мА, t-сраб. 170°С, климат.исполнение В, t-раб. -50...+95°С, габ.размеры Ø77×297 мм, масса 3.3 кг. Подключение через двухконтактный разъем АМР серии Superseal 1,5 | руб./шт | 12324 | 11831.01 | 11338.02
11.3 |  | Узлы запуска
| 270155 | ВРп-7,5 | Узел запуска электрический; U-пуск.10…13.6 В, I-пуск.1.5 А (мin), I-пуск.2 А (мax), R-цепи 7.6…8 Ом. Вкручиваемый | руб./шт | 900 | 900 | 900
| 23061 | ВТХ | Узел запуска термохимический; t-сраб.140…180°С. Вкручиваемый | руб./шт | 750 | 750 | 750
| 23060 | ВЭЛ | Узел запуска электрический; U-пуск.1.5…24 В, I-пуск.0.4 А (мin), I-пуск.5 А (мax), R-цепи 2…4 Ом. Вкручиваемый | руб./шт | 900 | 900 | 900
| 23063 | ВЭЛТХ | Узел запуска комбинированный; t-сраб.140…180°С; U-пуск.1.5…24 В, I-пуск.0.4 А (мin), I-пуск.5 А (мax), R-цепи 2…4 Ом. Вкручиваемый | руб./шт | 1050 | 1050 | 1050
| 226185 | ПАТС (кнопка запуска ГОА «Допинг-2») | Кнопка запуска водителем средств пожаротушения | руб./шт | 309 | 296.49 | 283.98
| 299154 | УППА Лигард | Устройство сигнально-пусковое автономное, автоматическое, для установок пожаротушения, температура срабатывания 60°С/75°С, световая и звуковая индикация режимов работы, уровень звукового давления 50 дБ, доп.выход "ТРЕВОГА" (НР; 0.1 А, 40 В), IP20, t-раб. -30...+50°С, габ.размеры 68x50 мм. Встроенный элемент питания замене не подлежит | руб./шт | 1988 | 1988 | 1988
| 292465 | УПСП 12.02 (узел запуска ГОА «Допинг-2») | Устройство ручного пуска системы пожаротушения (ГОА/МПП) в пожароопасных отсеках автомобиля; контроль исправности эл.цепи, двухцветный индикатор состояния, питание от бортовой сети автомобиля U-пит. 12 В, I-контр. 6 мА, t-раб. -60...+60 °С, габ.размеры (ШхВхГ) 25х34х30 мм | руб./шт | 2180 | 2092.51 | 2005.02
| 234455 | УПСП 12-24.01 (узел запуска ГОА «Допинг-2») | Устройство ручного пуска системы пожаротушения (ГОА/МПП) в пожароопасных отсеках автомобиля; контроль исправности эл.цепи, двухцветный индикатор состояния, питание от бортовой сети автомобиля U-пит. 12...24 В, I-контр. 5 мА, t-раб. -60...+60 °С, габ.размеры (ШхВхГ) 52х86х28 мм | руб./шт | 4503 | 4323 | 4143
11.4 |  | Устройство газового пожаротушения
| 326605 | Парабола КС 500 | Автономная установка газового пожаротушения пожаров класса A, B, E для моторных отсеков и критических условий эксплуатации; защищаемый объём 550 л; t-сраб.130°С; диаметр изделия 20±1 мм; масса ОТВ 400±50 г; t-раб.-60…+90°С. Масса 550±50 г. Срок службы 10 лет. Сертифицированы по ТР ЕЭАС 043/2017. Для компактных ТС | руб./шт | 17730 | 17464.05 | 17198.1
| 326606 | Парабола КС 750 | Автономная установка газового пожаротушения пожаров класса A, B, E для моторных отсеков и критических условий эксплуатации; защищаемый объём 800 л; t-сраб.130°С; диаметр изделия 20±1 мм; масса ОТВ 550±50 г; t-раб.-60…+90°С. Масса 750±80 г. Срок службы 10 лет. Сертифицированы по ТР ЕЭАС 043/2017. Для большинства легковых автомобилей | руб./шт | 19270 | 18980.96 | 18691.92
| 326607 | Парабола КС 1000 | Автономная установка газового пожаротушения пожаров класса A, B, E для моторных отсеков и критических условий эксплуатации; защищаемый объём 1100 л; t-сраб.130°С; диаметр изделия 20±1 мм; масса ОТВ 600±50 г; t-раб.-60…+90°С. Масса 800±75 г. Срок службы 10 лет. Сертифицированы по ТР ЕЭАС 043/2017. Для грузовиков до 10 тонн | руб./шт | 20900 | 20586.49 | 20272.98
| 326608 | Парабола КС 2000 | Автономная установка газового пожаротушения пожаров класса A, B, E для моторных отсеков и критических условий эксплуатации; защищаемый объём 2200 л; t-сраб.130°С; диаметр изделия 20±1 мм; масса ОТВ 1200±100 г; t-раб.-60…+90°С. Масса 1650±150 г. Срок службы 10 лет. Сертифицированы по ТР ЕЭАС 043/2017. Для грузовиков от 10 тонн и специальных ТС | руб./шт | 30300 | 29845.5 | 29391
12 |  | Оборудование для газового пожаротушения
12.1 |  | Генераторы газового пожаротушения
| 319952 | ГГПТ-0,25 ("Тунгус") | Генератор газового пожаротушения для тушения объема 0.25 м³, предназначенный для стационарных объектов; I-пуск. 150 мА, R-цепи пуска 8…16 Ом; время выпуска ОТВ 21…27 сек.; t-раб.-30…+50°С; габ.размеры 90х168х156 мм, вес 2 кг. | руб./шт | 3763 | 3612.5 | 3462
| 262762 | ГГПТ-0,25 (тр) ("Тунгус") | Генератор газового пожаротушения транспортного исполнения; защищаемый объем не более 0,25 м³; I-сраб.200 мА; t-выпуска 21…27 сек.; t-раб.-30…+50°С; 90х163х156 мм | руб./шт | 4575 | 4392 | 4209
| 262763 | ГГПТ-0,5 (тр) ("Тунгус") | Генератор газового пожаротушения транспортного исполнения; защищаемый объем не более 0,5 м³; I-сраб.200 мА; t-выпуска 18…24 сек.; t-раб.-30…+50°С; 90х200х156 мм | руб./шт | 5838 | 5604.51 | 5371.02
| 230183 | ГГПТ-1,0 ("Тунгус") | Генератор газового пожаротушения, защ.объем 1м³, время работы 12…20сек., Iсраб.0,12А(min) tраб.-30…+50°С, потолочный | руб./шт | 6125 | 5880.01 | 5635.02
| 262759 | ГГПТ-1,0 (тр) ("Тунгус") | Генератор газового пожаротушения транспортного исполнения; защищаемый объем не более 1 м³; I-сраб.200 мА; t-выпуска 12…20 сек.; t-раб.-30…+50°С; 113х346х156 мм | руб./шт | 8075 | 7752.01 | 7429.02
| 232402 | ГГПТ-3,0 ("Тунгус") | Генератор газового пожаротушения, защ.объем 3м³, время работы 15…25сек., Iсраб.0,36А(min) tраб.-30…+50°С, 110х350х240мм, с кронштейном | руб./шт | 16963 | 16284.5 | 15606
| 262760 | ГГПТ-3,0 (тр) ("Тунгус") | Генератор газового пожаротушения транспортного исполнения; защищаемый объем не более 3 м³; I-сраб.200 мА; t-выпуска 15…25 сек.; t-раб.-30…+50°С; 114х352х286 мм | руб./шт | 20063 | 19260.49 | 18457.98
| 241102 | ГГПТ-7,0 ("Тунгус") | Генератор газового пожаротушения, защ.объем 7м³, время работы 15…25сек., Iсраб.0,85А(min) tраб.-30…+50°С, 315х350х302мм, с кронштейном | руб./шт | 37850 | 36336.01 | 34822.02
| 262761 | ГГПТ-7,0 (тр) ("Тунгус") | Генератор газового пожаротушения транспортного исполнения; защищаемый объем не более 7 м³; I-сраб.200 мА; t-выпуска 15…25 сек.; t-раб.-30…+50°С; 254х352х352 мм | руб./шт | 43238 | 41508.49 | 39778.98
NEW | 333711 | ЗИ под насадок 1" | Заглушка испытательная под газовый насадок ФС 1" | руб./шт | 3450 | 3411.48 | 3372.96
NEW | 333712 | ЗИ под насадок 1"1/2 | Заглушка испытательная под газовый насадок ФС 1"1/2 | руб./шт | 3490 | 3451.04 | 3412.08
NEW | 333713 | ЗИ под насадок 1"1/4 | Заглушка испытательная под газовый насадок ФС 1"1/4 | руб./шт | 3550 | 3510.35 | 3470.7
NEW | 333714 | ЗИ под насадок 1/2" | Заглушка испытательная под газовый насадок ФС 1/2" | руб./шт | 3150 | 3114.84 | 3079.68
NEW | 333715 | ЗИ под насадок 2" | Заглушка испытательная под газовый насадок ФС 2" | руб./шт | 3600 | 3559.5 | 3519
NEW | 333716 | ЗИ под насадок 3/4" | Заглушка испытательная под газовый насадок ФС 3/4" | руб./шт | 2980 | 2946.47 | 2912.94
NEW | 333708 | ЗИ под РВД 33 | Заглушка испытательная под рукав высокого давления РВД 33 | руб./шт | 3400 | 3361.76 | 3323.52
NEW | 333709 | ЗИ под РВД 50 | Заглушка испытательная под рукав высокого давления РВД 50 | руб./шт | 3700 | 3658.37 | 3616.74
NEW | 333710 | ЗИ под СДУ 1/2" | Заглушка испытательная под сигнализатор давления СДУ-М | руб./шт | 2980 | 2946.47 | 2912.94
| 246731 | Картридж для ГГПТ-1,0; ГГПТ-3,0; ГГПТ-7,0 | Картридж для ГГПТ-1.0; ГГПТ-3.0; ГГПТ-7.0; 1 шт. | руб./шт | 4675 | 4487.99 | 4300.98
| 318081 | КПМ "ТУЧИГА"-16-30-775 (01-Sineco 1230) | Комплект подвесного модуля газового пожаротушения в составе: модуля газового пожаротушения в сборе вместимостью 16 л, ГОТВ Sineco1230 (ФК-5-1-12), э/м привод EA45М, насадок, трубопровод с манометром, сигнализатор давления универсальный СДУ-М, опора настенная; защищаемый объем 24,8 м³ (при 20 °С), U-пуск. 24 В, I-пуск. 0,25 А; t-раб. +5...+50 °С, габ.размеры (ШхГхВ) 350х320х780 мм, масса 58 кг. | руб./шт | 190200 | 190200 | 190200
| 327129 | КПМ "ТУЧИГА"-16-30-775 (03-Хладон 227) | Комплект подвесного модуля газового пожаротушения в составе: модуля газового пожаротушения в сборе вместимостью 16 л, ГОТВ Хладон 227, э/м привод EA45М, насадок, трубопровод с манометром, сигнализатор давления универсальный СДУ-М, опора настенная; защищаемый объем 24,8 м³ (при 20 °С), U-пуск. 24 В, I-пуск. 0,25 А; t-раб. +5...+50 °С, габ.размеры (ШхГхВ) 350х320х780 мм, масса 58 кг. | руб./шт | 174000 | 174000 | 174000
| 327133 | КПМ "ТУЧИГА"-16-30-775 (04-Хладон 125) | Комплект подвесного модуля газового пожаротушения в составе: модуля газового пожаротушения в сборе вместимостью 16 л, ГОТВ Хладон 125, э/м привод EA45М, насадок, трубопровод с манометром, сигнализатор давления универсальный СДУ-М, опора настенная; защищаемый объем 24,8 м³ (при 20 °С), U-пуск. 24 В, I-пуск. 0,25 А; t-раб. +5...+50 °С, габ.размеры (ШхГхВ) 350х320х780 мм, масса 58 кг. | руб./шт | 171000 | 171000 | 171000
| 318082 | КПМ "ТУЧИГА"-20-30-840 (01-Sineco 1230) | Комплект подвесного модуля газового пожаротушения в составе: модуля газового пожаротушения в сборе вместимостью 20 л, ГОТВ Sineco1230 (ФК-5-1-12), э/м привод EA45М, насадок, трубопровод с манометром, сигнализатор давления универсальный СДУ-М, опора настенная; защищаемый объем 34 м³ (при 20 °С), U-пуск. 24 В, I-пуск. 0,25 А; t-раб. +5...+50 °С, габ.размеры (ШхГхВ) 350х320х845 мм, масса 65 кг. | руб./шт | 210000 | 210000 | 210000
| 327130 | КПМ "ТУЧИГА"-20-30-840 (03-Хладон 227) | Комплект подвесного модуля газового пожаротушения в составе: модуля газового пожаротушения в сборе вместимостью 20 л, ГОТВ Хладон 227, э/м привод EA45М, насадок, трубопровод с манометром, сигнализатор давления универсальный СДУ-М, опора настенная; защищаемый объем 34 м³ (при 20 °С), U-пуск. 24 В, I-пуск. 0,25 А; t-раб. +5...+50 °С, габ.размеры (ШхГхВ) 350х320х845 мм, масса 65 кг. | руб./шт | 193800 | 193800 | 193800
| 327134 | КПМ "ТУЧИГА"-20-30-840 (04-Хладон 125) | Комплект подвесного модуля газового пожаротушения в составе: модуля газового пожаротушения в сборе вместимостью 20 л, ГОТВ Хладон 125, э/м привод EA45М, насадок, трубопровод с манометром, сигнализатор давления универсальный СДУ-М, опора настенная; защищаемый объем 34 м³ (при 20 °С), U-пуск. 24 В, I-пуск. 0,25 А; t-раб. +5...+50 °С, габ.размеры (ШхГхВ) 350х320х845 мм, масса 65 кг. | руб./шт | 192000 | 192000 | 192000
| 318083 | КПМ "ТУЧИГА"-32-30-1110 (01-Sineco 1230) | Комплект подвесного модуля газового пожаротушения в составе: модуля газового пожаротушения в сборе вместимостью 32 л, ГОТВ Sineco1230 (ФК-5-1-12), э/м привод EA45М, насадок, трубопровод с манометром, сигнализатор давления универсальный СДУ-М, опора настенная; защищаемый объем 55,6 м³ (при 20 °С), U-пуск. 24 В, I-пуск. 0,25 А; t-раб. +5...+50 °С, габ.размеры (ШхГхВ) 350х320х1115 мм, масса 91 кг. | руб./шт | 250200 | 250200 | 250200
| 327131 | КПМ "ТУЧИГА"-32-30-1110 (03-Хладон 227) | Комплект подвесного модуля газового пожаротушения в составе: модуля газового пожаротушения в сборе вместимостью 32 л, ГОТВ Хладон 227, э/м привод EA45М, насадок, трубопровод с манометром, сигнализатор давления универсальный СДУ-М, опора настенная; защищаемый объем 55,6 м³ (при 20 °С), U-пуск. 24 В, I-пуск. 0,25 А; t-раб. +5...+50 °С, габ.размеры (ШхГхВ) 350х320х1115 мм, масса 91 кг. | руб./шт | 231000 | 231000 | 231000
| 327135 | КПМ "ТУЧИГА"-32-30-1110 (04-Хладон 125) | Комплект подвесного модуля газового пожаротушения в составе: модуля газового пожаротушения в сборе вместимостью 32 л, ГОТВ Хладон 125, э/м привод EA45М, насадок, трубопровод с манометром, сигнализатор давления универсальный СДУ-М, опора настенная; защищаемый объем 55,6 м³ (при 20 °С), U-пуск. 24 В, I-пуск. 0,25 А; t-раб. +5...+50 °С, габ.размеры (ШхГхВ) 350х320х1115 мм, масса 91 кг. | руб./шт | 210000 | 210000 | 210000
| 318080 | КПМ "ТУЧИГА"-8-30-585 (01-Sineco 1230) | Комплект подвесного модуля газового пожаротушения в составе: модуля газового пожаротушения в сборе вместимостью 8 л, ГОТВ Sineco1230 (ФК-5-1-12), э/м привод EA45М, насадок, трубопровод с манометром, сигнализатор давления универсальный СДУ-М, опора настенная; защищаемый объем 10,8 м³ (при 20 °С), U-пуск. 24 В, I-пуск. 0,25 А; t-раб. +5...+50 °С, габ.размеры (ШхГхВ) 350х320х590 мм, масса 35 кг. | руб./шт | 141000 | 141000 | 141000
| 327128 | КПМ "ТУЧИГА"-8-30-585 (03-Хладон 227) | Комплект подвесного модуля газового пожаротушения в составе: модуля газового пожаротушения в сборе вместимостью 8 л, ГОТВ Хладон 227, э/м привод EA45М, насадок, трубопровод с манометром, сигнализатор давления универсальный СДУ-М, опора настенная; защищаемый объем 10,8 м³ (при 20 °С), U-пуск. 24 В, I-пуск. 0,25 А; t-раб. +5...+50 °С, габ.размеры (ШхГхВ) 350х320х590 мм, масса 35 кг. | руб./шт | 135000 | 135000 | 135000
| 327132 | КПМ "ТУЧИГА"-8-30-585 (04-Хладон 125) | Комплект подвесного модуля газового пожаротушения в составе: модуля газового пожаротушения в сборе вместимостью 8 л, ГОТВ Хладон 125, э/м привод EA45М, насадок, трубопровод с манометром, сигнализатор давления универсальный СДУ-М, опора настенная; защищаемый объем 10,8 м³ (при 20 °С), U-пуск. 24 В, I-пуск. 0,25 А; t-раб. +5...+50 °С, габ.размеры (ШхГхВ) 350х320х590 мм, масса 35 кг. | руб./шт | 132000 | 132000 | 132000
| 319953 | Кронштейн настенный для ГГПТ-1,0 | Кронштейн настенный для ГГПТ-1,0 | руб./шт | 538 | 516.5 | 495
| 276160 | КХ-ФС | Хомут для крепления модулей МГА к стене; 600х20 мм, 0.5 кг. | руб./шт | 2425 | 2397.59 | 2370.18
NEW | 333696 | Манометр 0-100 бар | Манометр показывающий 0-100 бар. Устанавливается на модули газового пожаротушения для контроля давления в баллонах. | руб./шт | 6500 | 6426.88 | 6353.76
| 276127 | МГА-ФС(65-100-33) | Модуль газового пожаротушения; Р-раб.65 кгс/см²; вместимость 100 л; ЗПУ Ду 33 мм; сварной баллон | руб./шт | 133000 | 131503.76 | 130007.52
| 276139 | МГА-ФС(65-100-50) | Модуль газового пожаротушения; Р-раб.65 кгс/см²; вместимость 100 л; ЗПУ Ду 50 мм; сварной баллон | руб./шт | 152780 | 151061.23 | 149342.46
| 276129 | МГА-ФС(65-120-33) | Модуль газового пожаротушения; Р-раб.65 кгс/см²; вместимость 120 л; ЗПУ Ду 33 мм; сварной баллон | руб./шт | 144600 | 142973.25 | 141346.5
| 276141 | МГА-ФС(65-120-50) | Модуль газового пожаротушения; Р-раб.65 кгс/см²; вместимость 120 л; ЗПУ Ду 50 мм; сварной баллон | руб./шт | 170000 | 168087.49 | 166174.98
| 276131 | МГА-ФС(65-140-33) | Модуль газового пожаротушения; Р-раб.65 кгс/см²; вместимость 140 л; ЗПУ Ду 33 мм; сварной баллон | руб./шт | 176360 | 174375.94 | 172391.88
| 276143 | МГА-ФС(65-140-50) | Модуль газового пожаротушения; Р-раб.65 кгс/см²; вместимость 140 л; ЗПУ Ду 50 мм; сварной баллон | руб./шт | 186300 | 184204.14 | 182108.28
NEW | 333693 | МГА-ФС(65-150-50) | Модуль газового пожаротушения; Р-раб. 65 кгс/см²; вместимость 150 л; ЗПУ Ду 50 мм; сварной баллон | руб./шт | 189000 | 186873.75 | 184747.5
NEW | 333694 | МГА-ФС(65-180-50) | Модуль газового пожаротушения; Р-раб. 65 кгс/см²; вместимость 180 л; ЗПУ Ду 50 мм; сварной баллон | руб./шт | 190000 | 187862.51 | 185725.02
NEW | 333690 | МГА-ФС(65-20-33) | Модуль газового пожаротушения; Р-раб. 65 кгс/см²; вместимость 20 л; ЗПУ Ду 33 мм; сварной баллон | руб./шт | 126000 | 124582.5 | 123165
| 276121 | МГА-ФС(65-40-33) | Модуль газового пожаротушения; Р-раб.65 кгс/см²; вместимость 40 л; ЗПУ Ду 33 мм; сварной баллон | руб./шт | 118200 | 116870.25 | 115540.5
| 276133 | МГА-ФС(65-40-50) | Модуль газового пожаротушения; Р-раб.65 кгс/см²; вместимость 40 л; ЗПУ Ду 50 мм; сварной баллон | руб./шт | 139505 | 137935.42 | 136365.84
NEW | 333691 | МГА-ФС(65-50-33) | Модуль газового пожаротушения; Р-раб. 65 кгс/см²; вместимость 50 л; ЗПУ Ду 33 мм; сварной баллон | руб./шт | 123000 | 121616.25 | 120232.5
NEW | 333692 | МГА-ФС(65-50-50) | Модуль газового пожаротушения; Р-раб. 65 кгс/см²; вместимость 50 л; ЗПУ Ду 50 мм; сварной баллон | руб./шт | 141600 | 140007 | 138414
| 276123 | МГА-ФС(65-60-33) | Модуль газового пожаротушения; Р-раб.65 кгс/см²; вместимость 60 л; ЗПУ Ду 33 мм; сварной баллон | руб./шт | 126000 | 124582.5 | 123165
| 276135 | МГА-ФС(65-60-50) | Модуль газового пожаротушения; Р-раб.65 кгс/см²; вместимость 60 л; ЗПУ Ду 50 мм; сварной баллон | руб./шт | 142470 | 140867.49 | 139264.98
| 276125 | МГА-ФС(65-80-33) | Модуль газового пожаротушения; Р-раб.65 кгс/см²; вместимость 80 л; ЗПУ Ду 33 мм; сварной баллон | руб./шт | 128500 | 127054.37 | 125608.74
| 276137 | МГА-ФС(65-80-50) | Модуль газового пожаротушения; Р-раб.65 кгс/см²; вместимость 80 л; ЗПУ Ду 50 мм; сварной баллон | руб./шт | 148200 | 146532.75 | 144865.5
| 324813 | МГП FS (25-20) | Модуль газового пожаротушения потолочного крепления; вместимость баллона 20 л, P-раб.1.6...2.5 МПа (пробное 4.2 МПа), Ду ЗПУ 20 мм. В комплекте: баллон; запорно-пусковое устройство; индикатор давления, СДУ. Без пускового устройства. | руб./шт | 45052.8 | 45052.8 | 45052.8
| 324814 | МГП FS (25-30) | Модуль газового пожаротушения потолочного крепления; вместимость баллона 30 л, P-раб.1.6...2.5 МПа (пробное 4.2 МПа), Ду ЗПУ 20 мм. В комплекте: баллон; запорно-пусковое устройство; индикатор давления. Без пускового устройства. | руб./шт | 49370.88 | 49370.88 | 49370.88
| 324799 | МГП FS (42-180) | Модуль газового пожаротушения; вместимость баллона 180 л, P-раб.4.2 МПа, Ду ЗПУ 40 мм. В комплекте: баллон; запорно-пусковое устройство; индикатор давления. Без пускового устройства. | руб./шт | 119084.16 | 119084.16 | 119084.16
| 324800 | МГП FS (65-120) | Модуль газового пожаротушения; вместимость баллона 120 л, P-раб.6.5 МПа, Ду ЗПУ 40 мм. В комплекте: баллон; запорно-пусковое устройство; индикатор давления. Без пускового устройства. | руб./шт | 93624.96 | 93624.96 | 93624.96
| 324801 | МГП FS (65-150) | Модуль газового пожаротушения; вместимость баллона 150 л, P-раб.6.5 МПа, Ду ЗПУ 40 мм. В комплекте: баллон; запорно-пусковое устройство; индикатор давления. Без пускового устройства. | руб./шт | 115215.36 | 115215.36 | 115215.36
| 324802 | МГП FS (65-25) | Модуль газового пожаротушения; вместимость баллона 25 л, P-раб.6.5 МПа, Ду ЗПУ 32 мм. В комплекте: баллон; запорно-пусковое устройство; индикатор давления. Без пускового устройства. | руб./шт | 54787.2 | 54787.2 | 54787.2
| 324803 | МГП FS (65-40) | Модуль газового пожаротушения; вместимость баллона 40 л, P-раб.6.5 МПа, Ду ЗПУ 32 мм. В комплекте: баллон; запорно-пусковое устройство; индикатор давления. Без пускового устройства. | руб./шт | 60203.52 | 60203.52 | 60203.52
| 324804 | МГП FS (65-70) | Модуль газового пожаротушения; вместимость баллона 70 л, P-раб.6.5 МПа, Ду ЗПУ 32 мм. В комплекте: баллон; запорно-пусковое устройство; индикатор давления. Без пускового устройства. | руб./шт | 65095.68 | 65095.68 | 65095.68
| 324805 | МГП FS (65-90) | Модуль газового пожаротушения; вместимость баллона 90 л, P-раб.6.5 МПа, Ду ЗПУ 32 мм. В комплекте: баллон; запорно-пусковое устройство; индикатор давления. Без пускового устройства. | руб./шт | 74805.12 | 74805.12 | 74805.12
| 319885 | МГП Импульс 2 (25-2,2-18) без газа | Модуль газового пожаротушения с комбинированным пуском, ЗПУ с установленным распылителем, ёмкостью 2.2 л, t-сраб.+68°С, U-пуск. 9..30 В, I-пуск. 0.3 А, время выпуска 9 сек.; оснащен манометром и реле давления U-коммут. ≤30 В, I-коммут. ≤0.3 А; t-раб.-10…+50°С при заправке HFC 227еа (Хладон 227ea), t-раб.-20…+50°С при заправке HFC 125 (Хладон 125), FK-5-1-12 (ФК-5-1-12); потолочное крепление, габ.размеры Ø296х167.2 мм, масса 4 кг | руб./шт | 33000 | 31350 | 29700
| 319887 | МГП Импульс 2 Т (25-2,2-18) без газа | Модуль газового пожаротушения с комбинированным пуском, ЗПУ с выходным патрубком для РВД с насадком, ёмкостью 2.2 л, t-сраб.+68°С, U-пуск. 9..30 В, I-пуск. 0.3 А, время выпуска 9 сек.; оснащен манометром и реле давления U-коммут. ≤30 В, I-коммут. ≤0.3 А; t-раб.-10…+50°С при заправке HFC 227еа (Хладон 227ea), t-раб.-20…+50°С при заправке HFC 125 (Хладон 125), FK-5-1-12 (ФК-5-1-12); потолочное крепление, габ.размеры Ø332х167.2 мм, масса 4.7 кг. Рукав высокого давления и насадок в комплекте. | руб./шт | 36500 | 34675 | 32850
| 319884 | МГП Импульс 24 (22-24-18) без газа | Модуль газового пожаротушения с комбинированным пуском, ЗПУ с установленным распылителем, ёмкостью 24 л, t-сраб.+68°С, U-пуск. 9..30 В, I-пуск. ≤1 А, время выпуска 10 сек.; оснащен электроконтактным манометром U-коммут. ≤100 В, I-коммут. ≤0.5 А; t-раб.-20…+50°С; потолочное крепление, габ.размеры Ø450х470 мм, масса 15 кг | руб./шт | 71500 | 67925 | 64350
| 319886 | МГП Импульс 24Т (22-24-18) без газа | Модуль газового пожаротушения с комбинированным пуском, ЗПУ с выходным патрубком для РВД с насадком, ёмкостью 24 л, t-сраб.+68°С, U-пуск. 9..30 В, I-пуск. ≤1 А, время выпуска 10 сек.; оснащен электроконтактным манометром U-коммут. ≤100 В, I-коммут. ≤0.5 А; t-раб.-20…+50°С; потолочное крепление, габ.размеры Ø450х470 мм, масса 15 кг. Рукав высокого давления и насадок в комплекте. | руб./шт | 76000 | 72200 | 68400
| 324815 | МГП С FS (25-20) | Модуль газового пожаротушения потолочного крепления из высокопрочной атмосферостойкой стали с внутренним полимерным покрытием; вместимость баллона 20 л, P-раб.1.6...2.5 МПа (пробное 4.2 МПа), Ду ЗПУ 20 мм. В комплекте: баллон; запорно-пусковое устройство с комбинированным пуском, t-сраб.68°С; индикатор давления, СДУ. | руб./шт | 49595.52 | 49595.52 | 49595.52
| 324816 | МГП С FS (25-30) | Модуль газового пожаротушения потолочного крепления из высокопрочной атмосферостойкой стали с внутренним полимерным покрытием; вместимость баллона 30 л, P-раб.1.6...2.5 МПа (пробное 4.2 МПа), Ду ЗПУ 20 мм. В комплекте: баллон; запорно-пусковое устройство с комбинированным пуском, t-сраб.68°С; индикатор давления, СДУ. | руб./шт | 54312.96 | 54312.96 | 54312.96
| 324806 | МГП С FS (42-180) | Модуль газового пожаротушения из высокопрочной атмосферостойкой стали с внутренним полимерным покрытием; вместимость баллона 180 л, P-раб.4.2 МПа, Ду ЗПУ 40 мм. В комплекте: баллон; запорно-пусковое устройство; индикатор давления. Без пускового устройства. | руб./шт | 307391.76 | 307391.76 | 307391.76
| 324807 | МГП С FS (65-120) | Модуль газового пожаротушения из высокопрочной атмосферостойкой стали с внутренним полимерным покрытием; вместимость баллона 120 л, P-раб.6.5 МПа, Ду ЗПУ 40 мм. В комплекте: баллон; запорно-пусковое устройство; индикатор давления. Без пускового устройства. | руб./шт | 262921.46 | 262921.46 | 262921.46
| 324808 | МГП С FS (65-150) | Модуль газового пожаротушения из высокопрочной атмосферостойкой стали с внутренним полимерным покрытием; вместимость баллона 150 л, P-раб.6.5 МПа, Ду ЗПУ 40 мм. В комплекте: баллон; запорно-пусковое устройство; индикатор давления. Без пускового устройства. | руб./шт | 272027.81 | 272027.81 | 272027.81
| 324809 | МГП С FS (65-25) | Модуль газового пожаротушения из высокопрочной атмосферостойкой стали с внутренним полимерным покрытием; вместимость баллона 25 л, P-раб.6.5 МПа, Ду ЗПУ 32 мм. В комплекте: баллон; запорно-пусковое устройство; индикатор давления. Без пускового устройства. | руб./шт | 101088 | 101088 | 101088
| 324810 | МГП С FS (65-70) | Модуль газового пожаротушения из высокопрочной атмосферостойкой стали с внутренним полимерным покрытием; вместимость баллона 70 л, P-раб.6.5 МПа, Ду ЗПУ 32 мм. В комплекте: баллон; запорно-пусковое устройство; индикатор давления. Без пускового устройства. | руб./шт | 235602.43 | 235602.43 | 235602.43
| 324811 | МГП С FS (65-90) | Модуль газового пожаротушения из высокопрочной атмосферостойкой стали с внутренним полимерным покрытием; вместимость баллона 90 л, P-раб.6.5 МПа, Ду ЗПУ 40 мм. В комплекте: баллон; запорно-пусковое устройство; индикатор давления. Без пускового устройства. | руб./шт | 249165.07 | 249165.07 | 249165.07
| 324812 | МГП-С FS (65-40) | Модуль газового пожаротушения из высокопрочной атмосферостойкой стали с внутренним полимерным покрытием; вместимость баллона 40 л, P-раб.6.5 МПа, Ду ЗПУ 32 мм. В комплекте: баллон; запорно-пусковое устройство; индикатор давления. Без пускового устройства. | руб./шт | 186001.92 | 186001.92 | 186001.92
NEW | 282008 | Муфта под РВД 33 | Приварная муфта под Рукав высокого давления DN33. Используется для присоединения рукава РВД к трубопроводу ( коллектору). | руб./шт | 1801 | 1780.82 | 1760.64
NEW | 333697 | Муфта под РВД 50 | Приварная муфта под Рукав высокого давления DN50. Используется для присоединения рукава РВД к трубопроводу ( коллектору). | руб./шт | 2495 | 2467.09 | 2439.18
NEW | 333698 | Муфта под РВД 8 | Муфта под РВД 8 используется для присоединения рукавов между баллонами, в случае использования батареи газового пожаротушения ( 2-х и более баллонов). | руб./шт | 415 | 410.48 | 405.96
NEW | 282011 | Муфта под СДУ-М | Муфта приварная для сигнализатора давления СДУ-М | руб./шт | 1580 | 1562.23 | 1544.46
NEW | 282009 | Муфта ФС 1" | Муфта приварная для газового насадка (распылителя) | руб./шт | 356 | 352.24 | 348.48
NEW | 333699 | Муфта ФС 1"_1/2 | Муфта приварная для газового насадка (распылителя) | руб./шт | 733 | 724.73 | 716.46
NEW | 333700 | Муфта ФС 1"_1/4 | Муфта приварная для газового насадка (распылителя) | руб./шт | 486 | 480.48 | 474.96
NEW | 283296 | Муфта ФС 1/2" | Муфта приварная для газового насадка (распылителя) | руб./шт | 296 | 292.9 | 289.8
NEW | 333701 | Муфта ФС 2" | Муфта приварная для газового насадка (распылителя) | руб./шт | 823 | 814.01 | 805.02
NEW | 283821 | Муфта ФС 3/4" | Муфта приварная для газового насадка (распылителя) | руб./шт | 356 | 352.24 | 348.48
| 276155 | РВД DN33 -500 | Рукав высокого давления для модулей МГА-ФС. Ду 33 мм; 500 мм. | руб./шт | 9161 | 9058.03 | 8955.06
| 276156 | РВД DN50 -500 | Рукав высокого давления для модулей МГА-ФС. Ду 50 мм; 500 мм. | руб./шт | 12234 | 12096.42 | 11958.84
| 276157 | РВД DN8 -1000 | Рукав высокого давления для модулей МГА-ФС. Ду 8 мм; 1000 мм. | руб./шт | 2425 | 2397.59 | 2370.18
| 276149 | УППК-Ф | Устройство пуска "СEODEUX" для модулей МГА-ФС конечное. Способ пуска - пневматический. | руб./шт | 15440 | 15266.29 | 15092.58
| 276148 | УПП-Ф | Устройство пуска "СEODEUX" для модулей МГА-ФС. Способ пуска - пневматический. | руб./шт | 9900 | 9788.64 | 9677.28
| 276144 | УЭМПР-ФС | Устройство электромагнитного "ФлеймСтоп" пуска для модулей МГА-ФС. Способ пуска - ручной. | руб./шт | 27300 | 26992.89 | 26685.78
| 276146 | УЭМП-Ф | Устройство электромагнитного "ФлеймСтоп" пуска для модулей МГА-ФС. Способ пуска - электрический. | руб./шт | 18018 | 17815.14 | 17612.28
| 276163 | ФС 1" | Насадок-распылитель конусный; диаметр 40 мм, высота 32 мм, 0.25 кг | руб./шт | 1420 | 1404.02 | 1388.04
NEW | 333702 | ФС 1" (15-30 м2) цилиндр | Насадок газовый предназначен для использования газа FK-5-1-12 (Novec, Фторкетон) | руб./шт | 2840 | 2808.04 | 2776.08
NEW | 333703 | ФС 1"_1/4 (30-40 м2) цилиндр | Насадок газовый предназначен для использования газа FK-5-1-12 (Novec, Фторкетон) | руб./шт | 3120 | 3084.9 | 3049.8
| 276161 | ФС 1/2" | Насадок-распылитель конусный; диаметр 20 мм, высота 30 мм, 0.2 кг | руб./шт | 1187 | 1173.67 | 1160.34
NEW | 333704 | ФС 1/2" ( 4-10 м2) цилиндр | Насадок газовый предназначен для использования газа FK-5-1-12 (Novec, Фторкетон) | руб./шт | 2370 | 2343.63 | 2317.26
NEW | 333705 | ФС 1_1/2" ( 40-100м2) цилиндр | Насадок газовый предназначен для использования газа FK-5-1-12 (Novec, Фторкетон) | руб./шт | 4080 | 4034.1 | 3988.2
| 276165 | ФС 11/2" | Насадок-распылитель конусный; диаметр 45 мм, высота 48 мм, 0.32 кг | руб./шт | 2942 | 2909.08 | 2876.16
| 276164 | ФС 11/4" | Насадок-распылитель конусный; диаметр 41 мм, высота 45 мм, 0.3 кг | руб./шт | 1946 | 1924.06 | 1902.12
| 276166 | ФС 2" | Насадок-распылитель конусный; диаметр 50 мм, высота 55 мм, 0.4 кг | руб./шт | 3292 | 3254.84 | 3217.68
NEW | 333706 | ФС 2" (100-150 м2) цилиндр | Насадок газовый предназначен для использования газа FK-5-1-12 (Novec, Фторкетон) | руб./шт | 4980 | 4923.99 | 4867.98
| 276162 | ФС 3/4" | Насадок-распылитель конусный; диаметр 27 мм, высота 35 мм, 0.22 кг | руб./шт | 1418 | 1401.88 | 1385.76
NEW | 333707 | ФС 3/4" (10-15 м2) цилиндр | Насадок газовый предназначен для использования газа FK-5-1-12 (Novec, Фторкетон) | руб./шт | 2790 | 2758.89 | 2727.78
NEW | 333695 | Электроконтактный манометр 0-60 бар | Электроконтактный манометр 0-60 бар для установки на модули газового пожаротушения. Применяются в станциях пожаротушения, которые используются для тушения двух и более защищаемых помещений. В случае изменения давления выше или ниже порогов, подается сигнал в систему охранно-пожарной сигнализации | руб./шт | 37000 | 36583.76 | 36167.52
12.2 |  | Клапан сброса избыточного давления КСИД-П
| 258676 | Декоративная решетка для КСИД-П-0,5-1800 | Решетка декоративная для КСИД-П-0,5-1800, 900х340х20, сталь | руб./шт | 5040 | 4838.4 | 4636.8
| 258675 | Декоративная решетка для КСИД-П-0,5-600 | Решетка декоративная для КСИД-П-0,5-600, 700х200х20 мм, сталь | руб./шт | 3120 | 2995.2 | 2870.4
| 286630 | Декоративная решетка для КСИД-ФС 0,5-600 | Декоративная решетка для КСИД-ФС 0,5-600 | руб./шт | 3120 | 2995.2 | 2870.4
| 286633 | Декоративная решетка для КСИД-ФС-/1,2-1200 | Декоративная решетка для КСИД-ФС-/1,2-1200 | руб./шт | 4320 | 4147.2 | 3974.4
| 286628 | Декоративная решетка для КСИД-ФС-0,3-350 | Декоративная решетка для КСИД-ФС-0,3-350 | руб./шт | 2400 | 2304 | 2208
| 286632 | Декоративная решетка для КСИД-ФС-0,5-1200 | Декоративная решетка для КСИД-ФС-0,5-1200 | руб./шт | 4320 | 4147.2 | 3974.4
| 286634 | Декоративная решетка для КСИД-ФС-0,5-1800 | Декоративная решетка для КСИД-ФС-0,5-1800 | руб./шт | 5040 | 4838.4 | 4636.8
| 286631 | Декоративная решетка для КСИД-ФС-0,5-600/КСИД-ФС-1,2-600 | Декоративная решетка для КСИД-ФС-0,5-600/КСИД-ФС-1,2-600 | руб./шт | 3120 | 2995.2 | 2870.4
| 277616 | КСИД-1000-300Па-Н | Клапан сброса избыточного давления; S-проёма 1000 см², P-открытия 300 Па; t-раб.-55…+90°С, УХЛ2, 670х508х208, 33.9 кг. Односторонний, накладной. | руб./шт | 30000 | 28500 | 27000
| 277617 | КСИД-1500-300Па-Н | Клапан сброса избыточного давления; S-проёма 1500 см², P-открытия 300 Па; t-раб.-55…+90°С, УХЛ2, 670х710х208, 48.2 кг. Односторонний, накладной. | руб./шт | 35004 | 33253.8 | 31503.6
| 277612 | КСИД-150-250Па-Н | Клапан сброса избыточного давления; S-проёма 150 см², P-открытия 250 Па; t-раб.-55…+90°С, УХЛ2, 408х241х138, 5.6 кг. Односторонний, накладной. | руб./шт | 17004 | 16153.8 | 15303.6
| 277618 | КСИД-2000-300Па-Н | Клапан сброса избыточного давления; S-проёма 2000 см², P-открытия 300 Па; t-раб.-55…+90°С, УХЛ2, 670х914х208, 62.4 кг. Односторонний, накладной. | руб./шт | 40002 | 38001.9 | 36001.8
| 277613 | КСИД-300-250Па-Н | Клапан сброса избыточного давления; S-проёма 300 см², P-открытия 250 Па; t-раб.-55…+90°С, УХЛ2, 408х377х138, 9.8 кг. Односторонний, накладной. | руб./шт | 18504 | 17578.8 | 16653.6
| 277614 | КСИД-450-250Па-Н | Клапан сброса избыточного давления; S-проёма 450 см², P-открытия 250 Па; t-раб.-55…+90°С, УХЛ2, 408х514х138, 13.9 кг. Односторонний, накладной. | руб./шт | 20002 | 19001.9 | 18001.8
| 245818 | КСИД-П-0,5-1200 | Площадь проходного сечения (проема) 1200 см²,герметичность затвора класс "С", давление открытия 0,5 ± 0,2 кПа, УХЛ2 для -30…+80°С, заслонка сталь | руб./шт | 26640 | 24498 | 22356
| 245819 | КСИД-П-0,5-1200(Т) | Площадь проходного сечения (проема) 1200 см²,герметичность затвора класс "С", давление открытия 0,5 ± 0,2 кПа, УХЛ2 для -30…+80°С, заслонка текстолит | руб./шт | 26760 | 24696 | 22632
| 245820 | КСИД-П-0,5-1800 | Площадь проходного сечения (проема) 1800 см²,герметичность затвора класс "С", давление открытия 0,5 ± 0,2 кПа, УХЛ2 для -30…+80°С, заслонка сталь | руб./шт | 28200 | 25830 | 23460
| 245821 | КСИД-П-0,5-1800(Т) | Площадь проходного сечения (проема) 1800 см²,герметичность затвора класс "С", давление открытия 0,5 ± 0,2 кПа, УХЛ2 для -30…+80°С, заслонка текстолит | руб./шт | 30000 | 28041 | 26082
| 245814 | КСИД-П-0,5-600 | Площадь проходного сечения (проема) 600 см²,герметичность затвора класс "С", давление открытия 0,5 ± 0,2 кПа, УХЛ2 для -30…+80°С, заслонка сталь | руб./шт | 16800 | 15645 | 14490
| 245815 | КСИД-П-0,5-600(Т) | Площадь проходного сечения (проема) 600 см²,герметичность затвора класс "С", давление открытия 0,5 ± 0,2 кПа, УХЛ2 для -30…+80°С, заслонка текстолит | руб./шт | 17400 | 16152 | 14904
| 245816 | КСИД-П-1,2-1200 | Площадь проходного сечения (проема) 1200 см²,герметичность затвора класс "С", давление открытия 1,2 ± 0,2 кПа, УХЛ2 для -30…+80°С, заслонка сталь | руб./шт | 26640 | 24843 | 23046
| 245817 | КСИД-П-1,2-1200(Т) | Площадь проходного сечения (проема) 1200 см²,герметичность затвора класс "С", давление открытия 1,2 ± 0,2 кПа, УХЛ2 для -30…+80°С, заслонка текстолит | руб./шт | 28200 | 25830 | 23460
| 245812 | КСИД-П-1,2-600 | Площадь проходного сечения (проема) 600 см²,герметичность затвора класс "С", давление открытия 1,2 ± 0,2 кПа, УХЛ2 для -30…+80°С, заслонка сталь | руб./шт | 17040 | 15868.5 | 14697
| 245813 | КСИД-П-1,2-600(Т) | Площадь проходного сечения (проема) 600 см²,герметичность затвора класс "С", давление открытия 1,2 ± 0,2 кПа, УХЛ2 для -30…+80°С, заслонка текстолит | руб./шт | 17880 | 16530 | 15180
| 286612 | КСИД-ФС-0,3-350 | Клапан сброса избыточного давления; S-проёма 350 см.кв, P-открытия 300 Па; t-раб.-60…+80°С, УХЛ2, 477х160х150 мм, 4.3 кг. Односторонний, накладной. | руб./шт | 15360 | 13890 | 12420
| 286622 | КСИД-ФС-0,5-1200 | Клапан сброса избыточного давления; S-проёма 1200 см.кв, P-открытия 500 Па; t-раб.-60…+80°С, УХЛ2, 760х225х240 мм, 13.5 кг. Односторонний, накладной. | руб./шт | 26640 | 24498 | 22356
| 286623 | КСИД-ФС-0,5-1200(Т) | Клапан сброса избыточного давления теплоизолированный; S-проёма 1200 см.кв, P-открытия 500 Па; t-раб.-60…+80°С, УХЛ2, 760х225х240 мм, 13.7 кг. Односторонний, накладной. | руб./шт | 26760 | 24696 | 22632
| 286626 | КСИД-ФС-0,5-1800 | Клапан сброса избыточного давления; S-проёма 1800 см.кв, P-открытия 500 Па; t-раб.-60…+80°С, УХЛ2, 858х290х300 мм, 17.8 кг. Односторонний, накладной. | руб./шт | 28200 | 25830 | 23460
| 286627 | КСИД-ФС-0,5-1800(Т) | Клапан сброса избыточного давления теплоизолированный; S-проёма 1800 см.кв, P-открытия 500 Па; t-раб.-60…+80°С, УХЛ2, 760х225х240 мм, 18.3 кг. Односторонний, накладной. | руб./шт | 30000 | 28041 | 26082
| 286618 | КСИД-ФС-0,5-600 | Клапан сброса избыточного давления; S-проёма 600 см.кв, P-открытия 500 Па; t-раб.-60…+80°С, УХЛ2, 662х160х150 мм, 6.4 кг. Односторонний, накладной. | руб./шт | 16800 | 15645 | 14490
| 286619 | КСИД-ФС-0,5-600(Т) | Клапан сброса избыточного давления теплоизолированный; S-проёма 600 см.кв, P-открытия 500 Па; t-раб.-60…+80°С, УХЛ2, 662х160х150 мм, 7.7 кг. Односторонний, накладной. | руб./шт | 17400 | 16152 | 14904
| 286624 | КСИД-ФС-1,2-1200 | Клапан сброса избыточного давления; S-проёма 1200 см.кв, P-открытия 1.2 кПа; t-раб.-60…+80°С, УХЛ2, 662х160х150 мм, 15.3 кг. Односторонний, накладной. | руб./шт | 26640 | 24843 | 23046
| 286625 | КСИД-ФС-1,2-1200(Т) | Клапан сброса избыточного давления теплоизолированный; S-проёма 1200 см.кв, P-открытия 1.2 кПа; t-раб.-60…+80°С, УХЛ2, 662х160х150 мм, 15.5 кг. Односторонний, накладной. | руб./шт | 28200 | 25830 | 23460
| 286617 | КСИД-ФС-1,2-450(Т) | Клапан сброса избыточного давления теплоизолированный; S-проёма 450 см.кв, P-открытия 1.2 кПа; t-раб.-60…+80°С, УХЛ2, 662х160х150 мм, 10.8 кг. Односторонний, накладной. | руб./шт | 17040 | 15558 | 14076
| 286620 | КСИД-ФС-1,2-600 | Клапан сброса избыточного давления; S-проёма 600 см.кв, P-открытия 1.2 кПа; t-раб.-60…+80°С, УХЛ2, 662х160х150 мм, 9.5 кг. Односторонний, накладной. | руб./шт | 17040 | 15868.5 | 14697
| 286621 | КСИД-ФС-1,2-600(Т) | Клапан сброса избыточного давления теплоизолированный; S-проёма 600 см.кв, P-открытия 1.2 кПа; t-раб.-60…+80°С, УХЛ2, 662х160х150 мм, 10.8 кг. Односторонний, накладной. | руб./шт | 17880 | 16530 | 15180
13 |  | Оборудование для аэрозольного пожаротушения
| 270145 | АГС-11/1-03 | Генератор огнетушащего аэрозоля универсальный с воздушным охлаждением; V-защ. 2.2 м.куб., t-раб. 7 сек., 150х150х55 мм, 0.6 кг. Установка на лапки. Встраиваемый узел запуска. | руб./шт | 6100 | 6100 | 6100
| 270147 | АГС-11/2-00 с УЗТ | Генератор огнетушащего аэрозоля универсальный с воздушным охлаждением; V-защ. 3.4 м.куб., t-раб. 11 сек., 150х150х65 мм, 0.85 кг. Установка на лапки. Встраиваемый узел запуска. | руб./шт | 6500 | 6500 | 6500
| 298360 | АГС-11/2-00 с УЗТэ | Генератор огнетушащего аэрозоля универсальный с воздушным охлаждением; V-защ. 3.4 м.куб., t-раб. 11 сек., встроенный узел запуска, U-пуск. 2…24 В, I-пуск. ≥0.4 А, I-провер. ≤0,05 А; габ.размеры 150х150х65 мм, 0.85 кг. Установка на лапки. | руб./шт | 6500 | 6500 | 6500
| 270149 | АГС-11/3-00 с УЗТ | Генератор огнетушащего аэрозоля универсальный с воздушным охлаждением; V-защ. 6.0 м.куб., t-раб. 20 сек., 150х150х85 мм, 1.2 кг. Установка на лапки. Встраиваемый узел запуска. | руб./шт | 6850 | 6850 | 6850
| 300614 | АГС-11/3-00 с УЗТэ | Генератор огнетушащего аэрозоля универсальный с воздушным охлаждением; V-защ. 6.0 м.куб., t-раб. 20 сек., встроенный узел запуска, U-пуск. 2…24 В, I-пуск. ≥0.4 А, I-провер. ≤0,05 А; габ.размеры 150х150х85 мм, 1.25 кг. Установка на лапки. | руб./шт | 6850 | 6850 | 6850
| 249292 | АГС-11/4-03 с УЗТэ | Генератор огнетушащего аэрозоля универсальный с воздушным охлаждением; V-защ. 18.0 м.куб., t-раб. 25 сек., 214х214х97 мм, 2.0 кг. Установка на лапки. Встраиваемый узел запуска. | руб./шт | 8550 | 8550 | 8550
| 283734 | АГС-11/4-03 с УЗТ | Генератор огнетушащего аэрозоля универсальный с воздушным охлаждением; V-защ. 18.0 м.куб., t-раб. 25 сек., встроенный узел запуска, U-пуск. 12…13,6 В, I-пуск. ≥1.6 А, I-провер. ≤0,05 А; габ.размеры 214х214х97 мм, 2 кг. Установка на лапки. | руб./шт | 8550 | 8550 | 8550
| 248517 | АГС-11/5-00 | Генератор огнетушащего аэрозоля универсальный с воздушным охлаждением; V-защ. 28.0 м.куб., t-раб. 50 сек., 235х196х217 мм, 4.0 кг. Установка на кронштейн. Вкручиваемый узел запуска. | руб./шт | 10500 | 10500 | 10500
| 259604 | АГС-11/6-00 | Генератор огнетушащего аэрозоля универсальный с воздушным охлаждением; V-защ. 48.0 м.куб., t-раб. 40 сек., 235х196х217 мм, 4.5 кг. Установка на кронштейн. Вкручиваемый узел запуска. | руб./шт | 10700 | 10700 | 10700
| 270153 | АГС-11/7 с УЗТэ | Генератор огнетушащего аэрозоля универсальный с воздушным охлаждением; V-защ. 10.0 м.куб., 98х214х214 мм, 2.0 кг. Установка на лапки. Встраиваемый узел запуска. | руб./шт | 10700 | 10700 | 10700
| 320290 | АГС-11/7 с УЗТ | Генератор огнетушащего аэрозоля универсальный с воздушным охлаждением; V-защ. 10.0 м.куб., t-раб. 25 сек., встроенный узел запуска, U-пуск. 12…13,6 В, I-пуск. ≥1.6 А, I-провер. ≤0,05 А; габ.размеры 98х214х214 мм, 2 кг. Установка на лапки. | руб./шт | 10700 | 10700 | 10700
| 270252 | АГС-12/0,1 | Автономное устройство огнетушащего аэрозоля с тепловым пуском и воздушным охлаждением, защищаемый объем 0.1 м.куб., время работы 3 сек., 80х16 мм | руб./шт | 4950 | 4950 | 4950
| 270502 | АГС-12/0,3 | Автономное устройство огнетушащего аэрозоля с тепловым пуском и воздушным охлаждением, защищаемый объем 0.3 м.куб., время работы 5 сек., 100х20 мм | руб./шт | 5450 | 5450 | 5450
| 270503 | АГС-12/0,6 | Автономное устройство огнетушащего аэрозоля с тепловым пуском и воздушным охлаждением, защищаемый объем 0.6 м.куб., время работы 8 сек., 100х30 мм | руб./шт | 5950 | 5950 | 5950
| 270504 | АГС-12/1,1 | Автономное устройство огнетушащего аэрозоля с тепловым пуском и воздушным охлаждением, защищаемый объем 1.1 м.куб., время работы 6 сек., 130х20 мм | руб./шт | 6450 | 6450 | 6450
| 270505 | АГС-12/2,2 | Автономное устройство огнетушащего аэрозоля с тепловым пуском и воздушным охлаждением, защищаемый объем 2.2 м.куб., время работы 10 сек., 130х30 мм | руб./шт | 6950 | 6950 | 6950
| 249619 | АГС-15/1 | Генератор огнетушащего аэрозоля переносной забрасываемый; V-защ. 60.0 м.куб., t-раб. 25 сек., 230х235х106 мм, 4.8 кг. Вкручиваемый узел запуска, поставляется отдельно | руб./шт | 9050 | 9050 | 9050
| 259605 | АГС-15/2 | Генератор огнетушащего аэрозоля переносной забрасываемый; V-защ. 100.0 м.куб., t-раб. 40 сек., 278х220х112 мм, 6.0 кг. Вкручиваемый узел запуска, поставляется отдельно | руб./шт | 12350 | 12350 | 12350
| 23275 | АГС-6/1 | Генератор огнетушащего аэрозоля с контактным охлаждением; V-защ. 3.2 м.куб., t-раб. 19 сек., 150х87 мм, 1.0 кг. Установка на лапки. Вкручиваемый узел запуска. | руб./шт | 4150 | 4150 | 4150
| 249135 | АГС-6/2 | Генератор огнетушащего аэрозоля с контактным охлаждением; V-защ. 52 м.куб., t-раб. 37 сек., 294х441х217 мм, 12.5 кг. Установка на кронштейн. Вкручиваемый узел запуска. | руб./шт | 18500 | 18500 | 18500
| 23056 | АГС-7/1 | Генератор огнетушащего аэрозоля с инжекторным охлаждением; V-защ. 65 м.куб., t-раб. 86 сек., 205х324х490 мм, 5.8 кг. Установка на кронштейн. Вкручиваемый узел запуска. | руб./шт | 12950 | 12950 | 12950
| 23057 | АГС-7/2 | Генератор огнетушащего аэрозоля с инжекторным охлаждением; V-защ. 134 м.куб., t-раб. 165 сек., 205х324х490, 10.8 кг. Установка на лапки. Вкручиваемый узел запуска. | руб./шт | 17350 | 17350 | 17350
| 251873 | АГС-8/1-05 | Генератор огнетушащего аэрозоля с лабиринтным охлаждением; V-защ. 60 м.куб., t-раб. 78 сек., 270х222х222 мм, 10.0 кг. Установка на кронштейн. Вкручиваемый узел запуска. | руб./шт | 18200 | 18200 | 18200
| 251178 | АГС-8/2-05 | Генератор огнетушащего аэрозоля с лабиринтным охлаждением; V-защ. 124 м.куб., t-раб. 165 сек., 270х222х352 мм, 18.0 кг. Установка на кронштейн. Вкручиваемый узел запуска. | руб./шт | 24550 | 24550 | 24550
| 270155 | ВРп-7,5 | Узел запуска электрический; U-пуск.10…13.6 В, I-пуск.1.5 А (мin), I-пуск.2 А (мax), R-цепи 7.6…8 Ом. Вкручиваемый | руб./шт | 900 | 900 | 900
| 23061 | ВТХ | Узел запуска термохимический; t-сраб.140…180°С. Вкручиваемый | руб./шт | 750 | 750 | 750
| 249621 | ВУД (для АГС-15) | Узел запуска ручной; t-задерж.6…9 сек. Вкручиваемый | руб./шт | 2250 | 2250 | 2250
| 23060 | ВЭЛ | Узел запуска электрический; U-пуск.1.5…24 В, I-пуск.0.4 А (мin), I-пуск.5 А (мax), R-цепи 2…4 Ом. Вкручиваемый | руб./шт | 900 | 900 | 900
| 23063 | ВЭЛТХ | Узел запуска комбинированный; t-сраб.140…180°С; U-пуск.1.5…24 В, I-пуск.0.4 А (мin), I-пуск.5 А (мax), R-цепи 2…4 Ом. Вкручиваемый | руб./шт | 1050 | 1050 | 1050
| 258820 | ГОА(Т)-II-0,35-020-020 ("Тунгус") | Генератор огнетушащего аэрозоля для объемного тушения пожаров подкласса А2, классов В и Е (электроустановок находящихся под напряжением до 1000 В), а также локализации пожаров подкласса А1, V-защ. max 17.5 м³, время выпуска ОТВ 20±2 сек., I-пуск. 600 мА, R-цепи пуска 8…16 Ом, t-раб.-60…+90°С; габ.размеры (ВхДхШ) 123х317х103 мм, вес 2.2 кг. | руб./шт | 6575 | 6312.01 | 6049.02
| 319956 | ГОА(Т)-II-0,35-020-020(А) ("Тунгус") | Генератор огнетушащего аэрозоля транспортного исполнения для объемного тушения пожаров подкласса А2, классов В и Е (электроустановок находящихся под напряжением до 1000 В), а также локализации пожаров подкласса А1, V-защ. max 17.5 м³, время выпуска ОТВ 20±2 сек., I-пуск. 600 мА, R-цепи пуска 8…16 Ом, t-раб.-60…+90°С; габ.размеры (ВхДхШ) 123х317х103 мм, вес 2.2 кг. | руб./шт | 7263 | 6972.51 | 6682.02
| 258823 | ГОА(Т)-II-1,10-020-010 ("Тунгус") | Генератор огнетушащего аэрозоля, максимальный защищаемый объем условно герметичного помещения 55 м.куб, масса аэрозолеобразующего огнетушащего состава (АОС) 1.1 кг, инерционность не более 2 с, время выпуска 9…11 с, I-пуск.150 мА, t-раб.-60...+90°С, 236х364х223 мм | руб./шт | 13875 | 13320 | 12765
| 258826 | ГОА(Т)-II-1,10-020-010(А) ("Тунгус") | Генератор огнетушащего аэрозоля, максимальный защищаемый объем условно герметичного помещения 55 м.куб, масса аэрозолеобразующего огнетушащего состава (АОС) 1.1 кг, инерционность не более 2 с, время выпуска 9…11 с, I-пуск.200 мА, t-раб.-60...+90°С, 238х364х274 мм | руб./шт | 15138 | 14532.51 | 13927.02
| 258821 | ГОА(Т1)-II-0,35-020-020 ("Тунгус") | Генератор огнетушащего аэрозоля, масса аэрозолеобразующего огнетушащего состава (АОС) 0.35 кг, инерционность не более 1 с, время выпуска 18…22 с, I-пуск.200 мА, t-раб.-60...+125°С, 123х317 мм | руб./шт | 7600 | 7295.99 | 6991.98
| 319957 | ГОА(Т1)-II-0,35-020-020(А) ("Тунгус") | Генератор огнетушащего аэрозоля транспортного исполнения для объемного тушения пожаров подкласса А2, классов В и Е (электроустановок находящихся под напряжением до 1000 В), а также локализации пожаров подкласса А1, V-защ. max 17.5 м³, время выпуска ОТВ 20±2 сек., I-пуск. 600 мА, R-цепи пуска 8…16 Ом, t-раб.-60…+125°С; габ.размеры (ВхДхШ) 123х317х103 мм, вес 2.2 кг. | руб./шт | 8338 | 8004.5 | 7671
| 258824 | ГОА(Т1)-II-1,10-020-010 ("Тунгус") | Генератор огнетушащего аэрозоля, максимальный защищаемый объем условно герметичного помещения 55 м.куб, масса аэрозолеобразующего огнетушащего состава (АОС) 1.1 кг, инерционность не более 2 с, время выпуска 9…11 с, I-пуск.150 мА, t-раб.-60...+125°С, 236х364х223 мм | руб./шт | 15138 | 14532.51 | 13927.02
| 258827 | ГОА(Т1)-II-1,10-020-010(А) ("Тунгус") | Генератор огнетушащего аэрозоля, максимальный защищаемый объем условно герметичного помещения 55 м.куб, масса аэрозолеобразующего огнетушащего состава (АОС) 1.1 кг, инерционность не более 2 с, время выпуска 9…11 с, I-пуск.200 мА, t-раб.-60...+125°С, 238х364х274 мм | руб./шт | 15788 | 15156.49 | 14524.98
| 251132 | ГОА-II-0,35-020-020 ("Тунгус") | Генератор огнетушащего аэрозоля, максимальный защищаемый объем 17.5 м.куб., время выпуска 15...25 сек., ток срабатывания 200 мА, диапазон рабочих температур -50...+50°С, габаритные размеры 123×317 мм | руб./шт | 5738 | 5508.49 | 5278.98
| 284569 | ГОА-II-0,35-020-020(А) ("Тунгус") | Генератор огнетушащего аэрозоля транспортного исполнения для объемного тушения пожаров подкласса А2, классов В и Е (электроустановок находящихся под напряжением до 1000 В), а также локализации пожаров подкласса А1, V-защ. max 17.5 м³, время выпуска ОТВ 20±2 сек., I-пуск. 200 мА, R-цепи пуска 8…16 Ом, t-раб.-50…+50°С; габ.размеры (ВхДхШ) 123х317х103 мм, вес 2.2 кг. | руб./шт | 6300 | 6048 | 5796
| 258822 | ГОА-II-1,10-020-010 ("Тунгус") | Генератор огнетушащего аэрозоля, максимальный защищаемый объем условно герметичного помещения 55 м.куб, масса аэрозолеобразующего огнетушащего состава (АОС) 1.1 кг, инерционность не более 2 с, время выпуска 9…11 с, I-пуск.150 мА, t-раб.-50...+50°С, 236х364х223 мм | руб./шт | 12625 | 12119.99 | 11614.98
| 258825 | ГОА-II-1,10-020-010(А) ("Тунгус") | Генератор огнетушащего аэрозоля, максимальный защищаемый объем условно герметичного помещения 55 м.куб, масса аэрозолеобразующего огнетушащего состава (АОС) 1.1 кг, инерционность не более 2 с, время выпуска 9…11 с, I-пуск.200 мА, t-раб.-50...+50°С, 238х364х274 мм | руб./шт | 14500 | 13919.99 | 13339.98
| 204566 | Допинг-2.02т | Генератор огнетушащего аэрозоля с термошнуром, температура срабатывания 170°C, защищаемый объем 0.2 м³, инерционность срабатывания 5 сек, время подачи огнетушащего аэрозоля 2.5...5 сек, диапазон рабочих температур -60...+60°C, габаритные размеры 65х38 мм | руб./шт | 2645 | 2539 | 2433
| 219715 | Допинг-2.160п | Генератор огнетушащего аэрозоля с термо- и электровоспламенителем, температура срабатывания 170°C, защищаемый объем 2.7 м³, инерционность срабатывания 2...2.5 сек, время подачи огнетушащего аэрозоля 5...8 сек, напряжение пуска 26 В, пусковой ток 500 мА, длительность пускового импульса 20 мсек, t-раб.-60...+60°C, 77х140 мм | руб./шт | 7878 | 7563 | 7248
| 319954 | МППВК-17-ГЗ ("Тунгус") | Модули пожаротушения пеной высокой кратности для тушения пожаров класса А, В; объем ОТВ 17 л, S-защ. 14 м²; V-защ. 7.8 м³, высота уст. от 2 до 6 м, время выпуска ОТВ 180 с, кратность пены не менее 550; I-пуск. ≥0,15 А, R-цепи пуска 8…16 Ом; t-раб. +5…+50°С; потолочное крепление, габ.размеры Ø340х952 мм, масса с ОТВ 31 кг | руб./шт | 40500 | 38880 | 37260
| 319955 | МППВК-28-ГЗ ("Тунгус") | Модули пожаротушения пеной высокой кратности для тушения пожаров класса А, В; объем ОТВ 28 л, S-защ. 24 м²; V-защ. 12.6 м³, высота уст. от 2 до 6 м, время выпуска ОТВ 180 с, кратность пены не менее 600; I-пуск. ≥0,2 А, R-цепи пуска 8…16 Ом; t-раб. +5…+50°С; настенное крепление, габ.размеры730х470х390 мм, масса с ОТВ 48 кг | руб./шт | 71775 | 68904 | 66033
| 286051 | ПРЗ-10 | Пульт ручного запуска до 10 ГОА; t-раб.-50…+80°С | руб./шт | 16000 | 16000 | 16000
| 286052 | ПРЗ-30 | Пульт ручного запуска до 30 ГОА; t-раб.-50…+80°С | руб./шт | 21150 | 21150 | 21150
| 286050 | ТПЭ-1Б 141˚C | Тепловой пускатель электрический с элементом питания; t-сраб.141°С, контролируемая площадь до 18 кв. м.; U-пуск.3 В, I-пуск.600мА; t-раб.-50…+80°С | руб./шт | 4700 | 4700 | 4700
| 286049 | ТПЭ-1Б 68˚C | Тепловой пускатель электрический с элементом питания; t-сраб.68°С, контролируемая площадь до 18 кв. м.; U-пуск.3 В, I-пуск.600мА; t-раб.-50…+80°С | руб./шт | 4700 | 4700 | 4700
| 261017 | ТПЭ-1Б 93˚C | Тепловой пускатель электрический с элементом питания; t-сраб.93°С, контролируемая площадь до 18 кв. м.; U-пуск.3 В, I-пуск.600мА; t-раб.-50…+80°С | руб./шт | 4700 | 4700 | 4700
| 251395 | ТОР-1400 | Генератор огнетушащего аэрозоля для тушения пожаров класса А2, В, Е с принудительным запуском, масса аэрозолеобразующего состава «КЭП» 1.4 кг, V-защ. ≤78 м³ (для пожара класса А2), время выпуска 8 сек., I-пуск. 500 мА, температура корпуса ГОА при работе ≤125°С, климат.исполнение О, t-раб. -60...+60°С, габ.размеры с кронштейном 220х242х265 мм, масса 3.9 кг | руб./шт | 15756 | 15126 | 14496
| 261415 | ТОР-1000 | Генератор огнетушащего аэрозоля для тушения пожаров класса А2, В, Е с принудительным запуском, масса аэрозолеобразующего состава «КЭП» 1 кг, V-защ. ≤55.5 м³ (для пожара класса А2), время выпуска 5 сек., I-пуск. 500 мА, температура корпуса ГОА при работе ≤125°С, климат.исполнение О, t-раб. -60...+60°С, габ.размеры с кронштейном 210х242х265 мм, масса 3.3 кг | руб./шт | 15288 | 14676.51 | 14065.02
| 262688 | ТОР-3500 | Генератор огнетушащего аэрозоля для тушения пожаров класса А2, В, Е с принудительным запуском, масса аэрозолеобразующего состава «КЭП» 3.5 кг, V-защ. ≤194 м³ (для пожара класса А2), время выпуска 18 сек., I-пуск. 500 мА, температура корпуса ГОА при работе ≤125°С, климат.исполнение О, t-раб. -60...+60°С, габ.размеры с кронштейном 280х242х275 мм, масса 6.8 кг | руб./шт | 17613 | 16908.51 | 16204.02
| 262984 | ТОР-1500 | Генератор огнетушащего аэрозоля для тушения пожаров класса А1, А2, В, Е с принудительным запуском, масса аэрозолеобразующего состава «КЭП» 1.5 кг, V-защ. ≤25 м³ (для пожара класса В), время выпуска 18 сек., I-пуск. 500 мА, температура аэрозоля при работе ≤250°С, климат.исполнение О, t-раб. -60...+60°С, габ.размеры с кронштейном 285х262 мм, масса 7.3 кг | руб./шт | 20748 | 19917.99 | 19087.98
| 280501 | ТОР-3000 | Генератор огнетушащего аэрозоля для тушения пожаров класса А1, А2, В, Е с принудительным запуском, масса аэрозолеобразующего состава «КЭП» 3 кг, V-защ. ≤50 м³ (для пожара класса В), время выпуска 18 сек., I-пуск. 500 мА, температура аэрозоля при работе ≤250°С, климат.исполнение О, t-раб. -60...+60°С, габ.размеры с кронштейном 345х310 мм, масса 13 кг | руб./шт | 29859 | 28664.49 | 27469.98
| 324860 | Допинг-2Е80 | Генератор огнетушащего аэрозоля для тушения пожаров класса А2, В с принудительным запуском, масса аэрозолеобразующего состава «КЭП» 0.08 кг, V-защ. ≤4.4 м³ (для пожара класса А2), время выпуска 12 сек., I-пуск. 500 мА, температура корпуса ГОА при работе ≤200°С, t-раб. -50...+95°С, габ.размеры Ø95×205 мм, масса 1.56 кг | руб./шт | 7754 | 7443.49 | 7132.98
| 324861 | Допинг-2Е160 | Генератор огнетушащего аэрозоля для тушения пожаров класса А2, В с принудительным запуском, масса аэрозолеобразующего состава «КЭП» 0.164 кг, V-защ. ≤8.9 м³ (для пожара класса А2), время выпуска 13 сек., I-пуск. 500 мА, температура корпуса ГОА при работе ≤200°С, t-раб. -50...+95°С, габ.размеры Ø95×205 мм, масса 1.65 кг | руб./шт | 8157 | 7830.51 | 7504.02
| 324862 | Допинг-2Е225 | Генератор огнетушащего аэрозоля для тушения пожаров класса А2, В с принудительным запуском, масса аэрозолеобразующего состава «КЭП» 0.23 кг, V-защ. ≤12.8 м³ (для пожара класса А2), время выпуска 13 сек., I-пуск. 500 мА, температура корпуса ГОА при работе ≤200°С, t-раб. -50...+95°С, габ.размеры Ø95×210 мм, масса 1.8 кг | руб./шт | 8097 | 7773 | 7449
| 324863 | Допинг-4Е400 | Генератор огнетушащего аэрозоля для тушения пожаров класса А2, В с принудительным запуском, масса аэрозолеобразующего состава «КЭП» 0.4 кг, V-защ. ≤22.2 м³ (для пожара класса А2), время выпуска 20 сек., I-пуск. 500 мА, температура корпуса ГОА при работе ≤200°С, t-раб. -50...+95°С, габ.размеры Ø135×245 мм, масса 2.45 кг | руб./шт | 9750 | 9360 | 8970
| 324864 | Допинг-4Е700 | Генератор огнетушащего аэрозоля для тушения пожаров класса А2, В с принудительным запуском, масса аэрозолеобразующего состава «КЭП» 0.7 кг, V-защ. ≤39 м³ (для пожара класса А2), время выпуска 20 сек., I-пуск. 500 мА, температура корпуса ГОА при работе ≤200°С, t-раб. -50...+95°С, габ.размеры Ø135×280 мм, масса 3.2 кг | руб./шт | 11217 | 10768.5 | 10320
| 324865 | ТОР-2800ОП (забрасываемый) | Генератор огнетушащего аэрозоля для тушения пожаров класса А2, В, Е оперативного применения (забрасываемый), масса аэрозолеобразующего состава «КЭП» 2.8 кг, V-защ. ≤155.5 м³ (для пожара класса А2), время выпуска 20 сек., температура корпуса ГОА при работе ≤160°С, климат.исполнение О, t-раб. -50...+60°С, габ.размеры с кронштейном 298х242х107 мм, масса 5.4 кг | руб./шт | 16989 | 16309.5 | 15630
| 324866 | ТОР-2800 | Генератор огнетушащего аэрозоля для тушения пожаров класса А2, В, Е с принудительным запуском, масса аэрозолеобразующего состава «КЭП» 2.8 кг, V-защ. ≤155.5 м³ (для пожара класса А2), время выпуска 16 сек., I-пуск. 500 мА, температура корпуса ГОА при работе ≤125°С, климат.исполнение О, t-раб. -60...+60°С, габ.размеры с кронштейном 265х242х275 мм, масса 5.8 кг | руб./шт | 17259 | 16568.49 | 15877.98
| 324867 | Допинг-1Р.100 | Генератор огнетушащего аэрозоля для тушения пожаров класса А1, А2, В, Е с комбинированным запуском, масса аэрозолеобразующего состава «КЭП» 0.1 кг, V-защ. ≤1.7 м³ (для пожара класса В), время выпуска 6 сек., I-пуск. 500 мА, t-сраб. 170°С, климат.исполнение В, t-раб. -50...+95°С, габ.размеры Ø43×255 мм, масса 1.2 кг. Подключение через двухконтактный разъем АМР серии Superseal 1,5 | руб./шт | 9501 | 9120.99 | 8740.98
| 324868 | Допинг-2Р.200 | Генератор огнетушащего аэрозоля для тушения пожаров класса А1, А2, В, Е с комбинированным запуском, масса аэрозолеобразующего состава «КЭП» 0.2 кг, V-защ. ≤3.4 м³ (для пожара класса В), время выпуска 8 сек., I-пуск. 500 мА, t-сраб. 170°С, климат.исполнение В, t-раб. -50...+95°С, габ.размеры Ø77×170 мм, масса 2.2 кг. Подключение через двухконтактный разъем АМР серии Superseal 1,5 | руб./шт | 9953 | 9554.5 | 9156
| 324869 | Допинг-2Р.400 | Генератор огнетушащего аэрозоля для тушения пожаров класса А1, А2, В, Е с комбинированным запуском, масса аэрозолеобразующего состава «КЭП» 0.4 кг, V-защ. ≤6.7 м³ (для пожара класса В), время выпуска 8 сек., I-пуск. 500 мА, t-сраб. 170°С, климат.исполнение В, t-раб. -50...+95°С, габ.размеры Ø77×297 мм, масса 3.3 кг. Подключение через двухконтактный разъем АМР серии Superseal 1,5 | руб./шт | 12324 | 11831.01 | 11338.02
14 |  | Системы пожаротушения кухонного оборудования
| 271009 | FireDETEC F/K | Модульная установка пожаротушения для кухни FireDETEC F/K, t-сраб.175°C, объем баллона 12 л, объем огнетушащего состава 9 л. Комплект | руб./компл | 220000 | 215980.01 | 211960.02
15 |  | Установки распыления
| 289337 | УРМА-60 ИНЕЙ (112-146) | Мобильная, автономная установка ручного распыления жидкостей; металлическая емкость с внутренним полимерным покрытием 60 л, с распылителем на гидрорукаве 9 м, P-раб.0.3...1.2 МПа; 800х600х1150 мм, 56 кг. В комплекте со съемным пусковым баллоном с углекислотой, 5 кг. | руб./шт | 45302 | 45302 | 45302
| 289338 | УРМА-60 ИНЕЙ (112-144) | Мобильная, автономная установка ручного распыления жидкостей; металлическая емкость с внутренним полимерным покрытием 60 л, с распылителем на гидрорукаве 9 м, P-раб.0.3...1.2 МПа; 300х380х1000 мм, 38 кг | руб./шт | 33965 | 33965 | 33965
| 289339 | МПБ-14 | Мобильный пусковой блок для подключения к установке УРМА-60 с редуктором и пневморукавом 2.5 м; 2 баллона с углекислым газом по 7 кг; 300х3801000 мм, 47 кг. | руб./шт | 18854 | 18854 | 18854
| 289340 | УПТ-60 | Пневмоудлинитель универсальный; 60 м, два быстроразъемных соединения; 560х480х980 мм, 30 кг. | руб./шт | 19920 | 19920 | 19920
Расчеты производятся в рублях. Курс пересчета у.е. и ЕВРО в рубли равен ЦБ+3%
Условные обозначения:
| NEW | - позиции, включенные в прайс-лист в течение последнего месяца

## ВЗ
ПРАЙС-ЛИСТ № 8
Действителен с 28.03.2024
Взрывозащищенное оборудование
№ | Код | Наименование | Описание | Вал./ Ед. изм. | Цены
[5 empty] | 1 | 2 | 3
1 |  | Извещатели охранные взрывозащищенные
| 210948 | FMW-3/1В | Извещатель охранный радиоволновый линейный двухпозиционный взрывозащищенный 2ЕхicIIBT6GcX, 10…100 м, U-пит.24 В, I-потр.40 мА, IP55, t-раб.-50…+65°С, 211х135х75 мм | руб./шт | 41500 | 41500 | 41500
| 203728 | FMW-3/2В | Извещатель охранный радиоволновый линейный двухпозиционный взрывозащищенный 2ЕхicIIBT6GcX, 5…50 м, U-пит.24 В, I-потр.40 мА, IP55, t-раб.-50…+65°С, 145х125х70 мм | руб./шт | 37500 | 37500 | 37500
| 201435 | FMW-3В | Извещатель охранный радиоволновый линейный двухпозиционный взрывозащищенный 2ЕхicIIBT6GcX, 10…300 м, U-пит.24 В, I-потр.40 мА, IP55, t-раб.-50…+65°С, 213х213х70 мм | руб./шт | 52000 | 52000 | 52000
| 238422 | БАРЬЕР-100В | Извещатель радиоволновый двухпозиционный взрывозащищенный 2ExicIIBT6GcX; длина ЗО10…100 м; ширина ЗО 1.5 м; высота ЗО 1.6 м; U-пит.24 В (через БИБ-04Р-24С); I-потр.40 мА; IP55; t-раб.-50...+65°C; 211х138х105 мм | руб./шт | 46400 | 46400 | 46400
| 238423 | БАРЬЕР-200В | Извещатель радиоволновый двухпозиционный взрывозащищенный 2ExicIIBT6GcX; длина ЗО10…200 м; ширина ЗО 1.8 м; высота ЗО 2.1 м; U-пит.24 В (через БИБ-04Р-24С); I-потр.40 мА; IP55; t-раб.-50...+65°C; 211х138х105 мм | руб./шт | 47400 | 47400 | 47400
| 221677 | БАРЬЕР-50В | Извещатель радиоволновый двухпозиционный взрывозащищенный 2ExicIIBT6GcX; длина ЗО5…50 м; ширина ЗО 1.0 м; высота ЗО 1.4 м; U-пит.24 В (через БИБ-04Р-24С); I-потр.40 мА; IP55; t-раб.-50...+65°C; 211х138х105 мм | руб./шт | 45400 | 45400 | 45400
| 251742 | Гюрза-035ПЗВ | Извещатель охранный периметровый трибоэлектрический взрывозащищенный, 2ExicIIBT6GcX, однозоновый (до 500 м), диапазон рабочих температур -65…+55°С. В комплекте: БОС, муфта переходная - 1 комп., УО-001 - 1 комп.. Гарантийный срок эксплуатации - 8 лет. Сертификат транспортной безопасности. Включен в единый реестр российской радиоэлектронной продукции Минпромторга. | руб./компл | 144800 | 144800 | 144800
| 251743 | Гюрза-035ПЗВ исп. 1 | Извещатель охранный периметровый трибоэлектрический взрывозащищенный, 2ExicIIBT6GcX, однозоновый (до 500 м), диапазон рабочих температур -65…+70°С. В комплекте: БОС, муфта переходная - 1 комп., УО-001 - 1 комп.. Гарантийный срок эксплуатации - 10 лет. Сертификат Росатома. Сертификат транспортной безопасности.Включен в единый реестр российской радиоэлектронной продукции Минпромторга. | руб./компл | 178720 | 178720 | 178720
| 294281 | ДПМГР-2 Ex | Датчик положения магнитогерконовый взрывозащищенный; 0Ex ia IIC T6 Ga Х/РО Ex ia I Ma Х; расстояние между блоками: 40 мм (контакты замкнуты), 90 мм (контакты разомкнуты); IP66/IP68, t-раб.-50...+50°C, блок геркона 140х20х35 мм, блок магнитов 140х24х22 мм | руб./шт | 6413 | 6413 | 6413
| 294279 | ДПМГ-2-100 Ex | Датчик положения магнитогерконовый взрывозащищенный; 0Ex ia IIC T6 Ga/РО Ex ia I Ma; расстояние между блоками: 100 мм (контакты замкнуты), 160 мм (контакты разомкнуты); IP66/IP68, t-раб.-50...+50°C, блок геркона 160х55х52 мм, блок магнитов 287х100х41.5 мм | руб./шт | 8857 | 8857 | 8857
| 294280 | ДПМГ-2-200 Ex | Датчик положения магнитогерконовый взрывозащищенный; 0Ex ia IIC T6 Ga/РО Ex ia I Ma; расстояние между блоками: 200 мм (контакты замкнуты), 260 мм (контакты разомкнуты); IP66/IP68, t-раб.-50...+50°C, блок геркона 160х55х52 мм, блок магнитов 287х100х41.5 мм | руб./шт | 9977 | 9977 | 9977
| 294277 | ДПМГ-2-40 Ex | Датчик положения магнитогерконовый взрывозащищенный; 0Ex ia IIC T6 Ga/РО Ex ia I Ma; расстояние между блоками: 40 мм (контакты замкнуты), 100 мм (контакты разомкнуты); IP66/IP68, t-раб.-50...+50°C, блок геркона 160х55х52 мм, блок магнитов 287х100х41.5 мм | руб./шт | 7735 | 7735 | 7735
| 1538 | ДИМК/В | Датчик ударноконтактный взрывозащищенный, 0Ex ia IIC T6 Ga Х, для остекленных поверхностей, IP65/IP66, t-раб. -50...+50 °С, габ.размеры 22х25х60 мм. вывод кабель КСПВГ 2х0.2, длиной 0.3 м | руб./шт | 2911.2 | 2911.2 | 2911.2
| 328972 | ДПМ-1 Ex исп.А1 М150 К | Датчик положения магнитогерконовый взрывозащищённый 0Ex ia IIC T6 Ga Х/РО Ex ia I Ma Х; НР, 50 мм и менее - контакты замкнуты, 70 мм и более - контакты разомкнуты;IP66/IP68, t-раб.-50…+50°С, 140х22х35 мм (блок геркона), 140х25х22 мм (блок магнита). Кабель 1 м. | руб./шт | 4900 | 4900 | 4900
| 328977 | ДПМ-1 Ex исп.А1 М150 КМ | Датчик положения магнитогерконовый взрывозащищённый 0Ex ia IIC T6 Ga Х/РО Ex ia I Ma Х; НР, 50 мм и менее - контакты замкнуты, 70 мм и более - контакты разомкнуты;IP66/IP68, t-раб.-50…+50°С, 140х22х35 мм (блок геркона), 140х25х22 мм (блок магнита). Кабель 1 м в металлорукаве. | руб./шт | 6075 | 6075 | 6075
| 328973 | ДПМ-1 Ex исп.А1 М175 К | Датчик положения магнитогерконовый взрывозащищённый 0Ex ia IIC T6 Ga Х/РО Ex ia I Ma Х; НР, 40 мм и менее - контакты замкнуты, 60 мм и более - контакты разомкнуты;IP66/IP68, t-раб.-50…+50°С, 140х22х35 мм (блок геркона), 140х25х22 мм (блок магнита). Кабель 1 м. | руб./шт | 4498.78 | 4498.78 | 4498.78
| 328978 | ДПМ-1 Ex исп.А1 М175 КМ | Датчик положения магнитогерконовый взрывозащищённый 0Ex ia IIC T6 Ga Х/РО Ex ia I Ma Х; НР, 40 мм и менее - контакты замкнуты, 60 мм и более - контакты разомкнуты;IP66/IP68, t-раб.-50…+50°С, 140х22х35 мм (блок геркона), 140х25х22 мм (блок магнита). Кабель 1 м в металлорукаве. | руб./шт | 5675.38 | 5675.38 | 5675.38
| 328974 | ДПМ-1 Ex исп.А1 М250 К | Датчик положения магнитогерконовый взрывозащищённый 0Ex ia IIC T6 Ga Х/РО Ex ia I Ma Х; НР, 25 мм и менее - контакты замкнуты, 50 мм и более - контакты разомкнуты;IP66/IP68, t-раб.-50…+50°С, 140х22х35 мм (блок геркона), 140х25х22 мм (блок магнита). Кабель 1 м. | руб./шт | 4498.78 | 4498.78 | 4498.78
| 328979 | ДПМ-1 Ex исп.А1 М250 КМ | Датчик положения магнитогерконовый взрывозащищённый 0Ex ia IIC T6 Ga Х/РО Ex ia I Ma Х; НР, 25 мм и менее - контакты замкнуты, 50 мм и более - контакты разомкнуты;IP66/IP68, t-раб.-50…+50°С, 140х22х35 мм (блок геркона), 140х25х22 мм (блок магнита). Кабель 1 м в металлорукаве. | руб./шт | 5675.38 | 5675.38 | 5675.38
| 328975 | ДПМ-1 Ex исп.А1 М275 К | Датчик положения магнитогерконовый взрывозащищённый 0Ex ia IIC T6 Ga Х/РО Ex ia I Ma Х; НР, 20 мм и менее - контакты замкнуты, 30 мм и более - контакты разомкнуты;IP66/IP68, t-раб.-50…+50°С, 140х22х35 мм (блок геркона), 140х25х22 мм (блок магнита). Кабель 1 м. | руб./шт | 4498.78 | 4498.78 | 4498.78
| 328980 | ДПМ-1 Ex исп.А1 М275 КМ | Датчик положения магнитогерконовый взрывозащищённый 0Ex ia IIC T6 Ga Х/РО Ex ia I Ma Х; НР, 20 мм и менее - контакты замкнуты, 30 мм и более - контакты разомкнуты;IP66/IP68, t-раб.-50…+50°С, 140х22х35 мм (блок геркона), 140х25х22 мм (блок магнита). Кабель 1 м в металлорукаве. | руб./шт | 5675.38 | 5675.38 | 5675.38
| 328976 | ДПМ-1 Ex исп.А1 М300 К | Датчик положения магнитогерконовый взрывозащищённый 0Ex ia IIC T6 Ga Х/РО Ex ia I Ma Х; НР, 10 мм и менее - контакты замкнуты, 20 мм и более - контакты разомкнуты;IP66/IP68, t-раб.-50…+50°С, 140х22х35 мм (блок геркона), 140х25х22 мм (блок магнита). Кабель 1 м. | руб./шт | 4498.78 | 4498.78 | 4498.78
| 328981 | ДПМ-1 Ex исп.А1 М300 КМ | Датчик положения магнитогерконовый взрывозащищённый 0Ex ia IIC T6 Ga Х/РО Ex ia I Ma Х; НР, 10 мм и менее - контакты замкнуты, 20 мм и более - контакты разомкнуты;IP66/IP68, t-раб.-50…+50°С, 140х22х35 мм (блок геркона), 140х25х22 мм (блок магнита). Кабель 1 м в металлорукаве. | руб./шт | 5675.38 | 5675.38 | 5675.38
| 328982 | ДПМ-1 Ex исп.С1 М150 К | Датчик положения магнитогерконовый взрывозащищённый 0Ex ia IIC T6 Ga Х/РО Ex ia I Ma Х; НР/НЗ, 50 мм и менее - контакты замкнуты, 70 мм и более - контакты разомкнуты;IP66/IP68, t-раб.-50…+50°С, 140х22х35 мм (блок геркона), 140х25х22 мм (блок магнита). Кабель 1 м. | руб./шт | 5850 | 5850 | 5850
| 328987 | ДПМ-1 Ex исп.С1 М150 КМ | Датчик положения магнитогерконовый взрывозащищённый 0Ex ia IIC T6 Ga Х/РО Ex ia I Ma Х; НР/НЗ, 50 мм и менее - контакты замкнуты, 70 мм и более - контакты разомкнуты;IP66/IP68, t-раб.-50…+50°С, 140х22х35 мм (блок геркона), 140х25х22 мм (блок магнита). Кабель 1 м в металлорукаве. | руб./шт | 6280 | 6280 | 6280
| 328983 | ДПМ-1 Ex исп.С1 М175 К | Датчик положения магнитогерконовый взрывозащищённый 0Ex ia IIC T6 Ga Х/РО Ex ia I Ma Х; НР/НЗ, 40 мм и менее - контакты замкнуты, 60 мм и более - контакты разомкнуты;IP66/IP68, t-раб.-50…+50°С, 140х22х35 мм (блок геркона), 140х25х22 мм (блок магнита). Кабель 1 м. | руб./шт | 5450.45 | 5450.45 | 5450.45
| 328988 | ДПМ-1 Ex исп.С1 М175 КМ | Датчик положения магнитогерконовый взрывозащищённый 0Ex ia IIC T6 Ga Х/РО Ex ia I Ma Х; НР/НЗ, 40 мм и менее - контакты замкнуты, 60 мм и более - контакты разомкнуты;IP66/IP68, t-раб.-50…+50°С, 140х22х35 мм (блок геркона), 140х25х22 мм (блок магнита). Кабель 1 м в металлорукаве. | руб./шт | 5883.02 | 5883.02 | 5883.02
| 328984 | ДПМ-1 Ex исп.С1 М250 К | Датчик положения магнитогерконовый взрывозащищённый 0Ex ia IIC T6 Ga Х/РО Ex ia I Ma Х; НР/НЗ, 25 мм и менее - контакты замкнуты, 50 мм и более - контакты разомкнуты;IP66/IP68, t-раб.-50…+50°С, 140х22х35 мм (блок геркона), 140х25х22 мм (блок магнита). Кабель 1 м. | руб./шт | 5450.45 | 5450.45 | 5450.45
| 328989 | ДПМ-1 Ex исп.С1 М250 КМ | Датчик положения магнитогерконовый взрывозащищённый 0Ex ia IIC T6 Ga Х/РО Ex ia I Ma Х; НР/НЗ, 25 мм и менее - контакты замкнуты, 50 мм и более - контакты разомкнуты;IP66/IP68, t-раб.-50…+50°С, 140х22х35 мм (блок геркона), 140х25х22 мм (блок магнита). Кабель 1 м в металлорукаве. | руб./шт | 5883.02 | 5883.02 | 5883.02
| 328985 | ДПМ-1 Ex исп.С1 М275 К | Датчик положения магнитогерконовый взрывозащищённый 0Ex ia IIC T6 Ga Х/РО Ex ia I Ma Х; НР/НЗ, 20 мм и менее - контакты замкнуты, 30 мм и более - контакты разомкнуты;IP66/IP68, t-раб.-50…+50°С, 140х22х35 мм (блок геркона), 140х25х22 мм (блок магнита). Кабель 1 м. | руб./шт | 5450.45 | 5450.45 | 5450.45
| 328990 | ДПМ-1 Ex исп.С1 М275 КМ | Датчик положения магнитогерконовый взрывозащищённый 0Ex ia IIC T6 Ga Х/РО Ex ia I Ma Х; НР/НЗ, 20 мм и менее - контакты замкнуты, 30 мм и более - контакты разомкнуты;IP66/IP68, t-раб.-50…+50°С, 140х22х35 мм (блок геркона), 140х25х22 мм (блок магнита). Кабель 1 м в металлорукаве. | руб./шт | 5883.02 | 5883.02 | 5883.02
| 328986 | ДПМ-1 Ex исп.С1 М300 К | Датчик положения магнитогерконовый взрывозащищённый 0Ex ia IIC T6 Ga Х/РО Ex ia I Ma Х; НР/НЗ, 10 мм и менее - контакты замкнуты, 20 мм и более - контакты разомкнуты;IP66/IP68, t-раб.-50…+50°С, 140х22х35 мм (блок геркона), 140х25х22 мм (блок магнита). Кабель 1 м. | руб./шт | 5450.45 | 5450.45 | 5450.45
| 328991 | ДПМ-1 Ex исп.С1 М300 КМ | Датчик положения магнитогерконовый взрывозащищённый 0Ex ia IIC T6 Ga Х/РО Ex ia I Ma Х; НР/НЗ, 10 мм и менее - контакты замкнуты, 20 мм и более - контакты разомкнуты;IP66/IP68, t-раб.-50…+50°С, 140х22х35 мм (блок геркона), 140х25х22 мм (блок магнита). Кабель 1 м в металлорукаве. | руб./шт | 5883.02 | 5883.02 | 5883.02
| 278034 | ДПМГ-26 Ех-100 | Датчик положения магнитогерконовый взрывозащищенный; 0ExiaIICT6Ga/POExiaIMa; расстояние между блоками: 100 мм (контакты замкнуты), 160 мм (контакты разомкнуты); IP66, t-раб.-50...+50°C, блок геркона 160х55х52 мм, блок магнитов 150х70х38 мм | руб./шт | 7008 | 7008 | 7008
| 288532 | ДПМГ-26 Ех-200 | Датчик положения магнитогерконовый взрывозащищенный; 0ExiaIICT6Ga/POExiaIMa; расстояние между блоками: 200 мм (контакты замкнуты), 260 мм (контакты разомкнуты); IP66, t-раб.-50...+50°C, блок геркона 150х70х38 мм, блок магнитов 287х100х41.5 мм | руб./шт | 8337 | 8337 | 8337
| 278033 | ДПМГ-26 Ех-40 | Датчик положения магнитогерконовый взрывозащищенный; 0ExiaIICT6Ga/POExiaIMa; расстояние между блоками: 40 мм (контакты замкнуты), 100 мм (контакты разомкнуты); IP66, t-раб.-50...+50°C, блок геркона 160х55х52 мм, блок магнитов 150х70х38 мм | руб./шт | 6592 | 6592 | 6592
| 279217 | Ех ИО 102 МК Al исп.200 М100 TG-1/2 | Магнитоконтактный, взрывозащищенный 1Ex d IIC T6 Gb; контакты размыкаются при тревоге, 55 мм (контакты замкнуты), 75 мм (контакты разомкнуты); U-коммут.60 В, I-коммут.250 мА, P-коммут.10 Вт; IP66/68, t-раб.-60…+70°С, 97х58х37 мм геркон, 100х58х37мм магнит). Корпус из алюминиевого сплава Д16Т, сменный кабельный ввод с резьбой М25, тип штуцера "TG-1/2" -для прокладки присоединяемого кабеля в трубе G1/2, 1.13 кг | руб./шт | 12950.3 | 12950.3 | 12950.3
| 279218 | Ех ИО 102 МК Al исп.200 М100 TG-3/4 | Магнитоконтактный, взрывозащищенный 1Ex d IIC T6 Gb; контакты размыкаются при тревоге, 55 мм (контакты замкнуты), 75 мм (контакты разомкнуты); U-коммут.60 В, I-коммут.250 мА, P-коммут.10 Вт; IP66/68, t-раб.-60…+70°С, 97х58х37 мм геркон, 100х58х37мм магнит). Корпус из алюминиевого сплава Д16Т, сменный кабельный ввод с резьбой М25, тип штуцера "TG-3/4" -для прокладки присоединяемого кабеля в трубе G3/4, 1.13 кг | руб./шт | 12950.3 | 12950.3 | 12950.3
| 279216 | Ех ИО 102 МК Al исп.200 М100 В | Магнитоконтактный, взрывозащищенный 1Ex d IIC T6 Gb; контакты размыкаются при тревоге, 55 мм (контакты замкнуты), 75 мм (контакты разомкнуты); U-коммут.60 В, I-коммут.250 мА, P-коммут.10 Вт; IP66/68, t-раб.-60…+70°С, 97х58х37 мм геркон, 100х58х37мм магнит). Корпус из алюминиевого сплава Д16Т, сменный кабельный ввод с резьбой М25, тип штуцера "В" -для присоединения бронированного кабеля диаметром 6...12мм, 1.13 кг | руб./шт | 12950.3 | 12950.3 | 12950.3
| 279215 | Ех ИО 102 МК Al исп.200 М100 К | Магнитоконтактный, взрывозащищенный 1Ex d IIC T6 Gb; контакты размыкаются при тревоге, 55 мм (контакты замкнуты), 75 мм (контакты разомкнуты); U-коммут.60 В, I-коммут.250 мА, P-коммут.10 Вт; IP66/68, t-раб.-60…+70°С, 97х58х37 мм геркон, 100х58х37мм магнит). Корпус из алюминиевого сплава Д16Т, сменный кабельный ввод с резьбой М25, тип штуцера "К" - для открытой прокладки кабеля диаметром 6...12мм, 1.13 кг | руб./шт | 12950.3 | 12950.3 | 12950.3
| 279219 | Ех ИО 102 МК Al исп.200 М100 КМ15 | Магнитоконтактный, взрывозащищенный 1Ex d IIC T6 Gb; контакты размыкаются при тревоге, 55 мм (контакты замкнуты), 75 мм (контакты разомкнуты); U-коммут.60 В, I-коммут.250 мА, P-коммут.10 Вт; IP66/68, t-раб.-60…+70°С, 97х58х37 мм геркон, 100х58х37мм магнит). Корпус из алюминиевого сплава Д16Т, сменный кабельный ввод с резьбой М25, тип штуцера "КМ15" - для прокладки присоединяемого кабеля в металлорукаве Ø15мм, 1.13 кг | руб./шт | 12950.3 | 12950.3 | 12950.3
| 279220 | Ех ИО 102 МК Al исп.200 М100 КМ20 | Магнитоконтактный, взрывозащищенный 1Ex d IIC T6 Gb; контакты размыкаются при тревоге, 55 мм (контакты замкнуты), 75 мм (контакты разомкнуты); U-коммут.60 В, I-коммут.250 мА, P-коммут.10 Вт; IP66/68, t-раб.-60…+70°С, 97х58х37 мм геркон, 100х58х37мм магнит). Корпус из алюминиевого сплава Д16Т, сменный кабельный ввод с резьбой М25, тип штуцера "КМ20" - для прокладки присоединяемого кабеля в металлорукаве Ø20мм, 1.13 кг | руб./шт | 12950.3 | 12950.3 | 12950.3
| 279223 | Ех ИО 102 МК Al исп.200 М200 TG-1/2 | Магнитоконтактный, взрывозащищенный 1Ex d IIC T6 Gb; контакты размыкаются при тревоге, 35 мм (контакты замкнуты), 55 мм (контакты разомкнуты); U-коммут.60 В, I-коммут.250 мА, P-коммут.10 Вт; IP66/68, t-раб.-60…+70°С, 97х58х37 мм геркон, 100х58х37мм магнит). Корпус из алюминиевого сплава Д16Т, сменный кабельный ввод с резьбой М25, тип штуцера "TG-1/2" -для прокладки присоединяемого кабеля в трубе G1/2, 1.13 кг | руб./шт | 9372 | 9372 | 9372
| 279224 | Ех ИО 102 МК Al исп.200 М200 TG-3/4 | Магнитоконтактный, взрывозащищенный 1Ex d IIC T6 Gb; контакты размыкаются при тревоге, 35 мм (контакты замкнуты), 55 мм (контакты разомкнуты); U-коммут.60 В, I-коммут.250 мА, P-коммут.10 Вт; IP66/68, t-раб.-60…+70°С, 97х58х37 мм геркон, 100х58х37мм магнит). Корпус из алюминиевого сплава Д16Т, сменный кабельный ввод с резьбой М25, тип штуцера "TG-3/4" -для прокладки присоединяемого кабеля в трубе G3/4, 1.13 кг | руб./шт | 9372 | 9372 | 9372
| 279222 | Ех ИО 102 МК Al исп.200 М200 В | Магнитоконтактный, взрывозащищенный 1Ex d IIC T6 Gb; контакты размыкаются при тревоге, 35 мм (контакты замкнуты), 55 мм (контакты разомкнуты); U-коммут.60 В, I-коммут.250 мА, P-коммут.10 Вт; IP66/68, t-раб.-60…+70°С, 97х58х37 мм геркон, 100х58х37мм магнит). Корпус из алюминиевого сплава Д16Т, сменный кабельный ввод с резьбой М25, тип штуцера "В" -для присоединения бронированного кабеля диаметром 6...12мм, 1.13 кг | руб./шт | 9372 | 9372 | 9372
| 279221 | Ех ИО 102 МК Al исп.200 М200 К | Магнитоконтактный, взрывозащищенный 1Ex d IIC T6 Gb; контакты размыкаются при тревоге, 35 мм (контакты замкнуты), 55 мм (контакты разомкнуты); U-коммут.60 В, I-коммут.250 мА, P-коммут.10 Вт; IP66/68, t-раб.-60…+70°С, 97х58х37 мм геркон, 100х58х37мм магнит). Корпус из алюминиевого сплава Д16Т, сменный кабельный ввод с резьбой М25, тип штуцера "К" - для открытой прокладки кабеля диаметром 6...12мм, 1.13 кг | руб./шт | 9372 | 9372 | 9372
| 279225 | Ех ИО 102 МК Al исп.200 М200 КМ15 | Магнитоконтактный, взрывозащищенный 1Ex d IIC T6 Gb; контакты размыкаются при тревоге, 35 мм (контакты замкнуты), 55 мм (контакты разомкнуты); U-коммут.60 В, I-коммут.250 мА, P-коммут.10 Вт; IP66/68, t-раб.-60…+70°С, 97х58х37 мм геркон, 100х58х37мм магнит). Корпус из алюминиевого сплава Д16Т, сменный кабельный ввод с резьбой М25, тип штуцера "TG-3/4" -для прокладки присоединяемого кабеля в трубе G3/4, 1.13 кг | руб./шт | 9372 | 9372 | 9372
| 279226 | Ех ИО 102 МК Al исп.200 М200 КМ20 | Магнитоконтактный, взрывозащищенный 1Ex d IIC T6 Gb; контакты размыкаются при тревоге, 35 мм (контакты замкнуты), 55 мм (контакты разомкнуты); U-коммут.60 В, I-коммут.250 мА, P-коммут.10 Вт; IP66/68, t-раб.-60…+70°С, 97х58х37 мм геркон, 100х58х37мм магнит). Корпус из алюминиевого сплава Д16Т, сменный кабельный ввод с резьбой М25, тип штуцера "КМ20" - для прокладки присоединяемого кабеля в металлорукаве Ø20мм, 1.13 кг | руб./шт | 9372 | 9372 | 9372
| 279229 | Ех ИО 102 МК Al исп.300 М100 TG-1/2 | Магнитоконтактный, взрывозащищенный 1Ex d IIC T6 Gb; контакты переключаются при тревоге, 50 мм (контакты замкнуты), 65 мм (контакты разомкнуты); U-коммут.60 В, I-коммут.250 мА, P-коммут.10 Вт; IP66/68, t-раб.-60…+70°С, 97х58х37 мм геркон, 100х58х37мм магнит). Корпус из алюминиевого сплава Д16Т, сменный кабельный ввод с резьбой М25, тип штуцера "TG-1/2" -для прокладки присоединяемого кабеля в трубе G1/2, 1.13 кг | руб./шт | 13915 | 13915 | 13915
| 279230 | Ех ИО 102 МК Al исп.300 М100 TG-3/4 | Магнитоконтактный, взрывозащищенный 1Ex d IIC T6 Gb; контакты переключаются при тревоге, 50 мм (контакты замкнуты), 65 мм (контакты разомкнуты); U-коммут.60 В, I-коммут.250 мА, P-коммут.10 Вт; IP66/68, t-раб.-60…+70°С, 97х58х37 мм геркон, 100х58х37мм магнит). Корпус из алюминиевого сплава Д16Т, сменный кабельный ввод с резьбой М25, тип штуцера "TG-3/4" -для прокладки присоединяемого кабеля в трубе G3/4, 1.13 кг | руб./шт | 13915 | 13915 | 13915
| 279228 | Ех ИО 102 МК Al исп.300 М100 В | Магнитоконтактный, взрывозащищенный 1Ex d IIC T6 Gb; контакты переключаются при тревоге, 50 мм (контакты замкнуты), 65 мм (контакты разомкнуты); U-коммут.60 В, I-коммут.250 мА, P-коммут.10 Вт; IP66/68, t-раб.-60…+70°С, 97х58х37 мм геркон, 100х58х37мм магнит). Корпус из алюминиевого сплава Д16Т, сменный кабельный ввод с резьбой М25, тип штуцера "В" -для присоединения бронированного кабеля диаметром 6...12мм, 1.13 кг | руб./шт | 13915 | 13915 | 13915
| 279227 | Ех ИО 102 МК Al исп.300 М100 К | Магнитоконтактный, взрывозащищенный 1Ex d IIC T6 Gb; контакты переключаются при тревоге, 50 мм (контакты замкнуты), 65 мм (контакты разомкнуты); U-коммут.60 В, I-коммут.250 мА, P-коммут.10 Вт; IP66/68, t-раб.-60…+70°С, 97х58х37 мм геркон, 100х58х37мм магнит). Корпус из алюминиевого сплава Д16Т, сменный кабельный ввод с резьбой М25, тип штуцера "К" - для открытой прокладки кабеля диаметром 6...12мм, 1.13 кг | руб./шт | 13915 | 13915 | 13915
| 279231 | Ех ИО 102 МК Al исп.300 М100 КМ15 | Магнитоконтактный, взрывозащищенный 1Ex d IIC T6 Gb; контакты переключаются при тревоге, 50 мм (контакты замкнуты), 65 мм (контакты разомкнуты); U-коммут.60 В, I-коммут.250 мА, P-коммут.10 Вт; IP66/68, t-раб.-60…+70°С, 97х58х37 мм геркон, 100х58х37мм магнит). Корпус из алюминиевого сплава Д16Т, сменный кабельный ввод с резьбой М25, тип штуцера "КМ15" - для прокладки присоединяемого кабеля в металлорукаве Ø15мм, 1.13 кг | руб./шт | 13915 | 13915 | 13915
| 279232 | Ех ИО 102 МК Al исп.300 М100 КМ20 | Магнитоконтактный, взрывозащищенный 1Ex d IIC T6 Gb; контакты переключаются при тревоге, 50 мм (контакты замкнуты), 65 мм (контакты разомкнуты); U-коммут.27 В, I-коммут.250 мА, P-коммут.10 Вт; IP66/68, t-раб.-60…+70°С, 97х58х37 мм геркон, 100х58х37мм магнит). Корпус из алюминиевого сплава Д16Т, сменный кабельный ввод с резьбой М25, тип штуцера "КМ20" - для прокладки присоединяемого кабеля в металлорукаве Ø20мм, 1.13 кг | руб./шт | 13915 | 13915 | 13915
| 279235 | Ех ИО 102 МК Al исп.300 М200 TG-1/2 | Магнитоконтактный, взрывозащищенный 1Ex d IIC T6 Gb; контакты переключаются при тревоге, 30 мм (контакты замкнуты), 50 мм (контакты разомкнуты); U-коммут.60 В, I-коммут.250 мА, P-коммут.10 Вт; IP66/68, t-раб.-60…+70°С, 97х58х37 мм геркон, 100х58х37мм магнит). Корпус из алюминиевого сплава Д16Т, сменный кабельный ввод с резьбой М25, тип штуцера "TG-1/2" -для прокладки присоединяемого кабеля в трубе G1/2, 1.13 кг | руб./шт | 9482 | 9482 | 9482
| 279236 | Ех ИО 102 МК Al исп.300 М200 TG-3/4 | Магнитоконтактный, взрывозащищенный 1Ex d IIC T6 Gb; контакты переключаются при тревоге, 30 мм (контакты замкнуты), 50 мм (контакты разомкнуты); U-коммут.60 В, I-коммут.250 мА, P-коммут.10 Вт; IP66/68, t-раб.-60…+70°С, 97х58х37 мм геркон, 100х58х37мм магнит). Корпус из алюминиевого сплава Д16Т, сменный кабельный ввод с резьбой М25, тип штуцера "TG-3/4" -для прокладки присоединяемого кабеля в трубе G3/4, 1.13 кг | руб./шт | 9482 | 9482 | 9482
| 279234 | Ех ИО 102 МК Al исп.300 М200 В | Магнитоконтактный, взрывозащищенный 1Ex d IIC T6 Gb; контакты переключаются при тревоге, 30 мм (контакты замкнуты), 50 мм (контакты разомкнуты); U-коммут.60 В, I-коммут.250 мА, P-коммут.10 Вт; IP66/68, t-раб.-60…+70°С, 97х58х37 мм геркон, 100х58х37мм магнит). Корпус из алюминиевого сплава Д16Т, сменный кабельный ввод с резьбой М25, тип штуцера "В" -для присоединения бронированного кабеля диаметром 6...12мм, 1.13 кг | руб./шт | 9482 | 9482 | 9482
| 279233 | Ех ИО 102 МК Al исп.300 М200 К | Магнитоконтактный, взрывозащищенный 1Ex d IIC T6 Gb; контакты переключаются при тревоге, 30 мм (контакты замкнуты), 50 мм (контакты разомкнуты); U-коммут.60 В, I-коммут.250 мА, P-коммут.10 Вт; IP66/68, t-раб.-60…+70°С, 97х58х37 мм геркон, 100х58х37мм магнит). Корпус из алюминиевого сплава Д16Т, сменный кабельный ввод с резьбой М25, тип штуцера "К" - для открытой прокладки кабеля диаметром 6...12мм, 1.13 кг | руб./шт | 9482 | 9482 | 9482
| 279237 | Ех ИО 102 МК Al исп.300 М200 КМ15 | Магнитоконтактный, взрывозащищенный 1Ex d IIC T6 Gb; контакты переключаются при тревоге, 30 мм (контакты замкнуты), 50 мм (контакты разомкнуты); U-коммут.60 В, I-коммут.250 мА, P-коммут.10 Вт; IP66/68, t-раб.-60…+70°С, 97х58х37 мм геркон, 100х58х37мм магнит). Корпус из алюминиевого сплава Д16Т, сменный кабельный ввод с резьбой М25, тип штуцера "КМ15" - для прокладки присоединяемого кабеля в металлорукаве Ø15мм, 1.13 кг | руб./шт | 9482 | 9482 | 9482
| 279238 | Ех ИО 102 МК Al исп.300 М200 КМ20 | Магнитоконтактный, взрывозащищенный 1Ex d IIC T6 Gb; контакты переключаются при тревоге, 30 мм (контакты замкнуты), 50 мм (контакты разомкнуты); U-коммут.60 В, I-коммут.250 мА, P-коммут.10 Вт; IP66/68, t-раб.-60…+70°С, 97х58х37 мм геркон, 100х58х37мм магнит). Корпус из алюминиевого сплава Д16Т, сменный кабельный ввод с резьбой М25, тип штуцера "КМ20" - для прокладки присоединяемого кабеля в металлорукаве Ø20мм, 1.13 кг | руб./шт | 9482 | 9482 | 9482
| 279193 | Ех ИО 102 МК N исп.200 М100 TG-1/2 | Магнитоконтактный, взрывозащищенный 1Ex d IIC T6 Gb / РB Ex d I Mb; контакты размыкаются при тревоге, 55 мм (контакты замкнуты), 75 мм (контакты разомкнуты); U-коммут.27 В, I-коммут.250 мА, P-коммут.10 Вт; IP66/68, t-раб.-60…+70°С, 97х58х37 мм геркон, 100х58х37мм магнит). Корпус из нержавеющей стали 12Х18Н10Т, сменный кабельный ввод с резьбой М25, тип штуцера "TG-1/2" -для прокладки присоединяемого кабеля в трубе G1/2, 1.13 кг | руб./шт | 13776.65 | 13776.65 | 13776.65
| 279194 | Ех ИО 102 МК N исп.200 М100 TG-3/4 | Магнитоконтактный, взрывозащищенный 1Ex d IIC T6 Gb / РB Ex d I Mb; контакты размыкаются при тревоге, 55 мм (контакты замкнуты), 75 мм (контакты разомкнуты); U-коммут.27 В, I-коммут.250 мА, P-коммут.10 Вт; IP66/68, t-раб.-60…+70°С, 97х58х37 мм геркон, 100х58х37мм магнит). Корпус из нержавеющей стали 12Х18Н10Т, сменный кабельный ввод с резьбой М25, тип штуцера "TG-3/4" -для прокладки присоединяемого кабеля в трубе G3/4, 1.13 кг | руб./шт | 13776.65 | 13776.65 | 13776.65
| 279192 | Ех ИО 102 МК N исп.200 М100 В | Магнитоконтактный, взрывозащищенный 1Ex d IIC T6 Gb / РB Ex d I Mb; контакты размыкаются при тревоге, 55 мм (контакты замкнуты), 75 мм (контакты разомкнуты); U-коммут.27 В, I-коммут.250 мА, P-коммут.10 Вт; IP66/68, t-раб.-60…+70°С, 97х58х37 мм геркон, 100х58х37мм магнит). Корпус из нержавеющей стали 12Х18Н10Т, сменный кабельный ввод с резьбой М25, тип штуцера "В" -для присоединения бронированного кабеля диаметром 6...12мм, 1.13 кг | руб./шт | 13776.65 | 13776.65 | 13776.65
| 279191 | Ех ИО 102 МК N исп.200 М100 К | Магнитоконтактный, взрывозащищенный 1Ex d IIC T6 Gb / РB Ex d I Mb; контакты размыкаются при тревоге, 55 мм (контакты замкнуты), 75 мм (контакты разомкнуты); U-коммут.27 В, I-коммут.250 мА, P-коммут.10 Вт; IP66/68, t-раб.-60…+70°С, 97х58х37 мм геркон, 100х58х37мм магнит). Корпус из нержавеющей стали 12Х18Н10Т, сменный кабельный ввод с резьбой М25, тип штуцера "К" - для открытой прокладки кабеля диаметром 6...12мм, 1.13 кг | руб./шт | 13776.65 | 13776.65 | 13776.65
| 279195 | Ех ИО 102 МК N исп.200 М100 КМ15 | Магнитоконтактный, взрывозащищенный 1Ex d IIC T6 Gb / РB Ex d I Mb; контакты размыкаются при тревоге, 55 мм (контакты замкнуты), 75 мм (контакты разомкнуты); U-коммут.27 В, I-коммут.250 мА, P-коммут.10 Вт; IP66/68, t-раб.-60…+70°С, 97х58х37 мм геркон, 100х58х37мм магнит). Корпус из нержавеющей стали 12Х18Н10Т, сменный кабельный ввод с резьбой М25, тип штуцера "КМ15" - для прокладки присоединяемого кабеля в металлорукаве Ø15мм, 1.13 кг | руб./шт | 13776.65 | 13776.65 | 13776.65
| 279196 | Ех ИО 102 МК N исп.200 М100 КМ20 | Магнитоконтактный, взрывозащищенный 1Ex d IIC T6 Gb / РB Ex d I Mb; контакты размыкаются при тревоге, 55 мм (контакты замкнуты), 75 мм (контакты разомкнуты); U-коммут.27 В, I-коммут.250 мА, P-коммут.10 Вт; IP66/68, t-раб.-60…+70°С, 97х58х37 мм геркон, 100х58х37мм магнит). Корпус из нержавеющей стали 12Х18Н10Т, сменный кабельный ввод с резьбой М25, тип штуцера "КМ20" - для прокладки присоединяемого кабеля в металлорукаве Ø20мм, 1.13 кг | руб./шт | 13776.65 | 13776.65 | 13776.65
| 279199 | Ех ИО 102 МК N исп.200 М200 TG-1/2 | Магнитоконтактный, взрывозащищенный 1Ex d IIC T6 Gb / РB Ex d I Mb; контакты размыкаются при тревоге, 35 мм (контакты замкнуты), 55 мм (контакты разомкнуты); U-коммут.27 В, I-коммут.250 мА, P-коммут.10 Вт; IP66/68, t-раб.-60…+70°С, 97х58х37 мм геркон, 100х58х37мм магнит). Корпус из нержавеющей стали 12Х18Н10Т, сменный кабельный ввод с резьбой М25, тип штуцера "TG-1/2" -для прокладки присоединяемого кабеля в трубе G1/2, 1.13 кг | руб./шт | 10208 | 10208 | 10208
| 279200 | Ех ИО 102 МК N исп.200 М200 TG-3/4 | Магнитоконтактный, взрывозащищенный 1Ex d IIC T6 Gb / РB Ex d I Mb; контакты размыкаются при тревоге, 35 мм (контакты замкнуты), 55 мм (контакты разомкнуты); U-коммут.27 В, I-коммут.250 мА, P-коммут.10 Вт; IP66/68, t-раб.-60…+70°С, 97х58х37 мм геркон, 100х58х37мм магнит). Корпус из нержавеющей стали 12Х18Н10Т, сменный кабельный ввод с резьбой М25, тип штуцера "TG-3/4" -для прокладки присоединяемого кабеля в трубе G3/4, 1.13 кг | руб./шт | 10208 | 10208 | 10208
| 279198 | Ех ИО 102 МК N исп.200 М200 В | Магнитоконтактный, взрывозащищенный 1Ex d IIC T6 Gb / РB Ex d I Mb; контакты размыкаются при тревоге, 35 мм (контакты замкнуты), 55 мм (контакты разомкнуты); U-коммут.27 В, I-коммут.250 мА, P-коммут.10 Вт; IP66/68, t-раб.-60…+70°С, 97х58х37 мм геркон, 100х58х37мм магнит). Корпус из нержавеющей стали 12Х18Н10Т, сменный кабельный ввод с резьбой М25, тип штуцера "В" -для присоединения бронированного кабеля диаметром 6...12мм, 1.13 кг | руб./шт | 10208 | 10208 | 10208
| 279197 | Ех ИО 102 МК N исп.200 М200 К | Магнитоконтактный, взрывозащищенный 1Ex d IIC T6 Gb / РB Ex d I Mb; контакты размыкаются при тревоге, 35 мм (контакты замкнуты), 55 мм (контакты разомкнуты); U-коммут.27 В, I-коммут.250 мА, P-коммут.10 Вт; IP66/68, t-раб.-60…+70°С, 97х58х37 мм геркон, 100х58х37мм магнит). Корпус из нержавеющей стали 12Х18Н10Т, сменный кабельный ввод с резьбой М25, тип штуцера "К" - для открытой прокладки кабеля диаметром 6...12мм, 1.13 кг | руб./шт | 10208 | 10208 | 10208
| 279201 | Ех ИО 102 МК N исп.200 М200 КМ15 | Магнитоконтактный, взрывозащищенный 1Ex d IIC T6 Gb / РB Ex d I Mb; контакты размыкаются при тревоге, 35 мм (контакты замкнуты), 55 мм (контакты разомкнуты); U-коммут.27 В, I-коммут.250 мА, P-коммут.10 Вт; IP66/68, t-раб.-60…+70°С, 97х58х37 мм геркон, 100х58х37мм магнит). Корпус из нержавеющей стали 12Х18Н10Т, сменный кабельный ввод с резьбой М25, тип штуцера "КМ15" - для прокладки присоединяемого кабеля в металлорукаве Ø15мм, 1.13 кг | руб./шт | 10208 | 10208 | 10208
| 279202 | Ех ИО 102 МК N исп.200 М200 КМ20 | Магнитоконтактный, взрывозащищенный 1Ex d IIC T6 Gb / РB Ex d I Mb; контакты размыкаются при тревоге, 35 мм (контакты замкнуты), 55 мм (контакты разомкнуты); U-коммут.27 В, I-коммут.250 мА, P-коммут.10 Вт; IP66/68, t-раб.-60…+70°С, 97х58х37 мм геркон, 100х58х37мм магнит). Корпус из нержавеющей стали 12Х18Н10Т, сменный кабельный ввод с резьбой М25, тип штуцера "КМ20" - для прокладки присоединяемого кабеля в металлорукаве Ø20мм, 1.13 кг | руб./шт | 10208 | 10208 | 10208
| 279205 | Ех ИО 102 МК N исп.300 М100 TG-1/2 | Магнитоконтактный, взрывозащищенный 1Ex d IIC T6 Gb / РB Ex d I Mb; контакты переключаются при тревоге, 50 мм (контакты замкнуты), 65 мм (контакты разомкнуты); U-коммут.27 В, I-коммут.250 мА, P-коммут.10 Вт; IP66/68, t-раб.-60…+70°С, 97х58х37 мм геркон, 100х58х37мм магнит). Корпус из нержавеющей стали 12Х18Н10Т, сменный кабельный ввод с резьбой М25, тип штуцера "TG-1/2" -для прокладки присоединяемого кабеля в трубе G1/2, 1.13 кг | руб./шт | 14789.5 | 14789.5 | 14789.5
| 279206 | Ех ИО 102 МК N исп.300 М100 TG-3/4 | Магнитоконтактный, взрывозащищенный 1Ex d IIC T6 Gb / РB Ex d I Mb; контакты переключаются при тревоге, 50 мм (контакты замкнуты), 65 мм (контакты разомкнуты); U-коммут.27 В, I-коммут.250 мА, P-коммут.10 Вт; IP66/68, t-раб.-60…+70°С, 97х58х37 мм геркон, 100х58х37мм магнит). Корпус из нержавеющей стали 12Х18Н10Т, сменный кабельный ввод с резьбой М25, тип штуцера "TG-3/4" -для прокладки присоединяемого кабеля в трубе G3/4, 1.13 кг | руб./шт | 14789.5 | 14789.5 | 14789.5
| 279204 | Ех ИО 102 МК N исп.300 М100 В | Магнитоконтактный, взрывозащищенный 1Ex d IIC T6 Gb / РB Ex d I Mb; контакты переключаются при тревоге, 50 мм (контакты замкнуты), 65 мм (контакты разомкнуты); U-коммут.27 В, I-коммут.250 мА, P-коммут.10 Вт; IP66/68, t-раб.-60…+70°С, 97х58х37 мм геркон, 100х58х37мм магнит). Корпус из нержавеющей стали 12Х18Н10Т, сменный кабельный ввод с резьбой М25, тип штуцера "В" -для присоединения бронированного кабеля диаметром 6...12мм, 1.13 кг | руб./шт | 14789.5 | 14789.5 | 14789.5
| 279203 | Ех ИО 102 МК N исп.300 М100 К | Магнитоконтактный, взрывозащищенный 1Ex d IIC T6 Gb / РB Ex d I Mb; контакты переключаются при тревоге, 50 мм (контакты замкнуты), 65 мм (контакты разомкнуты); U-коммут.27 В, I-коммут.250 мА, P-коммут.10 Вт; IP66/68, t-раб.-60…+70°С, 97х58х37 мм геркон, 100х58х37мм магнит). Корпус из нержавеющей стали 12Х18Н10Т, сменный кабельный ввод с резьбой М25, тип штуцера "К" - для открытой прокладки кабеля диаметром 6...12мм, 1.13 кг | руб./шт | 14789.5 | 14789.5 | 14789.5
| 279207 | Ех ИО 102 МК N исп.300 М100 КМ15 | Магнитоконтактный, взрывозащищенный 1Ex d IIC T6 Gb / РB Ex d I Mb; контакты переключаются при тревоге, 50 мм (контакты замкнуты), 65 мм (контакты разомкнуты); U-коммут.27 В, I-коммут.250 мА, P-коммут.10 Вт; IP66/68, t-раб.-60…+70°С, 97х58х37 мм геркон, 100х58х37мм магнит). Корпус из нержавеющей стали 12Х18Н10Т, сменный кабельный ввод с резьбой М25, тип штуцера "КМ15" - для прокладки присоединяемого кабеля в металлорукаве Ø15мм, 1.13 кг | руб./шт | 14789.5 | 14789.5 | 14789.5
| 279208 | Ех ИО 102 МК N исп.300 М100 КМ20 | Магнитоконтактный, взрывозащищенный 1Ex d IIC T6 Gb / РB Ex d I Mb; контакты переключаются при тревоге, 50 мм (контакты замкнуты), 65 мм (контакты разомкнуты); U-коммут.27 В, I-коммут.250 мА, P-коммут.10 Вт; IP66/68, t-раб.-60…+70°С, 97х58х37 мм геркон, 100х58х37мм магнит). Корпус из нержавеющей стали 12Х18Н10Т, сменный кабельный ввод с резьбой М25, тип штуцера "КМ20" - для прокладки присоединяемого кабеля в металлорукаве Ø20мм, 1.13 кг | руб./шт | 14789.5 | 14789.5 | 14789.5
| 279211 | Ех ИО 102 МК N исп.300 М200 TG-1/2 | Магнитоконтактный, взрывозащищенный 1Ex d IIC T6 Gb / РB Ex d I Mb; контакты переключаются при тревоге, 30 мм (контакты замкнуты), 50 мм (контакты разомкнуты); U-коммут.27 В, I-коммут.250 мА, P-коммут.10 Вт; IP66/68, t-раб.-60…+70°С, 97х58х37 мм геркон, 100х58х37мм магнит). Корпус из нержавеющей стали 12Х18Н10Т, сменный кабельный ввод с резьбой М25, тип штуцера "TG-1/2" -для прокладки присоединяемого кабеля в трубе G1/2, 1.13 кг | руб./шт | 10703 | 10703 | 10703
| 279212 | Ех ИО 102 МК N исп.300 М200 TG-3/4 | Магнитоконтактный, взрывозащищенный 1Ex d IIC T6 Gb / РB Ex d I Mb; контакты переключаются при тревоге, 30 мм (контакты замкнуты), 50 мм (контакты разомкнуты); U-коммут.27 В, I-коммут.250 мА, P-коммут.10 Вт; IP66/68, t-раб.-60…+70°С, 97х58х37 мм геркон, 100х58х37мм магнит). Корпус из нержавеющей стали 12Х18Н10Т, сменный кабельный ввод с резьбой М25, тип штуцера "TG-3/4" -для прокладки присоединяемого кабеля в трубе G3/4, 1.13 кг | руб./шт | 10703 | 10703 | 10703
| 279210 | Ех ИО 102 МК N исп.300 М200 В | Магнитоконтактный, взрывозащищенный 1Ex d IIC T6 Gb / РB Ex d I Mb; контакты переключаются при тревоге, 30 мм (контакты замкнуты), 50 мм (контакты разомкнуты); U-коммут.27 В, I-коммут.250 мА, P-коммут.10 Вт; IP66/68, t-раб.-60…+70°С, 97х58х37 мм геркон, 100х58х37мм магнит). Корпус из нержавеющей стали 12Х18Н10Т, сменный кабельный ввод с резьбой М25, тип штуцера "В" -для присоединения бронированного кабеля диаметром 6...12мм, 1.13 кг | руб./шт | 10703 | 10703 | 10703
| 279209 | Ех ИО 102 МК N исп.300 М200 К | Магнитоконтактный, взрывозащищенный 1Ex d IIC T6 Gb / РB Ex d I Mb; контакты переключаются при тревоге, 30 мм (контакты замкнуты), 50 мм (контакты разомкнуты); U-коммут.27 В, I-коммут.250 мА, P-коммут.10 Вт; IP66/68, t-раб.-60…+70°С, 97х58х37 мм геркон, 100х58х37мм магнит). Корпус из нержавеющей стали 12Х18Н10Т, сменный кабельный ввод с резьбой М25, тип штуцера "К" - для открытой прокладки кабеля диаметром 6...12мм, 1.13 кг | руб./шт | 10703 | 10703 | 10703
| 279213 | Ех ИО 102 МК N исп.300 М200 КМ15 | Магнитоконтактный, взрывозащищенный 1Ex d IIC T6 Gb / РB Ex d I Mb; контакты переключаются при тревоге, 30 мм (контакты замкнуты), 50 мм (контакты разомкнуты); U-коммут.27 В, I-коммут.250 мА, P-коммут.10 Вт; IP66/68, t-раб.-60…+70°С, 97х58х37 мм геркон, 100х58х37мм магнит). Корпус из нержавеющей стали 12Х18Н10Т, сменный кабельный ввод с резьбой М25, тип штуцера "КМ15" - для прокладки присоединяемого кабеля в металлорукаве Ø15мм, 1.13 кг | руб./шт | 10703 | 10703 | 10703
| 279214 | Ех ИО 102 МК N исп.300 М200 КМ20 | Магнитоконтактный, взрывозащищенный 1Ex d IIC T6 Gb / РB Ex d I Mb; контакты переключаются при тревоге, 30 мм (контакты замкнуты), 50 мм (контакты разомкнуты); U-коммут.27 В, I-коммут.250 мА, P-коммут.10 Вт; IP66/68, t-раб.-60…+70°С, 97х58х37 мм геркон, 100х58х37мм магнит). Корпус из нержавеющей стали 12Х18Н10Т, сменный кабельный ввод с резьбой М25, тип штуцера "КМ20" - для прокладки присоединяемого кабеля в металлорукаве Ø20мм, 1.13 кг | руб./шт | 10703 | 10703 | 10703
| 256589 | ИМК-ИБ исп.01 | Магнитоконтактный, взрывозащищенный 0ExiaIIСT6; контакты переключаются при тревоге, 30 мм (контакты замкнуты), 40 мм (контакты разомкнуты); U-коммут.60 В, I-коммут.250 мА, P-коммут.4 Вт; IP67, t-раб.-60…+70°С, 120х30х16 мм (геркон и магнит). Кабель 1500 мм. Пластиковый корпус. 0.160 кг | руб./шт | 2820 | 2721.3 | 2622.6
| 256590 | ИМК-ИБ исп.02 | Магнитоконтактный, взрывозащищенный 0ExiaIIСT6; контакты переключаются при тревоге, 55 мм (контакты замкнуты), 70 мм (контакты разомкнуты); U-коммут.60 В, I-коммут.250 мА, P-коммут.4 Вт; IP67, t-раб.-60…+70°С, 120х30х16 мм (геркон и магнит). Кабель 1500 мм. Пластиковый корпус. 0.170 кг | руб./шт | 3120 | 3010.8 | 2901.6
| 210711 | ИО 102-20 А2П ИБ (искробезопасный) | Магнитоконтактный, взрывозащищенный 0ЕхiaIIBТ6 Х; контакты размыкаются при тревоге, 30 мм (контакты замкнуты), 65 мм (контакты разомкнуты); U-коммут.50 В, I-коммут.50 мА, P-коммут.10 Вт; IP44, t-раб.-50…+50°С, 120х40х12 мм (геркон), 53х30х30 мм (магнит). Кабель 600 мм. Пластиковый корпус. 0.155 кг | руб./шт | 401 | 394.99 | 388.98
| 228609 | ИО 102-20 Б2П ИБ (искробезопасный) | Магнитоконтактный, взрывозащищенный 0ЕхiaIIBТ6 Х; контакты размыкаются при тревоге, 30 мм (контакты замкнуты), 65 мм (контакты разомкнуты); U-коммут.50 В, I-коммут.50 мА, P-коммут.10 Вт; IP44, t-раб.-50…+50°С, 53х30х30 мм (геркон и магнит). Кабель 600 мм. Пластиковый корпус. 0.155 кг | руб./шт | 389 | 382.99 | 376.98
| 1034 | ИО 102-26/В исп.10 "Аякс" | Магнитоконтактный для металлических поверхностей, взрывозащищенный 0ExiaIICT6GaХ; контакты размыкаются при тревоге, 30 мм (контакты замкнуты), 70 мм (контакты разомкнуты); U-коммут.72 В, I-коммут.500 мА, P-коммут.10 Вт; IP66, t-раб.-50…+50°С, 130х30х20 мм (магнит и геркон). Кабель КСПВГ 2х0,2 в металлорукаве 750 мм. Пластиковый корпус. | руб./шт | 4878.72 | 4878.72 | 4878.72
| 1038 | ИО 102-26/В исп.20 "Аякс" | Магнитоконтактный для металлических поверхностей, взрывозащищенный 0ExiaIICT6GaХ; контакты переключаются при тревоге, 15 мм (контакты замкнуты), 70 мм (контакты разомкнуты); U-коммут.72 В, I-коммут.500 мА, P-коммут.10 Вт; IP66, t-раб.-50…+50°С, 130х30х20 мм (магнит и геркон). Кабель КСПВГ 3х0,2 в металлорукаве 750 мм. Пластиковый корпус. | руб./шт | 6486.04 | 6486.04 | 6486.04
| 230148 | ИО 102-26/В исп.210 "Нержавейка" | Магнитоконтактный для металлических поверхностей, взрывозащищенный 0ExiaIICT6GaХ; контакты размыкаются при тревоге, 70 мм (контакты замкнуты), 110 мм (контакты разомкнуты); U-коммут.300 В, I-коммут.2 А, P-коммут.30 В; IP66, t-раб.-50…+50°С, 120х40х20 мм (магнит), 120х40х40 мм (магнит). Кабель КСПВГ 2х0,75 в металлорукаве 1000 мм. Корпус из нержавеющей стали. | руб./шт | 21960.4 | 21960.4 | 21960.4
| 230149 | ИО 102-26/В исп.220 "Нержавейка" | Магнитоконтактный для металлических поверхностей, взрывозащищенный 0ExiaIICT6GaХ; контакты переключаются при тревоге, 70 мм (контакты замкнуты), 110 мм (контакты разомкнуты); U-коммут.100 В, I-коммут.1 А, P-коммут.30 В; IP66, t-раб.-50…+50°С, 120х40х20 мм (магнит), 120х40х40 мм (магнит). Кабель КСПВГ 3х0,75 в металлорукаве 1000 мм. Корпус из нержавеющей стали. | руб./шт | 21973.05 | 21973.05 | 21973.05
| 230150 | ИО 102-26/В исп.230 "Нержавейка" | Магнитоконтактный для металлических поверхностей, взрывозащищенный 0ExiaIICT6GaХ; контакты размыкаются при тревоге, 70 мм (контакты замкнуты), 110 мм (контакты разомкнуты); U-коммут.300 В, I-коммут.2 А, P-коммут.30 В; IP66, t-раб.-50…+50°С, 120х40х20 мм (магнит), 120х40х40 мм (магнит). Кабель КСПВГ 2х0,75 (двойная изоляция) 1000 мм. Корпус из нержавеющей стали. | руб./шт | 20947.25 | 20947.25 | 20947.25
| 230151 | ИО 102-26/В исп.240 "Нержавейка" | Магнитоконтактный для металлических поверхностей, взрывозащищенный 0ExiaIICT6GaХ; контакты переключаются при тревоге, 70 мм (контакты замкнуты), 110 мм (контакты разомкнуты); U-коммут.100 В, I-коммут.1 А, P-коммут.30 В; IP66, t-раб.-50…+50°С, 120х40х20 мм (магнит), 120х40х40 мм (магнит). Кабель КСПВГ 3х0,75 (двойная изоляция) 1000 мм. Корпус из нержавеющей стали. | руб./шт | 21505 | 21505 | 21505
| 230152 | ИО 102-26/В исп.250 "Нержавейка 100" | Магнитоконтактный для металлических поверхностей, взрывозащищенный 0ExiaIICT6GaХ; контакты размыкаются при тревоге, 100 мм (контакты замкнуты), 140 мм (контакты разомкнуты); U-коммут.300 В, I-коммут.2 А, P-коммут.30 В; IP66, t-раб.-50…+50°С, 150х50х50 мм (магнит), 160х40х80 мм (магнит). Кабель КСПВГ 2х0,75 (двойная изоляция) 1000 мм. Корпус из нержавеющей стали. | руб./шт | 23040.6 | 23040.6 | 23040.6
| 228721 | ИО 102-26/В исп.251 "Нержавейка 100" | Магнитоконтактный для металлических поверхностей, взрывозащищенный 0ExiaIICT6GaХ; контакты размыкаются при тревоге, 100 мм (контакты замкнуты), 140 мм (контакты разомкнуты); U-коммут.300 В, I-коммут.2 А, P-коммут.30 В; IP66, t-раб.-50…+50°С, 150х50х50 мм (магнит), 160х40х80 мм (магнит). Кабель КСПВГ 2х0,75 в металлорукаве 1000 мм. Корпус из нержавеющей стали. | руб./шт | 28380.62 | 28380.62 | 28380.62
| 223490 | ИО 102-26/В исп.30 "Аякс" | Магнитоконтактный для металлических поверхностей, взрывозащищенный 0ExiaIICT6GaХ; контакты размыкаются при тревоге, 30 мм (контакты замкнуты), 70 мм (контакты разомкнуты); U-коммут.72 В, I-коммут.500 мА, P-коммут.10 Вт; IP66, t-раб.-50…+50°С, 130х30х20 мм (магнит и геркон). Кабель МГШВЭ 2x0,35 2500 мм. Пластиковый корпус. | руб./шт | 6825 | 6825 | 6825
| 217316 | ИО 102-26/В исп.40 "Аякс" | Магнитоконтактный для металлических поверхностей, взрывозащищенный 0ExiaIICT6GaХ; контакты переключаются при тревоге, 15 мм (контакты замкнуты), 70 мм (контакты разомкнуты); U-коммут.72 В, I-коммут.500 мА, P-коммут.10 Вт; IP66, t-раб.-50…+50°С, 130х30х20 мм (магнит и геркон). Кабель МГШВЭ 3x0,35 2500 мм. Пластиковый корпус. | руб./шт | 8484 | 8484 | 8484
| 273458 | ИО 102-40 А2П ИБ | Магнитоконтактный, взрывозащищенный 0Ex iа IIВ T6 Ga Х; контакты размыкаются при тревоге, 30 мм (контакты замкнуты), 65 мм (контакты разомкнуты); U-коммут.25 В, I-коммут.500 мА, P-коммут.1,2 Вт; IP66/IP68 , t-раб.-50…+50°С, 90х40х10.4 мм (магнит), 40х28.5х25 мм (магнит). Кабель 600 мм в металлорукаве из оцинкованной стали. Пластиковый корпус. | руб./шт | 1010.63 | 1010.63 | 1010.63
| 279240 | ИО 102-40 А3П ИБ | Магнитоконтактный, взрывозащищенный 0Ex iа IIВ T6 Ga Х; контакты переключаются при тревоге, 14 мм (контакты замкнуты), 40 мм (контакты разомкнуты); U-коммут.25 В, I-коммут.500 мА, P-коммут.1,2 Вт; IP66/IP68 , t-раб.-50…+50°С, 90х40х10.4 мм (магнит), 40х28.5х25 мм (магнит). Кабель 600 мм в металлорукаве из оцинкованной стали. Пластиковый корпус. | руб./шт | 1273.97 | 1273.97 | 1273.97
| 273459 | ИО 102-40 Б2П ИБ | Магнитоконтактный, взрывозащищенный 0Ex iа IIВ T6 Ga Х; контакты размыкаются при тревоге, 30 мм (контакты замкнуты), 65 мм (контакты разомкнуты); U-коммут.25 В, I-коммут.500 мА, P-коммут.1,2 Вт; IP66/IP68 , t-раб.-50…+50°С, 40х28.5х25 мм (геркон и магнит). Кабель 600 мм в металлорукаве (Ø-внеш. 6 мм) из оцинкованной стали. Пластиковый корпус. | руб./шт | 986.37 | 986.37 | 986.37
| 279239 | ИО 102-40 Б3П ИБ | Магнитоконтактный, взрывозащищенный 0Ex iа IIВ T6 Ga Х; контакты переключаются при тревоге, 14 мм (контакты замкнуты), 40 мм (контакты разомкнуты); U-коммут.25 В, I-коммут.500 мА, P-коммут.1,2 Вт; IP66/IP68 , t-раб.-50…+50°С, 40х28.5х25 мм (геркон и магнит). Кабель 600 мм в металлорукаве (Ø-внеш. 6 мм) из оцинкованной стали. Пластиковый корпус. | руб./шт | 1254.33 | 1254.33 | 1254.33
| 251569 | ИО102-ВЗ "Атон" исп.11, полиамид белый | Магнитоконтактный, взрывозащищенный 0Ex ia IIC T6 Ga X; контакты размыкаются при тревоге, 10 мм (контакты замкнуты), 40 мм (контакты разомкнуты); U-коммут.60 В, I-коммут.500 мА, P-коммут.10 Вт; IP68, t-раб.-60…+70°С, 100х30х20 мм (геркон и магнит).Кабель 2х0.5 в металлорукаве 8 мм 1000 мм. Корпус из антистатического полиамида. 0.1 кг | руб./шт | 1974 | 1974 | 1974
| 251570 | ИО102-ВЗ "Атон" исп.11Ч, полиамид черный | Магнитоконтактный, взрывозащищенный 0Ex ia IIC T6 Ga X; контакты размыкаются при тревоге, 10 мм (контакты замкнуты), 40 мм (контакты разомкнуты); U-коммут.60 В, I-коммут.500 мА, P-коммут.10 Вт; IP68, t-раб.-60…+70°С, 100х30х20 мм (геркон и магнит).Кабель 2х0.5 в металлорукаве 8 мм 1000 мм. Корпус из антистатического полиамида черного цвета. 0.1 кг | руб./шт | 2438 | 2438 | 2438
| 251573 | ИО102-ВЗ "Атон" исп.12, полиамид белый | Магнитоконтактный, взрывозащищенный 0Ex ia IIC T6 Ga X; контакты размыкаются при тревоге, 10 мм (контакты замкнуты), 40 мм (контакты разомкнуты); U-коммут.60 В, I-коммут.500 мА, P-коммут.10 Вт; IP68, t-раб.-60…+70°С, 100х30х20 мм (геркон и магнит).Бронекабель 2х0.5 8…9 мм 1000 мм. Корпус из антистатического полиамида. 0.1 кг | руб./шт | 2780 | 2780 | 2780
| 251574 | ИО102-ВЗ "Атон" исп.12Ч, полиамид черный | Магнитоконтактный, взрывозащищенный 0Ex ia IIC T6 Ga X; контакты размыкаются при тревоге, 10 мм (контакты замкнуты), 40 мм (контакты разомкнуты); U-коммут.60 В, I-коммут.500 мА, P-коммут.10 Вт; IP68, t-раб.-60…+70°С, 100х30х20 мм (геркон и магнит).Бронекабель 2х0.5 8…9 мм 1000 мм. Корпус из антистатического полиамида черного цвета. 0.1 кг | руб./шт | 3247 | 3247 | 3247
| 251571 | ИО102-ВЗ "Атон" исп.21, полиамид белый | Магнитоконтактный, взрывозащищенный 0Ex ia IIC T6 Ga X; контакты переключаются при тревоге, 5 мм (контакты замкнуты), 20 мм (контакты разомкнуты); U-коммут.60 В, I-коммут.500 мА, P-коммут.4 Вт; IP68, t-раб.-60…+70°С, 100х30х20 мм (геркон и магнит).Кабель 3х0.5 в металлорукаве 8 мм 1000 мм. Корпус из антистатического полиамида. 0.1 кг | руб./шт | 2307 | 2307 | 2307
| 251572 | ИО102-ВЗ "Атон" исп.21Ч, полиамид черный | Магнитоконтактный, взрывозащищенный 0Ex ia IIC T6 Ga X; контакты переключаются при тревоге, 5 мм (контакты замкнуты), 20 мм (контакты разомкнуты); U-коммут.60 В, I-коммут.500 мА, P-коммут.4 Вт; IP68, t-раб.-60…+70°С, 100х30х20 мм (геркон и магнит).Кабель 3х0.5 в металлорукаве 8 мм 1000 мм. Корпус из антистатического полиамида черного цвета. 0.1 кг | руб./шт | 2727 | 2727 | 2727
| 251575 | ИО102-ВЗ "Атон" исп.22, полиамид белый | Магнитоконтактный, взрывозащищенный 0Ex ia IIC T6 Ga X; контакты переключаются при тревоге, 5 мм (контакты замкнуты), 20 мм (контакты разомкнуты); U-коммут.60 В, I-коммут.500 мА, P-коммут.4 Вт; IP68, t-раб.-60…+70°С, 100х30х20 мм (геркон и магнит).Бронекабель 3х0.5 8…9 мм 1000 мм. Корпус из антистатического полиамида. 0.1 кг | руб./шт | 3113 | 3113 | 3113
| 251576 | ИО102-ВЗ "Атон" исп.22Ч, полиамид черный | Магнитоконтактный, взрывозащищенный 0Ex ia IIC T6 Ga X; контакты переключаются при тревоге, 5 мм (контакты замкнуты), 20 мм (контакты разомкнуты); U-коммут.60 В, I-коммут.500 мА, P-коммут.4 Вт; IP68, t-раб.-60…+70°С, 100х30х20 мм (геркон и магнит).Бронекабель 3х0.5 8…9 мм 1000 мм. Корпус из антистатического полиамида черного цвета. 0.1 кг | руб./шт | 3539 | 3539 | 3539
| 251577 | ИО102-ВЗ А "Атон" исп.12, алюминиевый сплав | Магнитоконтактный, взрывозащищенный 0Ex ia IIC T6 Ga X; контакты размыкаются при тревоге, 25 мм (контакты замкнуты), 35 мм (контакты разомкнуты); U-коммут.60 В, I-коммут.500 мА, P-коммут.10 Вт; IP68, t-раб.-60…+70°С, 135х50х40 мм (геркон и магнит). Кабель 2х0.5 в металлорукаве 8 мм 1000 мм. Корпус из алюминиевого сплава. 0.5 кг | руб./шт | 9183 | 9183 | 9183
| 267894 | ИО102-ВЗ А "Атон" исп.14, алюминиевый сплав | Магнитоконтактный, взрывозащищенный 0Ex ia IIC T6 Ga X; контакты размыкаются при тревоге, 25 мм (контакты замкнуты), 35 мм (контакты разомкнуты); U-коммут.60 В, I-коммут.500 мА, P-коммут.10 Вт; IP68, t-раб.-60…+70°С, 135х50х40 мм (геркон и магнит). Бронекабель 2х0.5 в металлорукаве 1000 мм. Корпус из алюминиевого сплава. 0.5 кг | руб./шт | 9564 | 9564 | 9564
| 251578 | ИО102-ВЗ А "Атон" исп.22, алюминиевый сплав | Магнитоконтактный, взрывозащищенный 0Ex ia IIC T6 Ga X; контакты переключаются при тревоге, 25 мм (контакты замкнуты), 35 мм (контакты разомкнуты); U-коммут.60 В, I-коммут.500 мА, P-коммут.4 Вт; IP68, t-раб.-60…+70°С, 135х50х40 мм (геркон и магнит). Кабель 3х0.5 в металлорукаве 8 мм 1000 мм. Корпус из алюминиевого сплава. 0.5 кг | руб./шт | 9183 | 9183 | 9183
| 267895 | ИО102-ВЗ А "Атон" исп.24, алюминиевый сплав | Магнитоконтактный, взрывозащищенный 0Ex ia IIC T6 Ga X; контакты переключаются при тревоге, 25 мм (контакты замкнуты), 35 мм (контакты разомкнуты); U-коммут.60 В, I-коммут.500 мА, P-коммут.4 Вт; IP68, t-раб.-60…+70°С, 135х50х40 мм (геркон и магнит). Бронекабель 3х0.5 в металлорукаве 1000 мм. Корпус из алюминиевого сплава. 0.5 кг | руб./шт | 9564 | 9564 | 9564
| 267898 | ИО102-ВЗ М-А "Атон" исп.12, алюминиевый сплав | Магнитоконтактный, взрывозащищенный 0Ex ia IIC T6 Ga X; контакты размыкаются при тревоге, расстояние срабатывания контактов 100 мм; U-коммут.60 В, I-коммут.500 мА, P-коммут.10 Вт; IP68, t-раб.-60…+70°С, 135х50х40 мм (геркон и магнит). Кабель 2х0.5 в металлорукаве 8 мм 1000 мм. Корпус из алюминиевого сплава. 0.5 кг | руб./шт | 12226 | 12226 | 12226
| 267900 | ИО102-ВЗ М-А "Атон" исп.14, алюминиевый сплав | Магнитоконтактный, взрывозащищенный 0Ex ia IIC T6 Ga X; контакты размыкаются при тревоге, расстояние срабатывания контактов 100 мм; U-коммут.60 В, I-коммут.500 мА, P-коммут.10 Вт; IP68, t-раб.-60…+70°С, 135х50х40 мм (геркон и магнит). Бронекабель 2х0.5 в металлорукаве 1000 мм. Корпус из алюминиевого сплава. 0.5 кг | руб./шт | 12606 | 12606 | 12606
| 267899 | ИО102-ВЗ М-А "Атон" исп.22, алюминиевый сплав | Магнитоконтактный, взрывозащищенный 0Ex ia IIC T6 Ga X; контакты переключаются при тревоге, расстояние срабатывания контактов 100 мм; U-коммут.60 В, I-коммут.500 мА, P-коммут.10 Вт; IP68, t-раб.-60…+70°С, 135х50х40 мм (геркон и магнит). Кабель 3х0.5 в металлорукаве 8 мм 1000 мм. Корпус из алюминиевого сплава. 0.5 кг | руб./шт | 12226 | 12226 | 12226
| 267901 | ИО102-ВЗ М-А "Атон" исп.24, алюминиевый сплав | Магнитоконтактный, взрывозащищенный 0Ex ia IIC T6 Ga X; контакты переключаются при тревоге, расстояние срабатывания контактов 100 мм; U-коммут.60 В, I-коммут.500 мА, P-коммут.10 Вт; IP68, t-раб.-60…+70°С, 135х50х40 мм (геркон и магнит). Бронекабель 3х0.5 в металлорукаве 1000 мм. Корпус из алюминиевого сплава. 0.5 кг | руб./шт | 12606 | 12606 | 12606
| 267902 | ИО102-ВЗ М-Н "Атон" исп.12, нержавеющая сталь | Магнитоконтактный, взрывозащищенный 0Ex ia IIC T6 Ga X/PO Ex ia I Ma X; контакты размыкаются при тревоге, расстояние срабатывания контактов 100 мм; U-коммут.60 В, I-коммут.500 мА, P-коммут.10 Вт; IP68, t-раб.-60…+70°С, 135х50х40 мм (геркон и магнит). Кабель 2х0.5 в металлорукаве 8 мм 1000 мм. Корпус из нержавеющей стали. 1 кг | руб./шт | 17755 | 17755 | 17755
| 267904 | ИО102-ВЗ М-Н "Атон" исп.14, нержавеющая сталь | Магнитоконтактный, взрывозащищенный 0Ex ia IIC T6 Ga X/PO Ex ia I Ma X; контакты размыкаются при тревоге, расстояние срабатывания контактов 100 мм; U-коммут.60 В, I-коммут.500 мА, P-коммут.10 Вт; IP68, t-раб.-60…+70°С, 135х50х40 мм (геркон и магнит). Бронекабель 2х0.5 в металлорукаве 1000 мм. Корпус из нержавеющей стали. 1 кг | руб./шт | 18270 | 18270 | 18270
| 267903 | ИО102-ВЗ М-Н "Атон" исп.22, нержавеющая сталь | Магнитоконтактный, взрывозащищенный 0Ex ia IIC T6 Ga X/PO Ex ia I Ma X; контакты переключаются при тревоге, расстояние срабатывания контактов 100 мм; U-коммут.60 В, I-коммут.500 мА, P-коммут.10 Вт; IP68, t-раб.-60…+70°С, 135х50х40 мм (геркон и магнит). Кабель 3х0.5 в металлорукаве 8 мм 1000 мм. Корпус из нержавеющей стали. 1 кг | руб./шт | 17755 | 17755 | 17755
| 267905 | ИО102-ВЗ М-Н "Атон" исп.24, нержавеющая сталь | Магнитоконтактный, взрывозащищенный 0Ex ia IIC T6 Ga X/PO Ex ia I Ma X; контакты переключаются при тревоге, расстояние срабатывания контактов 100 мм; U-коммут.60 В, I-коммут.500 мА, P-коммут.10 Вт; IP68, t-раб.-60…+70°С, 135х50х40 мм (геркон и магнит). Бронекабель 3х0.5 в металлорукаве 1000 мм. Корпус из нержавеющей стали. 1 кг | руб./шт | 18270 | 18270 | 18270
| 251579 | ИО102-ВЗ Н "Атон" исп.12, нержавеющая сталь | Магнитоконтактный, взрывозащищенный 0Ex ia IIC T6 Ga X/PO Ex ia I Ma X; контакты размыкаются при тревоге, 25 мм (контакты замкнуты), 35 мм (контакты разомкнуты); U-коммут.60 В, I-коммут.500 мА, P-коммут.10 Вт; IP68, t-раб.-60…+70°С, 135х50х40 мм (геркон и магнит). Кабель 2х0.5 в металлорукаве 8 мм 1000 мм. Корпус из нержавеющей стали. 1 кг | руб./шт | 13618 | 13618 | 13618
| 267896 | ИО102-ВЗ Н "Атон" исп.14, нержавеющая сталь | Магнитоконтактный, взрывозащищенный 0Ex ia IIC T6 Ga X/PO Ex ia I Ma X; контакты размыкаются при тревоге, 25 мм (контакты замкнуты), 35 мм (контакты разомкнуты); U-коммут.60 В, I-коммут.500 мА, P-коммут.10 Вт; IP68, t-раб.-60…+70°С, 135х50х40 мм (геркон и магнит). Бронекабель 2х0.5 в металлорукаве 1000 мм. Корпус из нержавеющей стали. 1 кг | руб./шт | 14136 | 14136 | 14136
| 251580 | ИО102-ВЗ Н "Атон" исп.22, нержавеющая сталь | Магнитоконтактный, взрывозащищенный 0Ex ia IIC T6 Ga X/PO Ex ia I Ma X; контакты переключаются при тревоге, 25 мм (контакты замкнуты), 35 мм (контакты разомкнуты); U-коммут.60 В, I-коммут.500 мА, P-коммут.10 Вт; IP68, t-раб.-60…+70°С, 135х50х40 мм (геркон и магнит). Кабель 3х0.5 в металлорукаве 8 мм 1000 мм. Корпус из нержавеющей стали. 1 кг | руб./шт | 13618 | 13618 | 13618
| 267897 | ИО102-ВЗ Н "Атон" исп.24, нержавеющая сталь | Магнитоконтактный, взрывозащищенный 0Ex ia IIC T6 Ga X/PO Ex ia I Ma X; контакты переключаются при тревоге, 25 мм (контакты замкнуты), 35 мм (контакты разомкнуты); U-коммут.60 В, I-коммут.500 мА, P-коммут.10 Вт; IP68, t-раб.-60…+70°С, 135х50х40 мм (геркон и магнит). Бронекабель 3х0.5 в металлорукаве 1000 мм. Корпус из нержавеющей стали. 1 кг | руб./шт | 14136 | 14136 | 14136
| 251582 | ИО102-МК А-Б "Атон" исп.13, алюминиевый сплав | Магнитоконтактный, взрывозащищенный 1Ex d IIC T6 Gb; контакты размыкаются при тревоге, 25 мм (контакты замкнуты), 35 мм (контакты разомкнуты); U-коммут.60 В, I-коммут.500 мА, P-коммут.10 Вт; IP67, t-раб.-60…+70°С, 135х50х40 мм (геркон и магнит). Кабельный ввод 3/4" под бронекабель 8…14 мм. Корпус из алюминиевого сплава. 1 кг | руб./шт | 9979 | 9979 | 9979
| 251588 | ИО102-МК А-Б "Атон" исп.23, алюминиевый сплав | Магнитоконтактный, взрывозащищенный 1Ex d IIC T6 Gb; контакты переключаются при тревоге, 25 мм (контакты замкнуты), 35 мм (контакты разомкнуты); U-коммут.60 В, I-коммут.500 мА, P-коммут.4 Вт; IP67, t-раб.-60…+70°С, 135х50х40 мм (геркон и магнит). Кабельный ввод 3/4" под бронекабель 8…14 мм. Корпус из алюминиевого сплава. 1 кг | руб./шт | 9979 | 9979 | 9979
| 251581 | ИО102-МК А-К "Атон" исп.13, алюминиевый сплав | Магнитоконтактный, взрывозащищенный 1Ex d IIC T6 Gb; контакты размыкаются при тревоге, 25 мм (контакты замкнуты), 35 мм (контакты разомкнуты); U-коммут.60 В, I-коммут.500 мА, P-коммут.10 Вт; IP67, t-раб.-60…+70°С, 135х50х40 мм (геркон и магнит). Кабельный ввод 3/4" под кабель 8…14 мм для открытой прокладки. Корпус из алюминиевого сплава. 1 кг | руб./шт | 9979 | 9979 | 9979
| 251587 | ИО102-МК А-К "Атон" исп.23, алюминиевый сплав | Магнитоконтактный, взрывозащищенный 1Ex d IIC T6 Gb; контакты переключаются при тревоге, 25 мм (контакты замкнуты), 35 мм (контакты разомкнуты); U-коммут.60 В, I-коммут.500 мА, P-коммут.4 Вт; IP67, t-раб.-60…+70°С, 135х50х40 мм (геркон и магнит). Кабельный ввод 3/4" под кабель 8…14 мм для открытой прокладки. Корпус из алюминиевого сплава. 1 кг | руб./шт | 9979 | 9979 | 9979
| 251585 | ИО102-МК А-КМ15 "Атон" исп.13, алюминиевый сплав | Магнитоконтактный, взрывозащищенный 1Ex d IIC T6 Gb; контакты размыкаются при тревоге, 25 мм (контакты замкнуты), 35 мм (контакты разомкнуты); U-коммут.60 В, I-коммут.500 мА, P-коммут.10 Вт; IP67, t-раб.-60…+70°С, 135х50х40 мм (геркон и магнит). Штуцер под кабель 8…12 мм в металлорукаве 15 мм. Корпус из алюминиевого сплава. 1 кг | руб./шт | 9979 | 9979 | 9979
| 251590 | ИО102-МК А-КМ15 "Атон" исп.23, алюминиевый сплав | Магнитоконтактный, взрывозащищенный 1Ex d IIC T6 Gb; контакты переключаются при тревоге, 25 мм (контакты замкнуты), 35 мм (контакты разомкнуты); U-коммут.60 В, I-коммут.500 мА, P-коммут.4 Вт; IP67, t-раб.-60…+70°С, 135х50х40 мм (геркон и магнит). Штуцер под кабель 8…12 мм в металлорукаве 15 мм. Корпус из алюминиевого сплава. 1 кг | руб./шт | 9979 | 9979 | 9979
| 251586 | ИО102-МК А-КМ20 "Атон" исп.13, алюминиевый сплав | Магнитоконтактный, взрывозащищенный 1Ex d IIC T6 Gb; контакты размыкаются при тревоге, 25 мм (контакты замкнуты), 35 мм (контакты разомкнуты); U-коммут.60 В, I-коммут.500 мА, P-коммут.10 Вт; IP67, t-раб.-60…+70°С, 135х50х40 мм (геркон и магнит). Штуцер под кабель 8…12 мм в металлорукаве 20 мм. Корпус из алюминиевого сплава. 1 кг | руб./шт | 9979 | 9979 | 9979
| 251591 | ИО102-МК А-КМ20 "Атон" исп.23, алюминиевый сплав | Магнитоконтактный, взрывозащищенный 1Ex d IIC T6 Gb; контакты переключаются при тревоге, 25 мм (контакты замкнуты), 35 мм (контакты разомкнуты); U-коммут.60 В, I-коммут.500 мА, P-коммут.4 Вт; IP67, t-раб.-60…+70°С, 135х50х40 мм (геркон и магнит). Штуцер под кабель 8…12 мм в металлорукаве 20 мм. Корпус из алюминиевого сплава. 1 кг | руб./шт | 9979 | 9979 | 9979
| 251583 | ИО102-МК А-ТG1/2 "Атон" исп.13, алюминиевый сплав | Магнитоконтактный, взрывозащищенный 1Ex d IIC T6 Gb; контакты размыкаются при тревоге, 25 мм (контакты замкнуты), 35 мм (контакты разомкнуты); U-коммут.60 В, I-коммут.500 мА, P-коммут.10 Вт; IP67, t-раб.-60…+70°С, 135х50х40 мм (геркон и магнит). Штуцер под трубу с резьбой 1/2". Корпус из алюминиевого сплава. 1 кг | руб./шт | 9979 | 9979 | 9979
| 251589 | ИО102-МК А-ТG1/2 "Атон" исп.23, алюминиевый сплав | Магнитоконтактный, взрывозащищенный 1Ex d IIC T6 Gb; контакты переключаются при тревоге, 25 мм (контакты замкнуты), 35 мм (контакты разомкнуты); U-коммут.60 В, I-коммут.500 мА, P-коммут.4 Вт; IP67, t-раб.-60…+70°С, 135х50х40 мм (геркон и магнит). Штуцер под трубу с резьбой 1/2". Корпус из алюминиевого сплава. 1 кг | руб./шт | 9979 | 9979 | 9979
| 251584 | ИО102-МК А-ТG3/4 "Атон" исп.13, алюминиевый сплав | Магнитоконтактный, взрывозащищенный 1Ex d IIC T6 Gb; контакты размыкаются при тревоге, 25 мм (контакты замкнуты), 35 мм (контакты разомкнуты); U-коммут.60 В, I-коммут.500 мА, P-коммут.10 Вт; IP67, t-раб.-60…+70°С, 135х50х40 мм (геркон и магнит). Штуцер под трубу с резьбой 3/4". Корпус из алюминиевого сплава. 1 кг | руб./шт | 9979 | 9979 | 9979
| 249652 | ИО102-МК А-ТG3/4 "Атон" исп.23, алюминиевый сплав | Магнитоконтактный, взрывозащищенный 1Ex d IIC T6 Gb; контакты переключаются при тревоге, 25 мм (контакты замкнуты), 35 мм (контакты разомкнуты); U-коммут.60 В, I-коммут.500 мА, P-коммут.4 Вт; IP67, t-раб.-60…+70°С, 135х50х40 мм (геркон и магнит). Штуцер под трубу с резьбой 3/4". Корпус из алюминиевого сплава. 1 кг | руб./шт | 9979 | 9979 | 9979
| 267906 | ИО102-МК М-А-Б "Атон" исп.13, алюминиевый сплав | Магнитоконтактный, взрывозащищенный 1Ex d IIC T6 Gb; контакты размыкаются при тревоге, расстояние срабатывания контактов 100 мм; U-коммут.60 В, I-коммут.500 мА, P-коммут.10 Вт; IP67, t-раб.-60…+70°С, 135х50х40 мм (геркон и магнит). Кабельный ввод 3/4" под бронекабель 8…14 мм. Корпус из алюминиевого сплава. 1 кг | руб./шт | 13021 | 13021 | 13021
| 267912 | ИО102-МК М-А-Б "Атон" исп.23, алюминиевый сплав | Магнитоконтактный, взрывозащищенный 1Ex d IIC T6 Gb; контакты переключаются при тревоге, расстояние срабатывания контактов 100 мм; U-коммут.60 В, I-коммут.500 мА, P-коммут.4 Вт; IP67, t-раб.-60…+70°С, 135х50х40 мм (геркон и магнит). Кабельный ввод 3/4" под бронекабель 8…14 мм. Корпус из алюминиевого сплава. 1 кг | руб./шт | 13021 | 13021 | 13021
| 267907 | ИО102-МК М-А-К "Атон" исп.13, алюминиевый сплав | Магнитоконтактный, взрывозащищенный 1Ex d IIC T6 Gb; контакты размыкаются при тревоге, расстояние срабатывания контактов 100 мм; U-коммут.60 В, I-коммут.500 мА, P-коммут.10 Вт; IP67, t-раб.-60…+70°С, 135х50х40 мм (геркон и магнит). Кабельный ввод 3/4" под кабель 8…14 мм для открытой прокладки. Корпус из алюминиевого сплава. 1 кг | руб./шт | 13021 | 13021 | 13021
| 267913 | ИО102-МК М-А-К "Атон" исп.23, алюминиевый сплав | Магнитоконтактный, взрывозащищенный 1Ex d IIC T6 Gb; контакты переключаются при тревоге, расстояние срабатывания контактов 100 мм; U-коммут.60 В, I-коммут.500 мА, P-коммут.4 Вт; IP67, t-раб.-60…+70°С, 135х50х40 мм (геркон и магнит). Кабельный ввод 3/4" под кабель 8…14 мм для открытой прокладки. Корпус из алюминиевого сплава. 1 кг | руб./шт | 13021 | 13021 | 13021
| 267908 | ИО102-МК М-А-КМ15 "Атон" исп.13, алюминиевый сплав | Магнитоконтактный, взрывозащищенный 1Ex d IIC T6 Gb; контакты размыкаются при тревоге, расстояние срабатывания контактов 100 мм; U-коммут.60 В, I-коммут.500 мА, P-коммут.10 Вт; IP67, t-раб.-60…+70°С, 135х50х40 мм (геркон и магнит). Штуцер под кабель 8…12 мм в металлорукаве 15 мм. Корпус из алюминиевого сплава. 1 кг | руб./шт | 13021 | 13021 | 13021
| 267914 | ИО102-МК М-А-КМ15 "Атон" исп.23, алюминиевый сплав | Магнитоконтактный, взрывозащищенный 1Ex d IIC T6 Gb; контакты переключаются при тревоге, расстояние срабатывания контактов 100 мм; U-коммут.60 В, I-коммут.500 мА, P-коммут.4 Вт; IP67, t-раб.-60…+70°С, 135х50х40 мм (геркон и магнит). Штуцер под кабель 8…12 мм в металлорукаве 15 мм. Корпус из алюминиевого сплава. 1 кг | руб./шт | 13021 | 13021 | 13021
| 267909 | ИО102-МК М-А-КМ20 "Атон" исп.13, алюминиевый сплав | Магнитоконтактный, взрывозащищенный 1Ex d IIC T6 Gb; контакты размыкаются при тревоге, расстояние срабатывания контактов 100 мм; U-коммут.60 В, I-коммут.500 мА, P-коммут.10 Вт; IP67, t-раб.-60…+70°С, 135х50х40 мм (геркон и магнит). Штуцер под кабель 8…12 мм в металлорукаве 20 мм. Корпус из алюминиевого сплава. 1 кг | руб./шт | 13021 | 13021 | 13021
| 267915 | ИО102-МК М-А-КМ20 "Атон" исп.23, алюминиевый сплав | Магнитоконтактный, взрывозащищенный 1Ex d IIC T6 Gb; контакты переключаются при тревоге, расстояние срабатывания контактов 100 мм; U-коммут.60 В, I-коммут.500 мА, P-коммут.4 Вт; IP67, t-раб.-60…+70°С, 135х50х40 мм (геркон и магнит). Штуцер под кабель 8…12 мм в металлорукаве 20 мм. Корпус из алюминиевого сплава. 1 кг | руб./шт | 13021 | 13021 | 13021
| 267910 | ИО102-МК М-А-ТG1/2 "Атон" исп.13, алюминиевый сплав | Магнитоконтактный, взрывозащищенный 1Ex d IIC T6 Gb; контакты размыкаются при тревоге, расстояние срабатывания контактов 100 мм; U-коммут.60 В, I-коммут.500 мА, P-коммут.10 Вт; IP67, t-раб.-60…+70°С, 135х50х40 мм (геркон и магнит). Штуцер под трубу с резьбой 1/2". Корпус из алюминиевого сплава. 1 кг | руб./шт | 13021 | 13021 | 13021
| 267916 | ИО102-МК М-А-ТG1/2 "Атон" исп.23, алюминиевый сплав | Магнитоконтактный, взрывозащищенный 1Ex d IIC T6 Gb; контакты переключаются при тревоге, расстояние срабатывания контактов 100 мм; U-коммут.60 В, I-коммут.500 мА, P-коммут.4 Вт; IP67, t-раб.-60…+70°С, 135х50х40 мм (геркон и магнит). Штуцер под трубу с резьбой 1/2". Корпус из алюминиевого сплава. 1 кг | руб./шт | 13021 | 13021 | 13021
| 267911 | ИО102-МК М-А-ТG3/4 "Атон" исп.13, алюминиевый сплав | Магнитоконтактный, взрывозащищенный 1Ex d IIC T6 Gb; контакты размыкаются при тревоге, расстояние срабатывания контактов 100 мм; U-коммут.60 В, I-коммут.500 мА, P-коммут.10 Вт; IP67, t-раб.-60…+70°С, 135х50х40 мм (геркон и магнит). Штуцер под трубу с резьбой 3/4". Корпус из алюминиевого сплава. 1 кг | руб./шт | 13021 | 13021 | 13021
| 267917 | ИО102-МК М-А-ТG3/4 "Атон" исп.23, алюминиевый сплав | Магнитоконтактный, взрывозащищенный 1Ex d IIC T6 Gb; контакты переключаются при тревоге, расстояние срабатывания контактов 100 мм; U-коммут.60 В, I-коммут.500 мА, P-коммут.4 Вт; IP67, t-раб.-60…+70°С, 135х50х40 мм (геркон и магнит). Штуцер под трубу с резьбой 3/4". Корпус из алюминиевого сплава. 1 кг | руб./шт | 13021 | 13021 | 13021
| 267918 | ИО102-МК М-Н-Б "Атон" исп.13, нержавеющая сталь | Магнитоконтактный, взрывозащищенный 1Ex d IIC T6 Gb/PB Ex d I Mb; контакты размыкаются при тревоге, расстояние срабатывания контактов 100 мм; U-коммут.60 В, I-коммут.500 мА, P-коммут.10 Вт; IP67, t-раб.-60…+70°С, 135х50х40 мм (геркон и магнит). Кабельный ввод 3/4" под бронекабель 8…14 мм. Корпус из нержавеющей стали. 1 кг | руб./шт | 19118 | 19118 | 19118
| 267924 | ИО102-МК М-Н-Б "Атон" исп.23, нержавеющая сталь | Магнитоконтактный, взрывозащищенный 1Ex d IIC T6 Gb/PB Ex d I Mb; контакты переключаются при тревоге, расстояние срабатывания контактов 100 мм; U-коммут.60 В, I-коммут.500 мА, P-коммут.4 Вт; IP67, t-раб.-60…+70°С, 135х50х40 мм (геркон и магнит). Кабельный ввод 3/4" под бронекабель 8…14 мм. Корпус из нержавеющей стали. 1 кг | руб./шт | 19118 | 19118 | 19118
| 267919 | ИО102-МК М-Н-К "Атон" исп.13, нержавеющая сталь | Магнитоконтактный, взрывозащищенный 1Ex d IIC T6 Gb/PB Ex d I Mb; контакты размыкаются при тревоге, расстояние срабатывания контактов 100 мм; U-коммут.60 В, I-коммут.500 мА, P-коммут.10 Вт; IP67, t-раб.-60…+70°С, 135х50х40 мм (геркон и магнит). Кабельный ввод 3/4" под кабель 8…14 мм для открытой прокладки. Корпус из нержавеющей стали. 1 кг | руб./шт | 19118 | 19118 | 19118
| 267925 | ИО102-МК М-Н-К "Атон" исп.23, нержавеющая сталь | Магнитоконтактный, взрывозащищенный 1Ex d IIC T6 Gb/PB Ex d I Mb; контакты переключаются при тревоге, расстояние срабатывания контактов 100 мм; U-коммут.60 В, I-коммут.500 мА, P-коммут.4 Вт; IP67, t-раб.-60…+70°С, 135х50х40 мм (геркон и магнит). Кабельный ввод 3/4" под кабель 8…14 мм для открытой прокладки. Корпус из нержавеющей стали. 1 кг | руб./шт | 19118 | 19118 | 19118
| 267920 | ИО102-МК М-Н-КМ15 "Атон" исп.13, нержавеющая сталь | Магнитоконтактный, взрывозащищенный 1Ex d IIC T6 Gb/PB Ex d I Mb; контакты размыкаются при тревоге, расстояние срабатывания контактов 100 мм; U-коммут.60 В, I-коммут.500 мА, P-коммут.10 Вт; IP67, t-раб.-60…+70°С, 135х50х40 мм (геркон и магнит). Штуцер под кабель 8…12 мм в металлорукаве 15 мм. Корпус из нержавеющей стали. 1 кг | руб./шт | 19118 | 19118 | 19118
| 267926 | ИО102-МК М-Н-КМ15 "Атон" исп.23, нержавеющая сталь | Магнитоконтактный, взрывозащищенный 1Ex d IIC T6 Gb/PB Ex d I Mb; контакты переключаются при тревоге, расстояние срабатывания контактов 100 мм; U-коммут.60 В, I-коммут.500 мА, P-коммут.4 Вт; IP67, t-раб.-60…+70°С, 135х50х40 мм (геркон и магнит). Штуцер под кабель 8…12 мм в металлорукаве 15 мм. Корпус из нержавеющей стали. 1 кг | руб./шт | 19118 | 19118 | 19118
| 267921 | ИО102-МК М-Н-КМ20 "Атон" исп.13, нержавеющая сталь | Магнитоконтактный, взрывозащищенный 1Ex d IIC T6 Gb/PB Ex d I Mb; контакты размыкаются при тревоге, расстояние срабатывания контактов 100 мм; U-коммут.60 В, I-коммут.500 мА, P-коммут.10 Вт; IP67, t-раб.-60…+70°С, 135х50х40 мм (геркон и магнит). Штуцер под кабель 8…12 мм в металлорукаве 20 мм. Корпус из нержавеющей стали. 1 кг | руб./шт | 19118 | 19118 | 19118
| 267927 | ИО102-МК М-Н-КМ20 "Атон" исп.23, нержавеющая сталь | Магнитоконтактный, взрывозащищенный 1Ex d IIC T6 Gb/PB Ex d I Mb; контакты переключаются при тревоге, расстояние срабатывания контактов 100 мм; U-коммут.60 В, I-коммут.500 мА, P-коммут.4 Вт; IP67, t-раб.-60…+70°С, 135х50х40 мм (геркон и магнит). Штуцер под кабель 8…12 мм в металлорукаве 20 мм. Корпус из нержавеющей стали. 1 кг | руб./шт | 19118 | 19118 | 19118
| 267922 | ИО102-МК М-Н-ТG1/2 "Атон" исп.13, нержавеющая сталь | Магнитоконтактный, взрывозащищенный 1Ex d IIC T6 Gb/PB Ex d I Mb; контакты размыкаются при тревоге, расстояние срабатывания контактов 100 мм; U-коммут.60 В, I-коммут.500 мА, P-коммут.10 Вт; IP67, t-раб.-60…+70°С, 135х50х40 мм (геркон и магнит). Штуцер под трубу с резьбой 1/2". Корпус из нержавеющей стали. 1 кг | руб./шт | 19118 | 19118 | 19118
| 267928 | ИО102-МК М-Н-ТG1/2 "Атон" исп.23, нержавеющая сталь | Магнитоконтактный, взрывозащищенный 1Ex d IIC T6 Gb/PB Ex d I Mb; контакты переключаются при тревоге, расстояние срабатывания контактов 100 мм; U-коммут.60 В, I-коммут.500 мА, P-коммут.4 Вт; IP67, t-раб.-60…+70°С, 135х50х40 мм (геркон и магнит). Штуцер под трубу с резьбой 1/2". Корпус из нержавеющей стали. 1 кг | руб./шт | 19118 | 19118 | 19118
| 267923 | ИО102-МК М-Н-ТG3/4 "Атон" исп.13, нержавеющая сталь | Магнитоконтактный, взрывозащищенный 1Ex d IIC T6 Gb/PB Ex d I Mb; контакты размыкаются при тревоге, расстояние срабатывания контактов 100 мм; U-коммут.60 В, I-коммут.500 мА, P-коммут.10 Вт; IP67, t-раб.-60…+70°С, 135х50х40 мм (геркон и магнит). Штуцер под трубу с резьбой 3/4". Корпус из нержавеющей стали. 1 кг | руб./шт | 19118 | 19118 | 19118
| 267929 | ИО102-МК М-Н-ТG3/4 "Атон" исп.23, нержавеющая сталь | Магнитоконтактный, взрывозащищенный 1Ex d IIC T6 Gb/PB Ex d I Mb; контакты переключаются при тревоге, расстояние срабатывания контактов 100 мм; U-коммут.60 В, I-коммут.500 мА, P-коммут.4 Вт; IP67, t-раб.-60…+70°С, 135х50х40 мм (геркон и магнит). Штуцер под трубу с резьбой 3/4". Корпус из нержавеющей стали. 1 кг | руб./шт | 19118 | 19118 | 19118
| 251593 | ИО102-МК Н-Б "Атон" исп.13, нержавеющая сталь | Магнитоконтактный, взрывозащищенный 1Ex d IIC T6 Gb/PB Ex d I Mb; контакты размыкаются при тревоге, 25 мм (контакты замкнуты), 35 мм (контакты разомкнуты); U-коммут.60 В, I-коммут.500 мА, P-коммут.10 Вт; IP67, t-раб.-60…+70°С, 135х50х40 мм (геркон и магнит). Кабельный ввод 3/4" под бронекабель 8…14 мм. Корпус из нержавеющей стали. 1 кг | руб./шт | 14984 | 14984 | 14984
| 251599 | ИО102-МК Н-Б "Атон" исп.23, нержавеющая сталь | Магнитоконтактный, взрывозащищенный 1Ex d IIC T6 Gb/PB Ex d I Mb; контакты переключаются при тревоге, 25 мм (контакты замкнуты), 35 мм (контакты разомкнуты); U-коммут.60 В, I-коммут.500 мА, P-коммут.4 Вт; IP67, t-раб.-60…+70°С, 135х50х40 мм (геркон и магнит). Кабельный ввод 3/4" под бронекабель 8…14 мм. Корпус из нержавеющей стали. 1 кг | руб./шт | 14984 | 14984 | 14984
| 251592 | ИО102-МК Н-К "Атон" исп.13, нержавеющая сталь | Магнитоконтактный, взрывозащищенный 1Ex d IIC T6 Gb/PB Ex d I Mb; контакты размыкаются при тревоге, 25 мм (контакты замкнуты), 35 мм (контакты разомкнуты); U-коммут.60 В, I-коммут.500 мА, P-коммут.10 Вт; IP67, t-раб.-60…+70°С, 135х50х40 мм (геркон и магнит). Кабельный ввод 3/4" под кабель 8…14 мм для открытой прокладки. Корпус из нержавеющей стали. 1 кг | руб./шт | 14984 | 14984 | 14984
| 251598 | ИО102-МК Н-К "Атон" исп.23, нержавеющая сталь | Магнитоконтактный, взрывозащищенный 1Ex d IIC T6 Gb/PB Ex d I Mb; контакты переключаются при тревоге, 25 мм (контакты замкнуты), 35 мм (контакты разомкнуты); U-коммут.60 В, I-коммут.500 мА, P-коммут.4 Вт; IP67, t-раб.-60…+70°С, 135х50х40 мм (геркон и магнит). Кабельный ввод 3/4" под кабель 8…14 мм для открытой прокладки. Корпус из нержавеющей стали. 1 кг | руб./шт | 14984 | 14984 | 14984
| 251596 | ИО102-МК Н-КМ15 "Атон" исп.13, нержавеющая сталь | Магнитоконтактный, взрывозащищенный 1Ex d IIC T6 Gb/PB Ex d I Mb; контакты размыкаются при тревоге, 25 мм (контакты замкнуты), 35 мм (контакты разомкнуты); U-коммут.60 В, I-коммут.500 мА, P-коммут.10 Вт; IP67, t-раб.-60…+70°С, 135х50х40 мм (геркон и магнит). Штуцер под кабель 8…12 мм в металлорукаве 15 мм. Корпус из нержавеющей стали. 1 кг | руб./шт | 14984 | 14984 | 14984
| 251602 | ИО102-МК Н-КМ15 "Атон" исп.23, нержавеющая сталь | Магнитоконтактный, взрывозащищенный 1Ex d IIC T6 Gb/PB Ex d I Mb; контакты переключаются при тревоге, 25 мм (контакты замкнуты), 35 мм (контакты разомкнуты); U-коммут.60 В, I-коммут.500 мА, P-коммут.4 Вт; IP67, t-раб.-60…+70°С, 135х50х40 мм (геркон и магнит). Штуцер под кабель 8…12 мм в металлорукаве 15 мм. Корпус из нержавеющей стали. 1 кг | руб./шт | 14984 | 14984 | 14984
| 251597 | ИО102-МК Н-КМ20 "Атон" исп.13, нержавеющая сталь | Магнитоконтактный, взрывозащищенный 1Ex d IIC T6 Gb/PB Ex d I Mb; контакты размыкаются при тревоге, 25 мм (контакты замкнуты), 35 мм (контакты разомкнуты); U-коммут.60 В, I-коммут.500 мА, P-коммут.10 Вт; IP67, t-раб.-60…+70°С, 135х50х40 мм (геркон и магнит). Штуцер под кабель 8…12 мм в металлорукаве 20 мм. Корпус из нержавеющей стали. 1 кг | руб./шт | 14984 | 14984 | 14984
| 251603 | ИО102-МК Н-КМ20 "Атон" исп.23, нержавеющая сталь | Магнитоконтактный, взрывозащищенный 1Ex d IIC T6 Gb/PB Ex d I Mb; контакты переключаются при тревоге, 25 мм (контакты замкнуты), 35 мм (контакты разомкнуты); U-коммут.60 В, I-коммут.500 мА, P-коммут.4 Вт; IP67, t-раб.-60…+70°С, 135х50х40 мм (геркон и магнит). Штуцер под кабель 8…12 мм в металлорукаве 20 мм. Корпус из нержавеющей стали. 1 кг | руб./шт | 14984 | 14984 | 14984
| 251594 | ИО102-МК Н-ТG1/2 "Атон" исп.13, нержавеющая сталь | Магнитоконтактный, взрывозащищенный 1Ex d IIC T6 Gb/PB Ex d I Mb; контакты размыкаются при тревоге, 25 мм (контакты замкнуты), 35 мм (контакты разомкнуты); U-коммут.60 В, I-коммут.500 мА, P-коммут.10 Вт; IP67, t-раб.-60…+70°С, 135х50х40 мм (геркон и магнит). Штуцер под трубу с резьбой 1/2". Корпус из нержавеющей стали. 1 кг | руб./шт | 14984 | 14984 | 14984
| 251600 | ИО102-МК Н-ТG1/2 "Атон" исп.23, нержавеющая сталь | Магнитоконтактный, взрывозащищенный 1Ex d IIC T6 Gb/PB Ex d I Mb; контакты переключаются при тревоге, 25 мм (контакты замкнуты), 35 мм (контакты разомкнуты); U-коммут.60 В, I-коммут.500 мА, P-коммут.4 Вт; IP67, t-раб.-60…+70°С, 135х50х40 мм (геркон и магнит). Штуцер под трубу с резьбой 1/2". Корпус из нержавеющей стали. 1 кг | руб./шт | 14984 | 14984 | 14984
| 251595 | ИО102-МК Н-ТG3/4 "Атон" исп.13, нержавеющая сталь | Магнитоконтактный, взрывозащищенный 1Ex d IIC T6 Gb/PB Ex d I Mb; контакты размыкаются при тревоге, 25 мм (контакты замкнуты), 35 мм (контакты разомкнуты); U-коммут.60 В, I-коммут.500 мА, P-коммут.10 Вт; IP67, t-раб.-60…+70°С, 135х50х40 мм (геркон и магнит). Штуцер под трубу с резьбой 3/4". Корпус из нержавеющей стали. 1 кг | руб./шт | 14984 | 14984 | 14984
| 251601 | ИО102-МК Н-ТG3/4 "Атон" исп.23, нержавеющая сталь | Магнитоконтактный, взрывозащищенный 1Ex d IIC T6 Gb/PB Ex d I Mb; контакты переключаются при тревоге, 25 мм (контакты замкнуты), 35 мм (контакты разомкнуты); U-коммут.60 В, I-коммут.500 мА, P-коммут.4 Вт; IP67, t-раб.-60…+70°С, 135х50х40 мм (геркон и магнит). Штуцер под трубу с резьбой 3/4". Корпус из нержавеющей стали. 1 кг | руб./шт | 14984 | 14984 | 14984
| 209819 | МК-Ex исп.1 (ИО 102-33) (Ладога-Ex) | Магнитоконтактный взрывозащищенный, накладной, НЗ, 0ExiaIIВТ6Х, IP44, -50…+50°С, 53х32х32мм, пласт. корпус, | руб./шт | 992.4 | 992.4 | 992.4
| 210322 | МК-Ex исп.2 (ИО 102-33) (Ладога-Ex) | Магнитоконтактный взрывозащищенный, накладной, НЗ, 0ЕхiаIIСТ6 Х, IP65, -50…+50°С, извещатель и задающий элемент 76х17х17 мм, металл.корпус, | руб./шт | 2775.6 | 2775.6 | 2775.6
| 2203 | Пирон-1 (ИО 409-35) | Оптико-электронный объемный с питанием по ШС, взрывозащ.0ExiaIICТ6 (сертиф.в сост."Ладога-Ех"), 20м х 90°, Uшс.7,5..30В, Iпотр.до 15мА, IP65, tраб.-40..+55°С, 180x75x80 мм, кронштейн | руб./шт | 14836.8 | 14836.8 | 14836.8
| 2209 | Пирон-1А (ИО 209-28) | Оптико-электронный линейный с питанием по ШС, взрывозащ.1ExibIICT6X (сертиф.в сост."Ладога-Ех"), 20м х 5°, Uшс.7,5..30В, Iпотр.до 15мА, IP54, tраб.-40..+50°С, 107х107х64 мм, кронштейн | руб./шт | 14836.8 | 14836.8 | 14836.8
| 2210 | Пирон-1Б (ИО 309-15) | Оптико-электронный поверхностный с питанием по ШС, взрывозащ.0ExiaIICТ6 (сертиф.в сост."Ладога-Ех"), 20м х 6°, Uшс.7,5..30В, Iпотр.до 15мА, IP65, tраб.-40..+55°С, 180x75x80 мм, кронштейн | руб./шт | 14836.8 | 14836.8 | 14836.8
| 227490 | Р-10 | Извещатель охранный объемный радиоволновый взрывозащищенный, 2ExdeIIAT4, f-раб.868,1±0,1 МГц, дальность зоны обнаружения 10 м, ширина зоны обнаружения 6 м, U-пит.10,2...30 В, I-потр.65 мА, IP65, t-раб.-50...+65°С, 780х265х70 мм | руб./шт | 130260 | 121402.32 | 112544.64
NEW | 323861 | Спектрон-ИО-102-МК-П-Exd-А исп.1 | Извещатель охранный точечный магнитоконтактный взрывозащищенный 1Ex db IIC T6…T4 Gb/Ex tb IIIC T85°C…T135°C Db; НЗ/НР, расстояние переключения 15 мм (ТРЕВОГА), 5 мм (НОРМА); U-коммут.180 В, I-коммут.2 А; IP68, t-раб.-60…+70°С, габаритные размеры 135х50х40 мм (блок датчика и блок геркона). Корпус из алюминиевого сплава. | руб./шт | 6500 | 6500 | 6500
NEW | 333088 | Спектрон-ИО-102-МК-П-Exd-А исп.2 | Извещатель охранный точечный магнитоконтактный взрывозащищенный 1Ex db IIC T6…T4 Gb/Ex tb IIIC T85°C…T135°C Db; НЗ/НР, расстояние переключения 15 мм (ТРЕВОГА), 5 мм (НОРМА); U-коммут.250 В, I-коммут.2 А; IP68, t-раб.-60…+70°С, габаритные размеры 135х50х40 мм (блок датчика и блок геркона). Корпус из алюминиевого сплава. | руб./шт | 7000 | 7000 | 7000
NEW | 333091 | Спектрон-ИО-102-МК-П-Exd-Н исп.1 | Извещатель охранный точечный магнитоконтактный взрывозащищенный РВ Ex db I Mb/1Ex db IIC T6…T4 Gb/Ex tb IIIC T85°C…T135°C Db; НЗ/НР, расстояние переключения 15 мм (ТРЕВОГА), 5 мм (НОРМА); U-коммут.180 В, I-коммут.2 А; IP68, t-раб.-60…+70°С, габаритные размеры 135х50х40 мм (блок датчика и блок геркона). Корпус из нержавеющей стали. | руб./шт | 8000 | 8000 | 8000
NEW | 333092 | Спектрон-ИО-102-МК-П-Exd-Н исп.2 | Извещатель охранный точечный магнитоконтактный взрывозащищенный РВ Ex db I Mb/1Ex db IIC T6…T4 Gb/Ex tb IIIC T85°C…T135°C Db; НЗ/НР, расстояние переключения 15 мм (ТРЕВОГА), 5 мм (НОРМА); U-коммут.250 В, I-коммут.2 А; IP68, t-раб.-60…+70°С, габаритные размеры 135х50х40 мм (блок датчика и блок геркона). Корпус из нержавеющей стали. | руб./шт | 9000 | 9000 | 9000
NEW | 333083 | Спектрон-ИО-102-МК-П-Exi | Извещатель охранный точечный магнитоконтактный взрывозащищенный РО Ex ia I Ma X/0Ex ia IIC T6 Ga Х/Ex ia IIIC T85°C Da X; НЗ/НР, расстояние переключения 15 мм (ТРЕВОГА), 5 мм (НОРМА); U-коммут.24 В, I-коммут.100 мА; IP68, t-раб.-60…+70°С, габаритные размеры 130х20х30 мм (блок датчика и блок геркона). Корпус из ABS пластика. | руб./шт | 4000 | 4000 | 4000
NEW | 333084 | Спектрон-ИО-102-МК-П-Exi-А | Извещатель охранный точечный магнитоконтактный взрывозащищенный 0Ex ia IIC T6 Ga Х/Ex ia IIIC T85°C Da X; НЗ/НР, расстояние переключения 15 мм (ТРЕВОГА), 5 мм (НОРМА); U-коммут.24 В, I-коммут.100 мА; IP68, t-раб.-60…+70°С, габаритные размеры 135х50х40 мм (блок датчика и блок геркона). Корпус из алюминиевого сплава. | руб./шт | 6500 | 6500 | 6500
NEW | 333086 | Спектрон-ИО-102-МК-П-Exi-Н | Извещатель охранный точечный магнитоконтактный взрывозащищенный РО Ex ia I Ma X/0Ex ia IIC T6 Ga Х/Ex ia IIIC T85°C Da X; НЗ/НР, расстояние переключения 15 мм (ТРЕВОГА), 5 мм (НОРМА); U-коммут.24 В, I-коммут.100 мА; IP68, t-раб.-60…+70°С, габаритные размеры 135х50х40 мм (блок датчика и блок геркона). Корпус из нержавеющей стали. | руб./шт | 8000 | 8000 | 8000
NEW | 333089 | Спектрон-ИО-102-МК-Т-П-Exd-А исп.1 | Извещатель охранный точечный магнитоконтактный взрывозащищенный 1Ex db IIC T6…T4 Gb/Ex tb IIIC T85°C…T135°C Db торцевой; НЗ/НР, расстояние переключения 15 мм (ТРЕВОГА), 5 мм (НОРМА); U-коммут.180 В, I-коммут.2 А;IP68, t-раб.-60…+70°С, габаритные размеры 115х45х62 мм (блок датчика и блок геркона). Корпус из алюминиевого сплава. | руб./шт | 6500 | 6500 | 6500
NEW | 333090 | Спектрон-ИО-102-МК-Т-П-Exd-А исп.2 | Извещатель охранный точечный магнитоконтактный взрывозащищенный 1Ex db IIC T6…T4 Gb/Ex tb IIIC T85°C…T135°C Db торцевой; НЗ/НР, расстояние переключения 15 мм (ТРЕВОГА), 5 мм (НОРМА); U-коммут.250 В, I-коммут.2 А; IP68, t-раб.-60…+70°С, габаритные размеры 115х45х62 мм (блок датчика и блок геркона). Корпус из алюминиевого сплава. | руб./шт | 7000 | 7000 | 7000
NEW | 333093 | Спектрон-ИО-102-МК-Т-П-Exd-Н исп.1 | Извещатель охранный точечный магнитоконтактный взрывозащищенный РВ Ex db I Mb/1Ex db IIC T6…T4 Gb/Ex tb IIIC T85°C…T135°C Db торцевой; НЗ/НР, расстояние переключения 15 мм (ТРЕВОГА), 5 мм (НОРМА); U-коммут.180 В, I-коммут.2 А; IP68, t-раб.-60…+70°С, габаритные размеры 115х45х62 мм (блок датчика и блок геркона). Корпус из нержавеющей стали. | руб./шт | 8500 | 8500 | 8500
NEW | 333094 | Спектрон-ИО-102-МК-Т-П-Exd-Н исп.2 | Извещатель охранный точечный магнитоконтактный взрывозащищенный РВ Ex db I Mb/1Ex db IIC T6…T4 Gb/Ex tb IIIC T85°C…T135°C Db торцевой; НЗ/НР, расстояние переключения 15 мм (ТРЕВОГА), 5 мм (НОРМА); U-коммут.250 В, I-коммут.2 А; IP68, t-раб.-60…+70°С, габаритные размеры 115х45х62 мм (блок датчика и блок геркона). Корпус из нержавеющей стали. | руб./шт | 9500 | 9500 | 9500
NEW | 333085 | Спектрон-ИО-102-МК-Т-П-Exi-А | Извещатель охранный точечный магнитоконтактный взрывозащищенный 0Ex ia IIC T6 Ga Х/Ex ia IIIC T85°C Da X торцевой; НЗ/НР, расстояние переключения 15 мм (ТРЕВОГА), 5 мм (НОРМА); U-коммут.24 В, I-коммут.100 мА; IP68, t-раб.-60…+70°С, габаритные размеры 115х45х62 мм (блок датчика и блок геркона). Корпус из алюминиевого сплава. | руб./шт | 6500 | 6500 | 6500
NEW | 333087 | Спектрон-ИО-102-МК-Т-П-Exi-Н | Извещатель охранный точечный магнитоконтактный взрывозащищенный РО Ex ia I Ma X/0Ex ia IIC T6 Ga Х/Ex ia IIIC T85°C Da X торцевой; НЗ/НР, расстояние переключения 15 мм (ТРЕВОГА), 5 мм (НОРМА); U-коммут.24 В, I-коммут.100 мА; IP68, t-раб.-60…+70°С, габаритные размеры 115х45х62 мм (блок датчика и блок геркона). Корпус из нержавеющей стали. | руб./шт | 8000 | 8000 | 8000
NEW | 333080 | Спектрон-ИО-Объемник-Exi | Извещатель охранный оптико-электронный взрывозащищенный 0Ex ia IIC T6 Ga X/Ex ia IIIС T85°C Db Х; дальность зоны обнаружения 12 м, угол обзора 90°, размер зоны обнаружения 12х12 м, высота установки 2.4…2.5 м; U-пит.9…15 В, I-потр.12 мА; IP41, t-раб.-30…+55°С, 78х63х44 мм | руб./шт | 10970 | 10970 | 10970
NEW | 333082 | Спектрон-ИО-Стекло-Ехi | Извещатель охранный поверхностный акустический взрывозащищенный 0Ex ia IIC T6 Ga X/Ex ia IIIС T85°C Db Х; дальность зоны обнаружения 6 м, угол обзора 120°; U-пит.8…15 В, I-потр.12 мА; IP41, t-раб.-30…+55°С, 78х63х44 мм | руб./шт | 11970 | 11970 | 11970
NEW | 333081 | Спектрон-ИО-Штора-Exi | Извещатель охранный оптико-электронный взрывозащищенный 0Ex ia IIC T6 Ga X/Ex ia IIIС T85°C Db Х; дальность зоны обнаружения 10 м, угол обзора 7°, размер зоны обнаружения 5х1 м, высота установки 2.4…2.5 м; U-пит.9…15 В, I-потр.12 мА; IP41, t-раб.-30…+55°С, 78х63х44 мм | руб./шт | 9790 | 9790 | 9790
| 3020 | СПЭК-11 (ИО 209-22) | Извещатель охранный линейный оптико-электронный, однолучевой, взрывозащищенный 1Ex d IIB T5 Gb X; дальность зоны обнаружения 300м (в помещении), 150м (на открытой площадке); U-пит.10...27В, I-потр.40мА; IP67, t-раб.-40...+40С, 142х80x81мм | руб./шт | 158700 | 154732.5 | 150765
| 209821 | Стекло-Ex (ИО 329-9) (Ладога-Ex) | Поверхностный звуковой взрывозащ. 0ExiaIIВТ6Х, микропроц., дальность обнаруж. 6 м, min контр.площадь 0,1 м², рег.чувств., тампер, Uпит.9…14В, Iпотр.до 30мА, IP30, tраб.-20...+45°С. 80х80х31 мм | руб./шт | 12890.4 | 12890.4 | 12890.4
| 221201 | СТЗ-Ex (Ладога-Ex) | Сигнализатор затопления взрывозащ. 0ExiaIIВТ6Х, Uпит.9…14В, Iпотр.10мА, IP30, tраб.-10…+50°С, Комплект: БОС (80х80х31 мм) + 3 датчика затопления (35х15х15 мм) | руб./шт | 7528.8 | 7528.8 | 7528.8
| 216613 | Фотон-Ш-Ex (ИО 309-21) (Ладога-Ex) | Оптико-электронный поверхностный взрывозащ. 0ExiaIIВТ6Х, высота установки 2,5...5 м, "занавес" с углом 70°, Uпит.8…14В, Iпотр.10мА, IP41, t-раб.-30...+50°С, 90х50х55 мм | руб./шт | 10402.8 | 10402.8 | 10402.8
| 216024 | Шорох-Ex (ИО 313-6) (Ладога-Ex) | Совмещенный поверхностный вибрационный взрывозащ. 0ExiaIIВТ6Х, чувств.0,1…1,6 м/с², тампер, Uпит.8…14В, Iпотр.25мА, IP30, tраб.-30...+50°С, 100х40х30,5 мм | руб./шт | 16015.2 | 16015.2 | 16015.2
2 |  | Извещатели пожарные взрывозащищенные
2.1 |  | Извещатели тепловые взрывозащищенные
| 241957 | EX-ТЕСТ | Прибор для проверки тепловых пожарных извещателей во взрывоопасных зонах (ИП 101-07, ИП 103-2/1, ИП 103-1В и их аналогов). Автономная работа от АКБ. Встроенное зарядное устройство, 1ExemIIT3 X, IP54 | руб./шт | 154596 | 154596 | 154596
| 322732 | ИП 101-07а-RS, И1, класс A1 - E или P (по заявке) | Извещатель пожарный тепловой взрывозащищенный программируемый адресный, в едином корпусе с чувствительным элементом в виде жесткой трубки, протокол Modbus RTU, класс A1...E, P (по заявке), U-пит.8...28В, I-потр.20мА (max), IP66/IP67, t-раб.-60...+100°С, 128х104х81мм. Необходимый температурный класс указывается в комментарий к заказу. Кабельные вводы в комплект поставки не входят и заказываются отдельно. | руб./шт | 10512 | 10512 | 10512
| 322733 | ИП 101-07а-RS, И2, класс A1 - E или P (по заявке) | Извещатель пожарный тепловой взрывозащищенный программируемый адресный, с выносным чувствительным элементом (кабельным термодатчиком), протокол Modbus RTU, класс A1...E, P (по заявке), U-пит.8...28В, I-потр.20мА (max), IP66/IP67, t-раб.-60...+100°С, 128х104х81мм. Необходимый температурный класс указывается в комментарий к заказу. Кабельные вводы в комплект поставки не входят и заказываются отдельно. | руб./шт | 11268 | 11268 | 11268
| 5359 | ИП 101-07вт (компл.01), ШТ1/2"+ШТ1/2", класс D (99-115)°С | Тепловой максимальный программируемый высокотемпературный 2-х проводный взрывозащищенный 1Exdm (ia) IICT6X, 2 схемы включения, t-сраб. 99...115°С, корпус - алюминий, длина кабеля ЧЭ 1.5м (до 30м на заказ), U-шс.8...28В, I-деж.200мкА, IP67, t-раб.-55... +85°С, 200х94х60мм. В комплекте 2 штуцера под трубную разводку G1/2". | руб./шт | 10896 | 10896 | 10896
| 237373 | ИП 101-07вт (компл.02), КВБ12+КВБ12, класс D (99-115)°С | Тепловой максимальный программируемый высокотемпературный 2-х проводный взрывозащищенный 1Exdm (ia) IICT6X, 2 схемы включения, t-сраб. 99...115°С, корпус - алюминий, длина кабеля ЧЭ 1.5м (до 30м на заказ), U-шс.8...28В, I-деж.200мкА, IP67, t-раб.-55... +85°С, 200х94х60мм. В комплекте 2 кабельных ввода для монтажа бронированным кабелем или металлорукавом, d брони до 12мм. | руб./шт | 11592 | 11592 | 11592
| 222713 | ИП 101-07вт (компл.03), ШТ1/2"+ЗГ, класс D (99-115)°С | Тепловой максимальный программируемый высокотемпературный 2-х проводный взрывозащищенный 1Exdm (ia) IICT6X, 2 схемы включения, t-сраб. 99...115°С, корпус - алюминий, длина кабеля ЧЭ 1.5м (до 30м на заказ), U-шс.8...28В, I-деж.200мкА, IP67, t-раб.-55... +85°С, 200х94х60мм. В комплекте 1 штуцер под трубную разводку G1/2" и 1 оконечная заглушка. | руб./шт | 10914 | 10914 | 10914
| 322731 | ИП 101-07вт, класс A1 - H (по заявке) | Извещатель пожарный тепловой максимальный программируемый высокотемпературный 2-х проводный взрывозащищенный 1Exdm (ia) IICT6X, 2 схемы включения, класс A1...H (по заявке), корпус - алюминий, длина кабеля ЧЭ 1.5м (до 30м на заказ), U-шс.8...28В, I-деж.200мкА, IP67, t-раб.-55... +85°С, 200х94х60мм. Необходимый температурный класс указывается в комментарий к заказу. Кабельные вводы в комплект поставки не входят и заказываются отдельно. | руб./шт | 10176 | 10176 | 10176
| 208571 | ИП 101-07е (компл.01), ШТ1/2"+ШТ1/2", класс A3 (64-76)°С | Тепловой максимальный 2-х проводный взрывозащищенный 1Exdm (ia) IICT6X, 2 схемы включения, t-сраб. 64...76°С, корпус - алюминий, U-шс.8...28В, I-деж.30мкА, IP67, t-раб.-55...+85°С, 180х94х160мм. В комплекте 2 штуцера под трубную разводку G1/2". | руб./шт | 9276 | 9276 | 9276
| 214199 | ИП 101-07е (компл.02), КВБ12+КВБ12, класс A3 (64-76)°С | Тепловой максимальный 2-х проводный взрывозащищенный 1Exdm (ia) IICT6X, 2 схемы включения, t-сраб. 64...76°С, корпус - алюминий, U-шс.8...28В, I-деж.30мкА, IP67, t-раб.-55...+85°С, 180х94х160мм. В комплекте 2 кабельных ввода под бронированный кабель или металлорукав (12мм). | руб./шт | 9972 | 9972 | 9972
| 219935 | ИП 101-07е (компл.02), КВБ12+КВБ12, класс D (99-115)°С | Тепловой максимальный 2-х проводный взрывозащищенный 1Exdm (ia) IICT6X, 2 схемы включения, t-сраб. 99...115°С, корпус - алюминий, U-шс.8...28В, I-деж.30мкА, IP67, t-раб.-55...+115°С, 180х94х160мм. В комплекте 2 кабельных ввода под бронированный кабель или металлорукав (12мм). | руб./шт | 9972 | 9972 | 9972
| 211301 | ИП 101-07е (компл.03), ШТ1/2"+ЗГ, класс A3 (64-76)°С | Тепловой максимальный 2-х проводный взрывозащищенный 1Exdm (ia) IICT6X, 2 схемы включения, t-сраб. 64...76°С, корпус - алюминий, U-шс.8...28В, I-деж.30мкА, IP67, t-раб.-55...+85°С, 180х94х160мм. В комплекте 1 штуцер под трубную разводку G1/2" и 1 оконечная заглушка. | руб./шт | 9294 | 9294 | 9294
| 217088 | ИП 101-07е (компл.04), КВБ12+ЗГ, класс A3 (64-76)°С | Тепловой максимальный 2-х проводный взрывозащищенный 1Exdm (ia) IICT6X, 2 схемы включения, t-сраб. 64...76°С, корпус - алюминий, U-шс.8...28В, I-деж.30мкА, IP67, t-раб.-55...+85°С, 180х94х160мм. В комплекте 1 кабельный ввод и 1 оконечная заглушка (12мм). | руб./шт | 9642 | 9642 | 9642
| 221681 | ИП 101-07е (компл.05), ШТ1/2"+ОЭ, класс A3 (64-76)°C | Тепловой максимальный 2-х проводный взрывозащищенный 1Exdm (ia) IICT6X, 2 схемы включения, t-сраб. 64...76°С, корпус - алюминий, U-шс.8...28В, I-деж.30мкА, IP67, t-раб.-55...+85°С, 180х94х160мм. В комплекте 1 штуцер под трубную разводку G1/2" и 1 оконечный элемент контроля шлейфа со световой индикацией. | руб./шт | 10458 | 10458 | 10458
| 222277 | ИП 101-07е (компл.06), КВБ12+ОЭ, класс A3 (64-76)°C | Тепловой максимальный 2-х проводный взрывозащищенный 1Exdm (ia) IICT6X, 2 схемы включения, t-сраб. 64...76°С, корпус - алюминий, U-шс.8...28В, I-деж.30мкА, IP67, t-раб.-55...+85°С, 180х94х160мм. В комплекте 1 кабельный ввод и 1 оконечный элемент контроля шлейфа со световой индикацией (12мм). | руб./компл | 10806 | 10806 | 10806
| 241760 | ИП 101-07е (компл.07), КВМ15+КВМ15, класс A3 (64-76)°С | Тепловой максимальный 2-х проводный взрывозащищенный 1Exdm (ia) IICT6X, 2 схемы включения, t-сраб. 64...76°С, корпус - алюминий, U-шс.8...28В, I-деж.30мкА, IP67, t-раб.-55...+85°С, 180х94х160мм. В комплекте 2 кабельных ввода под бронированный кабель или металлорукав (15мм). | руб./компл | 10164 | 10164 | 10164
| 237929 | ИП 101-07е (компл.08), КВМ15+ЗГ, класс A3 (64-76)°С | Тепловой максимальный 2-х проводный взрывозащищенный 1Exdm (ia) IICT6X, 2 схемы включения, t-сраб. 64...76°С, корпус - алюминий, U-шс.8...28В, I-деж.30мкА, IP67, t-раб.-55...+85°С, 180х94х160мм. В комплекте 1 кабельный ввод и 1 оконечная заглушка (15мм). | руб./шт | 9738 | 9738 | 9738
| 225104 | ИП 101-07е (компл.09), КВМ15+ОЭ, класс A3 (64-76)°C | Тепловой максимальный 2-х проводный взрывозащищенный 1Exdm (ia) IICT6X, 2 схемы включения, t-сраб. 64...76°С, корпус - алюминий, U-шс.8...28В, I-деж.30мкА, IP67, t-раб.-55...+85°С, 180х94х160мм. В комплекте 1 кабельный ввод и 1 оконечный элемент контроля шлейфа со световой индикацией (15мм). | руб./шт | 10902 | 10902 | 10902
| 322726 | ИП 101-07е, класс A1 - E (по заявке) | Извещатель пожарный тепловой максимальный 2-х проводный взрывозащищенный 1Exdm (ia) IICT6X, 2 схемы включения, класс А1...Е (по заявке), корпус - алюминий, U-шс.8...28В, I-деж.30мкА, IP67, t-раб.-55...+85°С, 180х94х160мм. Необходимый температурный класс указывается в комментарий к заказу. Кабельные вводы в комплект поставки не входят и заказываются отдельно. | руб./шт | 8556 | 8556 | 8556
| 224995 | ИП 101-07ем (компл.01), ШТ1/2"+ШТ1/2", класс D (99-115)°С | Тепловой максимальный программируемый 2-х проводный взрывозащищенный 1Exdm (ia) IICT6X, 2 схемы включения, t-сраб. 99...115°С, корпус - алюминий, U-шс.8...28В, I-деж.200мкА, IP67, t-раб.-55...+115°С, 180х94х200мм. В комплекте 2 штуцера под трубную разводку G1/2". | руб./шт | 9276 | 9276 | 9276
| 239058 | ИП 101-07ем (компл.02), КВБ12+КВБ12, класс A3 (64-76)°С | Извещатель пожарный, тепловой, максимальный, программируемый, корпус-алюминий, t-сраб. 64-76С, Тсреды-55…+50С 1Exdm (ia) IICT6X, IP67. В комплекте 2 кабельных ввода под бронированный кабель или металлорукав (12мм) | руб./шт | 9972 | 9972 | 9972
| 219807 | ИП 101-07ем (компл.03), ШТ1/2"+ЗГ, класс A3 (64-76)°С | Тепловой максимальный программируемый 2-х проводный взрывозащищенный 1Exdm (ia) IICT6X, 2 схемы включения, t-сраб. 64...76°С, корпус - алюминий, U-шс.8...28В, I-деж.200мкА, IP67, t-раб.-55...+85°С, 180х94х200мм. В комплекте 1 штуцер под трубную разводку G1/2" и 1 оконечная заглушка. | руб./шт | 9294 | 9294 | 9294
| 228577 | ИП 101-07ем (компл.05), ШТ1/2"+ОЭ, класс D (99-115)°С | Извещатель пожарный, тепловой, максимальный, программируемый, корпус-алюминий, t-сраб. 99—115С, Тсреды-55…+50С 1Exdm (ia) IICT6X, IP67. В комплекте 1 штуцер под трубную разводку G1/2" и 1 оконечный элемент контроля шлейфа со световой индикацией | руб./шт | 10458 | 10458 | 10458
| 239059 | ИП 101-07ем (компл.06), КВБ12+ОЭ, класс A3 (64-76)°С | Извещатель пожарный, тепловой, максимальный, программируемый, корпус-алюминий, t-сраб. 64-76С, Тсреды-55…+50С 1Exdm (ia) IICT6X, IP67. В комплекте 1 кабельный ввод и 1 оконечный элемент контроля шлейфа со световой индикацией (12мм) | руб./шт | 10806 | 10806 | 10806
| 228578 | ИП 101-07ем (компл.07), КВМ15+КВМ15, класс D (99-115)°С | Извещатель пожарный, тепловой, максимальный, программируемый, корпус-алюминий, t-сраб. 99—115С, Тсреды-55…+50С 1Exdm (ia) IICT6X, IP67. В комплекте 2 кабельных ввода под бронированный кабель или металлорукав (15мм) | руб./шт | 10164 | 10164 | 10164
| 228579 | ИП 101-07ем (компл.09), КВМ15+ОЭ, класс D (99-115)°С | Извещатель пожарный, тепловой, максимальный, программируемый, корпус-алюминий, t-сраб. 99—115С, Тсреды-55…+50С 1Exdm (ia) IICT6X, IP67. В комплекте 1 кабельный ввод и 1 оконечный элемент контроля шлейфа со световой индикацией (15мм) | руб./шт | 10902 | 10902 | 10902
| 322727 | ИП 101-07ем, И1, класс A1 - E или P (по заявке) | Извещатель пожарный тепловой максимальный программируемый 2-х проводный взрывозащищенный 1Exdm (ia) IICT6X, в едином корпусе с чувствительным элементом в виде жесткой трубки, 2 схемы включения, класс А1...Е, Р (по заявке), корпус - алюминий, U-шс.8...28В, I-деж.200мкА, IP67, t-раб.-60...+85°С, 128х104х81мм. Необходимый температурный класс указывается в комментарий к заказу. Кабельные вводы в комплект поставки не входят и заказываются отдельно. | руб./шт | 8556 | 8556 | 8556
| 322728 | ИП 101-07ем, И2, класс A1 - E или P (по заявке) | Извещатель пожарный тепловой максимальный программируемый 2-х проводный взрывозащищенный 1Exdm (ia) IICT6X, с выносным чувствительным элементом (кабельным термодатчиком), 2 схемы включения, класс А1...Е, Р (по заявке), корпус - алюминий, U-шс.8...28В, I-деж.200мкА, IP67, t-раб.-60...+85°С, 128х104х81мм. Необходимый температурный класс указывается в комментарий к заказу. Кабельные вводы в комплект поставки не входят и заказываются отдельно. | руб./шт | 9312 | 9312 | 9312
| 241761 | ИП 101-07мд (компл.01), ШТ1/2"+ШТ1/2", класс A1R (54-65)°С | Тепловой максимально-дифференциальный 2-х проводный взрывозащищенный 1Exdm(ia)IICT6X, корпус - алюминий, t-сраб. 54...65°С, Т-раб.-55…+50°С, IP67. В комплекте 2 штуцера под трубную разводку G1/2". | руб./шт | 9276 | 9276 | 9276
| 228040 | ИП 101-07мд (компл.02), КВБ12+КВБ12, класс A1R (54-65)°С | Извещатель пожарный, тепловой, максимально-дифференциальный, корпус - алюминий, t-сраб. 54-65С, Тсреды -55…+50С, 1Exdm (ia) IICT6X, IP67. В комплекте 2 кабельных ввода под бронированный кабель или металлорукав (12мм) | руб./шт | 9972 | 9972 | 9972
| 214943 | ИП 101-07мд (компл.03), ШТ1/2"+ЗГ, класс CR (84-100)°С | Тепловой максимально-дифференциальный программируемый 2-х проводный взрывозащищенный 1Exdm (ia) IICT6X, 2 схемы включения, t-сраб. 84...100°С, Δt=10°C/мин (5°, 20°, 30° на заказ), корпус - алюминий, U-шс.8...28В, I-деж.200мкА, IP67, t-раб.-55...+100°С, 180х94х200мм. В комплекте 1 штуцер под трубную разводку G1/2" и 1 оконечная заглушка. | руб./шт | 9294 | 9294 | 9294
| 211586 | ИП 101-07мд (компл.04), КВБ12+ЗГ, класс A2R (54-70)°С | Тепловой максимально-дифференциальный программируемый 2-х проводный взрывозащищенный 1Exdm (ia) IICT6X, 2 схемы включения, t-сраб. 54...70°С, Δt=10°C/мин (5°, 20°, 30° на заказ), корпус - алюминий, U-шс.8...28В, I-деж.200мкА, IP67, t-раб.-55...+85°С, 180х94х200мм. В комплекте 1 кабельный ввод и 1 оконечная заглушка. | руб./шт | 9642 | 9642 | 9642
| 215499 | ИП 101-07мд (компл.06), КВБ12+ОЭ, класс A1R (54-65)°С | Тепловой максимально-дифференциальный программируемый 2-х проводный взрывозащищенный 1Exdm (ia) IICT6X, 2 схемы включения, t-сраб. 54...65°С, Δt=10°C/мин (5°, 20°, 30° на заказ), корпус - алюминий, U-шс.8...28В, I-деж.200мкА, IP67, t-раб.-55...+85°С, 180х94х200мм. В комплекте 1 кабельный ввод и 1 оконечный элемент контроля шлейфа со световой индикацией | руб./шт | 10806 | 10806 | 10806
| 236021 | ИП 101-07мд (компл.07), КВМ15+КВМ15, класс A3R (64-76)°С | Тепловой максимально-дифференциальный программируемый 2-х проводный взрывозащищенный 1Exdm (ia) IICT6X, 2 схемы включения, t-сраб. 64...76°C, Δt=10°C/мин (5°, 20°, 30° на заказ), корпус - алюминий, U-шс.8...28В, I-деж.200мкА, IP67, t-раб.-55...+85°C, 180х94х200мм. В комплекте 2 кабельных ввода для монтажа металлорукавом, d условного прохода до 15мм. | руб./шт | 10164 | 10164 | 10164
| 236022 | ИП 101-07мд (компл.09), КВМ15+ОЭ, класс A3R (64-76)°С | Тепловой максимально-дифференциальный программируемый 2-х проводный взрывозащищенный 1Exdm (ia) IICT6X, 2 схемы включения, t-сраб. 64...76°C, Δt=10°C/мин (5°, 20°, 30° на заказ), корпус - алюминий, U-шс.8...28В, I-деж.200мкА, IP67, t-раб.-55...+85°C, 180х94х200мм. В комплекте 1 кабельный ввод для монтажа металлорукавом, d условного прохода до 15мм и 1 оконечный элемент контроля шлейфа со световой индикацией. | руб./шт | 10902 | 10902 | 10902
| 322729 | ИП 101-07мд, И1, класс A1R - ER (по заявке) | Извещатель пожарный тепловой максимально-дифференциальный 2-х проводный взрывозащищенный 1Ех db [ia Ga] IIC T4/T5/T6 Gb X, в едином корпусе с чувствительным элементом в виде жесткой трубки, корпус - алюминий, класс A1R...ER (по заявке), t-раб.-60…+85°С, IP66/IP67. Необходимый температурный класс указывается в комментарий к заказу. Кабельные вводы в комплект поставки не входят и заказываются отдельно. | руб./шт | 8556 | 8556 | 8556
| 322730 | ИП 101-07мд, И2, класс A1R - ER (по заявке) | Извещатель пожарный тепловой максимально-дифференциальный 2-х проводный взрывозащищенный 1Ех db [ia Ga] IIC T4/T5/T6 Gb X, с выносным чувствительным элементом (кабельным термодатчиком), корпус - алюминий, класс A1R...ER (по заявке), t-раб.-60…+85°С, IP66/IP67. Необходимый температурный класс указывается в комментарий к заказу. Кабельные вводы в комплект поставки не входят и заказываются отдельно. | руб./шт | 9312 | 9312 | 9312
| 217411 | ИП 103-2/1 (компл.01), ШТ1/2"+ШТ1/2", класс C (84-100)°С | Тепловой максимальный взрывозащищенный 1Exdm (ia) IICT6X, Н.З., t-сраб. 84…100°С, корпус - алюминий, I-комм.1А, IP67, t-раб.-55...+85°С, 265х86х255мм. В комплекте 2 штуцера под трубную разводку G1/2". | руб./шт | 7494 | 7494 | 7494
| 5239 | ИП 103-2/1 (компл.01), ШТ1/2"+ШТ1/2", класс B (69-85)°С | Тепловой максимальный взрывозащищенный 1Exdm (ia) IICT6X, Н.З., t-сраб. 69...85°С, корпус - алюминий, I-комм.1А, IP67, t-раб.-55...+85°С, 265х86х255мм. В комплекте 2 штуцера под трубную разводку G1/2". | руб./шт | 7494 | 7494 | 7494
| 216134 | ИП 103-2/1 (компл.02), КВБ12+КВБ12, класс B (69-85)°С | Тепловой максимальный взрывозащищенный 1Exdm (ia) IICT6X, Н.З., t-сраб. 69...85°С, корпус - алюминий, I-комм.1А, IP67, t-раб.-55...+85°С, 265х86х255мм. В комплекте 2 кабельных ввода под бронированный кабель или металлорукав (12мм). | руб./шт | 8190 | 8190 | 8190
| 5346 | ИП 103-2/1 (компл.02), КВБ12+КВБ12, класс C (84-100)°С | Тепловой максимальный взрывозащищенный 1Exdm (ia) IICT6X, Н.З., t-сраб. 84…100°С, корпус - алюминий, I-комм.1А, IP67, t-раб.-55...+85°С, 265х86х255мм. В комплекте 2 кабельных ввода под бронированный кабель или металлорукав (12мм). | руб./шт | 8190 | 8190 | 8190
| 212455 | ИП 103-2/1 (компл.03), ШТ1/2"+ЗГ, класс B (69-85)°С | Тепловой максимальный взрывозащищенный 1Exdm (ia) IICT6X, Н.З., t-сраб. 69...85°С, корпус - алюминий, I-комм.1А, IP67, t-раб.-55...+85°С, 265х86х255мм. В комплекте 1 штуцер под трубную разводку G1/2" и 1 оконечная заглушка. | руб./шт | 7512 | 7512 | 7512
| 226435 | ИП 103-2/1 (компл.03), ШТ1/2"+ЗГ, класс C (84-100)°С | Тепловой максимальный взрывозащищенный 1Exdm (ia) IICT6X, Н.З., t-сраб. 84…100°С, корпус - алюминий, I-комм.1А, IP67, t-раб.-55...+85°С, 265х86х255мм. В комплекте 1 штуцер под трубную разводку G1/2" и 1 оконечная заглушка. | руб./шт | 7512 | 7512 | 7512
| 216133 | ИП 103-2/1 (компл.04), КВБ12+ЗГ, класс B (69-85)°С | Тепловой максимальный взрывозащищенный 1Exdm (ia) IICT6X, Н.З., t-сраб. 69...85°С, корпус - алюминий, I-комм.1А, IP67, t-раб.-55...+85°С, 265х86х255мм. В комплекте 1 кабельный ввод и 1 оконечная заглушка (12мм). | руб./шт | 7860 | 7860 | 7860
| 210288 | ИП 103-2/1 (компл.05), ШТ1/2"+ОЭ, класс B (69-85)°С | Тепловой максимальный взрывозащищенный 1Exdm (ia) IICT6X, Н.З., t-сраб. 69...85°С, корпус - алюминий, I-комм.1А, IP67, t-раб.-55...+85°С, 265х86х255мм. В комплекте 1 штуцер под трубную разводку G1/2" и 1 оконечный элемент контроля шлейфа со световой индикацией. | руб./шт | 8676 | 8676 | 8676
| 233505 | ИП 103-2/1 (компл.09), КВМ15+ОЭ, класс B (69-85)°С | Извещатель тепловой максимальный, пассивный, корпус - алюминий, t-сраб. 69-85С (класс В), Тсреды -55...+50С, 1ExdIIBT4X, IP57. В комплекте 1 кабельный ввод и 1 оконечный элемент контроля шлейфа со световой индикацией (15 мм) | руб./шт | 9120 | 9120 | 9120
| 322724 | ИП 103-2/1, класс A3 (64-76)°C | Извещатель пожарный тепловой максимальный взрывозащищенный 1Exdm (ia) IICT6X, Н.З., t-сраб.64…76°С, корпус - алюминий, I-комм.1А, IP67, t-раб.-55...+85°С, 265х86х255мм. Кабельные вводы в комплект поставки не входят и заказываются отдельно. | руб./шт | 6774 | 6774 | 6774
| 313869 | ИП 103-2/1, класс B (69-85)°C | Извещатель пожарный тепловой максимальный взрывозащищенный 1Exdm (ia) IICT6X, Н.З., t-сраб.69…85°С, корпус - алюминий, I-комм.1А, IP67, t-раб.-55...+85°С, 265х86х255мм. Кабельные вводы в комплект поставки не входят и заказываются отдельно. | руб./шт | 6774 | 6774 | 6774
| 322725 | ИП 103-2/1, класс C (84-100)°C | Извещатель пожарный тепловой максимальный взрывозащищенный 1Exdm (ia) IICT6X, Н.З., t-сраб.84…100°С, корпус - алюминий, I-комм.1А, IP67, t-раб.-55...+85°С, 265х86х255мм. Кабельные вводы в комплект поставки не входят и заказываются отдельно. | руб./шт | 6774 | 6774 | 6774
| 237242 | Крепежный кронштейн к ИП 103-2/1 и ИП 101-07 (КИПТ) | Кронштейн крепежный для извещателей серии ИП101-07 и ИП103-2/1 из нержавеющей стали, габаритные размеры 50х127х35 мм | руб./шт | 720 | 720 | 720
| 234578 | ИДТ-2 (макс.) ИП 212/101-18-А2 ИБ | Извещатель пожарный комбинированный дымо-тепловой максимальный взрывозащищенный 0ExiaIIBТ6, 2-х проводный, температура срабатывания 54...70°С, U-пит.10...20 В, I-потр.150 мкА, IP41, диапазон рабочих температур -40...+55°С, габаритные размеры 94х60 мм | руб./шт | 2831.8 | 2772.8 | 2713.8
| 5043 | ИП 101 "Гранат" 2КВ, двухвводный (проходной) | Тепловой резервуарный, максим., 0ExiaIIBT6, t-сраб. 70,90,120°C, агресс. стойкий, в компл. 2 штуцера 1/2", IP67, t-раб.-55...+85°C, 230х109х265 мм | руб./шт | 7716 | 7445.94 | 7175.88
| 233378 | ИП 101 "Гранат" потолочный 2КВ, двухвводный (проходной) | Тепловой резервуарный потолочный, 2-х вводный, максим., 0ExiaIIBT6, t-сраб. 70,90,120°C, агресс. стойкий, в компл. 2 штуцера 1/2", IP67, t-раб.-55...+85°C, 230х108х99 мм | руб./шт | 7584 | 7318.56 | 7053.12
| 233379 | ИП 101 "Гранат" потолочный 1КВ, одновводный (оконечный) | Тепловой резервуарный потолочный одновводный, максим., 0ExiaIIBT6, t-сраб. 70,90,120°C, агресс. стойкий, в компл. 2 штуцера 1/2", IP67, t-раб.-55...+85°C, 230х108х160 мм | руб./шт | 7200 | 6948 | 6696
| 233377 | ИП 101 "Гранат" укороченный 2КВ, двухвводный (проходной) | Тепловой резервуарный укороченный, максим., 0ExiaIIBT6, t-сраб. 70,90,120°C, агресс. стойкий, в компл. 2 штуцера 1/2", IP67, t-раб.-55...+85°C, 230х109х175 мм. В комплекте уголок и две контргайки. | руб./шт | 8016 | 7735.44 | 7454.88
| 303633 | ИП 101 "Гранат-Exd" 1КВ, одновводный (оконечный) | Извещатель пожарный тепловой максимально-дифференциальный резервуарный взрывозащищенный 1Ex db [ia Ga] IIС T6…T4 Gb; температурный класс A2, A3, B, C, D, E (устанавливается DIP-переключателем); U-шс.4...28 В, I-потр.50 мкА; светодиодная индикация; IP66/IP67, t-раб.-60...+70°С, 226x93x190 мм, 2.0 кг. В комплекте: штуцер для бронированного кабеля и металлорукава 12...13 мм (17...19 мм с дополнительным уплотнительным кольцом), заглушка. | руб./шт | 18360 | 17717.4 | 17074.8
| 303632 | ИП 101 "Гранат-Exd" 2КВ, двухвводный (проходной) | Извещатель пожарный тепловой максимально-дифференциальный резервуарный взрывозащищенный 1Ex db [ia Ga] IIС T6…T4 Gb; температурный класс A2, A3, B, C, D, E (устанавливается DIP-переключателем); U-шс.4...28 В, I-потр.50 мкА; светодиодная индикация; IP66/IP67, t-раб.-60...+70°С, 226x93x190 мм, 2.0 кг. В комплекте: штуцер для бронированного кабеля и металлорукава 12...13 мм (17...19 мм с дополнительным уплотнительным кольцом) - 2 шт. | руб./шт | 19800 | 19107 | 18414
| 214085 | ИП 101 "Гранат-МД" 2КВ, двухвводный (проходной) | Тепловой резервуарный, макс.-диф., 0ExiaIIBT6, t-срабат. 60,70,80,90,105,120°C, Δt=10°C/мин, индик. дежур. реж, контр. работоспособ., агресс. стойкий, в компл. 2 штуцера 1/2", IP67, t-раб.-55...+85°C, 230х109х265 мм | руб./шт | 8580 | 8279.7 | 7979.4
| 233381 | ИП 101 "Гранат-МД" потолочный 2КВ, двухвводный (проходной) | Тепловой резервуарный потолочный, 2-х вводный, макс.-диф., 0ExiaIIBT6, t-срабат. 60,70,80,90,105,120°C, Δt=10°C/мин, индик.дежур.реж, контр.работоспособ., агресс. стойкий, в компл. 2 штуцера 1/2", IP67, t-раб.-55...+85°C, 230х108х99 мм | руб./шт | 8244 | 7955.46 | 7666.92
| 233382 | ИП 101 "Гранат-МД" потолочный 1КВ, одновводный (оконечный) | Тепловой резервуарный потолочный, одновводный, макс.-диф., 0ExiaIIBT6, t-срабат. 60,70,80,90,105,120°C, Δt=10°C/мин, индик.дежур.реж, контр.работоспособ., агресс. стойкий, в компл. 2 штуцера 1/2", IP67, t-раб.-55...+85°C, 230х108х160 мм | руб./шт | 7860 | 7584.9 | 7309.8
| 233380 | ИП 101 "Гранат-МД" укороченный 2КВ, двухвводный (проходной) | Тепловой резервуарный укороченный, макс.-диф., 0ExiaIIBT6, t-срабат. 60,70,80,90,105,120°C, Δt=10°C/мин, индик.дежур.реж, контр.работоспособ., агресс. стойкий, в компл. 2 штуцера 1/2", IP67, t-раб.-55...+85°C, 230х109х175 мм | руб./шт | 8880 | 8569.2 | 8258.4
| 243770 | ИП 101 Азимут МК-А Б | Извещатель тепловой, Uпит. 6-27В, 0,35 мА, -55...+115, 70, 90, 110С, корпус - алюм., штуцер под бронекабель, IP67, 1ExdIIBT4Gb | руб./шт | 9498 | 9498 | 9498
| 243767 | ИП 101 Азимут МК-А К | Извещатель тепловой, Uпит. 6-27В, 0,35 мА, -55...+115, 70, 90, 110С, корпус - алюм., штуцер под кабель, IP67, 1ExdIIBT4Gb | руб./шт | 9498 | 9498 | 9498
| 243768 | ИП 101 Азимут МК-А TG1/2 | Извещатель тепловой, Uпит. 6-27В, 0,35 мА, -55...+115, 70, 90, 110С, корпус - алюм., штуцер под трубу 1/2, IP67, 1ExdIIBT4Gb | руб./шт | 9498 | 9498 | 9498
| 243769 | ИП 101 Азимут МК-А TG3/4 | Извещатель тепловой, Uпит. 6-27В, 0,35 мА, -55...+115, 70, 90, 110С, корпус - алюм., штуцер под трубу 3/4, IP67, 1ExdIIBT4Gb | руб./шт | 9498 | 9498 | 9498
| 243764 | ИП 101 Азимут, удлиненный | Извещатель пожарный тепловой взрывозащищенный, корпус пластмасса, максимальный, 70, 90 или 110°С, Uпит. 6…27В, 0,25 мА, -55...+85°С, 0ExiaIIBT6Ga, IP67 | руб./шт | 6882 | 6882 | 6882
| 243766 | ИП 101 Азимут, укороченный | Извещатель пожарный тепловой взрывозащищенный, корпус пластмасса, максимальный, 70, 90 или 110°С, Uпит. 6…27В, 0,25 мА, -55...+85°С, 0ExiaIIBT6Ga, IP67 | руб./шт | 6882 | 6882 | 6882
| 226023 | ИП 101-10М/B-A1R, IP54 | Тепловой максимально-дифференциальный с индикатором, 2-х проводный, взрывозащ.1ExibIIAT6, t-сраб.54…65°С, Δt=5°C/мин, U-шс.8…30В, I-деж.100мкА, IP54, t-раб.-50...+125°С, 122х120х67мм. | руб./шт | 3065 | 3003.46 | 2941.92
| 231974 | ИП 101-10М/B-A2R, IP54 | Тепловой максимально-дифференциальный с индикатором, 2-х проводный, взрывозащ.1ExibIIAT6, t-сраб.54…70°С, Δt=5°C/мин, U-шс.8…30В, I-деж.100мкА, IP54, t-раб.-50...+125°С, 122х120х67мм. | руб./шт | 3065 | 3003.46 | 2941.92
| 224491 | ИП 101-10М/B-A3R, IP54 | Тепловой максимально-дифференциальный с индикатором, 2-х проводный, взрывозащ.1ExibIIAT6, t-сраб.64…76°С, Δt=5°C/мин, U-шс.8…30В, I-деж.100мкА, IP54, t-раб.-50...+125°С, 122х120х67мм. | руб./шт | 3065 | 3003.46 | 2941.92
| 222264 | ИП 101-10М/B-BR, IP54 | Тепловой максимально-дифференциальный с индикатором, 2-х проводный, взрывозащ.1ExibIIAT6, t-сраб.69…85°С, Δt=5°C/мин, U-шс.8…30В, I-деж.100мкА, IP54, t-раб.-50...+125°С, 122х120х67мм. | руб./шт | 3065 | 3003.46 | 2941.92
| 221546 | ИП 101-10М/B-CR, IP54 | Тепловой максимально-дифференциальный с индикатором, 2-х проводный, взрывозащ.1ExibIIAT6, t-сраб.84…100°С, Δt=5°C/мин, U-шс.8…30В, I-деж.100мкА, IP54, t-раб.-50...+125°С, 122х120х67мм. | руб./шт | 3148 | 3085.04 | 3022.08
| 226334 | ИП 101-10М/B-DR, IP54 | Тепловой максимально-дифференциальный с индикатором, 2-х проводный, взрывозащ.1ExibIIAT6, t-сраб.99…115°С, Δt=5°C/мин, U-шс.8…30В, I-деж.100мкА, IP54, t-раб.-50...+125°С, 122х120х67мм. | руб./шт | 3148 | 3085.04 | 3022.08
| 226300 | ИП 101-10М/B-ER, IP54 | Тепловой максимально-дифференциальный с индикатором, 2-х проводный, взрывозащ.1ExibIIAT6, t-сраб.114…130°С, Δt=5°C/мин, U-шс.8…30В, I-деж.100мкА, IP54, t-раб.-50...+125°С, 122х120х67мм. | руб./шт | 3148 | 3085.04 | 3022.08
| 236617 | ИП 101-10МТ/B-A1, IP54 | Тепловой максимальный с индикатором, 2-х провод., взрывозащ.1ExibIIAT6, t-сраб.+54...+65°С, U-шс 8…30В, I-потр. 100 мкА, IP54, t-раб.-50...+125°С, 122х120х67мм | руб./шт | 3065 | 3003.46 | 2941.92
| 235875 | ИП 101-10МТ/B-A2, IP54 | Тепловой максимальный с индикатором, 2-х провод., взрывозащ.1ExibIIAT6, t-сраб.+54...+70°С, U-шс 8…30В, I-потр. 100 мкА, IP54, t-раб.-50...+125°С, 122х120х67мм | руб./шт | 3065 | 3003.46 | 2941.92
| 236620 | ИП 101-10МТ/B-A3, IP54 | Тепловой максимальный с индикатором, 2-х провод., взрывозащ.1ExibIIAT6, t-сраб.+64...+76°С, U-шс 8…30В, I-потр. 100 мкА, IP54, t-раб.-50...+125°С, 122х120х67мм | руб./шт | 3065 | 3003.46 | 2941.92
| 236622 | ИП 101-10МТ/B-B, IP54 | Тепловой максимальный с индикатором, 2-х провод., взрывозащ.1ExibIIAT6, t-сраб.+69...+85°С, U-шс 8…30В, I-потр. 100 мкА, IP54, t-раб.-50...+125°С, 122х120х67мм | руб./шт | 3065 | 3003.46 | 2941.92
| 236624 | ИП 101-10МТ/B-C, IP54 | Тепловой максимальный с индикатором, 2-х провод., взрывозащ.1ExibIIAT6, t-сраб.+84...+100°С, U-шс 8…30В, I-потр. 100 мкА, IP54, t-раб.-50...+125°С, 122х120х67мм | руб./шт | 3148 | 3085.04 | 3022.08
| 236626 | ИП 101-10МТ/B-D, IP54 | Тепловой максимальный с индикатором, 2-х провод., взрывозащ.1ExibIIAT6, t-сраб.+99...+115°С, U-шс 8…30В, I-потр. 100 мкА, IP54, t-раб.-50...+125°С, 122х120х67мм | руб./шт | 3148 | 3085.04 | 3022.08
| 236627 | ИП 101-10МТ/B-E, IP54 | Тепловой максимальный с индикатором, 2-х провод., взрывозащ.1ExibIIAT6, t-сраб.+114...+130°С, U-шс 8…30В, I-потр. 100 мкА, IP54, t-раб.-50...+125°С, 122х120х67мм | руб./шт | 3148 | 3085.04 | 3022.08
| 5117 | ИП 101-18 A2R1 ИБ (МАК-ДМ ИБ исп. 01) | Тепловой максимально-дифференциальный с индикатором, 2-х проводный взрывозащищенный 0ExiaIICT6 Х, t-сраб. 54...70°С, Δt=5°C/мин, U-шс.10...24В, I-деж.80мкА, IP44, t-раб.-30...+60°С, D70х45мм. | руб./шт | 1284.49 | 1257.73 | 1230.96
| 240124 | Спектрон-101-Р-Exd-A | Тепловой макс.(A1…Е), взрывозащ.1Exd [ia] IICT4 /Т5/Т6X, для 2-х провод.ШС, Uшс.9…28В, Iпотр.250мкА, IP68, tраб.-75...+85°С, 126х154х104мм | руб./шт | 7450 | 7450 | 7450
| 240123 | Спектрон-101-Т-Р-Exd-A | Тепловой с самоконтр., макс./дифф./макс.-дифф.(задается), темп.класс A1…Е(задается), взрывозащ.1Exd [ia] IICT4 /Т5/Т6X, для 2/4-х провод.ШС, Uпит.9…28В, Iпотр.250мкА, IP68, tраб.-55...+85°С, 126х154х104мм. Корпус из алюминиевого сплава. | руб./шт | 9950 | 9950 | 9950
| 250043 | Спектрон-101-Т-Р-Exd-Н | Извещатель тепловой программируемый взрывозащищенный 1Exd[ia]IICT4/Т5/Т6 X, три режима работы, задаваемая температура срабатывания, две схемы включения, напряжение питания 9...28 В, ток потребления до 30 мА, степень защиты оболочкой IP68, диапазон рабочих температур -55...+130°С, 230х130х170 мм, корпус из нержавеющей стали 12Х18Н10Т, без штуцеров | руб./шт | 19700 | 19700 | 19700
| 223151 | ИП 103-10 (А1)/В | Тепловой максимальный взрывозащищенный 1ExibIIBT6, 2-х проводный, tсраб.54...65°С(А1), Uшс.10...30В, Iпотр.30мкА, встроенный световой индикатор, IP65, tраб.-40...+50°С, без УС-4-Ех | руб./шт | 2570 | 2570 | 2570
| 218294 | ИП 103-10 (А3)/В | Тепловой максимальный взрывозащищенный 1ExibIIBT6, 2-х проводный, tсраб.64...76°С(А3), Uшс.10...30В, Iпотр.30мкА, встроенный световой индикатор, IP65, tраб.-40...+50°С, без УС-4-Ех | руб./шт | 2570 | 2570 | 2570
| 5216 | ИП 103-4/1-А2 "Мак-1" исп.01 ИБ (н.з.) | Тепловой максимальный искробезопасный, 0ExiaIICT6, Н.З., t-сраб.54...70°С, U-коммут.20В, I-коммут.100мА, IP44, t-раб.-50...+50°С, 55х47мм | руб./шт | 189.6 | 185.64 | 181.68
| 204888 | ИП 103-4/1-А2 "Мак-1" исп.01 ИБ (н.р.) | Тепловой максимальный искробезопасный, 0ExiaIICT6, Н.Р., t-сраб.54...70°С, U-коммут.20В, I-коммут.100мА, IP44, t-раб.-50...+50°С, 55х47мм | руб./шт | 189.6 | 185.64 | 181.68
| 5345 | ИП 103-4/1-А2 "Мак-1" исп.011 ИБ (н.з.) | Тепловой максимальный искробезопасный с индикатором, 0ExiaIICT6, Н.З., t-сраб.54...70°С, U-коммут.20В, I-коммут.20мА, IP44, t-раб.-50...+50°С, D55х47мм | руб./шт | 256.7 | 251.35 | 246
| 5337 | ИП 103-4/1-А2 "Мак-1" исп.011 ИБ (н.р.) | Тепловой максимальный искробезопасный с индикатором, 0ExiaIICT6, Н.Р., t-сраб.54...70°С, U-коммут.20В, I-коммут.20мА, IP44, t-раб.-50...+50°С, D55х47мм | руб./шт | 256.7 | 251.35 | 246
| 291657 | ИП 103-55-А1Ех | Тепловой максимальный взрывозащищенный 1Ex ib IIB T6 Gb, t-сраб. 54...65°С (А1), встроенный световой индикатор, питание по ШС, Uшс 9...30 В, I-потр. 30 мкА, IP20, tраб. -40...+50°С, габ.размеры 56х37 мм | руб./шт | 796.6 | 796.6 | 796.6
| 291658 | ИП 103-55-А3Ех | Тепловой максимальный взрывозащищенный 1Ex ib IIB T6 Gb, t-сраб. 64...76°С (А3), встроенный световой индикатор, питание по ШС, Uшс 9...30 В, I-потр. 30 мкА, IP20, tраб. -40...+50°С, габ.размеры 56х37 мм | руб./шт | 796.6 | 796.6 | 796.6
| 292435 | ИП 114-50-A1• 0ExiaIIC T6...T3 GaX | Извещатель пожарный тепловой точечный максимальный взрывозащищенный, 0ExiaIIC T6...T3 GaX, НЗ; t-сраб. 54...65°С (А1); IP20, габ.размеры 57х36 мм | руб./шт | 498.61 | 498.61 | 498.61
| 292436 | ИП 114-50-A1•• 0ExiaIIC T6...T3 GaX | Извещатель пожарный тепловой точечный максимальный взрывозащищенный, 0ExiaIIC T6...T3 GaX, НР; t-сраб. 54...65°С (А1); IP20, габ.размеры 57х36 мм | руб./шт | 681.45 | 681.45 | 681.45
| 292437 | ИП 114-50-A2• 0ExiaIIC T6...T3 GaX | Извещатель пожарный тепловой точечный максимальный взрывозащищенный, 0ExiaIIC T6...T3 GaX, НЗ; t-сраб. 54...70°С (А2); IP20, габ.размеры 57х36 мм | руб./шт | 498.61 | 498.61 | 498.61
| 292438 | ИП 114-50-A2•• 0ExiaIIC T6...T3 GaX | Извещатель пожарный тепловой точечный максимальный взрывозащищенный, 0ExiaIIC T6...T3 GaX, НР; t-сраб. 54...70°С (А2); IP20, габ.размеры 57х36 мм | руб./шт | 681.45 | 681.45 | 681.45
| 292439 | ИП 114-50-A3• 0ExiaIIC T6...T3 GaX | Извещатель пожарный тепловой точечный максимальный взрывозащищенный, 0ExiaIIC T6...T3 GaX, НЗ; t-сраб. 64...76°С (А3); IP20, габ.размеры 57х36 мм | руб./шт | 394.74 | 394.74 | 394.74
| 292440 | ИП 114-50-A3•• 0ExiaIIC T6...T3 GaX | Извещатель пожарный тепловой точечный максимальный взрывозащищенный, 0ExiaIIC T6...T3 GaX, НР; t-сраб. 64...76°С (А3); IP20, габ.размеры 57х36 мм | руб./шт | 490.18 | 490.18 | 490.18
| 292441 | ИП 114-50-B• 0ExiaIIC T6...T3 GaX | Извещатель пожарный тепловой точечный максимальный взрывозащищенный, 0ExiaIIC T6...T3 GaX, НЗ; t-сраб. 69...85°С (В); IP20, габ.размеры 57х36 мм | руб./шт | 581.8 | 581.8 | 581.8
| 292442 | ИП 114-50-B•• 0ExiaIIC T6...T3 GaX | Извещатель пожарный тепловой точечный максимальный взрывозащищенный, 0ExiaIIC T6...T3 GaX, НР; t-сраб. 69...85°С (В); IP20, габ.размеры 57х36 мм | руб./шт | 681.45 | 681.45 | 681.45
| 292443 | ИП 114-50-C• 0ExiaIIC T6...T3 GaX | Извещатель пожарный тепловой точечный максимальный взрывозащищенный, 0ExiaIIC T6...T3 GaX, НЗ; t-сраб. 84...100°С (С); IP20, габ.размеры 57х36 мм | руб./шт | 1446.06 | 1446.06 | 1446.06
| 292444 | ИП 114-50-C•• 0ExiaIIC T6...T3 GaX | Извещатель пожарный тепловой точечный максимальный взрывозащищенный, 0ExiaIIC T6...T3 GaX, НР; t-сраб. 84...100°С (С); IP20, габ.размеры 57х36 мм | руб./шт | 1594.82 | 1594.82 | 1594.82
| 292445 | ИП 114-50-D• 0ExiaIIC T6...T3 GaX | Извещатель пожарный тепловой точечный максимальный взрывозащищенный, 0ExiaIIC T6...T3 GaX, НЗ; t-сраб. 99...115°С (D); IP20, габ.размеры 57х36 мм | руб./шт | 1446.06 | 1446.06 | 1446.06
| 292446 | ИП 114-50-D•• 0ExiaIIC T6...T3 GaX | Извещатель пожарный тепловой точечный максимальный взрывозащищенный, 0ExiaIIC T6...T3 GaX, НР; t-сраб. 99...115°С (D); IP20, габ.размеры 57х36 мм | руб./шт | 1594.82 | 1594.82 | 1594.82
| 292447 | ИП 114-50-E• 0ExiaIIC T6...T3 GaX | Извещатель пожарный тепловой точечный максимальный взрывозащищенный, 0ExiaIIC T6...T3 GaX, НЗ; t-сраб. 114...130°С (Е); IP20, габ.размеры 57х36 мм | руб./шт | 2350.24 | 2350.24 | 2350.24
| 292448 | ИП 114-50-E•• 0ExiaIIC T6...T3 GaX | Извещатель пожарный тепловой точечный максимальный взрывозащищенный, 0ExiaIIC T6...T3 GaX, НР; t-сраб. 114...130°С (Е); IP20, габ.размеры 57х36 мм | руб./шт | 2494.11 | 2494.11 | 2494.11
| 292449 | ИП 114-50-F• 0ExiaIIC T6...T3 GaX | Извещатель пожарный тепловой точечный максимальный взрывозащищенный, 0ExiaIIC T6...T3 GaX, НЗ; t-сраб. 129...145°С (F); IP20, габ.размеры 57х36 мм | руб./шт | 2742.35 | 2742.35 | 2742.35
| 292450 | ИП 114-50-F•• 0ExiaIIC T6...T3 GaX | Извещатель пожарный тепловой точечный максимальный взрывозащищенный, 0ExiaIIC T6...T3 GaX, НР; t-сраб. 129...145°С (F); IP20, габ.размеры 57х36 мм | руб./шт | 2841.3 | 2841.3 | 2841.3
| 292451 | ИП 114-50-G• 0ExiaIIC T6...T3 GaX | Извещатель пожарный тепловой точечный максимальный взрывозащищенный, 0ExiaIIC T6...T3 GaX, НЗ; t-сраб. 144...160°С (G); IP20, габ.размеры 57х36 мм | руб./шт | 2582.85 | 2582.85 | 2582.85
| 292452 | ИП 114-50-G•• 0ExiaIIC T6...T3 GaX | Извещатель пожарный тепловой точечный максимальный взрывозащищенный, 0ExiaIIC T6...T3 GaX, НР; t-сраб. 144...160°С (G); IP20, габ.размеры 57х36 мм | руб./шт | 2742.35 | 2742.35 | 2742.35
| 305699 | ИП 212/101-18-A2R ИБ (ИДТ-2 ИБ), новый корпус | Извещатель пожарный комбинированный дымо-тепловой дифференциально-максимальный взрывозащищенный 0ExiaIIBT6; 2-х проводный, пороговое значение t-сраб. 54...70°С (А2) или при скорости нарастания t ≥5°С/мин; U-пит.10...20 В, I-потр.150 мкА, IP41, t-раб. -40...+50°С, габ.размеры Ø 98x43 мм | руб./шт | 2514.2 | 2461.84 | 2409.48
| 206749 | ИП 212/101-18-A2R1 ИБ (ИДТ-2) | Извещатель пожарный комбинированный дымо-тепловой дифференциально-максимальный взрывозащищенный 0ExiaIIBТ6, 2-х проводный, пороговое значение скорости нарастания температуры 5°С/мин, U-пит.10...20 В, I-потр.150 мкА, IP41, диапазон рабочих температур -40...+55°С, габаритные размеры 94х60 мм | руб./шт | 2831.8 | 2772.8 | 2713.8
| 5122 | ИП 103-5/1-А3 • ИБ (искробезопасный) | Тепловой максимальный искробезопасный, "0ExiaIICT6х", Н.З., t-сраб.64...76°С, U-коммут.30В, I-коммут.30мА, IP10, t-раб.-50...+60С, D60х33мм | руб./шт | 104 | 102.49 | 100.98
| 294818 | ИПДТ-Ех (ИП 212/101-12 PR) | Извещатель пожарный комбинированный дымовой и тепловой взрывозащищенный; 0ExiaIIСT6 GA X; температурный диапазон выбирается переключателями (A1R или A3R); U-шс.12В, I-потр.100мкА; IP20, t-раб.-30...+55°С, 125х70мм | руб./шт | 3366 | 3366 | 3366
| 248558 | ИПТ-Ех (ИП 101-53-PR) | Извещатель пожарный тепловой максимально-дифференцированный взрывозащищенный двухпроводный, 0ExiaIICT6X, температурный диапазон A1R, A2R, A3R, BR (устанавливается DIP переключателем), ток потребления в дежурном режиме не более 100 мкА, степень защиты оболочкой IP40, диапазон рабочих температур -30...+75°C, габаритные размеры 125х70 мм | руб./шт | 2714.4 | 2714.4 | 2714.4
| 240125 | Спектрон-К-05-М (цвет серый) | Универсальное крепление на стены/опоры/потолок для ИП 101-Спектрон в корпусе из алюминиевого сплава. Цвет красный (для извещателей в исполнении Exd), серый (для извещателей в исполнении Exi и Exm) | руб./шт | 570 | 570 | 570
NEW | 333079 | Кабель ВЭ | Кабель выносного чувствительного элемента для извещателей тепловых точечных Спектрон-101-Exi/Exm/Exd-ВЭ, 1м | руб./шт | 460 | 460 | 460
NEW | 333075 | Спектрон-101-Р-Exd-A-Modbus-ВЭ | Извещатель пожарный тепловой взрывозащищенный 1Ex db [ia Ga] IIC T6…T4 Gb X/Ex tb [ia Da] IIIC T85°C…T135°C Db Х (электронный блок), 0Ex ia IIC T6…T2 Ga X/ Ex ia IIIC T85°C…T250°C Da X (выносной элемент); выбор режима работы (максимальный/дифференциальный/максимально-дифференциальный); выбор температурного класса (A1,A2,А3,B,C,D,E); 2 проводная схема подключения, цифровой интерфейс с поддержкой протокола RS-485 Modbus/RTU; U-пит.9…28 В, I-потр.250 мкА; IP66/IP68, t-раб.-60…+85°С, 80х150х80 мм. Корпус из алюминиевого сплава. | руб./шт | 11190 | 11190 | 11190
NEW | 333073 | Спектрон-101-Р-Exd-A-ВЭ | Извещатель пожарный тепловой взрывозащищенный 1Ex db [ia Ga] IIC T6…T4 Gb X/Ex tb [ia Da] IIIC T85°C…T135°C Db Х (электронный блок), 0Ex ia IIC T6…T2 Ga X/ Ex ia IIIC T85°C…T250°C Da X (выносной элемент); выбор режима работы (максимальный/дифференциальный/максимально-дифференциальный); выбор температурного класса (A1,A2,А3,B,C,D,E); 2 проводная схема подключения; U-пит.9…28 В, I-потр.250 мкА; IP66/IP68, t-раб.-55…+85°С, 80х150х80 мм. Корпус из алюминиевого сплава. | руб./шт | 8140 | 8140 | 8140
NEW | 333078 | Спектрон-101-Р-Exd-Н-Modbus-ВЭ | Извещатель пожарный тепловой РВ Ex db [ia Ma] I Mb X/ 1Ex db [ia Ga] IIC T6…T4 Gb X/ Ex tb [ia Da] IIIC T85°C…T135°C Db Х (электронный блок), РО Ex ia I Ma X / 0Ex ia IIC T6…T2 Ga X / Ex ia IIIC T85°C…T250°C Da X (выносной элемент); выбор режима работы (максимальный/максимально-дифференциальный); выбор температурного класса (A1, A2, А3, B, C, D, E A1R, A2R, А3R,BR, CR, DR, ER); 2-х и 4-х проводная схема подключения, цифровой интерфейс с поддержкой протокола RS-485 Modbus/RTU; U-пит.9…28 В, I-потр.250 мкА; IP66/IP68, t-раб.-75…+85°С, 80х150х80 мм. Корпус из нержавеющей стали. | руб./шт | 22390 | 22390 | 22390
NEW | 333076 | Спектрон-101-Р-Exd-Н-ВЭ | Извещатель пожарный тепловой взрывозащищенный РВ Ex db [ia Ma] I Mb X/ 1Ex db [ia Ga] IIC T6…T4 Gb X/ Ex tb [ia Da] IIIC T85°C…T135°C Db Х (электронный блок), РО Ex ia I Ma X / 0Ex ia IIC T6...T2 Ga X / Ex ia IIIC T85°C…T250°C Da X (выносной элемент); выбор режима работы (максимальный/дифференциальный/максимально-дифференциальный); выбор температурного класса (A1,A2,А3,B,C,D,E); 2 проводная схема подключения; U-пит.9…28 В, I-потр.250 мкА; IP66/IP68, t-раб.-55…+85°С, 80х150х80 мм. Корпус из нержавеющей стали. | руб./шт | 18390 | 18390 | 18390
| 278614 | Спектрон-101-Р-Exi | Извещатель пожарный тепловой взрывозащищенный 1 Ex ia IIC T4/Т5/Т6 Х; выбор режима работы (максимальный/дифференциальный/максимально-дифференциальный); выбор температурного класса (A1,A2,А3,B,C,D,E); 2 проводная схема подключения; U-пит.9…28 В, I-потр.250 мкА; IP68, t-раб.-75...+85°С, 126х154х104 мм. Корпус из АБС пластика. 1 кг. | руб./шт | 6500 | 6500 | 6500
NEW | 333071 | Спектрон-101-Р-Exi-ВЭ | Извещатель пожарный тепловой взрывозащищенный РО Ex ia I Ma X/0Ex ia IIC T6…T5 Ga X/Ex ia IIIC T85°C…T100°C Da X (электронный блок) РО Ex ia I Ma X/0Ex ia IIC T6…T4 Ga Х/Ex ia IIIC T85°C…T135°C Da X (выносной элемент); выбор режима работы (максимальный/дифференциальный/максимально-дифференциальный); выбор температурного класса (A1,A2,А3,B,C,D,E); 2 проводная схема подключения; U-пит.9…28 В, I-потр.250 мкА; IP66/IP68, t-раб.-60…+85°С, 80х150х80 мм. Корпус из полиамида | руб./шт | 7190 | 7190 | 7190
| 278612 | Спектрон-101-Р-Exm | Извещатель пожарный тепловой взрывозащищенный 1 Ex mb [ia] IIC T4/Т5/Т6 Gb Х; выбор режима работы (максимальный/дифференциальный/максимально-дифференциальный); выбор температурного класса (A1,A2,А3,B,C,D,E); 2 проводная схема подключения; U-пит.9…28 В, I-потр.250 мкА; IP68, t-раб.-75...+85°С, 126х154х104 мм. Корпус из АБС пластика. 1 кг. | руб./шт | 6500 | 6500 | 6500
NEW | 333072 | Спектрон-101-Р-Exm-ВЭ | Извещатель пожарный тепловой взрывозащищенный РО Ех ma [ia] 1 Ma X/Ga/GЪ Ех ia/eb+mb IIC T6…T5 Gb Х/Ex tb IIIC T85°C…T100°C Db X (электронный блок); выбор режима работы (максимальный/дифференциальный/максимально-дифференциальный); выбор температурного класса (A1,A2,А3,B,C,D,E); 2 проводная схема подключения; U-пит.9…28 В, I-потр.250 мкА; IP66/IP68, t-раб.-60…+85°С, 80х150х80 мм. Корпус из полиамида | руб./шт | 7190 | 7190 | 7190
NEW | 333074 | Спектрон-101-Т-Р-Exd-A-ВЭ | Извещатель пожарный тепловой 1Ex db [ia Ga] IIC T6…T4 Gb X/Ex tb [ia Da] IIIC T85ºC…T135°C Db Х (электронный блок), 0Ex ia IIC T6…T2 Ga X/ Ex ia IIIC T85°C…T250°C Da X (выносной элемент); выбор режима работы (максимальный/максимально-дифференциальный); выбор температурного класса (A1, A2, А3, B, C, D, E A1R, A2R, А3R,BR, CR, DR, ER); 2-х и 4-х проводная схема подключения; U-пит.9…28 В, I-потр.250 мкА; IP66/IP68, t-раб.-75…+85°С, 80х150х80 мм. Корпус из алюминиевого сплава. | руб./шт | 10640 | 10640 | 10640
NEW | 333077 | Спектрон-101-Т-Р-Exd-Н-ВЭ | Извещатель пожарный тепловой РВ Ex db [ia Ma] I Mb X/ 1Ex db [ia Ga] IIC T6…T4 Gb X/ Ex tb [ia Da] IIIC T85°C…T135°C Db Х (электронный блок), РО Ex ia I Ma X / 0Ex ia IIC T6…T2 Ga X / Ex ia IIIC T85°C…T250°C Da X (выносной элемент); выбор режима работы (максимальный/максимально-дифференциальный); выбор температурного класса (A1, A2, А3, B, C, D, E A1R, A2R, А3R,BR, CR, DR, ER); 2-х и 4-х проводная схема подключения; U-пит.9…28 В, I-потр.250 мкА; IP66/IP68, t-раб.-75…+85°С, 80х150х80 мм. Корпус из нержавеющей стали. | руб./шт | 20390 | 20390 | 20390
2.2 |  | Извещатели дымовые взрывозащищенные
| 226058 | ИП 212 "Дымфикс" 1КВ, одновводный (оконечный) | Извещатель пожарный дымовой точечный взрывозащищенный 0ExiaIICT6; 2-х проводный; U-шс.4...27 В, I-деж.100мкА, один ввод; IP67, t-раб.-40...+75°С, 110х160х77 мм. В комплекте штуцер под трубу 1/2". | руб./шт | 10200 | 9843 | 9486
| 226059 | ИП 212 "Дымфикс" 2КВ, двухвводный (проходной) | Извещатель пожарный дымовой точечный взрывозащищенный 0ExiaIICT6; 2-х проводный; U-шс.4...27 В, I-деж.100мкА, два ввода; IP67, t-раб.-40...+75°С, 230х110х77 мм. В комплекте два штуцера под трубу 1/2". | руб./шт | 10584 | 10213.56 | 9843.12
| 256586 | ИП 212 "Дымфикс-Л" 1КВ, одновводный (оконечный) | Линейный взрывозащищенный дымовой извещатель, взрывозащита 0ExiaIIСТ6 (оболочка IP67, tокр= -55...+75°С), 1 кабельный ввод, в комплекте с отражателем IIGbIIBT6 / IIGcIICT6 | руб./шт | 49440 | 47709.6 | 45979.2
| 256587 | ИП 212 "Дымфикс-Л" 2КВ, двухвводный (проходной) | Линейный взрывозащищенный дымовой извещатель, взрывозащита 0ExiaIIСТ6 (оболочка IP67, tокр= -55...+75°С), 2 кабельных ввода, в комплекте с отражателем IIGbIIBT6 / IIGcIICT6 | руб./шт | 49824 | 48080.16 | 46336.32
| 256588 | Отражатель ИП 212 "Дымфикс-Л" | Отражатель к линейному дымовому извещателю ИП212 Дымфикс-Л, взрывозащита IIGbIIBT6/IIGcIICT6 | руб./шт | 12960 | 12506.4 | 12052.8
| 3124 | СПЭК-2314 (ИП 212-65) | Дымовой линейный, дальность от 6 до 100 м, питание 10-30 В, 70 мА, взрывозащищенный, 1ExdIIВт5x | руб./шт | 201250 | 196219.01 | 191188.02
| 243804 | ИП212 Трион ВЗ | Извещатель пожарный дымовой точечный взрывозащищенный 0ExiaIIBT6Ga; 2-х проводный; U-шс.10...30 В, I-деж.90 мкА; IP65, t-раб.-40...+75°С, 145х160х70 мм (со штуцерами). Ввод под кабель 6...10 мм | руб./шт | 8562 | 8562 | 8562
| 243805 | ИП212 Трион МК А-К | Извещатель пожарный дымовой точечный взрывозащищенный 1ExdiaIIBT6Gb; 2-х проводный; U-шс.10...30 В, I-деж.90 мкА; IP67, t-раб.-40...+70°С, 230х80х265 мм (со штуцерами). Ввод под кабель 8...12 мм | руб./шт | 13948 | 13948 | 13948
| 243806 | ИП212 Трион МК А-ТG1/2 | Извещатель пожарный дымовой точечный взрывозащищенный 1ExdiaIIBT6Gb; 2-х проводный; U-шс.10...30 В, I-деж.90 мкА; IP67, t-раб.-40...+70°С, 230х80х265 мм (со штуцерами). Ввод под трубу G1/2 | руб./шт | 13948 | 13948 | 13948
| 243807 | ИП212 Трион МК А-ТG3/4 | Извещатель пожарный дымовой точечный взрывозащищенный 1ExdiaIIBT6Gb; 2-х проводный; U-шс.10...30 В, I-деж.90 мкА; IP67, t-раб.-40...+70°С, 230х80х265 мм (со штуцерами). Ввод под трубу G3/4 | руб./шт | 13948 | 13948 | 13948
| 243808 | ИП212 Трион МК А-Б | Извещатель пожарный дымовой точечный взрывозащищенный 1ExdiaIIBT6Gb; 2-х проводный; U-шс.10...30 В, I-деж.90 мкА; IP67, t-раб.-40...+70°С, 230х80х265 мм (со штуцерами). Ввод под бронекабель | руб./шт | 13948 | 13948 | 13948
| 203017 | ИП 212-18 ИБ (ИД-2 ИБ) | Извещатель пожарный дымовой точечный взрывозащищенный 0ExiaIIBТ6; 2-х проводный; U-шс.10...20 В, I-деж.150 мкА; IP41, t-раб.-40...+55°С, 94х60 мм | руб./шт | 2489.1 | 2437.26 | 2385.42
| 305696 | ИП 212-18 ИБ (ИД-2 ИБ), новый корпус | Извещатель пожарный дымовой точечный взрывозащищенный 0ExiaIIBT6; 2-х проводный; U-шс. 10...20 В, I-деж.150 мкА; IP41, t-раб.-40...+50°С, габ.размеры Ø 98x36 мм | руб./шт | 2489.1 | 2437.26 | 2385.42
| 282905 | Спектрон-ДИП-31-Exd-Н | Извещатель пожарный дымовой точечный взрывозащищенный PBExd[ia]IMb/1Exdb[ia]IICТ6Gb/1ExtbiaIIICT85°C; 2-х проводный; U-пит.10...30 В, I-деж. до 20 мА ; IP68/IP41, t-раб.-60...+85°C, 123х122х82 мм. Без кабельных вводов. Корпус - нержавеющая сталь. | руб./шт | 21700 | 21700 | 21700
| 282906 | Спектрон-ДИП-31-Exd-А | Извещатель пожарный дымовой точечный взрывозащищенный 1Exdb[ia]IICТ6Gb/1ExtbiaIIICT85°C; 2-х проводный; U-пит.10...30 В, I-деж. до 20 мА ; IP68/IP41, t-раб.-60...+85°C, 123х122х82 мм. Без кабельных вводов. Корпус - алюминиевый сплав. | руб./шт | 16700 | 16700 | 16700
| 217973 | ИПД-Ex (ИП 212-120) (Ладога-Ex) | Извещатель пожарный дымовой точечный взрывозащищенный 0ExiaIICТ6Х; 2-х проводный; U-шс.16 В (max), I-деж.100мкА; IP30, tраб.-30…+55°С, 125х70 мм | руб./шт | 2718 | 2718 | 2718
| 219883 | ИПДЛ-Ex (ИП 212-122) (Ладога-Ex) | Пожарный дымовой оптико-электронный линейный двухпозиционный взрывозащ. 0ExiaIIВТ6Х, дальность 8…150 м, Uпит.12В, Iпотр.30мА(сумм.) IP41, tраб.-25…+55°С, 120 х 120 х 80 мм | руб./шт | 21944.4 | 21944.4 | 21944.4
| 320292 | ИП212-44Ех "ДИП-44Ех" с гермокоробом | Извещатель пожарный дымовой точечный взрывозащищенный 0Ex ia IIС T6 Ga; 2-х проводный; индикация дежурного режима; U-шс.9...28 В, I-деж.14 мА; IP65/IP41, t-раб.-30...+60°С, 153х133х96 мм | руб./шт | 5990.4 | 5990.4 | 5990.4
| 320293 | ИП212-44Ех V1 "ДИП-44Ех V1" | Извещатель пожарный дымовой точечный взрывозащищенный 0Ex ia IIС T6 Ga; 2-х проводный; индикация дежурного режима; U-шс.9...28 В, I-деж.14 мА; IP41, t-раб.-30...+60°С, 100х50 мм | руб./шт | 2550 | 2550 | 2550
2.3 |  | Извещатели пламени взрывозащищенные
| 271471 | ИПП-07е "Гелиос-2 ИК" исп. И1 | Извещатель пламени взрывозащищенный, 1ExdIICT6GbХ, ИК-диапазон 0,9...4,7 мкм, дальность обнаружения до 25 м, угол обзора 70°, 4-х проводная схема подключения (НЗ/НР), U-пит.8...28 В, I-потр.250 мкА, IP66, t-раб.-60...+55°С, 87х81х144 мм. Кабельные вводы в комплект поставки не входят и заказываются отдельно. | руб./шт | 51336 | 51336 | 51336
| 271472 | ИПП-07е "Гелиос-2 ИК" исп. И2 | Извещатель пламени взрывозащищенный, 1ExdIICT6GbХ, ИК-диапазон 0,9...4,7 мкм, дальность обнаружения до 25 м, угол обзора 70°, 4-х проводная схема подключения (НЗ/НР), U-пит.8...28 В, I-потр.250 мкА, IP66, t-раб.-60...+55°С, 87х81х144 мм. Извещатель способен работать в условиях прямой солнечной засветки до 70000 лк. Кабельные вводы в комплект поставки не входят и заказываются отдельно. | руб./шт | 58764 | 58764 | 58764
| 271473 | ИПП-07е "Гелиос-2 ИК" исп. И3 | Извещатель пламени взрывозащищенный, 1ExdIICT6GbХ, ИК-диапазон 0,9...4,7 мкм, дальность обнаружения до 25 м, угол обзора 70°, 4-х проводная схема подключения (НЗ/НР), U-пит.8...28 В, I-потр.250 мкА, IP66, t-раб.-60...+55°С, 87х81х144 мм. Извещатель способен работать при наличии в поле его зрения нагретых объектов с температурой поверхности до 250°С. Кабельные вводы в комплект поставки не входят и заказываются отдельно. | руб./шт | 63666 | 63666 | 63666
| 271474 | ИПП-07еа "Гелиос-3 ИК" RS | Извещатель пламени взрывозащищенный, 1ExdIICT6GbХ, ИК-диапазон 4,0/4.4/5.0 мкм, дальность обнаружения до 25 м, угол обзора 90°, 4-х проводная схема подключения (НЗ/НР), RS-485 (ModBus RTU), U-пит.8...28 В, I-потр.200 мкА, IP66, t-раб.-60...+55°С, 146х105х110 мм. Кабельные вводы в комплект поставки не входят и заказываются отдельно. | руб./шт | 89364 | 89364 | 89364
| 271475 | ИПП-07еа "Гелиос-ИК/УФ" RS | Извещатель пламени взрывозащищенный, 1ExdIICT6GbХ, ИК/УФ -диапазоны 4.3 мкм/185...260нм, дальность обнаружения до 25 м, угол обзора 90°, 4-х проводная схема подключения (НЗ/НР), RS-485 (ModBus RTU), U-пит.8...28 В, I-потр.200 мкА, IP66, t-раб.-60...+55°С, 146х105х110 мм. Кабельные вводы в комплект поставки не входят и заказываются отдельно. | руб./шт | 68610 | 68610 | 68610
| 233384 | Иолит-ТЕСТ | Тестовый фонарь для извещ. «Иолит» взрывозащищ. 0ExiaIICT4, дальность 15 м, питание 2 элемента типа D (LR20), IP67, t-раб.-40...+55°C, 230х65х65 мм | руб./шт | 67200 | 64848 | 62496
| 226060 | ИП 329 "ИОЛИТ-Ex" 2КВ, двухвводный (проходной) | Извещатель пожарный пламени взрывозащищенный 0ExiaIICT6 УФ, 2-х проводный, до 50м, угол обзора 90°, U-пит. 5...27В, I-потр. 300мкА, IP66, t-раб.-55...+55°С, 185х140х60мм | руб./шт | 29664 | 28625.76 | 27587.52
| 233383 | ИП 329 "ИОЛИТ-Ex" (на вспышку) 2КВ, двухвводный (проходной) | Извещатель пожарный пламени взрывозащищенный 0ExiaIICT6 УФ быстродействующий (на вспышку), 2-х проводный, до 50 м, угол обзора 90°, U-пит. 5...27В, I-потр. 300 мкА, IP66, t-раб.-55...+55°C, 185х140х60 мм | руб./шт | 34224 | 33026.16 | 31828.32
| 264047 | ИП 329 "ИОЛИТ-Ex" (на вспышку) 1КВ, одновводный (оконечный) | Извещатель пожарный пламени взрывозащищенный быстродействующий, 0ExiaIIСТ6, УФ, двухпроводный, дальность зона обнаружения 50 м х 90°, U-шс.5...28 В, I-потр.200 мкА, предустановленные тактики, IP66, t-раб.-55...+55°С, 220x110x230 мм. Один кабельный ввод G1/2. | руб./шт | 33840 | 32655.6 | 31471.2
| 264046 | ИП 329 "ИОЛИТ-Ex" 1КВ, одновводный (оконечный) | Извещатель пожарный пламени взрывозащищенный, 0ExiaIIСТ6, УФ, двухпроводный, дальность зона обнаружения 50 м х 90°, U-шс.5...28 В, I-потр.200 мкА, предустановленные тактики, IP66, t-раб.-55...+55°С, 220x110x230 мм. Один кабельный ввод G1/2. | руб./шт | 29280 | 28255.2 | 27230.4
| 303623 | ИП 329 "ИОЛИТ-Exd" 1КВ, одновводный (оконечный) | Извещатель пожарный пламени взрывозащищенный 1ExdIIСT6; УФ, угол обзора 90°, дальность обнаружения 50 м, t-сраб.10 сек; две схемы подключения, U-пит.5...28 В, I-потр.200 мкА; три режима работы: Дежурный, Пожар, Неисправность, светодиодная индикация; RS-485; два кабельных ввода; IP66/IP67, t-раб.-55...+55°С, 230x210x120 мм, 2.0 кг. В комплекте: кронштейн, штуцер для бронированного кабеля и металлорукава до 13 мм, заглушка. | руб./шт | 52560 | 50720.4 | 48880.8
| 249076 | ИП 329 "ИОЛИТ-Exd" 2КВ, двухвводный (проходной) | Извещатель пожарный пламени взрывозащищенный 1ExdIIСT6 УФ, 2 схемы подключение, RS-485, до 50м, угол обзора 90°, напряжение питания 5...28 В, ток потребления 200 мкА, степень защиты оболочкой IP67, диапазон рабочих температур -55...+55°С, 230х210х120 мм | руб./шт | 54000 | 52110 | 50220
| 264048 | ИП 329/330 "ИОЛИТ-2" 2КВ, двухвводный (проходной) | Извещатель пожарный пламени, ИК+УФ, двухпроводный, дальность зона обнаружения 25 м х 90°, U-шс.5...28 В, I-потр.400 мкА, предустановленные тактики, IP67, t-раб.-55...+55°С, 220х230х170 мм. Два кабельных ввода G1/2. | руб./шт | 30864 | 29783.76 | 28703.52
| 264049 | ИП 329/330 "ИОЛИТ-2" 1КВ, одновводный (оконечный) | Извещатель пожарный пламени, ИК+УФ, двухпроводный, дальность зона обнаружения 25 м х 90°, U-шс.5...28 В, I-потр.400 мкА, предустановленные тактики, IP67, t-раб.-55...+55°С, 220x110x230 мм. Один кабельный ввод G1/2. | руб./шт | 30480 | 29413.2 | 28346.4
| 264050 | ИП 329/330 "ИОЛИТ-2-Ex" 2КВ, двухвводный (проходной) | Извещатель пожарный пламени взрывозащищенный, 0ExiaIIСТ6, ИК+УФ, двухпроводный, дальность зона обнаружения 25 м х 90°, U-шс.5...28 В, I-потр.400 мкА, предустановленные тактики, IP67, t-раб.-55...+55°С, 220х230х170 мм. Два кабельных ввода G1/2. | руб./шт | 42864 | 41363.76 | 39863.52
| 264051 | ИП 329/330 "ИОЛИТ-2-Ex" 1КВ, одновводный (оконечный) | Извещатель пожарный пламени взрывозащищенный, 0ExiaIIСТ6, ИК+УФ, двухпроводный, дальность зона обнаружения 25 м х 90°, U-шс.5...28 В, I-потр.400 мкА, предустановленные тактики, IP67, t-раб.-55...+55°С, 220x110x230 м. Один кабельный ввод G1/2. | руб./шт | 42480 | 40993.2 | 39506.4
| 303624 | ИП 329/330 "ИОЛИТ-2-Exd" 1КВ, одновводный (оконечный) | Извещатель пожарный пламени взрывозащищенный 1ExdIIСT6; многодиапазонный ИК+УФ, угол обзора 90°, дальность обнаружения 25 м, t-сраб.15 сек; две схемы подключения, U-пит.5...28 В, I-потр.400 мкА; три режима работы: Дежурный, Пожар, Неисправность, светодиодная индикация; RS-485; два кабельных ввода; IP67, t-раб.-55...+55°С, 230x210x120 мм, 2.0 кг. В комплекте: кронштейн, штуцер для бронированного кабеля и металлорукава до 13 мм, заглушка. | руб./шт | 84000 | 81060 | 78120
| 264052 | ИП 329/330 "ИОЛИТ-2-Exd" 2КВ, двухвводный (проходной) | Извещатель пожарный пламени взрывозащищенный, 1ExdIIСT6, ИК+УФ, двух или четырехпроводная схема подключения, RS-485, дальность зоны обнаружения 25 м х 90°, U-пит.5...28 В, I-потр.400 мкА, предустановленные тактики, IP67, t-раб.-55...+55°С, 230х210х120 мм. Два кабельных ввода G1/2. | руб./шт | 85440 | 82449.6 | 79459.2
| 275412 | ИП 329-5В “АМЕТИСТ” Р1, два кабельных ввода | Извещатель пламени, УФ, взрывозащ.1ExdIICT6/Т5, дальность 80м, 90°, Uпит.12...30 В, Iпотр.250 мкА, 4-х проводная схема включения (НЗ), IP66, -50…+55°С, габаритные размеры 112х90х120 мм. Два кабельных ввода под кабель Ø 6-18 мм. | руб./шт | 49312.5 | 47142.75 | 44973
| 275411 | ИП 329-5В “АМЕТИСТ” Р1, один кабельный ввод | Извещатель пламени, УФ, взрывозащ.1ExdIICT6/Т5, дальность 80м, 90°, Uпит.12...30 В, Iпотр.250 мкА, 4-х проводная схема включения (НЗ), IP66, -50…+55°С, габаритные размеры 112х90х120 мм. Один кабельный ввод под кабель Ø 6-18 мм. | руб./шт | 47750 | 45649 | 43548
| 275413 | ИП 329-5В “АМЕТИСТ” Р2, два кабельных ввода | Извещатель пламени, УФ, взрывозащ.1ExdIICT6/Т5, дальность 80м, 90°, Uпит.12...30 В, Iпотр.250 мкА, 4-х проводная схема включения (НР), IP66, -50…+55°С, габаритные размеры 112х90х120 мм. Два кабельных ввода под кабель Ø 6-18 мм. | руб./шт | 48962.5 | 46808.15 | 44653.8
| 229788 | ИП 329-5В “АМЕТИСТ” Р2, один кабельный ввод | Извещатель пламени, УФ, взрывозащ.1ExdIICT6/Т5, дальность 80м, 90°, Uпит.12...30 В, Iпотр.250 мкА, 4-х проводная схема включения (НР), IP66, -50…+55°С, габаритные размеры 112х90х120 мм. Один кабельный ввод под кабель Ø 6-18 мм. | руб./шт | 47500 | 45410 | 43320
| 229989 | ИП 329-5В “АМЕТИСТ”, два кабельных ввода | Извещатель пламени, УФ, взрывозащ.1ExdIICT6/Т5, дальность 80м, 90°, Uпит.12...30 В, Iпотр.250 мкА, 2-х проводная схема включения, IP66, -50…+55°С, габаритные размеры 112х90х120 мм. Два кабельных ввода под кабель Ø 6-18 мм. | руб./шт | 48775 | 46628.9 | 44482.8
| 213813 | ИП 329-5В “АМЕТИСТ”, один кабельный ввод | Извещатель пламени, УФ, взрывозащ.1ExdIICT6/Т5, дальность 80м, 90°, Uпит.12...30 В, Iпотр.250 мкА, 2-х проводная схема включения, IP66, -50…+55°С, габаритные размеры 112х90х120 мм. Один кабельный ввод под кабель Ø 6-18 мм. | руб./шт | 46800 | 44740.8 | 42681.6
| 212461 | ИП 329-СИ-1 ИБ "УФИС" ИБ | Извещатель пожарный пламени УФ взрывозащищенный 0ExiaIIВT6, 2-х проводный, до 50м,U-пит. 10...28В, I-потр. 4мА, IP41, t-раб.-40...+55°С, 94х49,5мм | руб./шт | 11401.3 | 11163.8 | 10926.3
| 250249 | ИП 329 ТЕЛОС ВЗ-А-Б | УФ-извещатель пламени взрывозащищенный микропроцессорный с функцией самотестирования для 2-х и 4-х проводных ШС. Маркировка взрывозащиты 0Ex ia IIB T6 Ga Х. Макс. защищ. площадь - 2000 кв.м. (дальность - до 50 м по ТП5, угол обзора 100°).U-шс.9...28В. I в деж. режиме 0,35 мА, I в режиме ПОЖАР задает пользователь. t-раб.-60...+75°С. IP67, алюм. сплав, 220х180Ø100 мм. В комплекте 2 кабельных ввода для бронированного кабеля с проходным диаметром 8-12мм + 1 заглушка. | руб./шт | 57470 | 57470 | 57470
| 250246 | ИП 329 ТЕЛОС ВЗ-А-К | УФ-извещатель пламени взрывозащищенный микропроцессорный с функцией самотестирования для 2-х и 4-х проводных ШС. Маркировка взрывозащиты 0Ex ia IIB T6 Ga Х. Макс. защищ. площадь - 2000 кв.м. (дальность - до 50 м по ТП5, угол обзора 100°).U-шс.9...28В. I в деж. режиме 0,35 мА, I в режиме ПОЖАР задает пользователь. t-раб.-60...+75°С. IP67, алюм. сплав, 220х180Ø100 мм. В комплекте 2 кабельных ввода для открытой прокладки кабеля диаметром 8-12мм + 1 заглушка. | руб./шт | 57470 | 57470 | 57470
| 250250 | ИП 329 ТЕЛОС ВЗ-А-КМ15 | УФ-извещатель пламени взрывозащищенный микропроцессорный с функцией самотестирования для 2-х и 4-х проводных ШС. Маркировка взрывозащиты 0Ex ia IIB T6 Ga Х. Макс. защищ. площадь - 2000 кв.м. (дальность - до 50 м по ТП5, угол обзора 100°).U-шс.9...28В. I в деж. режиме 0,35 мА, I в режиме ПОЖАР задает пользователь. t-раб.-60...+75°С. IP67, алюм. сплав, 220х180Ø100 мм. В комплекте 2 кабельных ввода для прокладки кабеля диаметром 8-12мм в металлорукаве 15мм + 1 заглушка. | руб./шт | 57470 | 57470 | 57470
| 250251 | ИП 329 ТЕЛОС ВЗ-А-КМ20 | УФ-извещатель пламени взрывозащищенный микропроцессорный с функцией самотестирования для 2-х и 4-х проводных ШС. Маркировка взрывозащиты 0Ex ia IIB T6 Ga Х. Макс. защищ. площадь - 2000 кв.м. (дальность - до 50 м по ТП5, угол обзора 100°).U-шс.9...28В. I в деж. режиме 0,35 мА, I в режиме ПОЖАР задает пользователь. t-раб.-60...+75°С. IP67, алюм. сплав, 220х180Ø100 мм. В комплекте 2 кабельных ввода для прокладки кабеля диаметром 8-12мм в металлорукаве 20мм + 1 заглушка. | руб./шт | 57470 | 57470 | 57470
| 250247 | ИП 329 ТЕЛОС ВЗ-А-ТG1/2 | УФ-извещатель пламени взрывозащищенный микропроцессорный с функцией самотестирования для 2-х и 4-х проводных ШС. Маркировка взрывозащиты 0Ex ia IIB T6 Ga Х. Макс. защищ. площадь - 2000 кв.м. (дальность - до 50 м по ТП5, угол обзора 100°).U-шс.9...28В. I в деж. режиме 0,35 мА, I в режиме ПОЖАР задает пользователь. t-раб.-60...+75°С. IP67, алюм. сплав, 220х180Ø100 мм. В комплекте 2 кабельных ввода для прокладки кабеля диаметром 8-12мм в трубе с присоединительной резьбой G1/2 + 1 заглушка. | руб./шт | 57470 | 57470 | 57470
| 250248 | ИП 329 ТЕЛОС ВЗ-А-ТG3/4 | УФ-извещатель пламени взрывозащищенный микропроцессорный с функцией самотестирования для 2-х и 4-х проводных ШС. Маркировка взрывозащиты 0Ex ia IIB T6 Ga Х. Макс. защищ. площадь - 2000 кв.м. (дальность - до 50 м по ТП5, угол обзора 100°).U-шс.9...28В. I в деж. режиме 0,35 мА, I в режиме ПОЖАР задает пользователь. t-раб.-60...+75°С. IP67, алюм. сплав, 220х180Ø100 мм. В комплекте 2 кабельных ввода для прокладки кабеля диаметром 8-12мм в трубе с присоединительной резьбой G3/4 + 1 заглушка. | руб./шт | 57470 | 57470 | 57470
| 250263 | ИП 329 ТЕЛОС МК-А-Б | УФ-извещатель пламени взрывозащищенный микропроцессорный с функцией самотестирования для 2-х и 4-х проводных ШС. Маркировка взрывозащиты 1Ex d IIB T6 Gb Х. Макс. защищ. площадь - 2000 кв.м. (дальность - до 50 м по ТП5, угол обзора 100°). U-шс.9...28В. I в деж. режиме не более 0,35 мА, I в режиме ПОЖАР задает пользователь. t-раб.–60 ÷ +75°С. IP67, алюминиевый сплав, 230х190Ø100 мм. В комплекте 2 кабельных ввода для бронированного кабеля с проходным диаметром 8-12мм + 1 заглушка. | руб./шт | 46802 | 46802 | 46802
| 250260 | ИП 329 ТЕЛОС МК-А-К | УФ-извещатель пламени взрывозащищенный микропроцессорный с функцией самотестирования для 2-х и 4-х проводных ШС. Маркировка взрывозащиты 1Ex d IIB T6 Gb Х. Макс. защищ. площадь - 2000 кв.м. (дальность - до 50 м по ТП5, угол обзора 100°). U-шс.9...28В. I в деж. режиме не более 0,35 мА, I в режиме ПОЖАР задает пользователь. t-раб.–60 ÷ +75°С. IP67, алюминиевый сплав, 230х190Ø100 мм. В комплекте 2 кабельных ввода для открытой прокладки кабеля диаметром 8-12мм + 1 заглушка. | руб./шт | 46802 | 46802 | 46802
| 250264 | ИП 329 ТЕЛОС МК-А-КМ15 | УФ-извещатель пламени взрывозащищенный микропроцессорный с функцией самотестирования для 2-х и 4-х проводных ШС. Маркировка взрывозащиты 11Ex d IIB T6 Gb Х. Макс. защищ. площадь - 2000 кв.м. (дальность - до 50 м по ТП5, угол обзора 100°). U-шс.9...28В. I в деж. режиме не более 0,35 мА, I в режиме ПОЖАР задает пользователь. t-раб.–60 ÷ +75°С. IP67, алюминиевый сплав, 230х190Ø100 мм. В комплекте 2 кабельных ввода для прокладки кабеля диаметром 8-12мм в металлорукаве 15мм + 1 заглушка. | руб./шт | 46802 | 46802 | 46802
| 250265 | ИП 329 ТЕЛОС МК-А-КМ20 | УФ-извещатель пламени взрывозащищенный микропроцессорный с функцией самотестирования для 2-х и 4-х проводных ШС. Маркировка взрывозащиты 1Ex d IIB T6 Gb Х. Макс. защищ. площадь - 2000 кв.м. (дальность - до 50 м по ТП5, угол обзора 100°). U-шс.9...28В. I в деж. режиме не более 0,35 мА, I в режиме ПОЖАР задает пользователь. t-раб.–60 ÷ +75°С. IP67, алюминиевый сплав, 230х190Ø100 мм. В комплекте 2 кабельных ввода для прокладки кабеля диаметром 8-12мм в металлорукаве 20мм + 1 заглушка. | руб./шт | 46802 | 46802 | 46802
| 250261 | ИП 329 ТЕЛОС МК-А-ТG1/2 | УФ-извещатель пламени взрывозащищенный микропроцессорный с функцией самотестирования для 2-х и 4-х проводных ШС. Маркировка взрывозащиты 1Ex d IIB T6 Gb Х. Макс. защищ. площадь - 2000 кв.м. (дальность - до 50 м по ТП5, угол обзора 100°). U-шс.9...28В. I в деж. режиме не более 0,35 мА, I в режиме ПОЖАР задает пользователь. t-раб.–60 ÷ +75°С. IP67, алюминиевый сплав, 230х190Ø100 мм. В комплекте 2 кабельных ввода для прокладки кабеля диаметром 8-12мм в трубе с присоединительной резьбой G1/2 + 1 заглушка. | руб./шт | 46802 | 46802 | 46802
| 250262 | ИП 329 ТЕЛОС МК-А-ТG3/4 | УФ-извещатель пламени взрывозащищенный микропроцессорный с функцией самотестирования для 2-х и 4-х проводных ШС. Маркировка взрывозащиты 1Ex d IIB T6 Gb Х. Макс. защищ. площадь - 2000 кв.м. (дальность - до 50 м по ТП5, угол обзора 100°). U-шс.9...28В. I в деж. режиме не более 0,35 мА, I в режиме ПОЖАР задает пользователь. t-раб.–60 ÷ +75°С. IP67, алюминиевый сплав, 230х190Ø100 мм. В комплекте 2 кабельных ввода для прокладки кабеля диаметром 8-12мм в трубе с присоединительной резьбой G3/4 + 1 заглушка. | руб./шт | 46802 | 46802 | 46802
| 250256 | ИП 329/ ИП 330 ТЕЛОС ВЗ-А-Б | Многодиапазонный ИК/УФ-извещатель пламени взрывозащищенный микропроцессорный с функцией самотестирования для 2-х и 4-х проводных ШС. Маркировка взрывозащиты 0Ex ia IIB T6 Ga Х. Макс. защищ. площадь - 700 кв.м. (дальность - до 30 м по ТП5, угол обзора 100°). U-шс.9...28В. I в деж. режиме 0,65 мА, I в режиме ПОЖАР задает пользователь. t-раб. -60...+75°С. IP67, алюминиевый сплав, 220х180Ø100 мм. В комплекте 2 кабельных ввода для бронированного кабеля с проходным диаметром 8-12мм + 1 заглушка. | руб./шт | 65666 | 65666 | 65666
| 250253 | ИП 329/ ИП 330 ТЕЛОС ВЗ-А-К | Многодиапазонный ИК/УФ-извещатель пламени взрывозащищенный микропроцессорный с функцией самотестирования для 2-х и 4-х проводных ШС. Маркировка взрывозащиты 0Ex ia IIB T6 Ga Х. Макс. защищ. площадь - 700 кв.м. (дальность - до 30 м по ТП5, угол обзора 100°). U-шс.9...28В. I в деж. режиме 0,65 мА, I в режиме ПОЖАР задает пользователь. t-раб. -60...+75°С. IP67, алюминиевый сплав, 220х180Ø100 мм. В комплекте 2 кабельных ввода для открытой прокладки кабеля диаметром 8-12мм + 1 заглушка. | руб./шт | 65666 | 65666 | 65666
| 250257 | ИП 329/ ИП 330 ТЕЛОС ВЗ-А-КМ15 | Многодиапазонный ИК/УФ-извещатель пламени взрывозащищенный микропроцессорный с функцией самотестирования для 2-х и 4-х проводных ШС. Маркировка взрывозащиты 0Ex ia IIB T6 Ga Х. Макс. защищ. площадь - 700 кв.м. (дальность - до 30 м по ТП5, угол обзора 100°). U-шс.9...28В. I в деж. режиме 0,65 мА, I в режиме ПОЖАР задает пользователь. t-раб. -60...+75°С. IP67, алюминиевый сплав, 220х180Ø100 мм. В комплекте 2 кабельных ввода для прокладки кабеля диаметром 8-12мм в металлорукаве 15мм + 1 заглушка. | руб./шт | 65666 | 65666 | 65666
| 250258 | ИП 329/ ИП 330 ТЕЛОС ВЗ-А-КМ20 | Многодиапазонный ИК/УФ-извещатель пламени взрывозащищенный микропроцессорный с функцией самотестирования для 2-х и 4-х проводных ШС. Маркировка взрывозащиты 0Ex ia IIB T6 Ga Х. Макс. защищ. площадь - 700 кв.м. (дальность - до 30 м по ТП5, угол обзора 100°). U-шс.9...28В. I в деж. режиме 0,65 мА, I в режиме ПОЖАР задает пользователь. t-раб. -60...+75°С. IP67, алюминиевый сплав, 220х180Ø100 мм. В комплекте 2 кабельных ввода для прокладки кабеля диаметром 8-12мм в металлорукаве 20мм + 1 заглушка. | руб./шт | 65666 | 65666 | 65666
| 250254 | ИП 329/ ИП 330 ТЕЛОС ВЗ-А-ТG1/2 | Многодиапазонный ИК/УФ-извещатель пламени взрывозащищенный микропроцессорный с функцией самотестирования для 2-х и 4-х проводных ШС. Маркировка взрывозащиты 0Ex ia IIB T6 Ga Х. Макс. защищ. площадь - 700 кв.м. (дальность - до 30 м по ТП5, угол обзора 100°). U-шс.9...28В. I в деж. режиме 0,65 мА, I в режиме ПОЖАР задает пользователь. t-раб. -60...+75°С. IP67, алюминиевый сплав, 220х180Ø100 мм. В комплекте 2 кабельных ввода для прокладки кабеля диаметром 8-12мм в трубе с присоединительной резьбой G1/2 + 1 заглушка. | руб./шт | 65666 | 65666 | 65666
| 250255 | ИП 329/ ИП 330 ТЕЛОС ВЗ-А-ТG3/4 | Многодиапазонный ИК/УФ-извещатель пламени взрывозащищенный микропроцессорный с функцией самотестирования для 2-х и 4-х проводных ШС. Маркировка взрывозащиты 0Ex ia IIB T6 Ga Х. Макс. защищ. площадь - 700 кв.м. (дальность - до 30 м по ТП5, угол обзора 100°). U-шс.9...28В. I в деж. режиме 0,65 мА, I в режиме ПОЖАР задает пользователь. t-раб. -60...+75°С. IP67, алюминиевый сплав, 220х180Ø100 мм. В комплекте 2 кабельных ввода для прокладки кабеля диаметром 8-12мм в трубе с присоединительной резьбой G3/4 + 1 заглушка. | руб./шт | 65666 | 65666 | 65666
| 250270 | ИП 329/ ИП 330 ТЕЛОС МК-А-Б | Многодиапазонный ИК/УФ-извещатель пламени взрывозащищенный микропроцессорный с функцией самотестирования для 2-х и 4-х проводных ШС. Маркировка взрывозащиты 1Ex d IIB T6 Gb Х. Макс. защищ. площадь - 700 кв.м. (дальность - до 30 м по ТП5, угол обзора 100°). U-шс.9...28В. I в деж. режиме 0,65 мА, I в режиме ПОЖАР задает пользователь. t-раб.–60 ÷ +75°С. IP67, алюминиевый сплав, 230х190 Ø100 мм. В комплекте 2 кабельных ввода для бронированного кабеля с проходным диаметром 8-12мм + 1 заглушка. | руб./шт | 79928 | 79928 | 79928
| 250267 | ИП 329/ ИП 330 ТЕЛОС МК-А-К | Многодиапазонный ИК/УФ-извещатель пламени взрывозащищенный микропроцессорный с функцией самотестирования для 2-х и 4-х проводных ШС. Маркировка взрывозащиты 1Ex d IIB T6 Gb Х. Макс. защищ. площадь - 700 кв.м. (дальность - до 30 м по ТП5, угол обзора 100°). U-шс.9...28В. I в деж. режиме 0,65 мА, I в режиме ПОЖАР задает пользователь. t-раб.–60 ÷ +75°С. IP67, алюминиевый сплав, 230х190 Ø100 мм. В комплекте 2 кабельных ввода для открытой прокладки кабеля диаметром 8-12мм + 1 заглушка. | руб./шт | 79928 | 79928 | 79928
| 250271 | ИП 329/ ИП 330 ТЕЛОС МК-А-КМ15 | Многодиапазонный ИК/УФ-извещатель пламени взрывозащищенный микропроцессорный с функцией самотестирования для 2-х и 4-х проводных ШС. Маркировка взрывозащиты 1Ex d IIB T6 Gb Х. Макс. защищ. площадь - 700 кв.м. (дальность - до 30 м по ТП5, угол обзора 100°). U-шс.9...28В. I в деж. режиме 0,65 мА, I в режиме ПОЖАР задает пользователь. t-раб.–60 ÷ +75°С. IP67, алюминиевый сплав, 230х190 Ø100 мм. В комплекте 2 кабельных ввода для прокладки кабеля диаметром 8-12мм в металлорукаве 15мм + 1 заглушка. | руб./шт | 79928 | 79928 | 79928
| 250272 | ИП 329/ ИП 330 ТЕЛОС МК-А-КМ20 | Многодиапазонный ИК/УФ-извещатель пламени взрывозащищенный микропроцессорный с функцией самотестирования для 2-х и 4-х проводных ШС. Маркировка взрывозащиты 1Ex d IIB T6 Gb Х. Макс. защищ. площадь - 700 кв.м. (дальность - до 30 м по ТП5, угол обзора 100°). U-шс.9...28В. I в деж. режиме 0,65 мА, I в режиме ПОЖАР задает пользователь. t-раб.–60 ÷ +75°С. IP67, алюминиевый сплав, 230х190 Ø100 мм. В комплекте 2 кабельных ввода для прокладки кабеля диаметром 8-12мм в металлорукаве 20мм + 1 заглушка. | руб./шт | 79928 | 79928 | 79928
| 250268 | ИП 329/ ИП 330 ТЕЛОС МК-А-ТG1/2 | Многодиапазонный ИК/УФ-извещатель пламени взрывозащищенный микропроцессорный с функцией самотестирования для 2-х и 4-х проводных ШС. Маркировка взрывозащиты 1Ex d IIB T6 Gb Х. Макс. защищ. площадь - 700 кв.м. (дальность - до 30 м по ТП5, угол обзора 100°). U-шс.9...28В. I в деж. режиме 0,65 мА, I в режиме ПОЖАР задает пользователь. t-раб.–60 ÷ +75°С. IP67, алюминиевый сплав, 230х190 Ø100 мм. В комплекте 2 кабельных ввода для прокладки кабеля диаметром 8-12мм в трубе с присоединительной резьбой G1/2 + 1 заглушка. | руб./шт | 79928 | 79928 | 79928
| 281277 | ИП 329/ ИП 330 ТЕЛОС МК-А-ТG3/4 | Многодиапазонный (ИК/УФ) извещатель пламени взрывозащищенный 1Ex d IIB T6 Gb Х, не реагирует на солнечный свет; дальность обнаружения 30 м (ТП5) и 12 м (ТП6), угол обзора 100°, 2/4-х проводная схема в подкл., U-пит.9...28В, I-потр. деж. 2мА, I-потр. тревож. 30мА t-раб.-60...+75°C, IP67, 230x190x100 мм, металл. Штуцер для присоединения кабеля в трубе G3/4 | руб./шт | 79928 | 79928 | 79928
| 286331 | ИПП-3ИК-Ex (ИП330-8/2) | ИК извещатель пламени взрывозащищенный 0ExiaIICT6GaX, самодиагностика, регулировка чувствительности, подогрев; 4-х проводный, до 25 м (ТП5), угол обзора 80°, t-сраб.30 сек; U-пит.12 В, I-потр.20 мА, I-потр.подогр.100 мА; IP65, t-раб.-50...+55°C (с подогревом), 170х180х170 мм | руб./шт | 27566.4 | 27566.4 | 27566.4
| 217974 | ИПП-Ex (ИП 330-8) (Ладога-Ex) | Пожарный пламени ИК-диапазона взрывозащ. 0ExiaIIВТ6Х, до 17 м, угол обзора 60°, Uпит.12В, Iпотр.15мА, IP65, tраб.-40…+55°С, 110 х 80 х 70мм | руб./шт | 15016.8 | 15016.8 | 15016.8
| 221197 | ИПП-Ex исп.1 (ИП 330-8/1) | Пожарный пламени ИК-диапазона взрывозащ. 0ExiaIIВТ6Х, до 60 м, угол обзора 12°, Uпит.12В, Iпотр.15мА, IP65, tраб.-40…+55°С, 110 х 80 х 70мм | руб./шт | 17354.4 | 17354.4 | 17354.4
| 286332 | ИПП-ИК-УФ-Ex (ИП329/330-1-1) | ИК/УФ извещатель пламени взрывозащищенный 0ExiaIIСT6X, самодиагностика, регулировка чувствительности, отключение ИК-канала; 4-х проводный, до 25 м (ТП5), угол обзора 80°, t-сраб.30 сек; U-пит.12 В, I-потр.20 мА; IP65, t-раб.-30...+55°C, 150х170х140 мм | руб./шт | 34002 | 34002 | 34002
| 264589 | ИТ-12-Exd (красный) | Излучатель тестовый взрывозащищенный для извещателей серии Спектрон-900-Exd, Спектрон-800-Exd или Спектрон-600-Exd, 1ExdIICT6, дальность действия до 25 м, проверка режимов "ПОЖАР"/"НЕИСПРАВНОСТЬ", переключение режимов извещателя "ДАЛЕКО"/"БЛИЗКО", изменение времени срабатывания извещателя, U-пит.6…8 В (две АКБ 3.75 В), I-потр.100 мА, IP68, t-раб.-40…+60°С, 1.1 кг | руб./шт | 75520 | 75520 | 75520
| 264588 | ИТ-12-Exd (черный) | Излучатель тестовый взрывозащищенный для извещателей серии Спектрон-202, Спектрон-600-С, Спектрон-801, Спектрон-804, Спектрон-900-Exd, Спектрон-800-Exd или Спектрон-600-Exd, 1ExdIICT6, дальность действия до 25 м, проверка режимов "ПОЖАР"/"НЕИСПРАВНОСТЬ", контроль запыленности стекла в автом.режиме, U-пит.6…8 В (две АКБ 3.75 В), I-потр.100 мА, IP68, t-раб.-40…+60°C, 1.1 кг | руб./шт | 50220 | 50220 | 50220
| 298855 | ИТ-15 (Спектрон) | Излучатель тестовый для дистанционной проверки многодиапазонных извещателей серий Спектрон-400, Спектрон-204 и Спектрон-205 с датой выпуска позже сентября 2019 года, Спектрон-600-С с датой выпуска позже сентября 2019 года, Спектрон-801, Спектрон-804. Дальность действия - 25 м; U-пит. 12В, I-потр. 3А, IP22, t-раб. -30...+60°С | руб./шт | 31000 | 31000 | 31000
| 5108 | Кабель оптоволоконный ОВ1 в металлорукаве | Кабель оптоволоконный в металлорукаве для ЧЭ извещателя пламени Пульсар 2-012Н, 2-012НК, 4-012Н | руб./м | 2339 | 2213.5 | 2088
| 220746 | Кабель оптоволоконный ОВ1 в нержавеющем металлорукаве | Кабель оптоволоконный в нержавеющем металлорукаве для ЧЭ извещателя пламени Пульсар 2-012С, 2-012СК, 4-012С, 4-012СТ, 4-012СК | руб./м | 3125 | 2957.5 | 2790
| 212462 | Кронштейн поворотный к извещателю "УФИС" | Поворотный кронштейн для извещателей «УФИС» ИП 329-СИ-1 или «УФИС» ИБ ИП 329-СИ-1 ИБ. Две степени свободы. | руб./шт | 632.9 | 619.75 | 606.6
| 247399 | Набат-1, IP 41, ВЗР (ИП 332-1/1) | Извещатель пламени, инфракрасный, двухпроводный, взрывозащищенный 1ExibIICT6Gb, дальность действия до 25 м, угол обзора не менее 50°, напряжение питания 12...29 В, ток потребления в дежурном режиме не более 200 мкА, степень защиты IP41, диапазон рабочих температур -60...+55°С, габаритные размеры 90x90x105 мм | руб./шт | 24712.5 | 23625.15 | 22537.8
| 247400 | Набат-1, IP 54, ВЗР (ИП 332-1/1) | Извещатель пламени, инфракрасный, двухпроводный, взрывозащищенный 1ExibIICT6Gb, дальность действия до 25 м, угол обзора не менее 50°, напряжение питания 12...29 В, ток потребления в дежурном режиме не более 200 мкА, степень защиты IP54, диапазон рабочих температур -60...+55°С, габаритные размеры 90x90x105 мм | руб./шт | 27900 | 26672.4 | 25444.8
| 247403 | Набат-5М, IP67, ВЗР, Исп.1(12В) (ИП 330-5М-1) | Извещатель пламени, инфракрасный, две схемы включения, взрывозащищенный 1ExibIICT6Gb, дальность действия до 25 м, угол обзора не менее 70°, U-пит.12 В, I-потр.200 мкА ( в дежурном режиме), IP67, t-раб.-50...+55°С, 85x96x116 мм | руб./шт | 37537.5 | 35885.85 | 34234.2
| 289183 | Набат-5М, IP67, ВЗР, Исп.2(24В) (ИП 330-5М-1) | Извещатель пламени, инфракрасный, две схемы включения, взрывозащищенный 1ExibIICT6Gb, дальность действия до 25 м, угол обзора не менее 70°, U-пит.24 В, I-потр.200 мкА ( в дежурном режиме), IP67, t-раб.-50...+55°С, 85x96x116 мм | руб./шт | 37537.5 | 35885.85 | 34234.2
| 247404 | Набат-5М, IP67, ВЗР, КЗО (ИП 330-5М-1) | Извещатель пламени, инфракрасный, две схемы включения, с функцией контроля загрязнения входного окна, взрывозащищенный 1ExibIICT6Gb, дальность действия до 25 м, угол обзора не менее 70°, напряжение питания 8...29 В, ток потребления в дежурном режиме не более 200 мкА, степень защиты IP67, диапазон рабочих температур -50...+55°С, габаритные размеры 85x96x116 мм | руб./шт | 39637.5 | 37893.45 | 36149.4
| 5105 | Пульсар 2-012Н | Извещатель пламени, дальность 30 м, 90 гр., выносной оптоэлемент на оптоволоконном кабеле до 25 м, t: -10...+50С, для взрывоопасных помещений | руб./шт | 24373 | 23067.5 | 21762
| 5106 | Пульсар 2-012С | Дальность 30 м, 90 гр., выносной оптоэлемент на оптоволоконном кабеле до 25 м, t: -50...+50С, для взрывоопасных помещений | руб./шт | 28686 | 27149.01 | 25612.02
| 229061 | Пульсар 4-012Н | ИК извещатель пламени с ЧЭ на оптическом кабеле в металлорукаве (1...25м), 2-х проводный, с фильтрацией периодических помех. Дальность обнаружения до 30м (ТП-5), угол обзора 90°, U-шс.9...28В, I-потр.350мкА, IP55 (66), t-раб.-10...+55°, 200х200х70мм | руб./шт | 22124 | 20938.51 | 19753.02
| 229062 | Пульсар 4-012С | ИК извещатель пламени с ЧЭ на оптическом кабеле в металлорукаве (1...25м), 2-х проводный, с фильтрацией периодических помех. Дальность обнаружения до 30м (ТП-5), угол обзора 90°, U-шс.9...28В, I-потр.350мкА, IP55 (66), t-раб.-50...+55°, 200х200х70мм | руб./шт | 26061 | 24665.01 | 23269.02
| 229064 | Пульсар 4-012СК | ИК извещатель пламени с ЧЭ на оптическом кабеле в металлорукаве (1...25м), 4-х проводный (выход «СК»), с фильтрацией периодических помех. Дальность обнаружения до 30м (ТП-5), угол обзора 90°, U-пит.12...28В, I-потр.350мкА, IP55 (66), t-раб.-50...+55°, 200х200х70мм | руб./шт | 29436 | 27858.99 | 26281.98
| 229063 | Пульсар 4-012СТ | ИК извещатель пламени с ЧЭ на оптическом кабеле в металлорукаве (1...25м), 4-х проводный (выход «ОК»), с фильтрацией периодических помех. Дальность обнаружения до 30м (ТП-5), угол обзора 90°, U-пит.12...28В, I-потр.350мкА, IP55 (66), t-раб.-50...+55°, 200х200х70мм | руб./шт | 27748 | 26261.51 | 24775.02
| 269644 | СЗК-14 | Защитный козырёк для УДП и ИПР производства Спектрон | руб./шт | 700 | 700 | 700
| 285500 | СЗК-15 | Солнцезащитный козырек для извещателей пламени Спектрон-801-Exd-М/Н, Спектрон-804-Exd-М/Н и Спектрон-901-Exd-М/Н. | руб./шт | 1725 | 1725 | 1725
| 282902 | Спектрон-01-М | Бленда для снижения угла обзора извещателей пламени "Спектрон-801-Exd-М/Н" , "Спектрон-601-Exd-М/Н" и "Спектрон-401-Exd-М/Н" всех модификаций | руб./шт | 6340 | 6340 | 6340
| 282903 | Спектрон-02-М | Бленда для снижения угла обзора извещателей пламени "Спектрон-801-Exd-А" , "Спектрон-601-Exd-А" и "Спектрон-401-Exd-А" всех модификаций | руб./шт | 6340 | 6340 | 6340
| 285498 | Спектрон-202-Exi-M | Извещатель пожарный пламени ИК взрывозащищенный РО Ex ia I Мa X/0Ex ia IIC T6 Ga X/Ex ia IIIC T85°C Da X; дальность обнаружения 25 м, угол обзора 100°; реле (2 схемы включения),U-пит.9...26 В, I-потр.350мкА; IP68, t-раб.-55...+85°С, 123х109х104 мм. Корпус из оцинкованной стали. | руб./шт | 15225 | 15225 | 15225
| 285499 | Спектрон-202-Exm-M | Извещатель пожарный пламени ИК взрывозащищенный РВ Ex mb I Мb X / 1Ex mb IIC T6 Gb X / Ex mb IIIC T85°C Db X; дальность обнаружения 25 м, угол обзора 90°; реле (2 схемы включения),U-пит.9...26 В, I-потр.350мкА; IP68, t-раб.-55...+85°С, 123х109х104 мм. Корпус из оцинкованной стали. | руб./шт | 15225 | 15225 | 15225
| 291336 | Спектрон-202-Exi | Извещатель пожарный пламени ИК взрывозащищенный 0Ex ia IIC T6 Ga X / Ex ia IIIC T85°C Da X; дальность обнаружения 25 м, угол обзора 100°; реле (2 схемы включения),U-пит.9...26 В, I-потр.350мкА; IP68, t-раб.-55...+75°С, 158х84х73 мм. Корпус из ABS-пластика. | руб./шт | 14175 | 14175 | 14175
| 287936 | Спектрон-202-Exi-Н | Извещатель пожарный пламени ИК взрывозащищенный РО Ex ia I Мa X / 0Ex ia IIC T6 Ga X / Ex ia IIIC T85°C Da X; дальность обнаружения 25 м, угол обзора 100°; имеет функцию самотестирования и передачи сигнала неисправность. 2-х и 4-х проводное подключение. U-пит - 9...26 В. Iдеж - 0,35 мА. Iпож - 3,6-26 мА, IP68, tраб.-55…+85С, (ВхШхГ) 123х109х104 мм, корпус - нержавеющая сталь. | руб./шт | 17850 | 17850 | 17850
| 291335 | Спектрон-202-Exm | Извещатель пожарный пламени ИК взрывозащищенный 1Ex mb IIC T6 Gb X / Ex mb IIIC T85°C Db X; дальность обнаружения 25 м, угол обзора 100°; реле (2 схемы включения),U-пит.9...26 В, I-потр.350мкА; IP68, t-раб.-55...+75°С, 158х84х73 мм. Корпус из ABS-пластика. | руб./шт | 14175 | 14175 | 14175
| 287935 | Спектрон-202-Exm-Н | Извещатель пожарный пламени ИК взрывозащищенный 1Ex mb IIC T6 Gb X; дальность обнаружения 25 м, угол обзора 100°; имеет функцию самотестирования и передачи сигнала неисправность. 2-х и 4-х проводное подключение. U-пит - 9...26 В. Iдеж - 0,35 мА. Iпож - 3,6-26 мА, IP68, tраб.-50…+55С, (ВхШхГ) 123х109х104 мм, корпус - нержавеющая сталь. | руб./шт | 17850 | 17850 | 17850
| 241571 | Спектрон-401-Exd-М | Извещатель пожарный пламени УФ, взрывозащищенный РВ ExdI/1ExdIICT5, функция самоконтроля, 2 и 4-х проводное подключение, угол обзора 100°, U-пит.9...28 В, I-потр.350мкА, t-сраб. 3,7,15,22 сек, IP68, t-раб.-70...+90°С, 300х200х120 мм. Без кабельных вводов. Корпус из оцинкованной стали (сталь 10). | руб./шт | 45114 | 45114 | 45114
| 241580 | Спектрон-401-Exd-Н | Извещатель пожарный пламени УФ, нержавеющая сталь, функция самоконтроля, 2 и 4 -проводное подключение, угол обзора 100 гр., 9-28В, 0,35 (600) мА, время сраб. 3,7,15,22*, Токр.среды -60...+90°С, РВ ExdI/1ExdIICT5, IP68, без кабельных вводов. Корпус из нержавеющей стали (12Х18Н10Т). | руб./шт | 55414 | 55414 | 55414
| 241589 | Спектрон-401.01 Exd М (на вспышку) | Извещатель пожарный пламени УФ, сталь, функция самоконтроля, 2 и 4 -проводное подключение, угол обзора 100 гр., 9-28В, 0,35 (600) мА, время сраб. 0,1; 0,5; 1; 2*, Токр.среды -60...+90°С, РВ ExdI/1ExdIICT5, IP68, без кабельных вводов | руб./шт | 47174 | 47174 | 47174
| 241598 | Спектрон-401.01 Exd Н (на вспышку) | Извещатель пожарный пламени УФ, нержавеющая сталь, функция самоконтроля, 2 и 4 -проводное подключение, угол обзора 100 гр., 9-28В, 0,35 (600) мА, время сраб. 0,1; 0,5; 1; 2*, Токр.среды -60...+90°С, РВ ExdI/1ExdIICT5, IP68, без кабельных вводов | руб./шт | 57474 | 57474 | 57474
NEW | 333060 | Спектрон-401.01-Exd-H-HART | Извещатель пламени взрывозащищенный РВ Ex db I Mb/1Ex db IIC T6…T4 Gb/Ex tb IIIC T85°C…T135°C Db быстродействующий, на "вспышку"; УФ; угол обзора 100°, чувствительность до 50 м, время срабатывания 0.1/0.5/1/2 сек; 4-х проводная схема подключения, с поддержкой токовой петли 4…20мА HART; U-пит.24…32 В, I-потр.50 мА, I-подогр.270 мА; IP66/IP68, t-раб.-70…+90 °С, 315х231х140 мм. Корпус из нержавеющей стали. | руб./шт | 60974 | 60974 | 60974
NEW | 333059 | Спектрон-401.01-Exd-H-Modbus | Извещатель пламени взрывозащищенный РВ Ex db I Mb/1Ex db IIC T6…T4 Gb/Ex tb IIIC T85°C…T135°C Db быстродействующий, на "вспышку"; УФ; угол обзора 100°, чувствительность до 50 м, время срабатывания 0.1/0.5/1/2 сек; 4-х проводная схема подключения, цифровой интерфейс с поддержкой протокола RS-485 Modbus/RTU; U-пит.9…32 В, I-потр.35 мА, I-подогр.270 мА; IP66/IP68, t-раб.-70…+90 °С, 315х231х140 мм. Корпус из нержавеющей стали. | руб./шт | 57474 | 57474 | 57474
NEW | 333056 | Спектрон-401.01-Exd-M-HART | Извещатель пламени взрывозащищенный РВ Ex db I Mb/1Ex db IIC T6…T4 Gb/Ex tb IIIC T85°C…T135°C Db быстродействующий, на "вспышку"; УФ; угол обзора 100°, чувствительность до 50 м, время срабатывания 0.1/0.5/1/2 сек; 4-х проводная схема подключения, с поддержкой токовой петли 4…20мА HART; U-пит.24…32 В, I-потр.50 мА, I-подогр.270 мА; IP66/IP68, t-раб.-70…+90 °С, 315х231х140 мм. Корпус из оцинкованной стали. | руб./шт | 50674 | 50674 | 50674
NEW | 333055 | Спектрон-401.01-Exd-M-Modbus | Извещатель пламени взрывозащищенный РВ Ex db I Mb/1Ex db IIC T6…T4 Gb/Ex tb IIIC T85°C…T135°C Db быстродействующий, на "вспышку"; УФ; угол обзора 100°, чувствительность до 50 м, время срабатывания 0.1/0.5/1/2 сек; 4-х проводная схема подключения, цифровой интерфейс с поддержкой протокола RS-485 Modbus/RTU; U-пит.9…32 В, I-потр.35 мА, I-подогр.270 мА; IP66/IP68, t-раб.-70…+90 °С, 315х231х140 мм. Корпус из оцинкованной стали. | руб./шт | 47174 | 47174 | 47174
| 278611 | Спектрон-401.01-Exd-А | Извещатель пламени взрывозащищенный 1ExdIICT5 на вспышку ; регистрирует излучение в УФ диапазоне, не реагирует на солнечный свет; дальность обнаружения 50 м (ТП5) и 25 м (ТП6), угол обзора 100°, время срабатывания 0.1/0.5/1/2 сек; 2/4 проводная схема подключения; U-пит.9…28 В, ток потребления выбирается потребителем; IP68, t-раб.-70…+90 °С, 300х200х120 мм. Корпус из алюминиевого сплава. 4 кг. | руб./шт | 43054 | 43054 | 43054
NEW | 333052 | Спектрон-401.01-Exd-А-HART | Извещатель пламени взрывозащищенный 1Ex db IIC T6…T4 Gb/Ex tb IIIC T85°C…T135°C Db быстродействующий, на "вспышку"; УФ; угол обзора 100°, чувствительность до 50 м, время срабатывания 0.1/0.5/1/2 сек; 4-х проводная схема подключения, с поддержкой токовой петли 4…20мА HART; U-пит.24…32 В, I-потр.50 мА, I-подогр.270 мА; IP66/IP68, t-раб.-70…+90 °С, 315х231х140 мм. Корпус из алюминиевого сплава. | руб./шт | 46554 | 46554 | 46554
NEW | 333051 | Спектрон-401.01-Exd-А-Modbus | Извещатель пламени взрывозащищенный 1Ex db IIC T6…T4 Gb/Ex tb IIIC T85°C…T135°C Db быстродействующий, на "вспышку"; УФ; угол обзора 100°, чувствительность до 50 м, время срабатывания 0.1/0.5/1/2 сек; 4-х проводная схема подключения, цифровой интерфейс с поддержкой протокола RS-485 Modbus/RTU; U-пит.9…32 В, I-потр.35 мА, I-подогр.270 мА; IP66/IP68, t-раб.-70…+90 °С, 315х231х140 мм. Корпус из алюминиевого сплава. | руб./шт | 43054 | 43054 | 43054
| 278609 | Спектрон-401.01-Exm | Извещатель пламени взрывозащищенный 1Ex mb IIC T6 Gb X на вспышку; регистрирует излучение в УФ диапазоне, не реагирует на солнечный свет; дальность обнаружения 50 м (ТП5) и 25 м (ТП6), угол обзора 100°, инерционность 0,1; 0,5; 1; 2 с (выбирает пользователь); 2/4 проводная схема подключения; U-пит.9…28 В, ток потребления выбирается потребителем; IP66, t-раб.-55…+75 °С, 103х69х120 мм. Корпус из АБС пластика. | руб./шт | 21000 | 21000 | 21000
| 278610 | Спектрон-401.01-Exm-M | Извещатель пламени взрывозащищенный 1Ex mb IIC T6 Gb X / Ex ia mb IIIC T85ºC Db X на вспышку ; регистрирует излучение в УФ диапазоне, не реагирует на солнечный свет; дальность обнаружения 50 м (ТП5) и 25 м (ТП6), угол обзора 100°, инерционность 0,1; 0,5; 1; 2 с (выбирает пользователь); 2/4 проводная схема подключения; U-пит.9…28 В, ток потребления выбирается потребителем; IP68, t-раб.-55…+85 °С, 113х110х103 мм. Корпус из оцинкованной стали | руб./шт | 22050 | 22050 | 22050
NEW | 333058 | Спектрон-401-Exd-H-HART | Извещатель пламени взрывозащищенный РВ Ex db I Mb/1Ex db IIC T6…T4 Gb/Ex tb IIIC T85°C…T135°C Db; УФ; угол обзора 100°, чувствительность до 50 м, время срабатывания 3/7/15/22 сек; 4-х проводная схема подключения, с поддержкой токовой петли 4…20мА HART; U-пит.24…32 В, I-потр.50 мА, I-подогр.270 мА; IP66/IP68, t-раб.-70…+90 °С, 315х231х140 мм. Корпус из нержавеющей стали. | руб./шт | 58914 | 58914 | 58914
NEW | 333057 | Спектрон-401-Exd-H-Modbus | Извещатель пламени взрывозащищенный РВ Ex db I Mb/1Ex db IIC T6…T4 Gb/Ex tb IIIC T85°C…T135°C Db; УФ; угол обзора 100°, чувствительность до 50 м, время срабатывания 3/7/15/22 сек; 4-х проводная схема подключения, цифровой интерфейс с поддержкой протокола RS-485 Modbus/RTU; U-пит.9…32 В, I-потр.35 мА, I-подогр.270 мА; IP66/IP68, t-раб.-70…+90 °С, 315х231х140 мм. Корпус из нержавеющей стали. | руб./шт | 55414 | 55414 | 55414
NEW | 333054 | Спектрон-401-Exd-M-HART | Извещатель пламени взрывозащищенный РВ Ex db I Mb/1Ex db IIC T6…T4 Gb/Ex tb IIIC T85°C…T135°C Db; УФ; угол обзора 100°, чувствительность до 50 м, время срабатывания 3/7/15/22 сек; 4-х проводная схема подключения, с поддержкой токовой петли 4…20мА HART; U-пит. 9…32 В, I-потр.35 мА, I-подогр.270 мА; IP66/IP68, t-раб.-70…+90 °С, 315х231х140 мм. Корпус из оцинкованной стали. | руб./шт | 48614 | 48614 | 48614
NEW | 333053 | Спектрон-401-Exd-M-Modbus | Извещатель пламени взрывозащищенный РВ Ex db I Mb/1Ex db IIC T6…T4 Gb/Ex tb IIIC T85°C…T135°C Db; УФ; угол обзора 100°, чувствительность до 50 м, время срабатывания 3/7/15/22 сек; 4-х проводная схема подключения, цифровой интерфейс с поддержкой протокола RS-485 Modbus/RTU; U-пит.9…32 В, I-потр.35 мА, I-подогр.270 мА; IP66/IP68, t-раб.-70…+90 °С, 315х231х140 мм. Корпус из оцинкованной стали. | руб./шт | 45114 | 45114 | 45114
| 272522 | Спектрон-401-Exd-А | Извещатель пламени взрывозащищенный 1Ex db IIC T6…T5 Gb / Ex tb IIIC T85°C…T100C Db с функцией самоконтроля; УФ; угол обзора 100°, чувствительность до 50 м, время срабатывания 3/7/15/22 сек; 2-х или 4-х проводная схема подключения; U-пит. 9...28 В, I-потр.630 мА (max); IP66/IP68, t-раб.-70…+90 °С, 300х200х120 мм. Корпус из алюминиевого сплава. | руб./шт | 40994 | 40994 | 40994
NEW | 333050 | Спектрон-401-Exd-А-HART | Извещатель пламени взрывозащищенный 1Ex db IIC T6…T4 Gb/ Ex tb IIIC T85ºC…T135°C Db; УФ; угол обзора 100°, чувствительность до 50 м, время срабатывания 3/7/15/22 сек; 4-х проводная схема подключения, с поддержкой токовой петли 4…20мА HART; U-пит.24…32 В, I-потр.50 мА, I-подогр.270 мА; IP66/IP68, t-раб.-70…+90 °С, 315х231х140 мм. Корпус из алюминиевого сплава. | руб./шт | 44494 | 44494 | 44494
NEW | 333049 | Спектрон-401-Exd-А-Modbus | Извещатель пламени взрывозащищенный 1Ex db IIC T6…T4 Gb/ Ex tb IIIC T85ºC…T135°C Db; УФ; угол обзора 100°, чувствительность до 50 м, время срабатывания 3/7/15/22 сек; 4-х проводная схема подключения, цифровой интерфейс с поддержкой протокола RS-485 Modbus/RTU; U-пит.9…32 В, I-потр.35 мА, I-подогр.270 мА; IP66/IP68, t-раб.-70…+90 °С, 315х231х140 мм. Корпус из алюминиевого сплава. | руб./шт | 40994 | 40994 | 40994
| 278607 | Спектрон-401-Exm | Извещатель пламени взрывозащищенный 1Ex mb IIC T6 Gb Х; регистрирует излучение в УФ диапазоне, не реагирует на солнечный свет; дальность обнаружения 50 м (ТП5) и 25 м (ТП6), угол обзора 100°, инерционность 3, 7, 15, 22 с (выбирает пользователь); 2/4 проводная схема подключения; U-пит.9…28 В, I-потр 25 мА; IP66, t-раб.-55…+75°C, 103х69х120 мм. Корпус из АБС пластика. | руб./шт | 19950 | 19950 | 19950
| 278608 | Спектрон-401-Exm-М | Извещатель пламени взрывозащищенный 1Ex mb IIC T6 Gb X / Ex ia mb IIIC T85ºC Db; регистрирует излучение в УФ диапазоне, не реагирует на солнечный свет; инерционность 3, 7, 15, 22 с (выбирает пользователь); дальность обнаружения 50 м (ТП5) и 25 м (ТП6), угол обзора 100°; 2/4 проводная схема подключения; U-пит.9…28 В, ток потребления выбирается потребителем; IP68, t-раб.-55…+85 °С, 123х109х104 мм. Корпус из оцинкованной стали | руб./шт | 21000 | 21000 | 21000
| 221948 | Спектрон-401-Exi | Извещатель пламени, УФ, взрывозащ.OExiaIICT4 Х, инерционность 3, 7, 15, 22 с (выбирается пользователем), дальность 50м, 90°, Uпит.9...28В, Iпотр.250мкА, 2-х или 4-х проводная схема включения, IP66/68, t-раб. -55…+75°С, габ.размеры 103х69х120 мм. Корпус - ABS-пластик | руб./шт | 19950 | 19950 | 19950
| 218158 | Спектрон-401.01-Exi | Извещатель пламени с малым временем срабатывания, время срабатывания 0,1с (на вспышку), взрывозащита OExiaIICT4 Х, инерционность 0,1; 0,5; 1; 2 с (выбирает пользователь), УФ, дальность 50м, 100°, U-пит.9...28В, I-потр.350мкА, IP68, t-раб. -55…+75°С, габ.размеры 69х103х120 мм. Корпус из ABS-пластика. | руб./шт | 21000 | 21000 | 21000
| 227875 | Спектрон-401-Exi-М | Извещатель пламени взрывозащищенный 0ExiaIICT4 Х, УФ, инерционность 3, 7, 15, 22 с (выбирает пользователь), дальность 50м, 90°, U-пит.9...28В, I-потр.350мкА, IP68, t-раб.-55…+75°С. Корпус из оцинкованной стали. | руб./шт | 21000 | 21000 | 21000
| 227876 | Спектрон-401.01-Exi-М | Извещатель пламени с малым временем срабатывания, время срабатывания 0,1с (на вспышку), взрывозащита 0ExiaIICT4 Х, инерционность 0,1; 0,5; 1; 2 с (выбирает пользователь), УФ, дальность 50м, 90°, U-пит.9...28В, I-потр.350мкА, IP68, t_раб.-55…+85°С, габ.размеры 123х109х104 мм. Корпус из оцинкованной стали. | руб./шт | 22050 | 22050 | 22050
| 310789 | Спектрон-501-Exd-H | Извещатель пламени взрывозащищенный РВ Ex db I Mb/1Ex db IIC T6...T4 Gb/Ex tb IIIC T85ºC...T135ºC Db с функцией самоконтроля; комбинированный ИК/УФ, сверхустойчивый к сварочным работам и другим тяжёлым оптическим помехам; угол обзора 90°, чувствительность до 25 м, время срабатывания 3/10/15/25 сек; 4 проводная схема подключения; U-пит. 9...28 В, I-деж. 15 мА, I-пож. 35 мА, I-подогр.250 мА; IP68, t-раб.-75…+90 °С, 300х200х125 мм. Корпус из нержавеющей стали | руб./шт | 80340 | 80340 | 80340
| 310788 | Спектрон-501-Exd-M | Извещатель пламени взрывозащищенный РВ Ex db I Mb/1Ex db IIC T6...T4 Gb/Ex tb IIIC T85ºC...T135ºC Db с функцией самоконтроля; комбинированный ИК/УФ, сверхустойчивый к сварочным работам и другим тяжёлым оптическим помехам; угол обзора 90°, чувствительность до 25 м, время срабатывания 3/10/15/25 сек; 4 проводная схема подключения; U-пит. 9...28 В, I-деж. 15 мА, I-пож. 35 мА, I-подогр.250 мА; IP68, t-раб.-75…+90 °С, 300х200х125 мм. Корпус из оцинкованной стали с порошковым покрытием | руб./шт | 66950 | 66950 | 66950
| 310787 | Спектрон-501-Exd-А | Извещатель пламени взрывозащищенный 1Ex db IIC T6...T4 Gb/Ex tb IIIC T85ºC...T135ºC Db с функцией самоконтроля; комбинированный ИК/УФ, сверхустойчивый к сварочным работам и другим тяжёлым оптическим помехам; угол обзора 90°, чувствительность до 25 м, время срабатывания 3/10/15/25 сек; 4 проводная схема подключения; U-пит. 9...28 В, I-деж. 15 мА, I-пож. 35 мА, I-подогр.250 мА; IP68, t-раб.-75…+90 °С, 300х200х125 мм. Корпус из алюминиевого сплава с полимерным порошковым покрытием | руб./шт | 63860 | 63860 | 63860
| 244517 | Спектрон-601-Exi-С | Извещатель пожарный пламени взрывозащищенный 0ExiaIICT4 Х; ИК/УФ, функция самоконтроля, 2 и 4 -проводное подключение, угол обзора 100 гр., U-пит. 9-28 В, I-потр. 0,55 мА, инерционность 3, 7, 15, 22 с (выбирает пользователь), не реагирует на сварку, IP68, t-раб.-55...+75°C, ABS-пластик | руб./шт | 36225 | 36225 | 36225
| 241536 | Спектрон-601-Exd-М | Извещатель пожарный пламени взрывозащищенный 1ExdIICT5, комбинированный ИК/УФ; дальность обнаружения 30 м, угол обзора 100 град. функция самоконтроля; 2 и 4 -проводное подключение; U-пит.9...28 В, I-потр.650 мкА; Modbus/RTU, время сраб. 3,7,15,22 сек; t-раб.-60...+75°C, IP68. Корпус из оцинкованной стали. Без кабельных вводов | руб./шт | 82400 | 82400 | 82400
| 241554 | Спектрон-601-Exd-Н | Извещатель пожарный пламени взрывозащищенный РВ ExdI/1ExdIICT5, комбинированный ИК/УФ; угол обзора 100 гр, время срабатывания 3/7/15/22 сек., функция самоконтроля; 2 или 4 -проводное подключение; U-пит.9...28 В, I-потр.250 мкА; IP68, t-раб.-60...+75°С. Корпус из нержавеющей стали. Без кабельных вводов. | руб./шт | 97850 | 97850 | 97850
| 273220 | Спектрон-601-Exd-M-HART | Извещатель пожарный пламени взрывозащищенный РВ ЕхdI / 1ЕхdIICT5 (рудничное исп), комбинированный ИК/УФ; угол обзора 90 град, инерционность 3/10/15/22 сек. (выбирает пользователь); U-пит. 18...28 В, I-деж. 50 мА, I-пож. 70 мА, I-потр. с подогревом до 250 мА; 2/4 проводная схема подключения, цифровой интерфейс HART; IP68, t-раб.-70...+90°С, 300х200х125 мм. Корпус из оцинкованной стали. | руб./шт | 86520 | 86520 | 86520
| 278601 | Спектрон-601-Exd-А | Извещатель пламени взрывозащищенный 1ЕхdIICT6 с функцией самоконтроля; комбинированный ИК/УФ; угол обзора 90°, время срабатывания 3/10/15/22 сек; 4 проводная схема подключения; U-пит. 18...28 В, I-деж. 50 мА, I-пож. 70 мА, I-потр. с подогревом до 250 мА; 4-х проводная схема подключения, цифровой интерфейс ModBus/RTU; IP68, t-раб.-70…+90 °С, 300х200х125 мм. Корпус из алюминиевого сплава с полимерным покрытием. | руб./шт | 77250 | 77250 | 77250
| 282901 | Спектрон-601-Exd-А-HART | Извещатель пламени взрывозащищенный 1ExdIICT6 с функцией самоконтроля; комбинированный ИК/УФ; угол обзора 90°, время срабатывания 3/10/15/22 сек; U-пит.18…28 В, I-потр.до 250 мА; реле "ПОЖАР", "НЕИСПРАВНОСТЬ", 2/4 проводная схема подключения, цифровой интерфейс HART; IP68, t-раб.-70...+90°С, 300х200х125 мм. Корпус из алюминиевого сплава с полимерным покрытием. | руб./шт | 81370 | 81370 | 81370
| 310779 | Спектрон-601-Exd-А-В | Извещатель пламени взрывозащищенный 1Exdb IIC T6 Gb/Extb IIIC T85°C Db с функцией самоконтроля; комбинированный ИК/УФ; чувствительность 50 м, угол обзора 90°, время срабатывания 3/10/15/22 сек; 4 проводная схема подключения; U-пит. 18...28 В, I-деж. 50 мА, I-пож. 70 мА, I-потр. с подогревом до 250 мА; 4-х проводная схема подключения, цифровой интерфейс ModBus/RTU; IP68, t-раб.-70…+90°C, 300х200х125 мм. Корпус из алюминиевого сплава с полимерным покрытием. Встроенный аналоговый (AHD) видеомодуль, 3.6 мм, 1024х720, SD-CARD до 16 Гб, U-пит.12 В, I-потр.500 мА. | руб./шт | 101970 | 101970 | 101970
| 310781 | Спектрон-601-Exd-А-В-HART | Извещатель пламени взрывозащищенный 1Exdb IIC T6 Gb/Extb IIIC T85°C Db с функцией самоконтроля; комбинированный ИК/УФ; чувствительность 50 м, угол обзора 90°, время срабатывания 3/10/15/22 сек; U-пит.18…28 В, I-потр.до 250 мА; реле "ПОЖАР", "НЕИСПРАВНОСТЬ", 2/4 проводная схема подключения, цифровой интерфейс HART; IP68, t-раб.-70...+90°C, 300х200х125 мм. Корпус из алюминиевого сплава с полимерным покрытием. Встроенный аналоговый (AHD) видеомодуль, 3.6 мм, 1024х720, SD-CARD до 16 Гб, U-пит.12 В, I-потр.500 мА. | руб./шт | 107120 | 107120 | 107120
| 310780 | Спектрон-601-Exd-А-В-IP | Извещатель пламени взрывозащищенный 1Exdb IIC T6 Gb/Extb IIIC T85°C Db с функцией самоконтроля; комбинированный ИК/УФ; чувствительность 50 м, угол обзора 90°, время срабатывания 3/10/15/22 сек; 4 проводная схема подключения; U-пит. 18...28 В, I-деж. 50 мА, I-пож. 70 мА, I-потр. с подогревом до 250 мА; 4-х проводная схема подключения, цифровой интерфейс ModBus/RTU; IP68, t-раб.-70…+90°C, 300х200х125 мм. Корпус из алюминиевого сплава с полимерным покрытием. Встроенный аналоговый (IP 2Мп) видеомодуль, 3.6 мм, 1920х1080, USB-HDD до 128 Гб, U-пит.12 В, I-потр.500 мА. | руб./шт | 101970 | 101970 | 101970
| 310782 | Спектрон-601-Exd-А-В-IP-HART | Извещатель пламени взрывозащищенный 1Exdb IIC T6 Gb/Extb IIIC T85°C Db с функцией самоконтроля; комбинированный ИК/УФ; чувствительность 50 м, угол обзора 90°, время срабатывания 3/10/15/22 сек; U-пит.18…28 В, I-потр.до 250 мА; реле "ПОЖАР", "НЕИСПРАВНОСТЬ", 2/4 проводная схема подключения, цифровой интерфейс HART; IP68, t-раб.-70...+90°C, 300х200х125 мм. Корпус из алюминиевого сплава с полимерным покрытием. Встроенный аналоговый (IP 2Мп) видеомодуль, 3.6 мм, 1920х1080, USB-HDD до 128 Гб, U-пит.12 В, I-потр.500 мА. | руб./шт | 107120 | 107120 | 107120
| 274506 | Спектрон-601-Exd-Н-HART | Извещатель пожарный пламени взрывозащищенный РВ ЕхdI / 1ЕхdIICT5 (рудничное исп), комбинированный ИК/УФ; угол обзора 90 град, инерционность 3/10/15/22 сек. (выбирает пользователь); U-пит. 18...28 В, I-деж. 50 мА, I-пож. 70 мА, I-потр. с подогревом до 250 мА; 2/4 проводная схема подключения, цифровой интерфейс HART; IP68, t-раб.-70...+90°С, 300х200х125 мм. Корпус из нержавеющей стали. | руб./шт | 101970 | 101970 | 101970
| 310783 | Спектрон-601-Exd-Н-В | Извещатель пламени взрывозащищенный РВ Ex db I Mb/1Ex db IIC Gb/Ex tb IIIC T85°C Db с функцией самоконтроля; комбинированный ИК/УФ; чувствительность 50 м, угол обзора 90°, время срабатывания 3/10/15/22 сек; 4 проводная схема подключения; U-пит. 18...28 В, I-деж. 50 мА, I-пож. 70 мА, I-потр. с подогревом до 250 мА; 4-х проводная схема подключения, цифровой интерфейс ModBus/RTU; IP68, t-раб.-70…+90°C, 300х200х125 мм. Корпус из нержавеющей стали. Встроенный аналоговый (AHD) видеомодуль, 3.6 мм, 1024х720, SD-CARD до 16 Гб, U-пит.12 В, I-потр.500 мА. | руб./шт | 123600 | 123600 | 123600
| 310785 | Спектрон-601-Exd-Н-В-HART | Извещатель пламени взрывозащищенный РВ Ex db I Mb/1Ex db IIC Gb/Ex tb IIIC T85°C Db с функцией самоконтроля; комбинированный ИК/УФ; чувствительность 50 м, угол обзора 90°, время срабатывания 3/10/15/22 сек; U-пит.18…28 В, I-потр.до 250 мА; реле "ПОЖАР", "НЕИСПРАВНОСТЬ", 2/4 проводная схема подключения, цифровой интерфейс HART; IP68, t-раб.-70...+90°C, 300х200х125 мм. Корпус из нержавеющей стали. Встроенный аналоговый (AHD) видеомодуль, 3.6 мм, 1024х720, SD-CARD до 16 Гб, U-пит.12 В, I-потр.500 мА. | руб./шт | 127720 | 127720 | 127720
| 310784 | Спектрон-601-Exd-Н-В-IP | Извещатель пламени взрывозащищенный РВ Ex db I Mb/1Ex db IIC Gb/Ex tb IIIC T85°C Db с функцией самоконтроля; комбинированный ИК/УФ; чувствительность 50 м, угол обзора 90°, время срабатывания 3/10/15/22 сек; 4 проводная схема подключения; U-пит. 18...28 В, I-деж. 50 мА, I-пож. 70 мА, I-потр. с подогревом до 250 мА; 4-х проводная схема подключения, цифровой интерфейс ModBus/RTU; IP68, t-раб.-70…+90°C, 300х200х125 мм. Корпус из нержавеющей стали. Встроенный аналоговый (IP 2Мп) видеомодуль, 3.6 мм, 1920х1080, USB-HDD до 128 Гб, U-пит.12 В, I-потр.500 мА. | руб./шт | 123600 | 123600 | 123600
| 310786 | Спектрон-601-Exd-Н-В-IP-HART | Извещатель пламени взрывозащищенный РВ Ex db I Mb/1Ex db IIC Gb/Ex tb IIIC T85°C Db с функцией самоконтроля; комбинированный ИК/УФ; чувствительность 50 м, угол обзора 90°, время срабатывания 3/10/15/22 сек; U-пит.18…28 В, I-потр.до 250 мА; реле "ПОЖАР", "НЕИСПРАВНОСТЬ", 2/4 проводная схема подключения, цифровой интерфейс HART; IP68, t-раб.-70...+90°C, 300х200х125 мм. Корпус из нержавеющей стали. Встроенный аналоговый (IP 2Мп) видеомодуль, 3.6 мм, 1920х1080, USB-HDD до 128 Гб, U-пит.12 В, I-потр.500 мА. | руб./шт | 127720 | 127720 | 127720
| 278592 | Спектрон-601-Exm-С | Извещатель пламени взрывозащищенный 1Ex mb IIC T6 Gb X ; комбинированный ИК/УФ, не реагирует на сварочные работы; угол обзора 100°, время срабатывания 3/10/15/22 сек; 2/4 проводная схема подключения; U-пит.9…26 В, ток потребления выбирается потребителем; IP68, t-раб.-55…+75°С, 158х84х73 мм. Кабель подключения 800 мм. Корпус из АБС пластика. 0.2 кг. | руб./шт | 36225 | 36225 | 36225
| 307290 | Спектрон-701-Exd-H | Извещатель пламени взрывозащищенный 1Ex db IIC T6...T4 Gb/Ex tb IIIC T85ºC...T135ºC Db, 3 чувствительных ИК-элемента, каждый из которых работает в своём оптическом спектре, сверхустойчивый к тяжелым оптическим помехам (сварка, засветка), RS-485 (прот.Modbus/RTU), обзор 90°, дальность до 25 м (ТП-5,ТП-6); 4-хпроводный; U-пит. 9...28 В, I-потр. 10 мА, I-подогр. 250 мА; IP66/68, t-раб. - 75 до + 90°С, габ.размеры (ВхШхГ) 300х200х125. Корпус - нержавеющая сталь. | руб./шт | 84460 | 84460 | 84460
| 307289 | Спектрон-701-Exd-M | Извещатель пламени взрывозащищенный 1Ex db IIC T6...T4 Gb/Ex tb IIIC T85ºC...T135ºC Db, 3 чувствительных ИК-элемента, каждый из которых работает в своём оптическом спектре, сверхустойчивый к тяжелым оптическим помехам (сварка, засветка), RS-485 (прот.Modbus/RTU), обзор 90°, дальность до 25 м (ТП-5,ТП-6); 4-хпроводный; U-пит. 9...28 В, I-потр. 10 мА, I-подогр. 250 мА; IP66/68, t-раб. - 75 до + 90°С, габ.размеры (ВхШхГ) 300х200х125. Корпус - оцинкованная сталь. | руб./шт | 69010 | 69010 | 69010
| 307288 | Спектрон-701-Exd-А | Извещатель пламени взрывозащищенный 1Ex db IIC T6...T4 Gb/Ex tb IIIC T85ºC...T135ºC Db, 3 чувствительных ИК-элемента, каждый из которых работает в своём оптическом спектре, сверхустойчивый к тяжелым оптическим помехам (сварка, засветка), RS-485 (прот.Modbus/RTU), обзор 90°, дальность до 25 м (ТП-5,ТП-6); 4-хпроводный; U-пит. 9...28 В, I-потр. 10 мА, I-подогр. 250 мА; IP66/68, t-раб. - 75 до + 90°С, габ.размеры (ВхШхГ) 300х200х125. Корпус - алюминиевый сплав. | руб./шт | 64890 | 64890 | 64890
| 278605 | Спектрон-801-Exd-H | Извещатель пламени взрывозащищенный РВ Ех db I Mb / 1Ex db IIC T6 Gb / Ex tb IIIC T85 Db (рудничное исп) с функцией самоконтроля; регистрирует излучение в трех ИК диапазонах, не реагирует на сварочные работы; угол обзора 90°, инерционность 3, 10, 15, 22 с (выбирает пользователь); 4 проводная схема подключения; U-пит. 12...28В, I-деж. 6 мА, I-пож. 30 мА. I с подогревом до 250мА; реле "ПОЖАР", "НЕИСПРАВНОСТЬ", RS-485(ModBus); IP68, t-раб.-70…+90 °С, 330х270х135 мм. Корпус из нержавеющей стали. | руб./шт | 97850 | 97850 | 97850
| 278606 | Спектрон-801-Exd-H-HART | Извещатель пламени взрывозащищенный РВ Ех db I Mb/1Ex db IIC T6 Gb/Ex tb IIIC T85 Db (рудничное исп) с функцией самоконтроля; регистрирует излучение в трех ИК диапазонах, не реагирует на сварочные работы; угол обзора 90°, инерционность 3, 10, 15, 22 с (выбирает пользователь); 4 проводная схема подключения; U-пит. 18...28В, I-деж. 50 мА, I-пож. 70 мА. I с подогревом до 250мА; реле "ПОЖАР", "НЕИСПРАВНОСТЬ", RS-485(HART); IP68, t-раб.-70…+90°C, 330х270х135 мм. Корпус из нержавеющей стали. | руб./шт | 101970 | 101970 | 101970
| 278603 | Спектрон-801-Exd-M | Извещатель пламени взрывозащищенный РВ Ех db I Mb / 1Ex db IIC T6 Gb / Ex tb IIIC T85 Db (рудничное исп) с функцией самоконтроля; регистрирует излучение в трех ИК диапазонах, не реагирует на сварочные работы; угол обзора 90°, инерционность 3, 10, 15, 22 с (выбирает пользователь); 4 проводная схема подключения; U-пит.12..28 В, I-деж. 6 мА, I-пож. 30 мА, I-потр. с подогревом до 250 мА; реле "ПОЖАР", "НЕИСПРАВНОСТЬ", RS-485(ModBus); IP68, t-раб.-70…+90 °С, 330х270х135 мм. Корпус из оцинкованной стали с порошковым покрытием. | руб./шт | 82400 | 82400 | 82400
| 278604 | Спектрон-801-Exd-M-HART | Извещатель пламени взрывозащищенный РВ Ех db I Mb / 1Ex db IIC T6 Gb / Ex tb IIIC T85 Db (рудничное исп) с функцией самоконтроля; регистрирует излучение в трех ИК диапазонах, не реагирует на сварочные работы; угол обзора 90°, инерционность 3, 10, 15, 22 с (выбирает пользователь); 4 проводная схема подключения; U-пит. 18...28В, I-деж. 50 мА, I-пож. 70 мА, I-потр. с подогревом до 250мА; реле "ПОЖАР", "НЕИСПРАВНОСТЬ", RS-485(HART); IP68, t-раб.-70…+90 °С, 330х270х135 мм. Корпус из оцинкованной стали с порошковым покрытием. | руб./шт | 86520 | 86520 | 86520
| 278602 | Спектрон-801-Exd-А | Извещатель пламени взрывозащищенный 1Ex db IIC T6 Gb / Ex tb IIIC T85 Db с функцией самоконтроля; регистрирует излучение в трех ИК диапазонах, не реагирует на сварочные работы; угол обзора 90°, инерционность срабатывания 3/10/15/22 сек; 4 проводная схема подключения; U-пит. 12..28 В. I-деж. 6 мА, I-пож. 30 мА, I-потр. с подогревом до 250мА; реле "ПОЖАР", "НЕИСПРАВНОСТЬ", RS-485(ModBus); IP68, t-раб.-70…+90 °С, 330х270х135 мм. Корпус из алюминиевого сплава с полимерным покрытием. | руб./шт | 77250 | 77250 | 77250
| 282904 | Спектрон-801-Exd-А-HART | Извещатель пламени взрывозащищенный 1Ex db IIC T6 Gb / Ex tb IIIC T85 Db с функцией самоконтроля; регистрирует излучение в трех ИК диапазонах, не реагирует на сварочные работы; угол обзора 90°, инерционность срабатывания 3/10/15/22 сек (выбирает пользователь); 4 проводная схема подключения; U-пит. 18...28 В, I-деж. 50 мА, I-пож. 70 мА, I-потр. с подогревом до 250мА; реле "ПОЖАР", "НЕИСПРАВНОСТЬ", RS-485(HART); IP68, t-раб.-70…+90 °С, 330х270х135 мм. Корпус из алюминиевого сплава с полимерным покрытием. | руб./шт | 81370 | 81370 | 81370
| 307277 | Спектрон-801-Exi | Извещатель пламени взрывозащищенный РО Ex ia I Ma X / 0Ex ia IIC T6 Ga Х / Ex ia IIIC T85ºC Da X, 3 чувствительных ИК-элемента, каждый из которых работает в своём оптическом спектре, сверхустойчивый к тяжелым оптическим помехам (сварка, засветка), обзор 90°, дальность до 25 м (ТП-5,ТП-6); 2 схемы подключения, U-шс 8..28 В, I-шс 0.35 мА; U-пит. 9...26 В, I-потр. 4 мА; IP66/68, t-раб. - 55 до + 75°С, габ.размеры (ВхШхГ) 158х84х73 мм. Корпус - ABS-пластик. | руб./шт | 32235 | 32235 | 32235
| 307278 | Спектрон-801-Exi-М | Извещатель пламени взрывозащищенный РО Ex ia I Ma X / 0Ex ia IIC T6 Ga Х / Ex ia IIIC T85ºC Da X, 3 чувствительных ИК-элемента, каждый из которых работает в своём оптическом спектре, сверхустойчивый к тяжелым оптическим помехам (сварка, засветка), обзор 90°, дальность до 25 м (ТП-5,ТП-6); 2 схемы подключения, U-шс 8..28 В, I-шс 0.35 мА; U-пит. 9...26 В, I-потр. 4 мА; IP66/68, t-раб. - 55 до + 85°С, габ.размеры (ВхШхГ) 135х109х104 мм. Корпус - оцинкованная сталь. | руб./шт | 34335 | 34335 | 34335
| 307279 | Спектрон-801-Exi-Н | Извещатель пламени взрывозащищенный РО Ex ia I Ma X / 0Ex ia IIC T6 Ga Х / Ex ia IIIC T85ºC Da X, 3 чувствительных ИК-элемента, каждый из которых работает в своём оптическом спектре, сверхустойчивый к тяжелым оптическим помехам (сварка, засветка), обзор 90°, дальность до 25 м (ТП-5,ТП-6); 2 схемы подключения, U-шс 8..28 В, I-шс 0.35 мА; U-пит. 9...26 В, I-потр. 4 мА; IP66/68, t-раб. -55...+85°С; габ.размеры (ВхШхГ) 135х109х104 мм. Корпус - нержавеющая сталь. | руб./шт | 38325 | 38325 | 38325
| 307280 | Спектрон-801-Exm | Извещатель пламени взрывозащищенный PB Ex mb I Mb X / 1Ex mb IIC T6 Gb X / Ex mb IIIC T85ºC Db X «герметизация компаундом m», 3 чувствительных ИК-элемента, каждый из которых работает в своём оптическом спектре, сверхустойчивый к тяжелым оптическим помехам (сварка, засветка), обзор 90°, дальность до 25 м (ТП-5,ТП-6); 2 схемы подключения, U-шс 8..28 В, I-шс 0.35 мА; U-пит. 9...26 В, I-потр. 4 мА; IP66/68, t-раб. - 55 до + 75°С, габ.размеры (ВхШхГ) 158х84х73 мм. Корпус - ABS-пластик. | руб./шт | 32235 | 32235 | 32235
| 307281 | Спектрон-801-Exm-М | Извещатель пламени взрывозащищенный PB Ex mb I Mb X / 1Ex mb IIC T6 Gb X / Ex mb IIIC T85ºC Db X «герметизация компаундом m», 3 чувствительных ИК-элемента, каждый из которых работает в своём оптическом спектре, сверхустойчивый к тяжелым оптическим помехам (сварка, засветка), обзор 90°, дальность до 25 м (ТП-5,ТП-6); 2 схемы подключения, U-шс 8..28 В, I-шс 0.35 мА; U-пит. 9...26 В, I-потр. 4 мА; IP66/68, t-раб. - 55 до + 85°С, габ.размеры (ВхШхГ) 135х109х104 мм. Корпус - оцинкованная сталь. | руб./шт | 34335 | 34335 | 34335
| 307282 | Спектрон-801-Exm-Н | Извещатель пламени взрывозащищенный PB Ex mb I Mb X / 1Ex mb IIC T6 Gb X / Ex mb IIIC T85ºC Db X «герметизация компаундом m», 3 чувствительных ИК-элемента, каждый из которых работает в своём оптическом спектре, сверхустойчивый к тяжелым оптическим помехам (сварка, засветка), обзор 90°, дальность до 25 м (ТП-5,ТП-6); 2 схемы подключения, U-шс 8..28 В, I-шс 0.35 мА; U-пит. 9...26 В, I-потр. 4 мА; IP66/68, t-раб. -55...+85°С; габ.размеры (ВхШхГ) 135х109х104 мм. Корпус - нержавеющая сталь. | руб./шт | 37275 | 37275 | 37275
| 299445 | Спектрон-804-Exd-А-HART | Извещатель пламени взрывозащищенный 1Ex db IIC T6 Gb / Ex tb IIIC T85°С Db с функцией самоконтроля; регистрирует излучение в четырех ИК диапазонах, не реагирует на сварочные работы; угол обзора 90°, инерционность срабатывания 5/10/15/25 сек (задается пользователем); 4 проводная схема подключения; U-пит. 12..28 В. I-деж. 6 мА, I-пож. 30 мА, I-потр. с подогревом до 250мА; реле "ПОЖАР", "НЕИСПРАВНОСТЬ", RS-485(HART), IP68, t-раб.-70…+90 °С, 330х270х135 мм. Корпус из алюминиевого сплава с полимерным покрытием. Нужные каб.вводы указываются при заказе | руб./шт | 97850 | 97850 | 97850
| 307291 | Спектрон-804-Exd-А-В-HART | Извещатель пламени взрывозащищенный 1Ex db IIC T6 Gb / Ex tb IIIC T85 Db, ИК+УФ с видеомодулем, сверхустойчивый к тяжелым оптическим помехам (сварка, засветка), RS-485 (прот.HART), обзор 90°, дальность до 60 м (ТП-5), до 50 м (ТП-6); 4-хпроводный; U-пит. 18...26 В, I-потр. 30 мА, I-подогр. 250 мА; IP66/68, t-раб. - 70 до + 90°С. Корпус - алюминиевый сплав. Видеомодуль - аналоговый AHD, передает фотографии 1024х720 по RS-485 (прот.Modbus/RTU) 1 шт./сек; локал.хранение CD-card до 16 Гб; U-пит. 12 В, I-потр. 0,5 А; t-раб. -40...+60°С. Габ.размеры (ВхШхГ) 245х290х315 | руб./шт | 123600 | 123600 | 123600
| 307292 | Спектрон-804-Exd-А-В-IP-HART | Извещатель пламени взрывозащищенный 1Ex db IIC T6 Gb / Ex tb IIIC T85 Db, ИК+УФ с видеомодулем, сверхустойчивый к тяжелым оптическим помехам (сварка, засветка), RS-485 (прот.HART), обзор 90°, дальность до 60 м (ТП-5), до 50 м (ТП-6); 4-хпроводный; U-пит. 18...26 В, I-потр. 30 мА, I-подогр. 250 мА; IP66/68, t-раб. - 70 до + 90°С. Корпус - алюминиевый сплав. Видеомодуль - цифровой IP, передает поток 1920х1080 по Ethernet; локал.хранение USB-HDD до 128 Гб; U-пит. 12 В, I-потр. 0,5 А; t-раб. -40...+60°С. Габ.размеры (ВхШхГ) 245х290х316 | руб./шт | 123600 | 123600 | 123600
| 299446 | Спектрон-804-Exd-М-HART | Извещатель пламени взрывозащищенный РВ Ex db I Mb / 1Ex db IIC T6 Gb / Ex tb IIIC T85°С Db с функцией самоконтроля; регистрирует излучение в четырех ИК диапазонах, не реагирует на сварочные работы; угол обзора 90°, инерционность срабатывания 5/10/15/25 сек (задается пользователем); 4 проводная схема подключения; U-пит. 12..28 В. I-деж. 6 мА, I-пож. 30 мА, I-потр. с подогревом до 250мА; реле "ПОЖАР", "НЕИСПРАВНОСТЬ", RS-485(HART), IP68, t-раб.-70…+90 °С, 330х270х135 мм. Корпус из оцинкованной стали. Нужные каб.вводы указываются при заказе | руб./шт | 101970 | 101970 | 101970
| 299447 | Спектрон-804-Exd-Н-HART | Извещатель пламени взрывозащищенный РВ Ex db I Mb / 1Ex db IIC T6 Gb / Ex tb IIIC T85°С Db с функцией самоконтроля; регистрирует излучение в четырех ИК диапазонах, не реагирует на сварочные работы; угол обзора 90°, инерционность срабатывания 5/10/15/25 сек (задается пользователем); 4 проводная схема подключения; U-пит. 12..28 В. I-деж. 6 мА, I-пож. 30 мА, I-потр. с подогревом до 250мА; реле "ПОЖАР", "НЕИСПРАВНОСТЬ", RS-485(HART), IP68, t-раб.-70…+90 °С, 330х270х135 мм. Корпус из нержавеющей стали. Нужные каб.вводы указываются при заказе | руб./шт | 118450 | 118450 | 118450
| 307293 | Спектрон-804-Exd-Н-В-HART | Извещатель пламени взрывозащищенный 1Ex db IIC T6 Gb / Ex tb IIIC T85 Db, ИК+УФ с видеомодулем, сверхустойчивый к тяжелым оптическим помехам (сварка, засветка), RS-485 (прот.HART), обзор 90°, дальность до 60 м (ТП-5), до 50 м (ТП-6); 4-хпроводный; U-пит. 18...26 В, I-потр. 30 мА, I-подогр. 250 мА; IP66/68, t-раб. - 70 до + 90°С. Корпус - нержавеющая сталь. Видеомодуль - аналоговый AHD, передает фотографии 1024х720 по RS-485 (прот.Modbus/RTU) 1 шт./сек; локал.хранение CD-card до 16 Гб; U-пит. 12 В, I-потр. 0,5 А; t-раб. -40...+60°С. Габ.размеры (ВхШхГ) 245х290х315 | руб./шт | 144200 | 144200 | 144200
| 307294 | Спектрон-804-Exd-Н-В-IP-HART | Извещатель пламени взрывозащищенный 1Ex db IIC T6 Gb / Ex tb IIIC T85 Db, ИК+УФ с видеомодулем, сверхустойчивый к тяжелым оптическим помехам (сварка, засветка), RS-485 (прот.HART), обзор 90°, дальность до 60 м (ТП-5), до 50 м (ТП-6); 4-хпроводный; U-пит. 18...26 В, I-потр. 30 мА, I-подогр. 250 мА; IP66/68, t-раб. - 70 до + 90°С. Корпус - нержавеющая сталь. Видеомодуль - цифровой IP,передает поток 1920х1080 по Ethernet; локал.хранение USB-HDD до 128 Гб; U-пит. 12 В, I-потр. 0,5 А; t-раб. -40...+60°С. Габ.размеры (ВхШхГ) 245х290х316 | руб./шт | 144200 | 144200 | 144200
| 307283 | Спектрон-804-Exi | Извещатель пламени взрывозащищенный РО Ex ia I Ma X / 0Ex ia IIC T6 Ga Х / Ex ia IIIC T85ºC Da X, 4 чувствительных ИК-элемента, каждый из которых работает в своём оптическом спектре, сверхустойчивый к тяжелым оптическим помехам (сварка, засветка), обзор 90°, дальность до 25 м (ТП-5,ТП-6); 4-хпроводный; U-пит. 9...26 В, I-потр. 4 мА; IP66/68, t-раб. - 55 до + 75°С, габ.размеры (ВхШхГ) 158х84х73 мм. Корпус - ABS-пластик. | руб./шт | 37695 | 37695 | 37695
| 310793 | Спектрон-804-Exi-HART | Извещатель пламени взрывозащищенный РО Ex ia I Ma X / 0Ex ia IIC T6 Ga Х / Ex ia IIIC T85ºC Da X, 4 чувствительных ИК-элемента, каждый из которых работает в своём оптическом спектре, сверхустойчивый к тяжелым оптическим помехам (сварка, засветка), обзор 90°, дальность до 25 м (ТП-5,ТП-6); 4-хпроводный, цифровой интерфейс HART; U-пит. 9...26 В, I-потр. 4 мА; IP66/68, t-раб.-55...75°С, 158х84х73 мм. Корпус - ABS-пластик. | руб./шт | 39795 | 39795 | 39795
| 310790 | Спектрон-804-Exi-Modbus | Извещатель пламени взрывозащищенный РО Ex ia I Ma X / 0Ex ia IIC T6 Ga Х / Ex ia IIIC T85ºC Da X, 4 чувствительных ИК-элемента, каждый из которых работает в своём оптическом спектре, сверхустойчивый к тяжелым оптическим помехам (сварка, засветка), обзор 90°, дальность до 25 м (ТП-5,ТП-6); 4-хпроводный, цифровой интерфейс ModBus/RTU; U-пит. 9...26 В, I-потр. 4 мА; IP66/68, t-раб.-55...75°С, 158х84х73 мм. Корпус - ABS-пластик. | руб./шт | 39795 | 39795 | 39795
| 307284 | Спектрон-804-Exi-М | Извещатель пламени взрывозащищенный РО Ex ia I Ma X / 0Ex ia IIC T6 Ga Х / Ex ia IIIC T85ºC Da X, 4 чувствительных ИК-элемента, каждый из которых работает в своём оптическом спектре, сверхустойчивый к тяжелым оптическим помехам (сварка, засветка), обзор 90°, дальность до 25 м (ТП-5,ТП-6); 4-хпроводный; U-пит. 9...26 В, I-потр. 4 мА; IP66/68, t-раб. - 55 до + 85°С, габ.размеры (ВхШхГ) 135х109х104. Корпус - оцинкованная сталь. | руб./шт | 39795 | 39795 | 39795
| 310794 | Спектрон-804-Exi-М-HART | Извещатель пламени взрывозащищенный РО Ex ia I Ma X / 0Ex ia IIC T6 Ga Х / Ex ia IIIC T85ºC Da X, 4 чувствительных ИК-элемента, каждый из которых работает в своём оптическом спектре, сверхустойчивый к тяжелым оптическим помехам (сварка, засветка), обзор 90°, дальность до 25 м (ТП-5,ТП-6); 4-хпроводный, цифровой интерфейс HART; U-пит. 9...26 В, I-потр. 4 мА; IP66/68, t-раб.-55...75°С, 158х84х73 мм. Корпус из оцинкованной стали с порошковым покрытием. | руб./шт | 41895 | 41895 | 41895
| 310791 | Спектрон-804-Exi-М-Modbus | Извещатель пламени взрывозащищенный РО Ex ia I Ma X / 0Ex ia IIC T6 Ga Х / Ex ia IIIC T85ºC Da X, 4 чувствительных ИК-элемента, каждый из которых работает в своём оптическом спектре, сверхустойчивый к тяжелым оптическим помехам (сварка, засветка), обзор 90°, дальность до 25 м (ТП-5,ТП-6); 4-хпроводный, цифровой интерфейс ModBus/RTU; U-пит. 9...26 В, I-потр. 4 мА; IP66/68, t-раб.-55...75°С, 158х84х73 мм. Корпус из оцинкованной стали с порошковым покрытием. | руб./шт | 41895 | 41895 | 41895
| 307285 | Спектрон-804-Exi-Н | Извещатель пламени взрывозащищенный РО Ex ia I Ma X / 0Ex ia IIC T6 Ga Х / Ex ia IIIC T85ºC Da X, 4 чувствительных ИК-элемента, каждый из которых работает в своём оптическом спектре, сверхустойчивый к тяжелым оптическим помехам (сварка, засветка), обзор 90°, дальность до 25 м (ТП-5,ТП-6); 4-хпроводный; U-пит. 9...26 В, I-потр. 4 мА; IP66/68, t-раб. - 55 до + 85°С, габ.размеры (ВхШхГ) 135х109х104. Корпус - нержавеющая сталь. | руб./шт | 42525 | 42525 | 42525
| 310795 | Спектрон-804-Exi-Н-HART | Извещатель пламени взрывозащищенный РО Ex ia I Ma X / 0Ex ia IIC T6 Ga Х / Ex ia IIIC T85ºC Da X, 4 чувствительных ИК-элемента, каждый из которых работает в своём оптическом спектре, сверхустойчивый к тяжелым оптическим помехам (сварка, засветка), обзор 90°, дальность до 25 м (ТП-5,ТП-6); 4-хпроводный, цифровой интерфейс HART; U-пит. 9...26 В, I-потр. 4 мА; IP66/68, t-раб.-55...75°С, 158х84х73 мм. Корпус из нержавеющей стали. | руб./шт | 44625 | 44625 | 44625
| 310792 | Спектрон-804-Exi-Н-Modbus | Извещатель пламени взрывозащищенный РО Ex ia I Ma X / 0Ex ia IIC T6 Ga Х / Ex ia IIIC T85ºC Da X, 4 чувствительных ИК-элемента, каждый из которых работает в своём оптическом спектре, сверхустойчивый к тяжелым оптическим помехам (сварка, засветка), обзор 90°, дальность до 25 м (ТП-5,ТП-6); 4-хпроводный, цифровой интерфейс ModBus/RTU; U-пит. 9...26 В, I-потр. 4 мА; IP66/68, t-раб.-55...75°С, 158х84х73 мм. Корпус из нержавеющей стали. | руб./шт | 44625 | 44625 | 44625
| 306284 | Спектрон-804-Exm | Извещатель пламени взрывозащищенный PB Ex mb I Mb X / 1Ex mb IIC T6 Gb X / Ex mb IIIC T85ºC Db X, 4 чувствительных ИК-элемента, каждый из которых работает в своём оптическом спектре, сверхустойчивый к тяжелым оптическим помехам (сварка, засветка), обзор 90°, дальность до 25 м (ТП-5,ТП-6); 4-хпроводный; U-пит. 9...26 В, I-потр. 4 мА; IP66/68, t-раб. - 55 до + 75°С, габ.размеры (ВхШхГ) 158х84х73 мм. Корпус - ABS-пластик. | руб./шт | 37695 | 37695 | 37695
| 310799 | Спектрон-804-Exm-HART | Извещатель пламени взрывозащищенный PB Ex mb I Mb X / 1Ex mb IIC T6 Gb X / Ex mb IIIC T85ºC Db X, 4 чувствительных ИК-элемента, каждый из которых работает в своём оптическом спектре, сверхустойчивый к тяжелым оптическим помехам (сварка, засветка), обзор 90°, дальность до 25 м (ТП-5,ТП-6); 4-хпроводный, цифровой интерфейс HART; U-пит. 9...26 В, I-потр. 4 мА; IP66/68, t-раб.-55...75°С, 158х84х73 мм. Корпус - ABS-пластик. | руб./шт | 39795 | 39795 | 39795
| 310796 | Спектрон-804-Exm-Modbus | Извещатель пламени взрывозащищенный PB Ex mb I Mb X / 1Ex mb IIC T6 Gb X / Ex mb IIIC T85ºC Db X, 4 чувствительных ИК-элемента, каждый из которых работает в своём оптическом спектре, сверхустойчивый к тяжелым оптическим помехам (сварка, засветка), обзор 90°, дальность до 25 м (ТП-5,ТП-6); 4-хпроводный, цифровой интерфейс ModBus/RTU; U-пит. 9...26 В, I-потр. 4 мА; IP66/68, t-раб.-55...75°С, 158х84х73 мм. Корпус - ABS-пластик. | руб./шт | 39795 | 39795 | 39795
| 307286 | Спектрон-804-Exm-М | Извещатель пламени взрывозащищенный PB Ex mb I Mb X / 1Ex mb IIC T6 Gb X / Ex mb IIIC T85ºC Db X, 4 чувствительных ИК-элемента, каждый из которых работает в своём оптическом спектре, сверхустойчивый к тяжелым оптическим помехам (сварка, засветка), обзор 90°, дальность до 25 м (ТП-5,ТП-6); 4-хпроводный; U-пит. 9...26 В, I-потр. 4 мА; IP66/68, t-раб. - 55 до + 85°С, габ.размеры (ВхШхГ) 135х109х104. Корпус - оцинкованная сталь. | руб./шт | 39795 | 39795 | 39795
| 310800 | Спектрон-804-Exm-М-HART | Извещатель пламени взрывозащищенный PB Ex mb I Mb X / 1Ex mb IIC T6 Gb X / Ex mb IIIC T85ºC Db X, 4 чувствительных ИК-элемента, каждый из которых работает в своём оптическом спектре, сверхустойчивый к тяжелым оптическим помехам (сварка, засветка), обзор 90°, дальность до 25 м (ТП-5,ТП-6); 4-хпроводный, цифровой интерфейс HART; U-пит. 9...26 В, I-потр. 4 мА; IP66/68, t-раб.-55...75°С, 158х84х73 мм. Корпус из оцинкованной стали с порошковым покрытием. | руб./шт | 41895 | 41895 | 41895
| 310797 | Спектрон-804-Exm-М-Modbus | Извещатель пламени взрывозащищенный PB Ex mb I Mb X / 1Ex mb IIC T6 Gb X / Ex mb IIIC T85ºC Db X, 4 чувствительных ИК-элемента, каждый из которых работает в своём оптическом спектре, сверхустойчивый к тяжелым оптическим помехам (сварка, засветка), обзор 90°, дальность до 25 м (ТП-5,ТП-6); 4-хпроводный, цифровой интерфейс ModBus/RTU; U-пит. 9...26 В, I-потр. 4 мА; IP66/68, t-раб.-55...75°С, 158х84х73 мм. Корпус из оцинкованной стали с порошковым покрытием. | руб./шт | 41895 | 41895 | 41895
| 307287 | Спектрон-804-Exm-Н | Извещатель пламени взрывозащищенный PB Ex mb I Mb X / 1Ex mb IIC T6 Gb X / Ex mb IIIC T85ºC Db X, 4 чувствительных ИК-элемента, каждый из которых работает в своём оптическом спектре, сверхустойчивый к тяжелым оптическим помехам (сварка, засветка), обзор 90°, дальность до 25 м (ТП-5,ТП-6); 4-хпроводный; U-пит. 9...26 В, I-потр. 4 мА; IP66/68, t-раб. - 55 до + 85°С, габ.размеры (ВхШхГ) 135х109х104. Корпус - нержавеющая сталь. | руб./шт | 42525 | 42525 | 42525
| 310801 | Спектрон-804-Exm-Н-HART | Извещатель пламени взрывозащищенный PB Ex mb I Mb X / 1Ex mb IIC T6 Gb X / Ex mb IIIC T85ºC Db X, 4 чувствительных ИК-элемента, каждый из которых работает в своём оптическом спектре, сверхустойчивый к тяжелым оптическим помехам (сварка, засветка), обзор 90°, дальность до 25 м (ТП-5,ТП-6); 4-хпроводный, цифровой интерфейс HART; U-пит. 9...26 В, I-потр. 4 мА; IP66/68, t-раб.-55...75°С, 158х84х73 мм. Корпус из нержавеющей стали. | руб./шт | 44625 | 44625 | 44625
| 310798 | Спектрон-804-Exm-Н-Modbus | Извещатель пламени взрывозащищенный PB Ex mb I Mb X / 1Ex mb IIC T6 Gb X / Ex mb IIIC T85ºC Db X, 4 чувствительных ИК-элемента, каждый из которых работает в своём оптическом спектре, сверхустойчивый к тяжелым оптическим помехам (сварка, засветка), обзор 90°, дальность до 25 м (ТП-5,ТП-6); 4-хпроводный, цифровой интерфейс ModBus/RTU; U-пит. 9...26 В, I-потр. 4 мА; IP66/68, t-раб.-55...75°С, 158х84х73 мм. Корпус из нержавеющей стали. | руб./шт | 44625 | 44625 | 44625
| 299565 | Спектрон-901-Exd-А-HART | Извещатель пламени взрывозащищенный 11Ex db IIC T6...T4 Gb X / Ex tb IIIC T85ºC...T135ºC Db X с функцией самоконтроля; регистрирует излучение в ИК и УФ диапазонах, не реагирует на сварочные работы; угол обзора 90°, инерционность срабатывания 5/10/15/25 сек (задается пользователем); 4 проводная схема подключения; U-пит. 18..28 В. I-деж. 20 мА, I-пож. 40 мА, I-потр. подогрева ≤250мА; реле "ПОЖАР", "НЕИСПРАВНОСТЬ", RS-485(HART), IP68, t-раб.-70…+90 °С, 350х255х140 мм. Корпус из алюминиевого сплава с полимерным покрытием. Нужные каб.вводы указываются при заказе | руб./шт | 108150 | 108150 | 108150
| 310775 | Спектрон-901-Exd-А-В-HART | Извещатель пламени взрывозащищенный 1Ex db IIC T6...T4 Gb X/Ex tb IIIC T85ºC...T135ºC Db X с функцией самоконтроля; регистрирует излучение в ИК и УФ диапазонах, не реагирует на сварочные работы; угол обзора 90°, инерционность срабатывания 5/10/15/25 сек (задается пользователем); 4 проводная схема подключения; U-пит. 18..28 В. I-деж. 20 мА, I-пож. 40 мА, I-потр. подогрева ≤250мА; реле "ПОЖАР", "НЕИСПРАВНОСТЬ", RS-485(HART), IP68, t-раб.-70…+90°C, 350х255х140 мм. Корпус из алюминиевого сплава с полимерным покрытием. Встроенный аналоговый (AHD) видеомодуль, 3.6 мм, 1024х720, SD-CARD до 16 Гб, U-пит.12 В, I-потр.500 мА. Нужные каб.вводы указываются при заказе | руб./шт | 133900 | 133900 | 133900
| 310776 | Спектрон-901-Exd-А-В-IP-HART | Извещатель пламени взрывозащищенный 1Ex db IIC T6...T4 Gb X/Ex tb IIIC T85ºC...T135ºC Db X с функцией самоконтроля; регистрирует излучение в ИК и УФ диапазонах, не реагирует на сварочные работы; угол обзора 90°, инерционность срабатывания 5/10/15/25 сек (задается пользователем); 4 проводная схема подключения; U-пит. 18..28 В. I-деж. 20 мА, I-пож. 40 мА, I-потр. подогрева ≤250мА; реле "ПОЖАР", "НЕИСПРАВНОСТЬ", RS-485(HART), IP68, t-раб.-70…+90°C, 350х255х140 мм. Корпус из алюминиевого сплава с полимерным покрытием. Встроенный аналоговый (IP 2Мп) видеомодуль, 3.6 мм, 1920х1080, USB-HDD до 128 Гб, U-пит.12 В, I-потр.500 мА. Нужные каб.вводы указываются при заказе | руб./шт | 133900 | 133900 | 133900
| 299566 | Спектрон-901-Exd-М-HART | Извещатель пламени взрывозащищенный РВ Ex db I Mb / 1Ex db IIC T6 Gb / Ex tb IIIC T85°С Db с функцией самоконтроля; регистрирует излучение в ИК и УФ диапазонах, не реагирует на сварочные работы; угол обзора 90°, инерционность срабатывания 5/10/15/25 сек (задается пользователем); 4 проводная схема подключения; U-пит. 18..28 В. I-деж. 20 мА, I-пож. 40 мА, I-потр. подогрева ≤250мА; реле "ПОЖАР", "НЕИСПРАВНОСТЬ", RS-485(HART), IP68, t-раб.-70…+90 °С, 350х255х140 мм. Корпус из оцинкованной стали с порошковым покрытием. Нужные каб.вводы указываются при заказе | руб./шт | 113300 | 113300 | 113300
| 299567 | Спектрон-901-Exd-Н-HART | Извещатель пламени взрывозащищенный РВ Ex db I Mb / 1Ex db IIC T6 Gb / Ex tb IIIC T85°С Db с функцией самоконтроля; регистрирует излучение в ИК и УФ диапазонах, не реагирует на сварочные работы; угол обзора 90°, инерционность срабатывания 5/10/15/25 сек (задается пользователем); 4 проводная схема подключения; U-пит. 18..28 В. I-деж. 20 мА, I-пож. 40 мА, I-потр. подогрева ≤250мА; реле "ПОЖАР", "НЕИСПРАВНОСТЬ", RS-485(HART), IP68, t-раб.-70…+90 °С, 350х255х140 мм. Корпус из нержавеющей. Нужные каб.вводы указываются при заказе | руб./шт | 128750 | 128750 | 128750
| 310777 | Спектрон-901-Exd-Н-В-HART | Извещатель пламени взрывозащищенный PB Ex db I Mb X/1Ex db IIC T6...T4 Gb X/Ex tb IIIC T85ºC...T135ºC Db X с функцией самоконтроля; регистрирует излучение в ИК и УФ диапазонах, не реагирует на сварочные работы; угол обзора 90°, инерционность срабатывания 5/10/15/25 сек (задается пользователем); 4 проводная схема подключения; U-пит. 18..28 В. I-деж. 20 мА, I-пож. 40 мА, I-потр. подогрева ≤250мА; реле "ПОЖАР", "НЕИСПРАВНОСТЬ", RS-485(HART), IP68, t-раб.-70…+90°C, 350х255х140 мм. Корпус из нержавеющей стали. Встроенный аналоговый (AHD) видеомодуль, 3.6 мм, 1024х720, SD-CARD до 16 Гб, U-пит.12 В, I-потр.500 мА. Нужные каб.вводы указываются при заказе | руб./шт | 154500 | 154500 | 154500
| 310778 | Спектрон-901-Exd-Н-В-IP-HART | Извещатель пламени взрывозащищенный PB Ex db I Mb X/1Ex db IIC T6...T4 Gb X/Ex tb IIIC T85ºC...T135ºC Db X с функцией самоконтроля; регистрирует излучение в ИК и УФ диапазонах, не реагирует на сварочные работы; угол обзора 90°, инерционность срабатывания 5/10/15/25 сек (задается пользователем); 4 проводная схема подключения; U-пит. 18..28 В. I-деж. 20 мА, I-пож. 40 мА, I-потр. подогрева ≤250мА; реле "ПОЖАР", "НЕИСПРАВНОСТЬ", RS-485(HART), IP68, t-раб.-70…+90°C, 350х255х140 мм. Корпус из нержавеющей стали. Встроенный аналоговый (IP 2Мп) видеомодуль, 3.6 мм, 1920х1080, USB-HDD до 128 Гб, U-пит.12 В, I-потр.500 мА. Нужные каб.вводы указываются при заказе | руб./шт | 154500 | 154500 | 154500
| 285501 | Спектрон-АУ-М | Адаптер угловой для оборудования в корпусах из оцинкованной стали и алюминиевого сплава. Предназначен для надежного крепления извещателей на внешние углы конструкций. | руб./шт | 2280 | 2280 | 2280
| 285502 | Спектрон-АУ-Н | Адаптер угловой для оборудования в корпусах из нержавеющей стали. Предназначен для надежного крепления извещателей на внешние углы конструкций. | руб./шт | 4150 | 4150 | 4150
| 258962 | ТФ-2 Ex Тюльпан | Тестовый фонарь для извещателей ИК+УФ взрывозащищенный, дальность до 4 м, встроенный аккумулятор (6 В), IP67, t-раб.-40...+55°С, зарядное устройство в комплекте | руб./шт | 35665 | 35665 | 35665
| 258966 | Тюльпан 2-14 Ex (ИП 330-23-1) | Извещатель пожарный пламени с двумя опорными каналами (4,0 мкм и 5,0 мкм) взрывозащищенный, 1ExdIIBT5, 4-х проводная схема включения, 1ИК канал, спектральная чувствительность 4.4 мкм, 25м х 90°, регулировка порога срабатывания, RS-485 (MODBUS RTU), U-пит.8...28 В, I-потр.200 мА (при включенном подогреве), IP65, t-раб.-55...+50°С, 105х120х140 мм. Алюминиевый корпус. | руб./шт | 55805 | 55805 | 55805
| 255284 | Тюльпан 2-16 Ex (ИП 329/330-11-1) | Извещатель пожарный пламени взрывозащищенный, 1ExdIIBT5, 4-х проводная схема включения, ИК/УФ (4.3 мкм/185...260 мкм), 25м х 90°, выбор логики и регулировка порога срабатывания, U-пит.8...28 В, I-потр.20 мА, IP65, t-раб.-40...+55°С, 105х120х140 мм. Алюминиевый корпус. | руб./шт | 35000 | 35000 | 35000
| 258963 | Тюльпан 2-18 Ex (ИП 329-19-1) | Извещатель пожарный пламени взрывозащищенный, 1ExdIIBT5, 4-х проводная схема включения, 1УФ канал, спектральная чувствительность 200 нм, 25м х 90°, регулировка порога срабатывания, U-пит.8...28 В, I-потр.20 мА, IP65, t-раб.-40...+55°С | руб./шт | 22190 | 22190 | 22190
| 258964 | Тюльпан 2-23 Ex (ИП 330-29-1) | Извещатель пожарный пламени с встроенной видеокамерой взрывозащищенный, 1ExdIIBT5, 4-х проводная схема включения, 1ИК канал, спектральная чувствительность 4.4 мкм, 25м х 90°, регулировка порога срабатывания, U-пит.8...28 В, I-потр.250 мА (при включенном подогреве), IP65, t-раб.-55...+55°С | руб./шт | 50255 | 50255 | 50255
2.4 |  | Извещатели ручные взрывозащищенные
| 204829 | ИП 535-07е-А (компл.01), ШТ1/2"+ШТ1/2", "Пожар" | Извещатель пожарный ручной взрывозащищенный, корпус - алюминий, t-раб.-60 … +85°С. В комплекте 2 штуцера под трубную разводку G1/2", 1ExdmIICT6, IP67 | руб./компл | 9642 | 9642 | 9642
| 206311 | ИП 535-07е-А (компл.02), КВБ12+КВБ12, "Пожар" | Извещатель пожарный ручной взрывозащищенный, корпус - алюминий, t-раб. -60 … +85°С. В комплекте 2 кабельных ввода под бронированный кабель или металлорукав | руб./шт | 10338 | 10338 | 10338
| 210595 | ИП 535-07е-А (компл.03), ШТ1/2"+ЗГ, "Пожар" | Извещатель пожарный ручной взрывозащищенный, корпус - алюминий, t-раб. -60 … +85°С. В комплекте 1 штуцер под трубную разводку G1/2" и 1 оконечная заглушка | руб./шт | 9660 | 9660 | 9660
| 205147 | ИП 535-07е-А (компл.04), КВБ12+ЗГ, "Пожар" | Извещатель пожарный ручной взрывозащищенный, корпус - алюминий, t-раб. -60 … +85°С. В комплекте 1 кабельный ввод и 1 оконечная заглушка | руб./компл | 10008 | 10008 | 10008
| 5342 | ИП 535-07е-А (компл.07), КВМ15+КВМ15, "Пожар" | Извещатель пожарный ручной взрывозащищенный, корпус - алюминий, t-раб. -60 … +85°С. В комплекте 2 кабельных ввода под бронированный кабель или металлорукав (15мм) | руб./шт | 10530 | 10530 | 10530
| 223653 | ИП 535-07е-А (компл.08), КВМ15+ЗГ, "Пожар" | Извещатель пожарный ручной взрывозащищенный, корпус - алюминий, t-раб. -60 … +85°С. В комплекте 1 кабельный ввод и 1 оконечная заглушка (15мм) | руб./шт | 10104 | 10104 | 10104
| 253956 | ИП 535-07е-А, КВБ17+ЗГ, "Пожар" | Извещатель пожарный ручной взрывозащищенный 1ЕхdmIICT6; 2-х проводный; 2 схемы включения; с индикацией режимов работы; U-шс.8…28 В; I-потр.70 мкА; IP66; t-раб.-60…+85°С; 120x135x95 мм; корпус из алюминиевого сплава АК 12; масса 1,0 кг. В комплекте с кабельным вводом под бронекабель диаметром до 17 мм и заглушкой. | руб./шт | 10236 | 10236 | 10236
| 250446 | ИП 535-07е-А, КВБ17+КВБ17, "Пожар" | Извещатель пожарный ручной взрывозащищенный 1ExdmIICT6; 2-х проводный; 2 схемы включения; с индикацией режимов работы; U-шс.8…28 В; I-потр.70 мкА; IP66; t-раб.-60…+85°C; 120х135х95 мм; корпус из алюминиевого сплава АК 12; масса 1,0 кг. В комплекте с двумя кабельными вводами под бронекабель диаметром до 17 мм. | руб./шт | 10794 | 10794 | 10794
| 260651 | ИП 535-07е-А, КВМ20+ЗГ, "Пожар" | Извещатель пожарный ручной взрывозащищенный, 1ЕхdmIICT6, НЗ/НР, индикатор режимов работы, U-пит.8…28 В, I-потр.70 мкА, IP66, t-раб.-60…+85°С. В комплекте КМВ20 + ЗГ | руб./шт | 10320 | 10320 | 10320
| 271775 | ИП 535-07е-А, КВМ20+КВМ20, "Пожар" | Извещатель пожарный ручной взрывозащищенный, 1ЕхdmIICT6, НЗ/НР, индикатор режимов работы, U-пит.8…28 В, I-потр.70 мкА, IP66, t-раб.-60…+85°С. В комплекте КМВ20 + КВМ20 | руб./шт | 10962 | 10962 | 10962
| 300000 | ИП 535-07е-А, "Пожар" | Извещатель пожарный ручной взрывозащищенный,1Ех db IIC T6 Gb / Ex tb IIIС Т85°C Db, НЗ/НР, индикатор режимов работы, U-пит.8…28 В, I-потр.70 мкА, IP66/IP67, t-раб.-60…+85°С. Класс извещателя в соответствии с ГОСТ Р 53325-2012: А (активация одним действием). Кабельные вводы в комплект поставки не входят и заказываются отдельно. | руб./шт | 8922 | 8922 | 8922
| 322715 | ИП 535-07е-В, "Пожар" | Извещатель пожарный ручной взрывозащищенный,1Ех db IIC T6 Gb / Ex tb IIIС Т85°C Db, НЗ/НР, индикатор режимов работы, U-пит.8…28 В, I-потр.70 мкА, IP66/IP67, t-раб.-60…+85°С. Класс извещателя в соответствии с ГОСТ Р 53325-2012: В (активация несколькими действиями). Кабельные вводы в комплект поставки не входят и заказываются отдельно. | руб./шт | 10434 | 10434 | 10434
| 249809 | СЗК ИП535-07е | Козырек для извещателя ИП535-07е/еа и для УДП 535-07е "ПУСК" | руб./шт | 1110 | 1110 | 1110
| 315050 | УДП 535-07е "Пуск пожаротушения", И1, желтый | Устройство дистанционного пуска взрывозащищенное, 1Ех db IIC T6 Gb / Ex tb IIIС Т85°C Db, НР, индикатор режимов работы, U-коммут.60 В, I-коммут.500 мА, IP66/IP67, t-раб.-60…+85°С. Цвет жёлтый. Кабельные вводы в комплект поставки не входят и заказываются отдельно. | руб./шт | 10512 | 10512 | 10512
| 315051 | УДП 535-07е "Пуск пожаротушения", И2, желтый | Устройство дистанционного пуска взрывозащищенное, 1Ех db IIC T6 Gb / Ex tb IIIС Т85°C Db, НР/НЗ, индикатор режимов работы, U-пит.8…28 В, I-потр.70 мкА, IP66/IP67, t-раб.-60…+85°С. Цвет жёлтый. Кабельные вводы в комплект поставки не входят и заказываются отдельно. | руб./шт | 10512 | 10512 | 10512
| 322717 | УДП 535-07е "Пуск", И1, желтый | Устройство дистанционного пуска взрывозащищенное, 1Ех db IIC T6 Gb / Ex tb IIIС Т85°C Db, НР, индикатор режимов работы, U-коммут.60 В, I-коммут.500 мА, IP66/IP67, t-раб.-60…+85°С. Цвет жёлтый. Кабельные вводы в комплект поставки не входят и заказываются отдельно. | руб./шт | 10512 | 10512 | 10512
| 246564 | УДП 535-07е "Пуск", И1, серый, КВБ12+ЗГ | Устройство дистанционного пуска взрывозащищенное 1ЕхdmIICT6, "ПУСК", максимальное коммутируемое напряжение 60 В, максимально допустимый коммутируемый ток 500 мА, максимально допустимая коммутируемая мощность 10 Вт, степень защиты оболочкой IP66, диапазон рабочих температур -60...+85°С, габаритные размеры 245x135x80 мм, один кабельный ввод для бронированного кабеля с диаметром брони до 12 мм или металлорукавом с условным проходом 10 мм и заглушка. | руб./шт | 11598 | 11598 | 11598
| 246562 | УДП 535-07е "Пуск", И1, серый, КВБ12+КВБ12 | Устройство дистанционного пуска взрывозащищенное 1ЕхdmIICT6, "ПУСК", максимальное коммутируемое напряжение 60 В, максимально допустимый коммутируемый ток 500 мА, максимально допустимая коммутируемая мощность 10 Вт, степень защиты оболочкой IP66, диапазон рабочих температур -60...+85°С, габаритные размеры 245x135x80 мм, два кабельных ввода для бронированного кабеля с диаметром до 12 мм или металлорукавом с условным проходом 10 мм. | руб./шт | 11928 | 11928 | 11928
| 271776 | УДП 535-07е "Пуск", И1, серый, КВБ17+ЗГ | Устройство дистанционного пуска взрывозащищенное, 1ExdmIICT6, НР, индикатор режимов работы, U-пит.8…28 В, I-потр.70 мкА, IP66, t-раб.-60…+8°5С. В комплекте КВБ17 + ЗГ | руб./шт | 11826 | 11826 | 11826
| 271777 | УДП 535-07е "Пуск", И1, КВБ17+КВБ17 | Устройство дистанционного пуска взрывозащищенное, 1ExdmIICT6, НР, индикатор режимов работы, U-пит.8…28 В, I-потр.70 мкА, IP66, t-раб.-60…+8°5С. В комплекте КВБ17 + КВБ17 | руб./шт | 12384 | 12384 | 12384
| 246566 | УДП 535-07е "Пуск", И1, серый, КВМ15+ЗГ | Устройство дистанционного пуска взрывозащищенное 1ЕхdmIICT6, "ПУСК", максимальное коммутируемое напряжение 60 В, максимально допустимый коммутируемый ток 500 мА, максимально допустимая коммутируемая мощность 10 Вт, степень защиты оболочкой IP66, диапазон рабочих температур -60...+85°С, габаритные размеры 245x135x80 мм, кабельный ввод для монтажа кабелем в металлорукаве с условным проходом 15 мм и заглушка | руб./шт | 11694 | 11694 | 11694
| 246565 | УДП 535-07е "Пуск", И1, серый, КВМ15+КВМ15 | Устройство дистанционного пуска взрывозащищенное 1ЕхdmIICT6, "ПУСК", максимальное коммутируемое напряжение 60 В, максимально допустимый коммутируемый ток 500 мА, максимально допустимая коммутируемая мощность 10 Вт, степень защиты оболочкой IP66, диапазон рабочих температур -60...+85°С, габаритные размеры 245x135x80 мм, два кабельных ввода для монтажа кабелем в металлорукаве с условным проходом 15 мм | руб./шт | 12120 | 12120 | 12120
| 271778 | УДП 535-07е "Пуск", И1, серый, КВМ20+ЗГ | Устройство дистанционного пуска взрывозащищенное, 1ExdmIICT6, НР, индикатор режимов работы, U-пит.8…28 В, I-потр.70 мкА, IP66, t-раб.-60…+8°5С. В комплекте КВМ20 + ЗГ | руб./шт | 11910 | 11910 | 11910
| 271779 | УДП 535-07е "Пуск", И1, КВМ20+КВМ20 | Устройство дистанционного пуска взрывозащищенное, 1ExdmIICT6, НР, индикатор режимов работы, U-пит.8…28 В, I-потр.70 мкА, IP66, t-раб.-60…+8°5С. В комплекте КВМ20 + КВМ20 | руб./шт | 12552 | 12552 | 12552
| 322716 | УДП 535-07е "Пуск", И1, серый | Устройство дистанционного пуска взрывозащищенное, 1Ех db IIC T6 Gb / Ex tb IIIС Т85°C Db, НР, индикатор режимов работы, U-коммут.60 В, I-коммут.500 мА, IP66/IP67, t-раб.-60…+85°С. Цвет серый. Кабельные вводы в комплект поставки не входят и заказываются отдельно. | руб./шт | 10512 | 10512 | 10512
| 246563 | УДП 535-07е "Пуск", И1, серый, ШТ1/2"+ЗГ | Устройство дистанционного пуска взрывозащищенное 1ЕхdmIICT6, "ПУСК", максимальное коммутируемое напряжение 60 В, максимально допустимый коммутируемый ток 500 мА, максимально допустимая коммутируемая мощность 10 Вт, степень защиты оболочкой IP66, диапазон рабочих температур -60...+85°С, габаритные размеры 245x135x80 мм, один штуцер для трубной разводки с резьбой G1/2/ и одна заглушка | руб./шт | 11250 | 11250 | 11250
| 246561 | УДП 535-07е "Пуск", И1, серый, ШТ1/2"+ШТ1/2" | Устройство дистанционного пуска взрывозащищенное 1ЕхdmIICT6, "ПУСК", максимальное коммутируемое напряжение 60 В, максимально допустимый коммутируемый ток 500 мА, максимально допустимая коммутируемая мощность 10 Вт, степень защиты оболочкой IP66, диапазон рабочих температур -60...+85°С, габаритные размеры 245x135x80 мм, два штуцера для трубной разводки с резьбой G1/2/ | руб./шт | 11232 | 11232 | 11232
| 271780 | УДП 535-07е "Пуск", И2, ШТ1/2"+ШТ1/2" | Устройство дистанционного пуска взрывозащищенное, 1ExdmIICT6, НР/НЗ, индикатор режимов работы, U-пит.8…28 В, I-потр.70 мкА, IP66, t-раб.-60…+8°5С. В комплекте ШТ1/2" + ШТ1/2" | руб./шт | 11232 | 11232 | 11232
| 271781 | УДП 535-07е "Пуск", И2, КВБ12+КВБ12 | Устройство дистанционного пуска взрывозащищенное, 1ExdmIICT6, НР/НЗ, индикатор режимов работы, U-пит.8…28 В, I-потр.70 мкА, IP66, t-раб.-60…+8°5С. В комплекте КВБ12 + КВБ12 | руб./шт | 11928 | 11928 | 11928
| 271782 | УДП 535-07е "Пуск", И2, серый, ШТ1/2"+ЗГ | Устройство дистанционного пуска взрывозащищенное, 1ExdmIICT6, НР/НЗ, индикатор режимов работы, U-пит.8…28 В, I-потр.70 мкА, IP66, t-раб.-60…+8°5С. В комплекте ШТ1/2" + ЗГ | руб./шт | 11250 | 11250 | 11250
| 271783 | УДП 535-07е "Пуск", И2, серый, КВБ12+ЗГ | Устройство дистанционного пуска взрывозащищенное, 1ExdmIICT6, НР/НЗ, индикатор режимов работы, U-пит.8…28 В, I-потр.70 мкА, IP66, t-раб.-60…+8°5С. В комплекте КВБ12 + ЗГ | руб./шт | 11598 | 11598 | 11598
| 271784 | УДП 535-07е "Пуск", И2, серый, КВМ15+КВМ15 | Устройство дистанционного пуска взрывозащищенное, 1ExdmIICT6, НР/НЗ, индикатор режимов работы, U-пит.8…28 В, I-потр.70 мкА, IP66, t-раб.-60…+8°5С. В комплекте КВБ15 + КВБ15 | руб./шт | 12120 | 12120 | 12120
| 269243 | УДП 535-07е "Пуск", И2, серый, КВМ15+ЗГ | Устройство дистанционного пуска взрывозащищенное, 1ExdmIICT6, НР/НЗ, индикатор режимов работы, U-пит.8…28 В, I-потр.70 мкА, IP66, t-раб.-60…+8°5С. В комплекте КВБ15 + ЗГ | руб./шт | 11694 | 11694 | 11694
| 322719 | УДП 535-07е "Пуск", И2, желтый | Устройство дистанционного пуска взрывозащищенное, 1Ех db IIC T6 Gb / Ex tb IIIС Т85°C Db, НР/НЗ, индикатор режимов работы, U-пит.8…28 В, I-потр.70 мкА, IP66/IP67, t-раб.-60…+85°С. Цвет жёлтый. Кабельные вводы в комплект поставки не входят и заказываются отдельно. | руб./шт | 10512 | 10512 | 10512
| 261509 | УДП 535-07е "Пуск", И2, КВБ17+ЗГ | Устройство дистанционного пуска взрывозащищенное, 1ExdmIICT6, НР/НЗ, индикатор режимов работы, U-пит.8…28 В, I-потр.70 мкА, IP66, t-раб.-60…+8°5С. В комплекте КВБ17 + ЗГ | руб./шт | 11826 | 11826 | 11826
| 271785 | УДП 535-07е "Пуск", И2, КВБ17+КВБ17 | Устройство дистанционного пуска взрывозащищенное, 1ExdmIICT6, НР/НЗ, индикатор режимов работы, U-пит.8…28 В, I-потр.70 мкА, IP66, t-раб.-60…+8°5С. В комплекте КВБ17 + КВБ17 | руб./шт | 12384 | 12384 | 12384
| 271786 | УДП 535-07е "Пуск", И2, серый, КВМ20+ЗГ | Устройство дистанционного пуска взрывозащищенное, 1ExdmIICT6, НР/НЗ, индикатор режимов работы, U-пит.8…28 В, I-потр.70 мкА, IP66, t-раб.-60…+8°5С. В комплекте КВБ20 + ЗГ | руб./шт | 11910 | 11910 | 11910
| 271787 | УДП 535-07е "Пуск", И2, КВМ20+КВМ20 | Устройство дистанционного пуска взрывозащищенное, 1ExdmIICT6, НР/НЗ, индикатор режимов работы, U-пит.8…28 В, I-потр.70 мкА, IP66, t-раб.-60…+8°5С. В комплекте КВБ20 + КВБ20 | руб./шт | 12552 | 12552 | 12552
| 322718 | УДП 535-07е "Пуск", И2, серый | Устройство дистанционного пуска взрывозащищенное, 1Ех db IIC T6 Gb / Ex tb IIIС Т85°C Db, НР/НЗ, индикатор режимов работы, U-пит.8…28 В, I-потр.70 мкА, IP66/IP67, t-раб.-60…+85°С. Цвет серый. Кабельные вводы в комплект поставки не входят и заказываются отдельно. | руб./шт | 10512 | 10512 | 10512
| 249810 | Элемент сменный к УДП 535-07е "Пуск" (10 шт) | Элемент сменный для фиксации защитного элемента, комплект 10 шт. | руб./уп | 138 | 138 | 138
| 270354 | ВП-И-ПР | Извещатель пожарный ручной, взрывозащищенный 0ExiаIICT6; 2-х проводный; с индикацией режимов работы; U-шс.9…27 В; I-потр.10 мкА; вид климатического исполнения У-1, IP67/IP66 по ГОСТ 14254; t-раб.-60…+75°С; 127х140х70 мм; масса 0.35 кг. В комплекте кабельный ввод | руб./шт | 6814 | 6711.59 | 6609.18
| 5140 | ИП 535 "ГАРАНТ" 1КВ, одновводный (оконечный) | ИПР для наруж.установ., 0ExiaIIBT6, агресс. стойкий, штуцер в компл., U-шл. 4...27В, I-деж.10мкА, t-раб.-55...+70°С, IP67, 110х155х70мм | руб./шт | 6816 | 6577.44 | 6338.88
| 219771 | ИП 535 "ГАРАНТ" 2КВ, двухвводный (проходной) | ИПР для наруж.установ. 2 каб.ввода, 0ExiaIIBT6, агресс. стойкий, штуцер в компл., U-шл. 4...27В, I-деж.10мкА, t-раб.-55...+70°С, IP67, 225х110х70 мм | руб./шт | 7200 | 6948 | 6696
| 303627 | ИП 535 "ГАРАНТ-Exd" 1КВ, одновводный (оконечный) | Извещатель пожарный ручной взрывозащищенный 1Ex db IIС T6 Gb; три схемы включения; U-пит.4...28 В, I-потр.50 мкА; светодиодная индикация; IP66/IP67, t-раб.-60...+70°С, 172x92x72 мм, 2.0 кг. В комплекте: штуцер для бронированного кабеля и металлорукава 12...13 мм (17...19 мм с дополнительным уплотнительным кольцом), заглушка. | руб./шт | 21000 | 20265 | 19530
| 303626 | ИП 535 "ГАРАНТ-Exd" 2КВ, двухвводный (проходной) | Извещатель пожарный ручной взрывозащищенный 1Ex db IIС T6 Gb; три схемы включения; U-пит.4...28 В, I-потр.50 мкА; светодиодная индикация; IP66/IP67, t-раб.-60...+70°С, 172x92x72 мм, 2.0 кг. В комплекте: штуцер для бронированного кабеля и металлорукава 12...13 мм (17...19 мм с дополнительным уплотнительным кольцом) - 2 шт. | руб./шт | 22440 | 21654.6 | 20869.2
| 214083 | ИП 535 "ГАРАНТ-М" 1КВ, одновводный (оконечный) | ИПР для наруж.установ., 0ExiaIIBT6, индик. дежур. реж., внешний токоогр. резистор, НЗ и НР конт., агресс. стойкий, штуцер в компл., I-деж.50мкА, t-раб.-55...+70°С, IP67, 160х110х70мм | руб./шт | 7476 | 7214.34 | 6952.68
| 225355 | ИП 535 "ГАРАНТ-М" 2КВ, двухвводный (проходной) | ИПР для наруж.установ. 2 каб.ввода, 0ExiaIIBT6, индик. дежур. реж., внешний токоогр. резистор, НЗ и НР конт., агресс. стойкий, штуцер в компл., I-деж.50мкА, t-раб.-55...+70°С, IP67, 225х110х70мм | руб./шт | 7860 | 7584.9 | 7309.8
| 318003 | ИП 535/В "Север", новый корпус, кабельный ввод МКВМ М20 КМ18 | Извещатель пожарный ручной взрывозащищённый, 0ExiаIICT6, светов.индикация, U-шс. 9...30В, I-потр. 50мкА, IP66/68, tраб.-55...+60°С, 129x158x72мм. Ввод из нержавейки МКВМ М20КМ18 под кабель 6...14 мм. | руб./шт | 12195 | 12195 | 12195
| 316987 | ИП 535/В "Север", новый корпус, кабельный ввод МКВМ М20В | Извещатель пожарный ручной взрывозащищённый, 0ExiаIICT6, светов.индикация, питание по ШС, U-пит. 9...30В, I-потр. 50мкА, IP66/68, tраб.-55...+60°С, 129x158x72мм. Приводится в действие опусканием вниз в направлении стрелок приводного элемента (ручки). Ввод из нержавейки МКВМ М20Б (Бронированный кабель). | руб./шт | 12195 | 12195 | 12195
| 316988 | ИП 535/В "Север", новый корпус, кабельный ввод МКВМ М20В2 | Извещатель пожарный ручной взрывозащищённый, 0ExiаIICT6, светов.индикация, питание по ШС, U-пит. 9...30В, I-потр. 50мкА, IP66/68, tраб.-55...+60°С, 129x158x72мм. Приводится в действие опусканием вниз в направлении стрелок приводного элемента (ручки). Ввод из нержавейки МКВМ М20Б2 (Бронированный кабель с двойным уплотнением). | руб./шт | 12195 | 12195 | 12195
| 316989 | ИП 535/В "Север", новый корпус, кабельный ввод МКВМ М20К | Извещатель пожарный ручной взрывозащищённый, 0ExiаIICT6, светов.индикация, питание по ШС, U-пит. 9...30В, I-потр. 50мкА, IP66/68, tраб.-55...+60°С, 129x158x72мм. Приводится в действие опусканием вниз в направлении стрелок приводного элемента (ручки). Ввод из нержавейки МКВМ М20К (открытая прокладка кабеля). | руб./шт | 11275 | 11275 | 11275
| 316981 | ИП 535/В "Север", новый корпус, кабельный ввод МКВМ М20КМ10 | Извещатель пожарный ручной взрывозащищённый, 0ExiаIICT6, светов.индикация, питание по ШС, U-пит. 9...30В, I-потр. 50мкА, IP66/68, tраб.-55...+60°С, 129x158x72мм. Приводится в действие опусканием вниз в направлении стрелок приводного элемента (ручки). Ввод из нержавейки МКВМ М20КМ10 (металлорукав РЗЦ 10мм). | руб./шт | 11735 | 11735 | 11735
| 316982 | ИП 535/В "Север", новый корпус, кабельный ввод МКВМ М20КМ12 | Извещатель пожарный ручной взрывозащищённый, 0ExiаIICT6, светов.индикация, питание по ШС, U-пит. 9...30В, I-потр. 50мкА, IP66/68, tраб.-55...+60°С, 129x158x72мм. Приводится в действие опусканием вниз в направлении стрелок приводного элемента (ручки). Ввод из нержавейки МКВМ М20КМ12 (металлорукав РЗЦ 12мм). | руб./шт | 11735 | 11735 | 11735
| 316983 | ИП 535/В "Север", новый корпус, кабельный ввод МКВМ М20КМ15 | Извещатель пожарный ручной взрывозащищённый, 0ExiаIICT6, светов.индикация, питание по ШС, U-пит. 9...30В, I-потр. 50мкА, IP66/68, tраб.-55...+60°С, 129x158x72мм. Приводится в действие опусканием вниз в направлении стрелок приводного элемента (ручки). Ввод из нержавейки МКВМ М20КМ15 (Металлорукав РЗЦ 15мм). | руб./шт | 12195 | 12195 | 12195
| 316985 | ИП 535/В "Север", новый корпус, кабельный ввод МКВМ М20Т1/2 | Извещатель пожарный ручной взрывозащищённый, 0ExiаIICT6, светов.индикация, питание по ШС, U-пит. 9...30В, I-потр. 50мкА, IP66/68, tраб.-55...+60°С, 129x158x72мм. Приводится в действие опусканием вниз в направлении стрелок приводного элемента (ручки). Ввод из нержавейки МКВМ М20Т1/2 (труба с резьбой G1/2). | руб./шт | 11275 | 11275 | 11275
| 316986 | ИП 535/В "Север", новый корпус, кабельный ввод МКВМ М20Т3/4 | Извещатель пожарный ручной взрывозащищённый, 0ExiаIICT6, светов.индикация, питание по ШС, U-пит. 9...30В, I-потр. 50мкА, IP66/68, tраб.-55...+60°С, 129x158x72мм. Приводится в действие опусканием вниз в направлении стрелок приводного элемента (ручки). Ввод из нержавейки МКВМ М20Т3/4 (труба с резьбой G3/4). | руб./шт | 11275 | 11275 | 11275
| 291633 | ИП 535/В "Север", новый корпус, пластиковый ввод 11-17 мм | Извещатель пожарный ручной взрывозащищённый, 0ExiаIICT6, светов.индикация, питание по ШС, U-пит. 9...30В, I-потр. 50мкА, IP66/68, tраб.-55...+60°С, 129x158x72мм. Приводится в действие опусканием вниз в направлении стрелок приводного элемента (ручки). Пластиковый ввод 11-17 мм. | руб./шт | 7686.53 | 7686.53 | 7686.53
| 307816 | ИП 535/В "Север", новый корпус, пластиковый ввод 13-18 мм | Извещатель пожарный ручной взрывозащищённый, 0ExiаIICT6, светов.индикация, питание по ШС, U-пит. 9...30В, I-потр. 50мкА, IP66/68, tраб.-55...+60°С, 129x158x72мм. Приводится в действие опусканием вниз в направлении стрелок приводного элемента (ручки). Пластиковый ввод 13-18 мм. | руб./шт | 7862.22 | 7862.22 | 7862.22
| 312524 | ИП 535/В "Север", новый корпус, пластиковый ввод 6-12 мм | Извещатель пожарный ручной взрывозащищённый; 0ExiаIICT6; 2-х проводный; U-шс.9...30 В, I-потр.50 мкА; светов.индикация; IP66/67, tраб.-65...+60°С, 129x158x72мм. Приводится в действие опусканием вниз в направлении стрелок приводного элемента (ручки). Пластиковый ввод 6...12 мм. | руб./шт | 7349.54 | 7349.54 | 7349.54
| 318006 | ИП 535Ех "Север", кабельный ввод МКВМ М20 КМ18 | Извещатель пожарный ручной взрывозащищённый, 0Ex ia IIC T6 Ga, светов.индикация, U-шс. 9...30В, I-потр. 50мкА, IP66/67, tраб.-55...+60°С, 129x158x72мм. Ввод из нержавейки МКВМ М20КМ18 под кабель 6...14 мм. | руб./шт | 12195 | 12195 | 12195
| 317003 | ИП 535Ех "Север", кабельный ввод МКВМ М20В | Извещатель пожарный ручной взрывозащищённый, 0Ex ia IIC T6 Ga, светов.индикация, питание по ШС, U-пит. 9...30В, I-потр. 50мкА, IP66/67, tраб.-55...+60°С, 129x158x72мм. Приводится в действие опусканием вниз в направлении стрелок приводного элемента (ручки). Ввод из нержавейки МКВМ М20Б (Бронированный кабель). | руб./шт | 12195 | 12195 | 12195
| 317004 | ИП 535Ех "Север", кабельный ввод МКВМ М20В2 | Извещатель пожарный ручной взрывозащищённый, 0Ex ia IIC T6 Ga, светов.индикация, питание по ШС, U-пит. 9...30В, I-потр. 50мкА, IP66/67, tраб.-55...+60°С, 129x158x72мм. Приводится в действие опусканием вниз в направлении стрелок приводного элемента (ручки). Ввод из нержавейки МКВМ М20Б2 (Бронированный кабель с двойным уплотнением). | руб./шт | 12195 | 12195 | 12195
| 317005 | ИП 535Ех "Север", кабельный ввод МКВМ М20К | Извещатель пожарный ручной взрывозащищённый, 0Ex ia IIC T6 Ga, светов.индикация, питание по ШС, U-пит. 9...30В, I-потр. 50мкА, IP66/67, tраб.-55...+60°С, 129x158x72мм. Приводится в действие опусканием вниз в направлении стрелок приводного элемента (ручки). Ввод из нержавейки МКВМ М20К (открытая прокладка кабеля). | руб./шт | 11275 | 11275 | 11275
| 316999 | ИП 535Ех "Север", кабельный ввод МКВМ М20КМ10 | Извещатель пожарный ручной взрывозащищённый, 0Ex ia IIC T6 Ga, светов.индикация, питание по ШС, U-пит. 9...30В, I-потр. 50мкА, IP66/67, tраб.-55...+60°С, 129x158x72мм. Приводится в действие опусканием вниз в направлении стрелок приводного элемента (ручки). Ввод из нержавейки МКВМ М20КМ10 (металлорукав РЗЦ 10мм). | руб./шт | 11735 | 11735 | 11735
| 317000 | ИП 535Ех "Север", кабельный ввод МКВМ М20КМ12 | Извещатель пожарный ручной взрывозащищённый, 0Ex ia IIC T6 Ga, светов.индикация, питание по ШС, U-пит. 9...30В, I-потр. 50мкА, IP66/67, tраб.-55...+60°С, 129x158x72мм. Приводится в действие опусканием вниз в направлении стрелок приводного элемента (ручки). Ввод из нержавейки МКВМ М20КМ12 (металлорукав РЗЦ 12мм). | руб./шт | 11735 | 11735 | 11735
| 317001 | ИП 535Ех "Север", кабельный ввод МКВМ М20КМ15 | Извещатель пожарный ручной взрывозащищённый, 0Ex ia IIC T6 Ga, светов.индикация, питание по ШС, U-пит. 9...30В, I-потр. 50мкА, IP66/67, tраб.-55...+60°С, 129x158x72мм. Приводится в действие опусканием вниз в направлении стрелок приводного элемента (ручки). Ввод из нержавейки МКВМ20КМ15 (Металлорукав РЗЦ 15мм). | руб./шт | 12195 | 12195 | 12195
| 317006 | ИП 535Ех "Север", кабельный ввод МКВМ М20Т1/2 | Извещатель пожарный ручной взрывозащищённый, 0Ex ia IIC T6 Ga, светов.индикация, питание по ШС, U-пит. 9...30В, I-потр. 50мкА, IP66/67, tраб.-55...+60°С, 129x158x72мм. Приводится в действие опусканием вниз в направлении стрелок приводного элемента (ручки). Ввод из нержавейки МКВМ М20Т1/2 (труба с резьбой G1/2). | руб./шт | 11275 | 11275 | 11275
| 317007 | ИП 535Ех "Север", кабельный ввод МКВМ М20Т3/4 | Извещатель пожарный ручной взрывозащищённый, 0Ex ia IIC T6 Ga, светов.индикация, питание по ШС, U-пит. 9...30В, I-потр. 50мкА, IP66/67, tраб.-55...+60°С, 129x158x72мм. Приводится в действие опусканием вниз в направлении стрелок приводного элемента (ручки). Ввод из нержавейки МКВМ М20Т3/4 (труба с резьбой G3/4). | руб./шт | 11275 | 11275 | 11275
| 291623 | ИП 535Ех "Север", пластиковый ввод 11-17 мм | Извещатель пожарный ручной взрывозащищённый, 0Ex ia IIC T6 Ga, светов.индикация, питание по ШС, U-пит. 9...30В, I-потр. 50мкА, IP66/67, tраб.-55...+60°С, 129x158x72мм. Приводится в действие опусканием вниз в направлении стрелок приводного элемента (ручки). Пластиковый ввод 11-17 мм. | руб./шт | 7686.53 | 7686.53 | 7686.53
| 307815 | ИП 535Ех "Север", пластиковый ввод 13-18 мм | Извещатель пожарный ручной взрывозащищённый, 0Ex ia IIC T6 Ga, светов.индикация, питание по ШС, U-пит. 9...30В, I-потр. 50мкА, IP66/67, tраб.-55...+60°С, 129x158x72мм. Приводится в действие опусканием вниз в направлении стрелок приводного элемента (ручки). Пластиковый ввод 13-18 мм. | руб./шт | 7862.22 | 7862.22 | 7862.22
| 312523 | ИП 535Ех "Север", пластиковый ввод 6-12 мм | Извещатель пожарный ручной взрывозащищенный; 0Ex ia IIC T6 Ga; 2-х проводный; U-шс.9...30 В, I-потр.50 мкА; светов.индикация; IP66/IP67, tраб.-60...+60°С, 129x158x72 мм. Приводится в действие опусканием вниз в направлении стрелок приводного элемента (ручки). Пластиковый ввод 6...12 мм. | руб./шт | 7349.54 | 7349.54 | 7349.54
| 5077 | ИПР 514-2/В "Культ" | Металлическая педаль, 0ExiaIICT6, IP54 | руб./шт | 10148.2 | 10148.2 | 10148.2
| 5347 | ИПР 514-2/В И "Культ" | Металлическая педаль, индикация, 1ExibIIBT6, IP54 | руб./шт | 10455 | 10455 | 10455
| 232702 | ИПР 535 Горизонт | Извещатель ручной, Uпит. 6-27В, потребляемый ток в дежурном режиме не более 10 мкА, Т.окр. Среды -55...+85, 0ExiaIIBT6Ga, IP67 | руб./шт | 6627 | 6627 | 6627
| 243795 | ИПР 535 Горизонт "Пуск" | Устройство дистанционного пуска взрывозащищенное 0ExiaIIBT6Ga; U-пит.6…27 В, I-потр.10 мкА; IP67, t-раб.-55…+85°С | руб./шт | 7325 | 7325 | 7325
| 243803 | ИПР 535 Горизонт МК Б "Пуск" | Устройство дистанционного пуска взрывозащищенное 1ExdIIBT6Gb; U-пит.10…27 В, I-потр.50 мкА; IP67, t-раб.-55…+75°С. Алюминиевый корпус. Штуцеры под ,hjytrf,tkm/ | руб./шт | 10745 | 10745 | 10745
| 243800 | ИПР 535 Горизонт МК К "Пуск" | Устройство дистанционного пуска взрывозащищенное 1ExdIIBT6Gb; U-пит.10…27 В, I-потр.50 мкА; IP67, t-раб.-55…+75°С. Алюминиевый корпус. Штуцеры под кабель. | руб./шт | 10745 | 10745 | 10745
| 243801 | ИПР 535 Горизонт МК ТG1/2 "Пуск" | Устройство дистанционного пуска взрывозащищенное 1ExdIIBT6Gb; U-пит.10…27 В, I-потр.50 мкА; IP67, t-раб.-55…+75°С. Алюминиевый корпус. Штуцеры под G1/2"/ | руб./шт | 10745 | 10745 | 10745
| 243802 | ИПР 535 Горизонт МК ТG3/4 "Пуск" | Устройство дистанционного пуска взрывозащищенное 1ExdIIBT6Gb; U-пит.10…27 В, I-потр.50 мкА; IP67, t-раб.-55…+75°С. Алюминиевый корпус. Штуцеры под G3/4"/ | руб./шт | 10745 | 10745 | 10745
| 243799 | ИПР 535 Горизонт МК Б | Извещатель ручной, 10-27В, 50 мкА, Т.окр. среды -55...+75, корпус - алюм., штуцер под бронекабель, IP67, 1ExdIIBT6Gb | руб./шт | 9769 | 9769 | 9769
| 243796 | ИПР 535 Горизонт МК К | Извещатель ручной, 10-27В, 50 мкА, Т.окр. среды -55...+75, корпус - алюм., штуцер под кабель, IP67, 1ExdIIBT6Gb | руб./шт | 9769 | 9769 | 9769
| 243797 | ИПР 535 Горизонт МК ТG1/2 | Извещатель ручной, 10-27В, 50 мкА, Т.окр. среды -55...+75, корпус - алюм., штуцер под трубу 1/2, IP67, 1ExdIIBT6Gb | руб./шт | 9769 | 9769 | 9769
| 243798 | ИПР 535 Горизонт МК ТG3/4 | Извещатель ручной, 10-27В, 50 мкА, Т.окр. среды -55...+75, корпус - алюм., штуцер под трубу 3/4, IP67, 1ExdIIBT6Gb | руб./шт | 9769 | 9769 | 9769
| 325610 | ИПР 535-EXd-A "МОРОЗ" 2П Ex МКВМ М20В | Извещатель пожарный ручной взрывозащищенный; класс А; двухпроводная схема подключения, U-шс 9...30 В, I-потр.50 мкА; индикатор дежурного режима, дополнительный геркон с НЗ/НО контактами, U-коммут.30 В, I-коммут.200 мА, P-коммут.1.5 Вт; проходной (два отверстия под кабельные вводы диаметром М20); IP66, t-раб.-60...+95°С. Два кабельных ввода для прокладки бронированного кабеля диаметром 6...12, 10...12 мм. | руб./шт | 15268 | 15268 | 15268
| 325603 | ИПР 535-EXd-A "МОРОЗ" 2П Ex МКВМ М20К | Извещатель пожарный ручной взрывозащищенный; класс А; двухпроводная схема подключения, U-шс 9...30 В, I-потр.50 мкА; индикатор дежурного режима, дополнительный геркон с НЗ/НО контактами, U-коммут.30 В, I-коммут.200 мА, P-коммут.1.5 Вт; проходной (два отверстия под кабельные вводы диаметром М20); IP66, t-раб.-60...+95°С. Два кабельных ввода для открытой прокладки кабеля диаметром 4...14 мм. | руб./шт | 15268 | 15268 | 15268
| 325604 | ИПР 535-EXd-A "МОРОЗ" 2П Ex МКВМ М20КМ10 | Извещатель пожарный ручной взрывозащищенный; класс А; двухпроводная схема подключения, U-шс 9...30 В, I-потр.50 мкА; индикатор дежурного режима, дополнительный геркон с НЗ/НО контактами, U-коммут.30 В, I-коммут.200 мА, P-коммут.1.5 Вт; проходной (два отверстия под кабельные вводы диаметром М20); IP66, t-раб.-60...+95°С. Два кабельных ввода для прокладки кабеля диаметром 4...10 мм в металлорукаве РЗЦ 10 мм. | руб./шт | 15268 | 15268 | 15268
| 325605 | ИПР 535-EXd-A "МОРОЗ" 2П Ex МКВМ М20КМ12 | Извещатель пожарный ручной взрывозащищенный; класс А; двухпроводная схема подключения, U-шс 9...30 В, I-потр.50 мкА; индикатор дежурного режима, дополнительный геркон с НЗ/НО контактами, U-коммут.30 В, I-коммут.200 мА, P-коммут.1.5 Вт; проходной (два отверстия под кабельные вводы диаметром М20); IP66, t-раб.-60...+95°С. Два кабельных ввода для прокладки кабеля диаметром 4...12 мм в металлорукаве РЗЦ 12 мм. | руб./шт | 15268 | 15268 | 15268
| 325606 | ИПР 535-EXd-A "МОРОЗ" 2П Ex МКВМ М20КМ15 | Извещатель пожарный ручной взрывозащищенный; класс А; двухпроводная схема подключения, U-шс 9...30 В, I-потр.50 мкА; индикатор дежурного режима, дополнительный геркон с НЗ/НО контактами, U-коммут.30 В, I-коммут.200 мА, P-коммут.1.5 Вт; проходной (два отверстия под кабельные вводы диаметром М20); IP66, t-раб.-60...+95°С. Два кабельных ввода для прокладки кабеля диаметром 4...14 мм в металлорукаве РЗЦ 15 мм. | руб./шт | 15268 | 15268 | 15268
| 325607 | ИПР 535-EXd-A "МОРОЗ" 2П Ex МКВМ М20 КМ18 | Извещатель пожарный ручной взрывозащищенный; класс А; двухпроводная схема подключения, U-шс 9...30 В, I-потр.50 мкА; индикатор дежурного режима, дополнительный геркон с НЗ/НО контактами, U-коммут.30 В, I-коммут.200 мА, P-коммут.1.5 Вт; проходной (два отверстия под кабельные вводы диаметром М20); IP66, t-раб.-60...+95°С. Два кабельных ввода для прокладки кабеля диаметром 4...14 мм в металлорукаве РЗЦ 18 мм. | руб./шт | 15268 | 15268 | 15268
| 325608 | ИПР 535-EXd-A "МОРОЗ" 2П Ex МКВМ М20Т1/2 | Извещатель пожарный ручной взрывозащищенный; класс А; двухпроводная схема подключения, U-шс 9...30 В, I-потр.50 мкА; индикатор дежурного режима, дополнительный геркон с НЗ/НО контактами, U-коммут.30 В, I-коммут.200 мА, P-коммут.1.5 Вт; проходной (два отверстия под кабельные вводы диаметром М20); IP66, t-раб.-60...+95°С. Два кабельных ввода для прокладки кабеля диаметром 6...12, 10...12 мм в трубе G1/2. | руб./шт | 15268 | 15268 | 15268
| 325609 | ИПР 535-EXd-A "МОРОЗ" 2П Ex МКВМ М20Т3/4 | Извещатель пожарный ручной взрывозащищенный; класс А; двухпроводная схема подключения, U-шс 9...30 В, I-потр.50 мкА; индикатор дежурного режима, дополнительный геркон с НЗ/НО контактами, U-коммут.30 В, I-коммут.200 мА, P-коммут.1.5 Вт; проходной (два отверстия под кабельные вводы диаметром М20); IP66, t-раб.-60...+95°С. Два кабельных ввода для прокладки кабеля диаметром 6...12, 10...12 мм в трубе G3/4. | руб./шт | 15268 | 15268 | 15268
| 325619 | ИПР 535-EXd-A "МОРОЗ" 2П Ex МКВМ М25В | Извещатель пожарный ручной взрывозащищенный; класс А; двухпроводная схема подключения, U-шс 9...30 В, I-потр.50 мкА; индикатор дежурного режима, дополнительный геркон с НЗ/НО контактами, U-коммут.30 В, I-коммут.200 мА, P-коммут.1.5 Вт; проходной (два отверстия под кабельные вводы диаметром М20); IP66, t-раб.-60...+95°С. Два кабельных ввода для прокладки бронированного кабеля диаметром 10...12.5, 12.5...16 мм. | руб./шт | 18568 | 18568 | 18568
| 325611 | ИПР 535-EXd-A "МОРОЗ" 2П Ex МКВМ М25К | Извещатель пожарный ручной взрывозащищенный; класс А; двухпроводная схема подключения, U-шс 9...30 В, I-потр.50 мкА; индикатор дежурного режима, дополнительный геркон с НЗ/НО контактами, U-коммут.30 В, I-коммут.200 мА, P-коммут.1.5 Вт; проходной (два отверстия под кабельные вводы диаметром М20); IP66, t-раб.-60...+95°С. Два кабельных ввода для открытой прокладки кабеля диаметром 6...18 мм. | руб./шт | 18568 | 18568 | 18568
| 325613 | ИПР 535-EXd-A "МОРОЗ" 2П Ex МКВМ М25КМ10 | Извещатель пожарный ручной взрывозащищенный; класс А; двухпроводная схема подключения, U-шс 9...30 В, I-потр.50 мкА; индикатор дежурного режима, дополнительный геркон с НЗ/НО контактами, U-коммут.30 В, I-коммут.200 мА, P-коммут.1.5 Вт; проходной (два отверстия под кабельные вводы диаметром М20); IP66, t-раб.-60...+95°С. Два кабельных ввода для прокладки кабеля диаметром 6...10 мм в металлорукаве РЗЦ 10 мм. | руб./шт | 18568 | 18568 | 18568
| 325614 | ИПР 535-EXd-A "МОРОЗ" 2П Ex МКВМ М25КМ12 | Извещатель пожарный ручной взрывозащищенный; класс А; двухпроводная схема подключения, U-шс 9...30 В, I-потр.50 мкА; индикатор дежурного режима, дополнительный геркон с НЗ/НО контактами, U-коммут.30 В, I-коммут.200 мА, P-коммут.1.5 Вт; проходной (два отверстия под кабельные вводы диаметром М20); IP66, t-раб.-60...+95°С. Два кабельных ввода для прокладки кабеля диаметром 6...12 мм в металлорукаве РЗЦ 12 мм. | руб./шт | 18568 | 18568 | 18568
| 325615 | ИПР 535-EXd-A "МОРОЗ" 2П Ex МКВМ М25КМ15 | Извещатель пожарный ручной взрывозащищенный; класс А; двухпроводная схема подключения, U-шс 9...30 В, I-потр.50 мкА; индикатор дежурного режима, дополнительный геркон с НЗ/НО контактами, U-коммут.30 В, I-коммут.200 мА, P-коммут.1.5 Вт; проходной (два отверстия под кабельные вводы диаметром М20); IP66, t-раб.-60...+95°С. Два кабельных ввода для прокладки кабеля диаметром 6...15 мм в металлорукаве РЗЦ 15 мм. | руб./шт | 18568 | 18568 | 18568
| 325616 | ИПР 535-EXd-A "МОРОЗ" 2П Ex МКВМ М25КМ18 | Извещатель пожарный ручной взрывозащищенный; класс А; двухпроводная схема подключения, U-шс 9...30 В, I-потр.50 мкА; индикатор дежурного режима, дополнительный геркон с НЗ/НО контактами, U-коммут.30 В, I-коммут.200 мА, P-коммут.1.5 Вт; проходной (два отверстия под кабельные вводы диаметром М20); IP66, t-раб.-60...+95°С. Два кабельных ввода для прокладки кабеля диаметром 6...18 мм в металлорукаве РЗЦ 18 мм. | руб./шт | 18568 | 18568 | 18568
| 325617 | ИПР 535-EXd-A "МОРОЗ" 2П Ex МКВМ М25КМ20 | Извещатель пожарный ручной взрывозащищенный; класс А; двухпроводная схема подключения, U-шс 9...30 В, I-потр.50 мкА; индикатор дежурного режима, дополнительный геркон с НЗ/НО контактами, U-коммут.30 В, I-коммут.200 мА, P-коммут.1.5 Вт; проходной (два отверстия под кабельные вводы диаметром М20); IP66, t-раб.-60...+95°С. Два кабельных ввода для прокладки кабеля диаметром 6...18 мм в металлорукаве РЗЦ 20 мм. | руб./шт | 18568 | 18568 | 18568
| 325612 | ИПР 535-EXd-A "МОРОЗ" 2П Ex МКВМ М25КМ8 | Извещатель пожарный ручной взрывозащищенный; класс А; двухпроводная схема подключения, U-шс 9...30 В, I-потр.50 мкА; индикатор дежурного режима, дополнительный геркон с НЗ/НО контактами, U-коммут.30 В, I-коммут.200 мА, P-коммут.1.5 Вт; проходной (два отверстия под кабельные вводы диаметром М20); IP66, t-раб.-60...+95°С. Два кабельных ввода для прокладки кабеля диаметром 6...8 мм в металлорукаве РЗЦ 8 мм. | руб./шт | 18568 | 18568 | 18568
| 325618 | ИПР 535-EXd-A "МОРОЗ" 2П Ex МКВМ М25Т3/4 | Извещатель пожарный ручной взрывозащищенный; класс А; двухпроводная схема подключения, U-шс 9...30 В, I-потр.50 мкА; индикатор дежурного режима, дополнительный геркон с НЗ/НО контактами, U-коммут.30 В, I-коммут.200 мА, P-коммут.1.5 Вт; проходной (два отверстия под кабельные вводы диаметром М20); IP66, t-раб.-60...+95°С. Два кабельных ввода для прокладки кабеля диаметром 10...16 мм в трубе G3/4. | руб./шт | 18568 | 18568 | 18568
| 325622 | ИПР 535-EXd-A "МОРОЗ" 2П ВА20 | Извещатель пожарный ручной взрывозащищенный; класс А; двухпроводная схема подключения, U-шс 9...30 В, I-потр.50 мкА; индикатор дежурного режима, дополнительный геркон с НЗ/НО контактами, U-коммут.30 В, I-коммут.200 мА, P-коммут.1.5 Вт; проходной (два отверстия под кабельные вводы диаметром М20); IP66, t-раб.-60...+95°С. Два кабельных ввода ВА20. | руб./шт | 9680 | 9680 | 9680
| 325620 | ИПР 535-EXd-A "МОРОЗ" 2П ВН20 | Извещатель пожарный ручной взрывозащищенный; класс А; двухпроводная схема подключения, U-шс 9...30 В, I-потр.50 мкА; индикатор дежурного режима, дополнительный геркон с НЗ/НО контактами, U-коммут.30 В, I-коммут.200 мА, P-коммут.1.5 Вт; проходной (два отверстия под кабельные вводы диаметром М20); IP66, t-раб.-60...+95°С. Два кабельных ввода ВН20. | руб./шт | 9020 | 9020 | 9020
| 325621 | ИПР 535-EXd-A "МОРОЗ" 2П ВН20 МР15 | Извещатель пожарный ручной взрывозащищенный; класс А; двухпроводная схема подключения, U-шс 9...30 В, I-потр.50 мкА; индикатор дежурного режима, дополнительный геркон с НЗ/НО контактами, U-коммут.30 В, I-коммут.200 мА, P-коммут.1.5 Вт; проходной (два отверстия под кабельные вводы диаметром М20); IP66, t-раб.-60...+95°С. Два кабельных ввода ВН20 МР15. | руб./шт | 9350 | 9350 | 9350
| 325623 | ИПР 535-EXd-A "МОРОЗ" 2П ВН20D1/2 | Извещатель пожарный ручной взрывозащищенный; класс А; двухпроводная схема подключения, U-шс 9...30 В, I-потр.50 мкА; индикатор дежурного режима, дополнительный геркон с НЗ/НО контактами, U-коммут.30 В, I-коммут.200 мА, P-коммут.1.5 Вт; проходной (два отверстия под кабельные вводы диаметром М20); IP66, t-раб.-60...+95°С. Два кабельных ввода ВН20D1/2. | руб./шт | 9680 | 9680 | 9680
| 325601 | ИПР 535-EXd-A "МОРОЗ" 2П М20 | Извещатель пожарный ручной взрывозащищенный; класс А; двухпроводная схема подключения, U-шс 9...30 В, I-потр.50 мкА; индикатор дежурного режима, дополнительный геркон с НЗ/НО контактами, U-коммут.30 В, I-коммут.200 мА, P-коммут.1.5 Вт; проходной (два отверстия под кабельные вводы диаметром М20); IP66, t-раб.-60...+95°С. Без кабельных вводов. | руб./шт | 7535 | 7535 | 7535
| 325602 | ИПР 535-EXd-B "МОРОЗ" 2П М20 | Извещатель пожарный ручной взрывозащищенный; класс В; двухпроводная схема подключения, U-шс 9...30 В, I-потр.50 мкА; индикатор дежурного режима, дополнительный геркон с НЗ/НО контактами, U-коммут.30 В, I-коммут.200 мА, P-коммут.1.5 Вт; проходной (два отверстия под кабельные вводы диаметром М20); IP66, t-раб.-60...+95°С. Без кабельных вводов. | руб./шт | 7810 | 7810 | 7810
| 216021 | ИПР-Ex (ИП 535-27) (Ладога-Ex) | Пожарный ручной взрывозащ. 0ExiaIIВТ6Х, Iпотр.100мкА, IP54, tраб.-30…+50°C, 106х98х70 мм | руб./шт | 2940 | 2940 | 2940
| 303625 | Кронштейн к ИП 329 (ИП 329/330) | Кронштейн для извещателей ГАРАНТ, ГАРАНТ-М, Гранат потолочный, ИОЛИТ, ИОЛИТ-Ex, Дымфикс, ПДП | руб./шт | 960 | 926.4 | 892.8
| 219176 | Ручка к ИПР 535/В "Север" | Ручка сменная (приводной элемент) для извещателя пожарного ручного взрывозащищённого ИПР 535/В "Север" | руб./шт | 411.4 | 411.4 | 411.4
| 260426 | Спектрон-512-Exd-А-УДП-01 "Пуск пожаротушения" (цвет корпуса желтый) | Устройство дистанционного пуска взрывозащищенное 1ExdIICT6 с пломбированием стекла "Пуск пожаротушения"; 2-х проводный; с индикацией режимов работы; U-шс.9…28 В; I-потр.250 мкА; IP68; t-раб.-60…+85°С; 123x106x122 мм; корпус из алюминиевого сплава АК 12 желтого цвета; масса 1,0 кг. | руб./шт | 16074 | 16074 | 16074
| 260427 | Спектрон-512-Exd-А-УДП-02 "Пуск дымоудаления" (цвет корпуса оранжевый) | Устройство дистанционного пуска взрывозащищенное 1ExdIICT6 с пломбированием стекла "Пуск дымоудаления"; 2-х проводный; с индикацией режимов работы; U-шс.9…28 В; I-потр.250 мкА; IP68; t-раб.-60…+85°С; 123x106x122 мм; корпус из алюминиевого сплава АК 12 оранжевого цвета; масса 1,0 кг. | руб./шт | 16074 | 16074 | 16074
| 260428 | Спектрон-512-Exd-А-УДП-03 "Аварийный выход" (цвет корпуса зеленый) | Устройство дистанционного пуска взрывозащищенное 1ExdIICT6 с пломбированием стекла "Аварийный выход"; 2-х проводный; с индикацией режимов работы; U-шс.9…28 В; I-потр.250 мкА; IP68; t-раб.-60…+85°С; 123x106x122 мм; корпус из алюминиевого сплава АК 12 зеленого цвета; масса 1,0 кг. | руб./шт | 16074 | 16074 | 16074
NEW | 333061 | Спектрон-512-Exd-А-ИПР-А исп.01 | Извещатель пожарный ручной взрывозащищенный 1Ex db IIC T6 Gb/Ex tb IIIC T85°C Db без самоконтроля; 2-х или 4-х(НР) проводная схема подключения; с индикацией режимов работы; U-пит.9…28 В; I-потр.300 мкА; IP68; t-раб.-70…+85°С; 123x106x122 мм. Корпус из алюминиевого сплава. Исполнение по классу "А". Без кабельных вводов. | руб./шт | 13809 | 13809 | 13809
NEW | 333062 | Спектрон-512-Exd-А-ИПР-В исп.01 | Извещатель пожарный ручной взрывозащищенный 1Ex db IIC T6 Gb/Ex tb IIIC T85°C Db без самоконтроля; 2-х или 4-х(НР) проводная схема подключения; с индикацией режимов работы; U-пит.9…28 В; I-потр.300 мкА; IP68; t-раб.-70…+85°С; 123x106x122 мм. Корпус из алюминиевого сплава. Исполнение по классу "В". Без кабельных вводов. | руб./шт | 14574 | 14574 | 14574
NEW | 333065 | Спектрон-512-Exd-А-УДП-01 исп.01 | Устройство дистанционного пуска "ПУСК ПОЖАРОТУШЕНИЯ" жёлтого цвета взрывозащищенное 1Ex db IIC T6 Gb/Ex tb IIIC T85°C Db без самоконтроля с пломбированием стекла; 2-х или 4-х(НР) проводная схема подключения; с индикацией режимов работы; U-пит.9…28 В; I-потр.250 мкА; IP66/IP68; t-раб.-70…+85°С; 123x106x122 мм. Корпус из алюминиевого сплава. Без кабельных вводов. | руб./шт | 14574 | 14574 | 14574
NEW | 333066 | Спектрон-512-Exd-А-УДП-02 исп.01 | Устройство дистанционного пуска "ПУСК ДЫМОУДАЛЕНИЯ" оранжевого цвета взрывозащищенное 1Ex db IIC T6 Gb/Ex tb IIIC T85°C Db без самоконтроля с пломбированием стекла; 2-х или 4-х(НР) проводная схема подключения; с индикацией режимов работы; U-пит.9…28 В; I-потр.250 мкА; IP66/IP68; t-раб.-70…+85°С; 123x106x122 мм. Корпус из алюминиевого сплава. Без кабельных вводов. | руб./шт | 14574 | 14574 | 14574
NEW | 333067 | Спектрон-512-Exd-А-УДП-03 исп.01 | Устройство дистанционного пуска "АВАРИЙНЫЙ ВЫХОД" зелёного цвета взрывозащищенное 1Ex db IIC T6 Gb/Ex tb IIIC T85°C Db без самоконтроля с пломбированием стекла; 2-х или 4-х(НР) проводная схема подключения; с индикацией режимов работы; U-пит.9…28 В; I-потр.250 мкА; IP66/IP68; t-раб.-70…+85°С; 123x106x122 мм. Корпус из алюминиевого сплава. Без кабельных вводов. | руб./шт | 14574 | 14574 | 14574
| 299452 | Спектрон-512-Exd-А-ИПР-А-HART | Извещатель пожарный ручной взрывозащищенный 1ExdIIСT6; 4-х проводная схема подключения, RS-485(HART); с индикацией режимов работы; U-пит. 9…28 В; I-потр.250 мкА; IP68; t-раб.-60…+85°С; 123x106x122 мм; корпус из алюминиевого сплава АК 12. Исполнение по классу "А". Нужные каб.вводы указываются при заказе | руб./шт | 20922 | 20922 | 20922
| 299453 | Спектрон-512-Exd-А-ИПР-А-Modbus | Извещатель пожарный ручной взрывозащищенный 1ExdIIСT6; 4-х проводная схема подключения, RS-485(Modbus); с индикацией режимов работы; U-пит. 9…28 В; I-потр.250 мкА; IP68; t-раб.-60…+85°С; 123x106x122 мм; корпус из алюминиевого сплава АК 12. Исполнение по классу "А". Нужные каб.вводы указываются при заказе | руб./шт | 20922 | 20922 | 20922
| 299454 | Спектрон-512-Exd-А-ИПР-В-HART | Извещатель пожарный ручной взрывозащищенный 1ExdIIСT6; 4-х проводная схема подключения, RS-485(HART); с индикацией режимов работы; U-пит. 9…28 В; I-потр.250 мкА; IP68; t-раб.-60…+85°С; 123x106x122 мм; корпус из алюминиевого сплава АК 12. Исполнение по классу "В". Нужные каб.вводы указываются при заказе | руб./шт | 20922 | 20922 | 20922
| 299455 | Спектрон-512-Exd-А-ИПР-В-Modbus | Извещатель пожарный ручной взрывозащищенный 1ExdIIСT6; 4-х проводная схема подключения, RS-485(Modbus); с индикацией режимов работы; U-пит. 9…28 В; I-потр.250 мкА; IP68; t-раб.-60…+85°С; 123x106x122 мм; корпус из алюминиевого сплава АК 12. Исполнение по классу "В". Нужные каб.вводы указываются при заказе | руб./шт | 20922 | 20922 | 20922
| 299472 | Спектрон-512-Exd-А-УДП-01-HART | Устройство дистанционного пуска взрывозащищенное, 1ExdIIСT6; "ПУСК ПОЖАРОТУШЕНИЯ"; 4-х проводная схема подключения, RS-485(HART); U-пит.9...28В, I-деж. 0,25 мА, I-пож.15 мА; IP68, t-раб.-60...+85°C, 123x106x122 мм. Корпус желтого цвета. Алюминиевый сплав АК12. Нужные каб.вводы указываются при заказе | руб./шт | 20922 | 20922 | 20922
| 299475 | Спектрон-512-Exd-А-УДП-01-Modbus | Устройство дистанционного пуска взрывозащищенное, 1ExdIIСT6; "ПУСК ПОЖАРОТУШЕНИЯ"; 4-х проводная схема подключения, RS-485(Modbus); U-пит.9...28В, I-деж. 0,25 мА, I-пож.15 мА; IP68, t-раб.-60...+85°C, 123x106x122 мм. Корпус желтого цвета. Алюминиевый сплав АК12. Нужные каб.вводы указываются при заказе | руб./шт | 20922 | 20922 | 20922
| 299473 | Спектрон-512-Exd-А-УДП-02-HART | Устройство дистанционного пуска взрывозащищенное, 1ExdIIСT6; "ПУСК ДЫМОУДАЛЕНИЯ"; 4-х проводная схема подключения, RS-485(HART); U-пит.9...28В, I-деж. 0,25 мА, I-пож.15 мА; IP68, t-раб.-60...+85°C, 123x106x122 мм. Корпус оранжевого цвета. Алюминиевый сплав АК12. Нужные каб.вводы указываются при заказе | руб./шт | 20922 | 20922 | 20922
| 299476 | Спектрон-512-Exd-А-УДП-02-Modbus | Устройство дистанционного пуска взрывозащищенное, 1ExdIIСT6; "ПУСК ДЫМОУДАЛЕНИЯ"; 4-х проводная схема подключения, RS-485(Modbus); U-пит.9...28В, I-деж. 0,25 мА, I-пож.15 мА; IP68, t-раб.-60...+85°C, 123x106x122 мм. Корпус оранжевого цвета. Алюминиевый сплав АК12. Нужные каб.вводы указываются при заказе | руб./шт | 20922 | 20922 | 20922
| 299474 | Спектрон-512-Exd-А-УДП-03-HART | Устройство дистанционного пуска взрывозащищенное, 1ExdIIСT6; "АВАРИЙНЫЙ ВЫХОД"; 4-х проводная схема подключения, RS-485(HART); U-пит.9...28В, I-деж. 0,25 мА, I-пож.15 мА; IP68, t-раб.-60...+85°C, 123x106x122 мм. Корпус зеленого цвета. Алюминиевый сплав АК12. Нужные каб.вводы указываются при заказе | руб./шт | 20922 | 20922 | 20922
| 299477 | Спектрон-512-Exd-А-УДП-03-Modbus | Устройство дистанционного пуска взрывозащищенное, 1ExdIIСT6; "АВАРИЙНЫЙ ВЫХОД"; 4-х проводная схема подключения, RS-485(Modbus); U-пит.9...28В, I-деж. 0,25 мА, I-пож.15 мА; IP68, t-раб.-60...+85°C, 123x106x122 мм. Корпус зеленого цвета. Алюминиевый сплав АК12. Нужные каб.вводы указываются при заказе | руб./шт | 20922 | 20922 | 20922
NEW | 333063 | Спектрон-512-Exd-Н-ИПР-А исп.01 | Извещатель пожарный ручной взрывозащищенный РВ Ex db I Mb/1Ex db IIC T6 Gb/Ex tb IIIC T85°C Db без самоконтроля; 2-х или 4-х(НР) проводная схема подключения; с индикацией режимов работы; U-пит.9…28 В; I-потр.300 мкА; IP68; t-раб.-70…+85°С; 123x106x122 мм. Корпус из нержавеющей стали. Исполнение по классу "А". Без кабельных вводов. | руб./шт | 23144 | 23144 | 23144
| 299456 | Спектрон-512-Exd-Н-ИПР-А-HART | Извещатель пожарный ручной взрывозащищенный РВExdI / 1ExdIICT6; 4-х проводная схема подключения, RS-485(HART); с индикацией режимов работы; U-пит. 9…28 В; I-потр.250 мкА; IP68; t-раб.-60…+85°С; 123x106x122 мм; корпус из нержавеющей стали 12Х18Н10Т. Исполнение по классу "А". Нужные каб.вводы указываются при заказе | руб./шт | 31834 | 31834 | 31834
| 299457 | Спектрон-512-Exd-Н-ИПР-А-Modbus | Извещатель пожарный ручной взрывозащищенный РВExdI / 1ExdIICT6; 4-х проводная схема подключения, RS-485(Modbus); с индикацией режимов работы; U-пит. 9…28 В; I-потр.250 мкА; IP68; t-раб.-60…+85°С; 123x106x122 мм; корпус из нержавеющей стали 12Х18Н10Т. Исполнение по классу "А". Нужные каб.вводы указываются при заказе | руб./шт | 31834 | 31834 | 31834
NEW | 333064 | Спектрон-512-Exd-Н-ИПР-В исп.01 | Извещатель пожарный ручной взрывозащищенный РВ Ex db I Mb/1Ex db IIC T6 Gb/Ex tb IIIC T85°C Db без самоконтроля; 2-х или 4-х(НР) проводная схема подключения; с индикацией режимов работы; U-пит.9…28 В; I-потр.300 мкА; IP68; t-раб.-70…+85°С; 123x106x122 мм. Корпус из нержавеющей стали. Исполнение по классу "В". Без кабельных вводов. | руб./шт | 24375 | 24375 | 24375
| 299458 | Спектрон-512-Exd-Н-ИПР-В-HART | Извещатель пожарный ручной взрывозащищенный РВExdI / 1ExdIICT6; 4-х проводная схема подключения, RS-485(HART); с индикацией режимов работы; U-пит. 9…28 В; I-потр.250 мкА; IP68; t-раб.-60…+85°С; 123x106x122 мм; корпус из нержавеющей стали 12Х18Н10Т. Исполнение по классу "В". Нужные каб.вводы указываются при заказе | руб./шт | 31834 | 31834 | 31834
| 299459 | Спектрон-512-Exd-Н-ИПР-В-Modbus | Извещатель пожарный ручной взрывозащищенный РВExdI / 1ExdIICT6; 4-х проводная схема подключения, RS-485(Modbus); с индикацией режимов работы; U-пит. 9…28 В; I-потр.250 мкА; IP68; t-раб.-60…+85°С; 123x106x122 мм; корпус из нержавеющей стали 12Х18Н10Т. Исполнение по классу "В". Нужные каб.вводы указываются при заказе | руб./шт | 31834 | 31834 | 31834
| 260429 | Спектрон-512-Exd-Н-УДП-01 "Пуск пожаротушения" (цвет корпуса желтый) | Устройство дистанционного пуска взрывозащищенное РВ ЕхdI / 1ExdIICТ6 с пломбированием стекла "Пуск пожаротушения"; 2-х проводный; с индикацией режимов работы; U-шс.9…28 В; I-потр.250 мкА; IP68; t-раб.-60…+85°С; 123x106x122 мм; корпус из нержавеющей стали 12Х18Н10Т желтого цвета; масса 2,6 кг. | руб./шт | 25875 | 25875 | 25875
NEW | 333068 | Спектрон-512-Exd-Н-УДП-01 исп.01 | Устройство дистанционного пуска "ПУСК ПОЖАРОТУШЕНИЯ" жёлтого цвета взрывозащищенное РВ Ex db I Mb/1Ex db IIC T6 Gb/ Ex tb IIIC T85°C Db без самоконтроля с пломбированием стекла; 2-х или 4-х(НР) проводная схема подключения; с индикацией режимов работы; U-пит.9…28 В; I-потр.250 мкА; IP66/IP68; t-раб.-70…+85°С; 123x106x122 мм. Корпус из нержавеющей стали. Без кабельных вводов. | руб./шт | 24375 | 24375 | 24375
| 299478 | Спектрон-512-Exd-Н-УДП-01-HART | Устройство дистанционного пуска взрывозащищенное, РВExdI / 1ExdIIСT6; "ПУСК ПОЖАРОТУШЕНИЯ"; 4-х проводная схема подключения, RS-485(HART); U-пит.9...28В, I-деж. 0,25 мА, I-пож.15 мА; IP68, t-раб.-60...+85°C, 123x106x122 мм. Корпус желтого цвета из нержавеющей стали AISI 321. Нужные каб.вводы указываются при заказе | руб./шт | 31834 | 31834 | 31834
| 299481 | Спектрон-512-Exd-Н-УДП-01-Modbus | Устройство дистанционного пуска взрывозащищенное, РВExdI / 1ExdIIСT6; "ПУСК ПОЖАРОТУШЕНИЯ"; 4-х проводная схема подключения, RS-485(Modbus); U-пит.9...28В, I-деж. 0,25 мА, I-пож.15 мА; IP68, t-раб.-60...+85°C, 123x106x122 мм. Корпус желтого цвета из нержавеющей стали AISI 321. Нужные каб.вводы указываются при заказе | руб./шт | 31834 | 31834 | 31834
| 260430 | Спектрон-512-Exd-Н-УДП-02 "Пуск дымоудаления" (цвет корпуса оранжевый) | Устройство дистанционного пуска взрывозащищенное РВ ЕхdI / 1ExdIICТ6 с пломбированием стекла "Пуск дымоудаления"; 2-х проводный; с индикацией режимов работы; U-шс.9…28 В; I-потр.250 мкА; IP68; t-раб.-60…+85°С; 123x106x122 мм; корпус из нержавеющей стали 12Х18Н10Т оранжевого цвета; масса 2,6 кг. | руб./шт | 25875 | 25875 | 25875
NEW | 333069 | Спектрон-512-Exd-Н-УДП-02 исп.01 | Устройство дистанционного пуска "ПУСК ДЫМОУДАЛЕНИЯ" оранжевого цвета взрывозащищенное РВ Ex db I Mb/1Ex db IIC T6 Gb/ Ex tb IIIC T85°C Db без самоконтроля с пломбированием стекла; 2-х или 4-х(НР) проводная схема подключения; с индикацией режимов работы; U-пит.9…28 В; I-потр.250 мкА; IP66/IP68; t-раб.-70…+85°С; 123x106x122 мм. Корпус из нержавеющей стали. Без кабельных вводов. | руб./шт | 24375 | 24375 | 24375
| 299479 | Спектрон-512-Exd-Н-УДП-02-HART | Устройство дистанционного пуска взрывозащищенное, РВExdI / 1ExdIIСT6; "ПУСК ДЫМОУДАЛЕНИЯ"; 4-х проводная схема подключения, RS-485(HART); U-пит.9...28В, I-деж. 0,25 мА, I-пож.15 мА; IP68, t-раб.-60...+85°C, 123x106x122 мм. Корпус оранжевого цвета из нержавеющей стали AISI 321. Нужные каб.вводы указываются при заказе | руб./шт | 31834 | 31834 | 31834
| 299482 | Спектрон-512-Exd-Н-УДП-02-Modbus | Устройство дистанционного пуска взрывозащищенное, РВExdI / 1ExdIIСT6; "ПУСК ДЫМОУДАЛЕНИЯ"; 4-х проводная схема подключения, RS-485(Modbus); U-пит.9...28В, I-деж. 0,25 мА, I-пож.15 мА; IP68, t-раб.-60...+85°C, 123x106x122 мм. Корпус оранжевого цвета из нержавеющей стали AISI 321. Нужные каб.вводы указываются при заказе | руб./шт | 31834 | 31834 | 31834
| 260431 | Спектрон-512-Exd-Н-УДП-03 "Аварийный выход" (цвет корпуса зеленый) | Устройство дистанционного пуска взрывозащищенное РВ ЕхdI / 1ExdIICТ6 с пломбированием стекла "Аварийный выход"; 2-х проводный; с индикацией режимов работы; U-шс.9…28 В; I-потр.250 мкА; IP68; t-раб.-60…+85°С; 123x106x122 мм;корпус из нержавеющей стали 12Х18Н10Т зеленого цвета; масса 2,6 кг. | руб./шт | 25875 | 25875 | 25875
NEW | 333070 | Спектрон-512-Exd-Н-УДП-03 исп.01 | Устройство дистанционного пуска "АВАРИЙНЫЙ ВЫХОД" аварийного цвета взрывозащищенное РВ Ex db I Mb/1Ex db IIC T6 Gb/ Ex tb IIIC T85°C Db без самоконтроля с пломбированием стекла; 2-х или 4-х(НР) проводная схема подключения; с индикацией режимов работы; U-пит.9…28 В; I-потр.250 мкА; IP66/IP68; t-раб.-70…+85°С; 123x106x122 мм. Корпус из нержавеющей стали. Без кабельных вводов. | руб./шт | 24375 | 24375 | 24375
| 299480 | Спектрон-512-Exd-Н-УДП-03-HART | Устройство дистанционного пуска взрывозащищенное, РВExdI / 1ExdIIСT6; "АВАРИЙНЫЙ ВЫХОД"; 4-х проводная схема подключения, RS-485(HART); U-пит.9...28В, I-деж. 0,25 мА, I-пож.15 мА; IP68, t-раб.-60...+85°C, 123x106x122 мм. Корпус зеленого цвета из нержавеющей стали AISI 321. Нужные каб.вводы указываются при заказе | руб./шт | 31834 | 31834 | 31834
| 299483 | Спектрон-512-Exd-Н-УДП-03-Modbus | Устройство дистанционного пуска взрывозащищенное, РВExdI / 1ExdIIСT6; "АВАРИЙНЫЙ ВЫХОД"; 4-х проводная схема подключения, RS-485(Modbus); U-пит.9...28В, I-деж. 0,25 мА, I-пож.15 мА; IP68, t-раб.-60...+85°C, 123x106x122 мм. Корпус зеленого цвета из нержавеющей стали AISI 321. Нужные каб.вводы указываются при заказе | руб./шт | 31834 | 31834 | 31834
| 260424 | Спектрон-512-Exd-Н-ИПР-А | Извещатель пожарный ручной взрывозащищенный РВ ExdI / 1ExdIICT6 без пломбирования стекла; 2-х проводный; с индикацией режимов работы; U-шс.9…28 В; I-потр.250 мкА; IP68; t-раб.-70…+85°С; 123x106x122 мм; корпус из нержавеющей стали 12Х18Н10Т; масса 2,6 кг. | руб./шт | 24644 | 24644 | 24644
| 260425 | Спектрон-512-Exd-Н-ИПР-В | Извещатель пожарный ручной взрывозащищенный РВ ExdI / 1ExdIICT6 с пломбированием стекла; 2-х проводный; с индикацией режимов работы; U-шс.9…28 В; I-потр.250 мкА; IP68; t-раб.-70…+85°С; 123x106x122 мм; корпус из нержавеющей стали 12Х18Н10Т; масса 2,6 кг. | руб./шт | 25875 | 25875 | 25875
| 287931 | Спектрон-535-Exd-А-ИПР-А | Извещатель пожарный ручной взрывозащищенный 1Ex db IIС T6 Gb / Ex tb IIIC T85°C Db, Класс "А" по ГОСТ Р 53325-2012; световая индикация дежур.режима, имеет функцию самотестирования и передачи сигнала неисправность. 2-х и 4-х проводное подключение. U-пит - 9...28 В. Iдеж - 0,05 мА. Iпож - 3-15 мА, IP66/68, tраб.-70…+85С, 130х90х116мм, корпус - алюминиевый сплав. Нужные каб.вводы указываются при заказе | руб./шт | 7500 | 7500 | 7500
| 287932 | Спектрон-535-Exd-А-ИПР-В | Извещатель пожарный ручной взрывозащищенный 1Ex db IIC T6 Gb / Ex tb IIIC T85°C Db; 2-х или 4-х проводная схема подключения; U-пит.9...28 В, I-потр.5 мкА; IP66, t-раб.-60...+85°С, 156х130х98 мм. Корпус из алюминиевого сплава АК12. Исполнение по классу "В". | руб./шт | 8900 | 8900 | 8900
| 299448 | Спектрон-535-Exd-А-ИПР-В-HART | Извещатель пожарный ручной взрывозащищенный 1Ex db IIC T6 Gb / Ex tb IIIC T85°C Db; 4-х проводная схема подключения, RS-485(HART); U-пит.9...28 В, I-потр.5 мкА; IP66, t-раб.-60...+85°С, 156х130х98 мм. Корпус из алюминиевого сплава АК12. Исполнение по классу "В". Нужные каб.вводы указываются при заказе | руб./шт | 9900 | 9900 | 9900
| 299449 | Спектрон-535-Exd-А-ИПР-В-Modbus | Извещатель пожарный ручной взрывозащищенный 1Ex db IIC T6 Gb / Ex tb IIIC T85°C Db; 4-х проводная схема подключения, RS-485(Modbus); U-пит.9...28 В, I-потр.5 мкА; IP66, t-раб.-60...+85°С, 156х130х98 мм. Корпус из алюминиевого сплава АК12. Исполнение по классу "В". Нужные каб.вводы указываются при заказе | руб./шт | 9900 | 9900 | 9900
| 287930 | Спектрон-535-Exd-А-УДП-01 "Пуск пожаротушения" (цвет корпуса желтый) | Устройство дистанционного пуска взрывозащищенное 1Ex db IIC T6 Gb / Ex tb IIIC T85°C Db "ПУСК ПОЖАРОТУШЕНИЯ"; 2-х проводное, U-пит.9…28 В, I-потр.50 мкА; IP66/IP68, t-раб.-70…+85°С. 130х90х116 мм. Корпус желтого цвета. Алюминиевый сплав. Без кабельных вводов. | руб./шт | 8900 | 8900 | 8900
| 299460 | Спектрон-535-Exd-А-УДП-01-HART | Устройство дистанционного пуска взрывозащищенное, 1Ex db IIC T6 Gb / Ex tb IIIC T85°C Db; "ПУСК ПОЖАРОТУШЕНИЯ"; 4-х проводная схема подключения, RS-485(HART); U-пит.9...28В, I-деж. 5 мА, I-пож.25 мА; IP66/IP68, t-раб.-70...+85°C, 130х90х116 мм. Корпус желтого цвета. Алюминиевый сплав АК12. Нужные каб.вводы указываются при заказе | руб./шт | 9900 | 9900 | 9900
| 299463 | Спектрон-535-Exd-А-УДП-01-Modbus | Устройство дистанционного пуска взрывозащищенное, 1Ex db IIC T6 Gb / Ex tb IIIC T85°C Db; "ПУСК ПОЖАРОТУШЕНИЯ"; 4-х проводная схема подключения, RS-485(Modbus); U-пит.9...28В, I-деж. 5 мА, I-пож.25 мА; IP66/IP68, t-раб.-70...+85°C, 130х90х116 мм. Корпус желтого цвета. Алюминиевый сплав АК12. Нужные каб.вводы указываются при заказе | руб./шт | 9900 | 9900 | 9900
| 299461 | Спектрон-535-Exd-А-УДП-02-HART | Устройство дистанционного пуска взрывозащищенное, 1Ex db IIC T6 Gb / Ex tb IIIC T85°C Db; "ПУСК ДЫМОУДАЛЕНИЯ"; 4-х проводная схема подключения, RS-485(HART); U-пит.9...28В, I-деж. 5 мА, I-пож.25 мА; IP66/IP68, t-раб.-70...+85°C, 130х90х116 мм. Корпус оранжевого цвета. Алюминиевый сплав АК12. Нужные каб.вводы указываются при заказе | руб./шт | 9900 | 9900 | 9900
| 299464 | Спектрон-535-Exd-А-УДП-02-Modbus | Устройство дистанционного пуска взрывозащищенное, 1Ex db IIC T6 Gb / Ex tb IIIC T85°C Db; "ПУСК ДЫМОУДАЛЕНИЯ"; 4-х проводная схема подключения, RS-485(Modbus); U-пит.9...28В, I-деж. 5 мА, I-пож.25 мА; IP66/IP68, t-раб.-70...+85°C, 130х90х116 мм. Корпус оранжевого цвета. Алюминиевый сплав АК12. Нужные каб.вводы указываются при заказе | руб./шт | 9900 | 9900 | 9900
| 299462 | Спектрон-535-Exd-А-УДП-03-HART | Устройство дистанционного пуска взрывозащищенное, 1Ex db IIC T6 Gb / Ex tb IIIC T85°C Db; "АВАРИЙНЫЙ ВЫХОД"; 4-х проводная схема подключения, RS-485(HART); U-пит.9...28В, I-деж. 5 мА, I-пож.25 мА; IP66/IP68, t-раб.-70...+85°C, 130х90х116 мм. Корпус зеленого цвета. Алюминиевый сплав АК12. Нужные каб.вводы указываются при заказе | руб./шт | 9900 | 9900 | 9900
| 299465 | Спектрон-535-Exd-А-УДП-03-Modbus | Устройство дистанционного пуска взрывозащищенное, 1Ex db IIC T6 Gb / Ex tb IIIC T85°C Db; "АВАРИЙНЫЙ ВЫХОД"; 4-х проводная схема подключения, RS-485(Modbus); U-пит.9...28В, I-деж. 5 мА, I-пож.25 мА; IP66/IP68, t-раб.-70...+85°C, 130х90х116 мм. Корпус зеленого цвета. Алюминиевый сплав АК12. Нужные каб.вводы указываются при заказе | руб./шт | 9900 | 9900 | 9900
| 287933 | Спектрон-535-Exd-Н-ИПР-А | Извещатель пожарный ручной взрывозащищенный 1Ex db IIС T6 Gb / Ex tb IIIC T85°C Db / РВ Ех d I Mb доп. позволяет применять ИПР в шахтах и на рудниках, Класс "А" по ГОСТ Р 53325-2012; световая индикация дежур.режима, имеет функцию самотестирования и передачи сигнала неисправность. 2-х и 4-х проводное подключение. U-пит - 9...28 В. Iдеж - 0,05 мА. Iпож - 3-15 мА, IP66/68, tраб.-70…+85С, 130х90х116мм, корпус - нержавеющая сталь. Нужные каб.вводы указываются при заказе | руб./шт | 17500 | 17500 | 17500
| 287934 | Спектрон-535-Exd-Н-ИПР-В | Извещатель пожарный ручной взрывозащищенный РВ Ех d I Mb / 1Ex db IIC T6 Gb / Ex tb IIIC T85°C Db; 2-х или 4-х проводная схема подключения; U-пит.9...28 В, I-потр.5 мкА; IP66, t-раб.-60...+85°С, 156х130х98 мм. Корпус из нержавеющей стали AISI 321. Исполнение по классу "В". | руб./шт | 18800 | 18800 | 18800
| 299450 | Спектрон-535-Exd-Н-ИПР-В-HART | Извещатель пожарный ручной взрывозащищенный 1Ex db IIC T6 Gb / Ex tb IIIC T85°C Db; 4-х проводная схема подключения, RS-485(HART); U-пит.9...28 В, I-потр.5 мкА; IP66, t-раб.-60...+85°С, 156х130х98 мм. Корпус из нержавеющей стали. Исполнение по классу "В". Нужные каб.вводы указываются при заказе | руб./шт | 20800 | 20800 | 20800
| 299451 | Спектрон-535-Exd-Н-ИПР-В-Modbus | Извещатель пожарный ручной взрывозащищенный 1Ex db IIC T6 Gb / Ex tb IIIC T85°C Db; 4-х проводная схема подключения, RS-485(Modbus); U-пит.9...28 В, I-потр.5 мкА; IP66, t-раб.-60...+85°С, 156х130х98 мм. Корпус из нержавеющей стали. Исполнение по классу "В". Нужные каб.вводы указываются при заказе | руб./шт | 20800 | 20800 | 20800
| 299466 | Спектрон-535-Exd-Н-УДП-01-HART | Устройство дистанционного пуска взрывозащищенное, РВ Ехd I Mb / 1Ex db IIC T6 Gb / Ex tb IIIC T85°C Db; "ПУСК ПОЖАРОТУШЕНИЯ"; 4-х проводная схема подключения, RS-485(HART); U-пит.9...28В, I-деж. 5 мА, I-пож.25 мА; IP66/IP68, t-раб.-70...+85°C, 130х90х116 мм. Корпус желтого цвета. Нержавеющая сталь 12Х18Н10Т. Нужные каб.вводы указываются при заказе | руб./шт | 20800 | 20800 | 20800
| 299469 | Спектрон-535-Exd-Н-УДП-01-Modbus | Устройство дистанционного пуска взрывозащищенное, РВ Ехd I Mb / 1Ex db IIC T6 Gb / Ex tb IIIC T85°C Db; "ПУСК ПОЖАРОТУШЕНИЯ"; 4-х проводная схема подключения, RS-485(Modbus); U-пит.9...28В, I-деж. 5 мА, I-пож.25 мА; IP66/IP68, t-раб.-70...+85°C, 130х90х116 мм. Корпус желтого цвета. Нержавеющая сталь 12Х18Н10Т. Нужные каб.вводы указываются при заказе | руб./шт | 20800 | 20800 | 20800
| 299467 | Спектрон-535-Exd-Н-УДП-02-HART | Устройство дистанционного пуска взрывозащищенное, РВ Ехd I Mb / 1Ex db IIC T6 Gb / Ex tb IIIC T85°C Db; "ПУСК ДЫМОУДАЛЕНИЯ"; 4-х проводная схема подключения, RS-485(HART); U-пит.9...28В, I-деж. 5 мА, I-пож.25 мА; IP66/IP68, t-раб.-70...+85°C, 130х90х116 мм. Корпус оранжевого цвета. Нержавеющая сталь 12Х18Н10Т. Нужные каб.вводы указываются при заказе | руб./шт | 20800 | 20800 | 20800
| 299470 | Спектрон-535-Exd-Н-УДП-02-Modbus | Устройство дистанционного пуска взрывозащищенное, РВ Ехd I Mb / 1Ex db IIC T6 Gb / Ex tb IIIC T85°C Db; "ПУСК ДЫМОУДАЛЕНИЯ"; 4-х проводная схема подключения, RS-485(Modbus); U-пит.9...28В, I-деж. 5 мА, I-пож.25 мА; IP66/IP68, t-раб.-70...+85°C, 130х90х116 мм. Корпус оранжевого цвета. Нержавеющая сталь 12Х18Н10Т. Нужные каб.вводы указываются при заказе | руб./шт | 20800 | 20800 | 20800
| 299468 | Спектрон-535-Exd-Н-УДП-03-HART | Устройство дистанционного пуска взрывозащищенное, РВ Ехd I Mb / 1Ex db IIC T6 Gb / Ex tb IIIC T85°C Db; "АВАРИЙНЫЙ ВЫХОД"; 4-х проводная схема подключения, RS-485(HART); U-пит.9...28В, I-деж. 5 мА, I-пож.25 мА; IP66/IP68, t-раб.-70...+85°C, 130х90х116 мм. Корпус зеленого цвета. Нержавеющая сталь 12Х18Н10Т. Нужные каб.вводы указываются при заказе | руб./шт | 20800 | 20800 | 20800
| 299471 | Спектрон-535-Exd-Н-УДП-03-Modbus | Устройство дистанционного пуска взрывозащищенное, РВ Ехd I Mb / 1Ex db IIC T6 Gb / Ex tb IIIC T85°C Db; "АВАРИЙНЫЙ ВЫХОД"; 4-х проводная схема подключения, RS-485(Modbus); U-пит.9...28В, I-деж. 5 мА, I-пож.25 мА; IP66/IP68, t-раб.-70...+85°C, 130х90х116 мм. Корпус зеленого цвета. Нержавеющая сталь 12Х18Н10Т. Нужные каб.вводы указываются при заказе | руб./шт | 20800 | 20800 | 20800
| 233376 | Стекло запасное для ИП 535 ГАРАНТ/ГАРАНТ-М и ПДП/ПДП исп. 01 | Стекло запасное для извещателей ГАРАНТ/ГАРАНТ-М и для ПДП/ПДП исп.01 | руб./шт | 243.6 | 243.6 | 243.6
| 303628 | УДП "ГАРАНТ-УДП-Exd" 1КВ, одновводный (оконечный) | Устройство дистанционного пуска взрывозащищенное 1Ex db IIС T6 Gb (аналог ИП 535 "Гарант-Exd"); три схемы включения; U-пит.4...28 В, I-потр.50 мкА; светодиодная индикация; IP66/IP67, t-раб.-60...+70°С, 172x92x72 мм, 2.0 кг. В комплекте: штуцер для бронированного кабеля и металлорукава 12...13 мм (17...19 мм с дополнительным уплотнительным кольцом), заглушка | руб./шт | 21000 | 20265 | 19530
| 303629 | УДП "ГАРАНТ-УДП-Exd" 2КВ, двухвводный (проходной) | Устройство дистанционного пуска взрывозащищенное 1Ex db IIС T6 Gb (аналог ИП 535 "Гарант-Exd"); три схемы включения; U-пит.4...28 В, I-потр.50 мкА; светодиодная индикация; IP66/IP67, t-раб.-60...+70°С, 172x92x72 мм, 2.0 кг. В комплекте: штуцер для бронированного кабеля и металлорукава 12...13 мм (17...19 мм с дополнительным уплотнительным кольцом) - 2 шт. | руб./шт | 22440 | 21654.6 | 20869.2
| 303630 | УДП "ГАРАНТ-УДП-Exd-М" 1КВ, одновводный (оконечный) | Механически управляемый переключатель взрывозащищенный 1Ex db IIС T6 Gb; перекидные контакты, U-коммут.250 В, I-коммут.1 А, P-коммут.50 Вт; U-пит.4...60 В, I-потр.50 мкА; двухцветная светодиодная индикация; IP66/IP67, t-раб.-60...+70°С, 172x92x72 мм, 2.0 кг. В комплекте: штуцер для бронированного кабеля и металлорукава 12...13 мм (17...19 мм с дополнительным уплотнительным кольцом), заглушка | руб./шт | 20400 | 19686 | 18972
| 303631 | УДП "ГАРАНТ-УДП-Exd-М" 2КВ, двухвводный (проходной) | Механически управляемый переключатель взрывозащищенный 1Ex db IIС T6 Gb; перекидные контакты, U-коммут.250 В, I-коммут.1 А, P-коммут.50 Вт; U-пит.4...60 В, I-потр.50 мкА; двухцветная светодиодная индикация; IP66/IP67, t-раб.-60...+70°С, 172x92x72 мм, 2.0 кг. В комплекте: штуцер для бронированного кабеля и металлорукава 12...13 мм (17...19 мм с дополнительным уплотнительным кольцом) - 2 шт. | руб./шт | 21840 | 21075.6 | 20311.2
| 318002 | УДП 535-50 Ex "Север" "Пуск Пожаротушения", кабельный ввод МКВМ М20 КМ18 | Устройство дистанционного пуска электроконтактное "ПУСК ПОЖАРОТУШЕНИЯ" взрывозащищенное 0Ex iа IIС Т6 Gа Х, жёлтого цвета, светов.индикация; U-шс.9...30В, I-потр.30мкА; IP66, tраб.-55...+60°С, 129х158х72 мм. Ввод из нержавейки МКВМ М20КМ18 под кабель 6...14 мм | руб./шт | 12195 | 12195 | 12195
| 316994 | УДП 535-50 Ex "Север" "Пуск Пожаротушения", кабельный ввод МКВМ М20В | Устройство дистанционного пуска электроконтактное "ПУСК ПОЖАРОТУШЕНИЯ" взрывозащищенное 0Ex iа IIС Т6 Gа Х, жёлтого цвета, светов.индикация; U-пит.9...30В, I-потр.30мкА; IP66, tраб.-55...+60°С, 129х158х72 мм. Ввод из нержавейки МКВМ М20В (бронированный кабель). | руб./шт | 12195 | 12195 | 12195
| 316995 | УДП 535-50 Ex "Север" "Пуск Пожаротушения", кабельный ввод МКВМ М20В2 | Устройство дистанционного пуска электроконтактное "ПУСК ПОЖАРОТУШЕНИЯ" взрывозащищенное 0Ex iа IIС Т6 Gа Х, жёлтого цвета, светов.индикация; U-пит.9...30В, I-потр.30мкА; IP66, tраб.-55...+60°С, 129х158х72 мм. Ввод из нержавейки МКВМ М20В2 (бронированный кабель с двойным уплотнением). | руб./шт | 12195 | 12195 | 12195
| 316996 | УДП 535-50 Ex "Север" "Пуск Пожаротушения", кабельный ввод МКВМ М20К | Устройство дистанционного пуска электроконтактное "ПУСК ПОЖАРОТУШЕНИЯ" взрывозащищенное 0Ex iа IIС Т6 Gа Х, жёлтого цвета, светов.индикация; U-пит.9...30В, I-потр.30мкА; IP66, tраб.-55...+60°С, 129х158х72 мм. Ввод из нержавейки МКВМ М20К (открытая прокладка кабеля). | руб./шт | 11276 | 11276 | 11276
| 316990 | УДП 535-50 Ex "Север" "Пуск Пожаротушения", кабельный ввод МКВМ М20КМ10 | Устройство дистанционного пуска электроконтактное "ПУСК ПОЖАРОТУШЕНИЯ" взрывозащищенное 0Ex iа IIС Т6 Gа Х, жёлтого цвета, светов.индикация; U-пит.9...30В, I-потр.30мкА; IP66, tраб.-55...+60°С, 129х158х72 мм. Ввод из нержавейки МКВМ М20КМ10 под металлорукав Ø10 мм | руб./шт | 11735 | 11735 | 11735
| 316991 | УДП 535-50 Ex "Север" "Пуск Пожаротушения", кабельный ввод МКВМ М20КМ12 | Устройство дистанционного пуска электроконтактное "ПУСК ПОЖАРОТУШЕНИЯ" взрывозащищенное 0Ex iа IIС Т6 Gа Х, жёлтого цвета, светов.индикация; U-пит.9...30В, I-потр.30мкА; IP66, tраб.-55...+60°С, 129х158х72 мм. Ввод из нержавейки МКВМ М20КМ12 под металлорукав Ø12 мм | руб./шт | 11735 | 11735 | 11735
| 316992 | УДП 535-50 Ex "Север" "Пуск Пожаротушения", кабельный ввод МКВМ М20КМ15 | Устройство дистанционного пуска электроконтактное "ПУСК ПОЖАРОТУШЕНИЯ" взрывозащищенное 0Ex iа IIС Т6 Gа Х, жёлтого цвета, светов.индикация; U-пит.9...30В, I-потр.30мкА; IP66, tраб.-55...+60°С, 129х158х72 мм. Ввод из нержавейки МКВМ М20КМ15 под металлорукав Ø15 мм | руб./шт | 12195 | 12195 | 12195
| 316997 | УДП 535-50 Ex "Север" "Пуск Пожаротушения", кабельный ввод МКВМ М20Т1/2 | Устройство дистанционного пуска электроконтактное "ПУСК ПОЖАРОТУШЕНИЯ" взрывозащищенное 0Ex iа IIС Т6 Gа Х, жёлтого цвета, светов.индикация; U-пит.9...30В, I-потр.30мкА; IP66, tраб.-55...+60°С, 129х158х72 мм. Ввод из нержавейки МКВМ М20Т1/2 (труба с резьбой G1/2). | руб./шт | 11276 | 11276 | 11276
| 316998 | УДП 535-50 Ex "Север" "Пуск Пожаротушения", кабельный ввод МКВМ М20Т3/4 | Устройство дистанционного пуска электроконтактное "ПУСК ПОЖАРОТУШЕНИЯ" взрывозащищенное 0Ex iа IIС Т6 Gа Х, жёлтого цвета, светов.индикация; U-пит.9...30В, I-потр.30мкА; IP66, tраб.-55...+60°С, 129х158х72 мм. Ввод из нержавейки МКВМ М20Т3/4 (труба с резьбой G3/4). | руб./шт | 11276 | 11276 | 11276
| 298304 | УДП 535-50 Ex "Север" "Пуск Пожаротушения", пластиковый ввод 11-17 мм | Устройство дистанционного пуска электроконтактное "ПУСК ПОЖАРОТУШЕНИЯ" взрывозащищенное 0Ex iа IIС Т6 Gа Х, жёлтого цвета, светов.индикация; U-пит.9...30В, I-потр.30мкА; IP66, tраб.-55...+60°С, 129х158х72 мм. Пластиковый ввод 11-17 мм. | руб./шт | 7686.53 | 7686.53 | 7686.53
| 307820 | УДП 535-50 Ex "Север" "Пуск Пожаротушения", пластиковый ввод 13-18 мм | Устройство дистанционного пуска электроконтактное "ПУСК ПОЖАРОТУШЕНИЯ" взрывозащищенное 0Ex iа IIС Т6 Gа Х, жёлтого цвета, светов.индикация; U-пит.9...30В, I-потр.30мкА; IP66, tраб.-55...+60°С, 129х158х72 мм. Пластиковый ввод 13-18 мм. | руб./шт | 7862.22 | 7862.22 | 7862.22
| 312526 | УДП 535-50 Ex "Север" "Пуск Пожаротушения", пластиковый ввод 6-12 мм | Устройство дистанционного пуска электроконтактное "ПУСК ПОЖАРОТУШЕНИЯ" взрывозащищенное; 0Ex iа IIС Т6 Gа Х; 2-х проводный; U-шс.9...30 В, I-потр.50 мкА; светов.индикация; IP66, tраб.-55...+60°С, 129х158х72 мм. Цвет жёлтый. Пластиковый ввод 6...12 мм. | руб./шт | 7346.85 | 7346.85 | 7346.85
| 325624 | УДП 535-EXd-A "МОРОЗ" "Пуск Пожаротушения" 2П М20 | Устройство дистанционного пуска взрывозащищенное; класс А; двухпроводная схема подключения, U-шс 9...30 В, I-потр.50 мкА; индикатор дежурного режима, дополнительный геркон с НЗ/НО контактами, U-коммут.30 В, I-коммут.200 мА, P-коммут.1.5 Вт; проходной (два отверстия под кабельные вводы диаметром М20); IP66, t-раб.-60...+95°С. | руб./шт | 7810 | 7810 | 7810
| 244550 | Спектрон-535-Exd-А-УДП-02 "Пуск дымоудаления" (цвет корпуса оранжевый) | Устройство дистанционного пуска взрывозащищенное, 1Ex db IIC T6 Gb / Ex tb IIIC T85°C Db; "ПУСК ДЫМОУДАЛЕНИЯ"; 2-х проводная схема подключения; U-пит.9...28В, I-деж. 0.05 мА, I-пож.25 мА; IP66/IP68, t-раб.-70...+85°C, 130х90х116 мм. Корпус оранжевого цвета. Алюминиевый сплав. Без кабельных вводов. | руб./шт | 8900 | 8900 | 8900
| 244551 | Спектрон-535-Exd-А-УДП-03 "Аварийный выход" (цвет корпуса зеленый) | Устройство дистанционного пуска взрывозащищенное, 1Ex db IIC T6 Gb / Ex tb IIIC T85°C Db; "АВАРИЙНЫЙ ВЫХОД"; 2-х проводная схема подключения; U-пит.9...28В, I-деж. 0.05 мА, I-пож.25 мА; IP66/IP68, t-раб.-70...+85°C, 130х90х116 мм. Корпус зеленого цвета. Алюминиевый сплав. Без кабельных вводов. | руб./шт | 8900 | 8900 | 8900
| 244463 | Спектрон-535-Exd-Н-УДП-01 "Пуск пожаротушения" (цвет корпуса желтый) | Устройство дистанционного пуска взрывозащищенное, РВ Ехd I Mb / 1Ex db IIC T6 Gb / Ex tb IIIC T85°C Db; "ПУСК ПОЖАРОТУШЕНИЯ"; 2-х проводная схема подключения; U-пит.9...28В, I-деж. 0.05 мА, I-пож.25 мА; IP66/IP68, t-раб.-70...+85°C, 130х90х116 мм. Корпус желтого цвета. Нержавеющая сталь 12Х18Н10Т. Без кабельных вводов. | руб./шт | 18800 | 18800 | 18800
| 244552 | Спектрон-535-Exd-Н-УДП-02 "Пуск дымоудаления" (цвет корпуса оранжевый) | Устройство дистанционного пуска взрывозащищенное, РВ Ехd I Mb / 1Ex db IIC T6 Gb / Ex tb IIIC T85°C Db; "ПУСК ДЫМОУДАЛЕНИЯ"; 2-х проводная схема подключения; U-пит.9...28В, I-деж. 0.05 мА, I-пож.25 мА; IP66/IP68, t-раб.-70...+85°C, 130х90х116 мм. Корпус оранжевого цвета. Нержавеющая сталь 12Х18Н10Т. Без кабельных вводов. | руб./шт | 18800 | 18800 | 18800
| 244553 | Спектрон-535-Exd-Н-УДП-03 "Аварийный выход" (цвет корпуса зеленый) | Устройство дистанционного пуска взрывозащищенное, РВ Ехd I Mb / 1Ex db IIC T6 Gb / Ex tb IIIC T85°C Db; "АВАРИЙНЫЙ ВЫХОД"; 2-х проводная схема подключения; U-пит.9...28В, I-деж. 0.05 мА, I-пож.25 мА; IP66/IP68, t-раб.-70...+85°C, 130х90х116 мм. Корпус зеленого цвета. Нержавеющая сталь 12Х18Н10Т. Без кабельных вводов. | руб./шт | 18800 | 18800 | 18800
| 47001 | ИПР 513-2 "АГАТ" ИБ | Извещатель пожарный ручной взрывозащищенный 0ExiaIIBT6Х; 2-х проводный; U-шс.8…20 В, I-деж.10 мкА; IP41, t-раб.-30...+55°С, 89х93х41мм | руб./шт | 1255.3 | 1229.15 | 1203
3 |  | Оповещатели взрывозащищенные
3.1 |  | Оповещатели световые взрывозащищенные
| 322722 | ВС-07е-Ех-СД 12-24 | Оповещатель световой взрывозащищенный, 1ExdIICT6GbX; со светодиодной лампой, 10 режимов свечения; U-пит.12…24 В, P-потр.5.1 Вт; IP66; t-раб.-60…+60°C, 113х165х175 мм, 1.5 кг. Цвет свечения по умолчанию: красный. Нестандартные цвета свечения указываются в комментарии к заказу. Корпус из алюминиевого сплава. Без кабельных вводов. | руб./шт | 24204 | 24204 | 24204
| 271449 | ВС-07е-Ех-СД 12-24 (компл.01), ШТ1/2"+ШТ1/2" | Оповещатель световой взрывозащищенный, 1ExdIICT6GbX; со светодиодной лампой, 10 режимов свечения; U-пит.12…24 В, P-потр.5.1 Вт; IP66; t-раб.-60…+60°C, 113х165х175 мм, 1.5 кг. Корпус из алюминиевого сплава. В комплекте с штуцерами для трубной разводки с резьбой G1/2". | руб./шт | 24924 | 24924 | 24924
| 271450 | ВС-07е-Ех-СД 12-24 (компл.02), КВБ12+КВБ12 | Оповещатель световой взрывозащищенный, 1ExdIICT6GbX; со светодиодной лампой, 10 режимов свечения; U-пит.12…24 В, P-потр.5.1 Вт; IP66; t-раб.-60…+60°C, 113х165х175 мм, 1.5 кг. Корпус из алюминиевого сплава. В комплекте с кабельными вводами для монтажа бронированным кабелем с диаметром брони до 12 мм (любой тип брони) с одинарным уплотнением по поясной изоляции кабеля. | руб./шт | 25620 | 25620 | 25620
| 271451 | ВС-07е-Ех-СД 12-24 (компл.03), ШТ1/2"+ЗГ | Оповещатель световой взрывозащищенный, 1ExdIICT6GbX; со светодиодной лампой, 10 режимов свечения; U-пит.12…24 В, P-потр.5.1 Вт; IP66; t-раб.-60…+60°C, 113х165х175 мм, 1.5 кг. Корпус из алюминиевого сплава. В комплекте штуцер для трубной разводки с резьбой G1/2" и заглушка. | руб./шт | 24942 | 24942 | 24942
| 271452 | ВС-07е-Ех-СД 12-24 (компл.04), КВБ12+ЗГ | Оповещатель световой взрывозащищенный, 1ExdIICT6GbX; со светодиодной лампой, 10 режимов свечения; U-пит.12…24 В, P-потр.5.1 Вт; IP66; t-раб.-60…+60°C, 113х165х175 мм, 1.5 кг. Корпус из алюминиевого сплава. В комплекте кабельный ввод для монтажа бронированным кабелем с диаметром брони до 12 мм (любой тип брони) с одинарным уплотнением по поясной изоляции кабеля и заглушка. | руб./шт | 25290 | 25290 | 25290
| 271453 | ВС-07е-Ех-СД-ПР1/К2 12-24 (компл.07), КВМ15+КВМ15 | Оповещатель световой взрывозащищенный, 1ExdIICT6GbX; со светодиодной лампой, 10 режимов свечения; U-пит.12…24 В, P-потр.5.1 Вт; IP66; t-раб.-60…+60°C, 113х165х175 мм, 1.5 кг. Корпус из алюминиевого сплава. В комплекте кабельные вводы для монтажа кабелем в металлорукаве с условным проходом D=15 мм (совместимый металлорукав РЗЦ*15, ГЕРДА-МГ-15, Металанг-15, МРПИ15, МРН15, МПГ15 и др.). | руб./шт | 25812 | 25812 | 25812
| 271454 | ВС-07е-Ех-СД 12-24 (компл.08), КВМ15+ЗГ | Оповещатель световой взрывозащищенный, 1ExdIICT6GbX; со светодиодной лампой, 10 режимов свечения; U-пит.12…24 В, P-потр.5.1 Вт; IP66; t-раб.-60…+60°C, 113х165х175 мм, 1.5 кг. Корпус из алюминиевого сплава. В комплекте кабельный ввод для монтажа кабелем в металлорукаве с условным проходом D=15 мм (совместимый металлорукав РЗЦ*15, ГЕРДА-МГ-15, Металанг-15, МРПИ15, МРН15, МПГ15 и др.) и заглушка. | руб./шт | 25386 | 25386 | 25386
| 271455 | ВС-07е-Ех-СД 12-24, КВБ17+ЗГ | Оповещатель световой взрывозащищенный, 1ExdIICT6GbX; со светодиодной лампой, 10 режимов свечения; U-пит.12…24 В, P-потр.5.1 Вт; IP66; t-раб.-60…+60°C, 113х165х175 мм, 1.5 кг. Корпус из алюминиевого сплава. В комплекте кабельный ввод для монтажа бронированным кабелем с диаметром брони до 17 мм (любой тип брони) с одинарным уплотнением по поясной изоляции кабеля и заглушка. | руб./шт | 25518 | 25518 | 25518
| 271456 | ВС-07е-Ех-СД 12-24, КВБ17+КВБ17 | Оповещатель световой взрывозащищенный, 1ExdIICT6GbX; со светодиодной лампой, 10 режимов свечения; U-пит.12…24 В, P-потр.5.1 Вт; IP66; t-раб.-60…+60°C, 113х165х175 мм, 1.5 кг. Корпус из алюминиевого сплава. В комплекте кабельные вводы для монтажа бронированным кабелем с диаметром брони до 17 мм (любой тип брони) с одинарным уплотнением по поясной изоляции кабеля. | руб./шт | 26076 | 26076 | 26076
| 271457 | ВС-07е-Ех-СД 12-24, КВМ20+ЗГ | Оповещатель световой взрывозащищенный, 1ExdIICT6GbX; со светодиодной лампой, 10 режимов свечения; U-пит.12…24 В, P-потр.5.1 Вт; IP66; t-раб.-60…+60°C, 113х165х175 мм, 1.5 кг. Корпус из алюминиевого сплава. В комплекте кабельный ввод для монтажа кабелем в металлорукаве с условным проходом D=20 мм (совместимый металлорукав РЗЦ*20, ГЕРДА-МГ-20, Металанг-20, МРПИ20, МРН20, МПГ20 и др.) и заглушка. | руб./шт | 25602 | 25602 | 25602
| 271458 | ВС-07е-Ех-СД 12-24, КВМ20+КВМ20 | Оповещатель световой взрывозащищенный, 1ExdIICT6GbX; со светодиодной лампой, 10 режимов свечения; U-пит.12…24 В, P-потр.5.1 Вт; IP66; t-раб.-60…+60°C, 113х165х175 мм, 1.5 кг. Корпус из алюминиевого сплава. В комплекте кабельные вводы для монтажа кабелем в металлорукаве с условным проходом D=20 мм (совместимый металлорукав РЗЦ*20, ГЕРДА-МГ-20, Металанг-20, МРПИ20, МРН20, МПГ20 и др.). | руб./шт | 26244 | 26244 | 26244
| 271459 | ВС-07е-Ех-СД 230 (компл.01), ШТ1/2"+ШТ1/2" | Оповещатель световой взрывозащищенный, 1ExdIICT6GbX; со светодиодной лампой, 10 режимов свечения; U-пит.220 В, P-потр.15.5 Вт; IP66; t-раб.-60…+60°C, 113х165х175 мм, 1.5 кг. Корпус из алюминиевого сплава. В комплекте с штуцерами для трубной разводки с резьбой G1/2". | руб./шт | 26316 | 26316 | 26316
| 271460 | ВС-07е-Ех-СД 230 (компл.02), КВБ12+КВБ12 | Оповещатель световой взрывозащищенный, 1ExdIICT6GbX; со светодиодной лампой, 10 режимов свечения; U-пит.220 В, P-потр.15.5 Вт; IP66; t-раб.-60…+60°C, 113х165х175 мм, 1.5 кг. Корпус из алюминиевого сплава. В комплекте с кабельными вводами для монтажа бронированным кабелем с диаметром брони до 12 мм (любой тип брони) с одинарным уплотнением по поясной изоляции кабеля. | руб./шт | 27012 | 27012 | 27012
| 271461 | ВС-07е-Ех-СД 230 (компл.03), ШТ1/2"+ЗГ | Оповещатель световой взрывозащищенный, 1ExdIICT6GbX; со светодиодной лампой, 10 режимов свечения; U-пит.220 В, P-потр.15.5 Вт; IP66; t-раб.-60…+60°C, 113х165х175 мм, 1.5 кг. Корпус из алюминиевого сплава. В комплекте с штуцерами. | руб./шт | 26334 | 26334 | 26334
| 271462 | ВС-07е-Ех-СД 230 (компл.04), КВБ12+ЗГ | Оповещатель световой взрывозащищенный, 1ExdIICT6GbX; со светодиодной лампой, 10 режимов свечения; U-пит.220 В, P-потр.15.5 Вт; IP66; t-раб.-60…+60°C, 113х165х175 мм, 1.5 кг. Корпус из алюминиевого сплава. В комплекте штуцер для трубной разводки с резьбой G1/2" и заглушка. | руб./шт | 26682 | 26682 | 26682
| 271463 | ВС-07е-Ех-СД 230 (компл.07), КВМ15+КВМ15 | Оповещатель световой взрывозащищенный, 1ExdIICT6GbX; со светодиодной лампой, 10 режимов свечения; U-пит.220 В, P-потр.15.5 Вт; IP66; t-раб.-60…+60°C, 113х165х175 мм, 1.5 кг. Корпус из алюминиевого сплава. В комплекте кабельные вводы для монтажа кабелем в металлорукаве с условным проходом D=15 мм (совместимый металлорукав РЗЦ*15, ГЕРДА-МГ-15, Металанг-15, МРПИ15, МРН15, МПГ15 и др.). | руб./шт | 27204 | 27204 | 27204
| 271464 | ВС-07е-Ех-СД 230 (компл.08), КВМ15+ЗГ | Оповещатель световой взрывозащищенный, 1ExdIICT6GbX; со светодиодной лампой, 10 режимов свечения; U-пит.220 В, P-потр.15.5 Вт; IP66; t-раб.-60…+60°C, 113х165х175 мм, 1.5 кг. Корпус из алюминиевого сплава. В комплекте кабельный ввод для монтажа кабелем в металлорукаве с условным проходом D=15 мм (совместимый металлорукав РЗЦ*15, ГЕРДА-МГ-15, Металанг-15, МРПИ15, МРН15, МПГ15 и др.) и заглушка. | руб./шт | 26778 | 26778 | 26778
| 271465 | ВС-07е-Ех-СД 230, КВБ17+ЗГ | Оповещатель световой взрывозащищенный, 1ExdIICT6GbX; со светодиодной лампой, 10 режимов свечения; U-пит.220 В, P-потр.15.5 Вт; IP66; t-раб.-60…+60°C, 113х165х175 мм, 1.5 кг. Корпус из алюминиевого сплава. В комплекте кабельный ввод для монтажа бронированным кабелем с диаметром брони до 17 мм (любой тип брони) с одинарным уплотнением по поясной изоляции кабеля и заглушка. | руб./шт | 26910 | 26910 | 26910
| 271466 | ВС-07е-Ех-СД 230, КВБ17+КВБ17 | Оповещатель световой взрывозащищенный, 1ExdIICT6GbX; со светодиодной лампой, 10 режимов свечения; U-пит.220 В, P-потр.15.5 Вт; IP66; t-раб.-60…+60°C, 113х165х175 мм, 1.5 кг. Корпус из алюминиевого сплава. В комплекте кабельные вводы для монтажа бронированным кабелем с диаметром брони до 17 мм (любой тип брони) с одинарным уплотнением по поясной изоляции кабеля. | руб./шт | 27468 | 27468 | 27468
| 271467 | ВС-07е-Ех-СД 230, КВМ20+ЗГ | Оповещатель световой взрывозащищенный, 1ExdIICT6GbX; со светодиодной лампой, 10 режимов свечения; U-пит.220 В, P-потр.15.5 Вт; IP66; t-раб.-60…+60°C, 113х165х175 мм, 1.5 кг. Корпус из алюминиевого сплава. В комплекте кабельный ввод для монтажа кабелем в металлорукаве с условным проходом D=20 мм (совместимый металлорукав РЗЦ*20, ГЕРДА-МГ-20, Металанг-20, МРПИ20, МРН20, МПГ20 и др.) и заглушка. | руб./шт | 26994 | 26994 | 26994
| 271468 | ВС-07е-Ех-СД 230, КВМ20+КВМ20 | Оповещатель световой взрывозащищенный, 1ExdIICT6GbX; со светодиодной лампой, 10 режимов свечения; U-пит.220 В, P-потр.15.5 Вт; IP66; t-раб.-60…+60°C, 113х165х175 мм, 1.5 кг. Корпус из алюминиевого сплава. В комплекте кабельные вводы для монтажа кабелем в металлорукаве с условным проходом D=20 мм (совместимый металлорукав РЗЦ*20, ГЕРДА-МГ-20, Металанг-20, МРПИ20, МРН20, МПГ20 и др.). | руб./шт | 27636 | 27636 | 27636
| 322723 | ВС-07е-Ех-СД 230 | Оповещатель световой взрывозащищенный, 1ExdIICT6GbX; со светодиодной лампой, 10 режимов свечения; U-пит.220 В, P-потр.15.5 Вт; IP66; t-раб.-60…+60°C, 113х165х175 мм, 1.5 кг. Цвет свечения по умолчанию: красный. Нестандартные цвета свечения указываются в комментарии к заказу. Корпус из алюминиевого сплава. Без кабельных вводов. | руб./шт | 25596 | 25596 | 25596
| 271469 | ВС-07е-Ех-СЛ 12-24 | Оповещатель световой взрывозащищенный, 1ExdIICT5GbX; с импульсной фотоосветительной лампой (строб-вспышка 5 Дж); U-пит.12…24 В, P-потр.10 Вт; IP67; t-раб.-60…+60°C, 113х165х175 мм, 1.5 кг. Корпус из алюминиевого сплава. Без кабельных вводов. | руб./шт | 30264 | 30264 | 30264
| 271470 | ВС-07е-Ех-СЛ 230 | Оповещатель световой взрывозащищенный, 1ExdIICT5GbX; с импульсной фотоосветительной лампой (строб-вспышка 5 Дж); U-пит.220 В, P-потр.15.5 Вт; IP67; t-раб.-60…+60°C, 113х165х175 мм, 1.5 кг. Корпус из алюминиевого сплава. Без кабельных вводов. | руб./шт | 31656 | 31656 | 31656
| 19246 | ЕхОППС-1В-А-ТG3/4-1 | Оповещатель световой взрывозащищенный, 1ExdІІСТ6; строб; U-пит.24 В, P-потр.0.5 Вт; IP67; t-раб.-60…+70°C, 107х193х125 мм, 3 кг. Корпус из алюминиевого сплава. В комплекте штуцер тип Т (под трубу G 3/4") | руб./шт | 17509 | 16808.51 | 16108.02
| 16248 | ЕхОППС-1В-А-Б-1 | Оповещатель световой взрывозащищенный, 1ExdІІСТ6; строб; U-пит.24 В, P-потр.0.5 Вт; IP67; t-раб.-60…+70°C, 107х193х125 мм, 3 кг. Корпус из алюминиевого сплава. В комплекте штуцер тип Б (под бронекабель) | руб./шт | 18026 | 17305 | 16584
| 19247 | ЕхОППС-1В-А-К-1 | Оповещатель световой взрывозащищенный, 1ExdІІСТ6; строб; U-пит.24 В, P-потр.0.5 Вт; IP67; t-раб.-60…+70°C, 107х193х125 мм, 3 кг. Корпус из алюминиевого сплава. В комплекте штуцер тип К (под кабель) | руб./шт | 17118 | 16433.01 | 15748.02
| 270356 | ВП-О-С | Оповещатель световой взрывозащищенный, 1ExiaIICT6; строб-вспышка, частота мигания 0.5…2.0 Гц; U-пит.12…24 В, I-потр. 170 мА; У1, IP67/IP66; t-раб.-60…+75°C, 127х120х70 мм, 0.45 кг. Корпус из алюминиевого сплава. В комплекте кабельный ввод | руб./шт | 9590 | 9446.56 | 9303.12
| 303517 | ВС-4М-12В-К (ВС-4-С-12В) | Оповещатель световой взрывозащищенный, 1ExdbmbibopisIICT5GbX; строб, 5 режимов свечения (в том числе постоянного свечения), цвет свечения - красный; U-пит.9…16 В, I-потр.65 мА; IP66/IP67; t-раб.-50…+60°C, 145х56х58 мм, 0.5 кг. Корпус из алюминиевого сплава. Кабельный ввод под кабель 5…8 мм. В комплект поставки оповещателя входят две дополнительные уплотнительные втулки - под кабель диаметром (8…10) мм и (10…12) мм. | руб./шт | 11233 | 10783.49 | 10333.98
| 304493 | ВС-4М-220В-З (ВС-4-С-220В) | Оповещатель световой взрывозащищенный, 1ExdbmbibopisIICT5GbX; строб, 5 режимов свечения (в том числе постоянного свечения), цвет свечения - зеленый; U-пит.198…242 В, P-потр.3.4 ВА; IP66/IP67; t-раб.-50…+60°C, 145х56х58 мм, 0.5 кг. Корпус из алюминиевого сплава. Кабельный ввод под кабель 5…8 мм. В комплект поставки оповещателя входят две дополнительные уплотнительные втулки - под кабель диаметром (8…10) мм и (10…12) мм. | руб./шт | 12096 | 11612.49 | 11128.98
| 296499 | ВС-4М-220В-К (ВС-4-С-220В) | Оповещатель световой взрывозащищенный, 1ExdbmbibopisIICT5GbX; строб, 5 режимов свечения (в том числе постоянного свечения), цвет свечения - красный; U-пит.198…242 В, P-потр.3.4 ВА; IP66/IP67; t-раб.-50…+60°C, 145х56х58 мм, 0.5 кг. Корпус из алюминиевого сплава. Кабельный ввод под кабель 5…8 мм. В комплект поставки оповещателя входят две дополнительные уплотнительные втулки - под кабель диаметром (8…10) мм и (10…12) мм. | руб./шт | 12096 | 11612.49 | 11128.98
| 301971 | ВС-4М-24В-К (ВС-4-С-24В) | Оповещатель световой взрывозащищенный, 1ExdbmbibopisIICT5GbX; строб, 5 режимов свечения (в том числе постоянного свечения), цвет свечения - красный; U-пит.20…28 В, I-потр.45 мА; IP66/IP67; t-раб.-50…+60°C, 145х56х58 мм, 0.5 кг. Корпус из алюминиевого сплава. Кабельный ввод под кабель 5…8 мм. В комплект поставки оповещателя входят две дополнительные уплотнительные втулки - под кабель диаметром (8…10) мм и (10…12) мм. | руб./шт | 11233 | 10783.49 | 10333.98
| 303518 | ВС-4М-24В-К-Т (ВС-4-3С-24) | Оповещатель световой взрывозащищенный, 1ExdbmbibopisIICT5GbX; строб, 5 режимов свечения (в том числе постоянного свечения), цвет свечения - красный; U-пит.24 В, I-потр.45 мА; IP66/IP67; t-раб.-50…+60°C, 179х50х50 мм, 0.5 кг. Корпус из алюминиевого сплава. Кабельный ввод под кабель 5…8 мм. В комплект поставки оповещателя входят две дополнительные уплотнительные втулки - под кабель диаметром (8…10) мм и (10…12) мм. | руб./шт | 14113 | 13548.5 | 12984
| 304466 | ВУУК-Е-МС-КС-12В (ВУУК-МС-КС-12) | Оповещатель световой взрывозащищенный, 1ExdbIIBT4Gb; сигнализатор красный/синий (попеременное включение); U-пит.12 В (АС/DC), I-потр.50 мА; IP66; t-раб.-50…+60°C, 190х130х90 мм. В комплекте кабельный ввод под кабель с наружным диаметром от 5…12 мм. | руб./шт | 18433 | 17695.49 | 16957.98
| 304468 | ВУУК-Е-МС-КС-220В (ВУУК-МС-КС-220) | Оповещатель световой взрывозащищенный, 1ExdbIIBT4Gb; сигнализатор красный/синий (попеременное включение); U-пит.220 В, P-потр.5 Вт; IP66; t-раб.-50…+60°C, 190х130х90 мм. В комплекте кабельный ввод под кабель с наружным диаметром от 5…12 мм. | руб./шт | 20160 | 19353.51 | 18547.02
| 304467 | ВУУК-Е-МС-КС-24В (ВУУК-МС-КС-24) | Оповещатель световой взрывозащищенный, 1ExdbIIBT4Gb; сигнализатор красный/синий (попеременное включение); U-пит.24 В (АС/DC), I-потр.50 мА; IP66; t-раб.-50…+60°C, 190х130х90 мм. В комплекте кабельный ввод под кабель с наружным диаметром от 5…12 мм. | руб./шт | 18433 | 17695.49 | 16957.98
| 259734 | ЗОВ-220-С | Оповещатель световой взрывозащищенный, 1ExibmIIBT6; строб, частота мигания 2 Гц; U-пит.165…253 В, Р-потр.8 ВА; IP67; t-раб.-40…+55°C, 110х155х85мм, 0.75 кг. Пластмассовый корпус. В комплекте с кабелем длиной 1.5 м подведённым через штуцер с трубной резьбой G1/2" | руб./шт | 15000 | 14475 | 13950
| 259733 | ЗОВ-С | Оповещатель световой взрывозащищенный, 1ExibmIIBT6; строб, частота мигания 2 Гц, резистор 8.2 кОм подключенный в цепь питания; U-пит.9…30 В, I-потр.150 мА; IP67; t-раб.-55…+55°C, 110х155х85мм, 0.75 кг. Пластмассовый корпус. В комплекте с кабелем длиной 1.5 м подведённым через штуцер с трубной резьбой G1/2" | руб./шт | 11880 | 11464.2 | 11048.4
| 270837 | ЗОВ-ИБ-С 2КВ, двухвводный (проходной) | Оповещатель световой взрывозащищенный, 1Ex ia IIB T6 Gb; U-пит.12.7…19.5 В, I-потр.34…80 мА; IP67; t-раб.-55…+55°C, 225х108х75 мм, 0.4 кг. Пластмассовый корпус. В комплекте два штуцера с трубной резьбой G1/2". | руб./шт | 8316 | 8024.94 | 7733.88
| 270836 | ЗОВ-ИБ-С 1КВ, одновводный (оконечный) | Оповещатель световой взрывозащищенный, 1Ex ia IIB T6 Gb; U-пит.12.7…19.5 В, I-потр.34…80 мА; IP67; t-раб.-55…+55°C, 55х108х75 мм, 0.4 кг. Пластмассовый корпус. В комплекте один штуцер с трубной резьбой G1/2". | руб./шт | 7920 | 7642.8 | 7365.6
| 303634 | ЗОВ-СТ | Оповещатель световой взрывозащищенный, 1Ex mb IIB T6 Gb; строб (два режима работы: вспышка, двойная вспышка), возможность синхронизации вспышек по линии связи, встроенный резистор 8.2 кОм для контроля линии оповещения устройством УКЛО; U-пит.10…18 В, I-потр.100 мА; IP66/IP67; t-раб.-55…+55°C, 155х108х75 мм, 0.5 кг. Пластмассовый корпус. Длина соединительного кабеля 1.5 м | руб./шт | 13800 | 13317 | 12834
| 303635 | ЗОВ-СТ-220 | Оповещатель световой взрывозащищенный, 1Ex mb IIB T6 Gb; строб (два режима работы: вспышка, двойная вспышка), возможность синхронизации вспышек по линии связи; U-пит.165…253 В, P-потр.1 ВА; IP66/IP67; t-раб.-40…+55°C, 155х108х75 мм, 0.5 кг. Пластмассовый корпус. Длина соединительного кабеля 1.5 м | руб./шт | 16980 | 16385.7 | 15791.4
| 303636 | ЗОВ-СТ-ИБ 1КВ, одновводный (оконечный) | Оповещатель световой взрывозащищенный, 1Ex mb IIB T6 Gb; строб (два режима работы: вспышка, двойная вспышка), возможность синхронизации вспышек по линии связи, встроенный резистор 8.2 кОм для контроля линии оповещения устройством УКЛО; U-пит.12…19.5 В, I-потр.100 мА; IP66/IP67; t-раб.-55…+55°C, 155х108х75 мм, 0.5 кг. Пластмассовый корпус. В комплекте штуцер под круглый кабель 5…7 мм | руб./шт | 9084 | 8766.06 | 8448.12
| 303637 | ЗОВ-СТ-ИБ 2КВ, двухвводный (проходной) | Оповещатель световой взрывозащищенный, 1Ex mb IIB T6 Gb; строб (два режима работы: вспышка, двойная вспышка), возможность синхронизации вспышек по линии связи, встроенный резистор 8.2 кОм для контроля линии оповещения устройством УКЛО; U-пит.12…19.5 В, I-потр.100 мА; IP66/IP67; t-раб.-55…+55°C, 225х108х75 мм, 0.5 кг. Пластмассовый корпус. В комплекте штуцер под круглый кабель 5…7 мм - 2 шт. | руб./шт | 9480 | 9148.2 | 8816.4
| 233239 | ОРБИТА ВЗ С | Оповещатель световой взрывозащищенный, 1ExmbibIIBT4GbX; строб красного цвета; U-пит.12…30 В, 200 мА; IP65; t-раб.-60…+70°C, 140х100х58 мм, 1 кг. Корпус из полиамида. В комплекте с кабелем в металлорукаве 1.5 м. | руб./шт | 8969 | 8969 | 8969
| 243778 | ОРБИТА ВЗ С 220 | Оповещатель световой взрывозащищенный, 1ExmbibIIBT4GbX; строб красного цвета; U-пит.220В, 60 мА; IP65; t-раб.-60…+70°C, 140х100х58 мм, 1 кг. Корпус из полиамида. В комплекте с кабелем в металлорукаве 1.5 м. | руб./шт | 10314 | 10314 | 10314
| 243782 | ОРБИТА МК С-А-Б | Оповещатель световой взрывозащищенный, 1ExdIIBT6Gb; строб красного цвета; U-пит.12…30 В, 200 мА; IP67; t-раб.-60…+70°C, 100х100х50 мм, 2 кг. Корпус из алюминиевого сплава. Штуцер под бронекабель, | руб./шт | 10460 | 10460 | 10460
| 243779 | ОРБИТА МК С-А-К | Оповещатель световой взрывозащищенный, 1ExdIIBT6 Gb; строб красного цвета; U-пит.12…30 В, 200 мА; IP67; t-раб.-60…+70°C, 100х100х50 мм, 2 кг. Корпус из алюминиевого сплава. Штуцер под кабель | руб./шт | 10460 | 10460 | 10460
| 243780 | ОРБИТА МК С-А-ТG1/2 | Оповещатель световой взрывозащищенный, 1ExdIIBT6 Gb; строб красного цвета; U-пит.12…30 В, 200 мА; IP67; t-раб.-60…+70°C, 100х100х50 мм, 2 кг. Корпус из алюминиевого сплава. штуцер под трубу G1/2, | руб./шт | 10460 | 10460 | 10460
| 243781 | ОРБИТА МК С-А-ТG3/4 | Оповещатель световой взрывозащищенный, 1ExdIIBT6 Gb; строб красного цвета; U-пит.12…30 В, 200 мА; IP67; t-раб.-60…+70°C, 100х100х50 мм, 2 кг. Корпус из алюминиевого сплава. штуцер под трубу G3/4, | руб./шт | 10460 | 10460 | 10460
| 243786 | ОРБИТА МК С-Н-Б | Оповещатель световой взрывозащищенный, 1ExdIIBT6 Gb; строб красного цвета; U-пит.12…30 В, 200 мА; IP67; t-раб.-50…+70°C, 100х100х50 мм, 2 кг. Корпус из коррозионностойкой стали 12х18Н10Т. Штуцер под бронекабель. | руб./шт | 29250 | 29250 | 29250
| 243783 | ОРБИТА МК С-Н-К | Оповещатель световой взрывозащищенный, 1ExdIIBT6 Gb; строб красного цвета; U-пит.12…30 В, 200 мА; IP67; t-раб.-55…+70°C, 100х100х50 мм, 2 кг. Корпус из коррозионностойкой стали 12х18Н10Т. Штуцер под кабель. | руб./шт | 29250 | 29250 | 29250
| 243784 | ОРБИТА МК С-Н-ТG1/2 | Оповещатель световой взрывозащищенный, 1ExdIIBT6 Gb; строб красного цвета; U-пит.12…30 В, 200 мА; IP67; t-раб.-60…+70°C, 100х100х50 мм, 2 кг. Корпус из коррозионностойкой стали 12х18Н10Т. Штуцер под трубу G1/2, | руб./шт | 29250 | 29250 | 29250
| 243785 | ОРБИТА МК С-Н-ТG3/4 | Оповещатель световой взрывозащищенный, 1ExdIIBT6 Gb; строб красного цвета; U-пит.12…30 В, 200 мА; IP67; t-раб.-60…+70°C, 100х100х50 мм, 2 кг. Корпус из коррозионностойкой стали 12х18Н10Т. Штуцер под трубу G3/4. | руб./шт | 29250 | 29250 | 29250
| 278628 | ОС-Exd-А-Прометей 12-36В | Оповещатель световой взрывозащищенный, 1ExdbIICT6 Gb/Ex tb IIIC T85°C Db; 2/4 проводная схема подключения; частота мигания 1 Гц, выбор режима работы; U-пит.12…36 (DC)/12…28 (AC) В, I-потр.230 мА; IP68; t-раб.-75…+85°C, 123х74 мм, 1.2. кг. Корпус из алюминиевого сплава. | руб./шт | 9500 | 9500 | 9500
| 278629 | ОС-Exd-А-Прометей 220В | Оповещатель световой взрывозащищенный, 1ExdbIICT6 Gb/Ex tb IIIC T85°C Db; 2/4 проводная схема подключения; частота мигания 1 Гц, выбор режима работы; U-пит.110…220 В, P-потр.3 Вт; IP68; t-раб.-75…+85°C, 123х74 мм, 1.1 кг. Корпус из алюминиевого сплава. | руб./шт | 10500 | 10500 | 10500
| 278630 | ОС-Exd-Н-Прометей 12-36В | Оповещатель световой взрывозащищенный, РВ ExdbI Mb/1ExdbIICT6 Gb/Ex tb IIIC T85°C Db; 2/4 проводная схема подключения; частота мигания 1 Гц, выбор режима работы; U-пит.12…36 (DC)/12…28 (AC) В, I-потр.230 мА; IP68; t-раб.-75…+85°C, 123х74 мм, 2 кг. Корпус из нержавеющей стали. | руб./шт | 24200 | 24200 | 24200
| 278631 | ОС-Exd-Н-Прометей 220В | Оповещатель световой взрывозащищенный, РВ ExdbI Mb/1ExdbIICT6 Gb/Ex tb IIIC T85°C Db; 2/4 проводная схема подключения; частота мигания 1 Гц, выбор режима работы; U-пит.110…220 В, P-потр.3 Вт; IP68; t-раб.-75…+85°C, 123х74 мм, 2 кг. Корпус из нержавеющей стали. | руб./шт | 25200 | 25200 | 25200
| 278633 | ОС-Exi-Прометей 12-36В | Оповещатель световой взрывозащищенный, 0ExiaIICT6X; 2/4 проводная схема подключения; частота мигания 0.5 Гц, выбор режима работы; U-пит.12…36 (DC)/12…28 (AC) В, I-потр.130 мА; IP66; t-раб.-60…+85°C, 158х84х73 мм, 0.2 кг. Корпус из АБС пластика. | руб./шт | 6200 | 6200 | 6200
| 278632 | ОС-Exm-Прометей 12-36В | Оповещатель световой взрывозащищенный, 1ExmbIICT6GbX; 2/4 проводная схема подключения; частота мигания 0.5 Гц, выбор режима работы; U-пит.12…36 (DC)/12…28 (AC) В, I-потр.130 мА; IP68; t-раб.-60…+85°C, 158х84х73 мм, 0.4 кг. Корпус из АБС пластика. | руб./шт | 6200 | 6200 | 6200
| 268099 | ОС-12/В "Аякс" | Оповещатель световой взрывозащищенный, 1ExibIIBT4 Х; U-пит.9…13.8 В, I-потр.30 мА; IP66; t-раб.-55…+70°C, 157х121х50 мм, 0.6 кг. Корпус из антистатичного пластика. | руб./шт | 6556 | 6556 | 6556
3.2 |  | Оповещатели звуковые взрывозащищенные
| 313867 | ВС-07е-Ех-З 12-24 | Оповещатель звуковой взрывозащищенный, 1ExdIIСT6GbХ; 100 дБ; U-пит.12…24 В, P-потр.1.7 Вт; IP65, t-раб.-60…+70°С; 85х85х140 мм, 1.5 кг. Корпус из алюминиевого сплава. Без кабельных вводов. | руб./шт | 16086 | 16086 | 16086
| 271409 | ВС-07е-Ех-З 12-24 (компл.01), ШТ1/2"+ШТ1/2" | Оповещатель звуковой взрывозащищенный, 1ExdIIСT6GbХ; 100 дБ; U-пит.12…24 В, P-потр.1.7 Вт; IP65, t-раб.-60…+70°С; 85х85х140 мм, 1.5 кг. Корпус из алюминиевого сплава. В комплекте с штуцерами для трубной разводки с резьбой G1/2". | руб./шт | 16806 | 16806 | 16806
| 271410 | ВС-07е-Ех-З 12-24 (компл.02), КВБ12+КВБ12 | Оповещатель звуковой взрывозащищенный, 1ExdIIСT6GbХ; 100 дБ; U-пит.12…24 В, P-потр.1.7 Вт; IP65, t-раб.-60…+70°С; 85х85х140 мм, 1.5 кг. Корпус из алюминиевого сплава. В комплекте с штуцерами для монтажа бронированным кабелем с диаметром брони до 12 мм (любой тип брони) с одинарным уплотнением по поясной изоляции кабеля. | руб./шт | 17502 | 17502 | 17502
| 271411 | ВС-07е-Ех-З 12-24 (компл.03), ШТ1/2"+ЗГ | Оповещатель звуковой взрывозащищенный, 1ExdIIСT6GbХ; 100 дБ; U-пит.12…24 В, P-потр.1.7 Вт; IP65, t-раб.-60…+70°С; 85х85х140 мм, 1.5 кг. Корпус из алюминиевого сплава. В комплекте с штуцером для трубной разводки с резьбой G1/2" и заглушкой. | руб./шт | 16824 | 16824 | 16824
| 271412 | ВС-07е-Ех-З 12-24 (компл.04), КВБ12+ЗГ | Оповещатель звуковой взрывозащищенный, 1ExdIIСT6GbХ; 100 дБ; U-пит.12…24 В, P-потр.1.7 Вт; IP65, t-раб.-60…+70°С; 85х85х140 мм, 1.5 кг. Корпус из алюминиевого сплава. В комплекте с штуцером для монтажа бронированным кабелем с диаметром брони до 12 мм (любой тип брони) с одинарным уплотнением по поясной изоляции кабеля и заглушкой. | руб./шт | 17172 | 17172 | 17172
| 271413 | ВС-07е-Ех-З 12-24 (компл.07), КВМ15+КВМ15 | Оповещатель звуковой взрывозащищенный, 1ExdIIСT6GbХ; 100 дБ; U-пит.12…24 В, P-потр.1.7 Вт; IP65, t-раб.-60…+70°С; 85х85х140 мм, 1.5 кг. Корпус из алюминиевого сплава. В комплекте с штуцерами для монтажа кабелем в металлорукаве с условным проходом D=15 мм (совместимый металлорукав РЗЦ*15, ГЕРДА-МГ-15, Металанг-15, МРПИ15, МРН15, МПГ15 и др.). | руб./шт | 17694 | 17694 | 17694
| 271414 | ВС-07е-Ех-З 12-24 (компл.08), КВМ15+ЗГ | Оповещатель звуковой взрывозащищенный, 1ExdIIСT6GbХ; 100 дБ; U-пит.12…24 В, P-потр.1.7 Вт; IP65, t-раб.-60…+70°С; 85х85х140 мм, 1.5 кг. Корпус из алюминиевого сплава. В комплекте с штуцером для монтажа кабелем в металлорукаве с условным проходом D=15 мм (совместимый металлорукав РЗЦ*15, ГЕРДА-МГ-15, Металанг-15, МРПИ15, МРН15, МПГ15 и др.) и заглушкой. | руб./шт | 17268 | 17268 | 17268
| 271415 | ВС-07е-Ех-З 12-24, КВБ17+ЗГ | Оповещатель звуковой взрывозащищенный, 1ExdIIСT6GbХ; 100 дБ; U-пит.12…24 В, P-потр.1.7 Вт; IP65, t-раб.-60…+70°С; 85х85х140 мм, 1.5 кг. Корпус из алюминиевого сплава. В комплекте с штуцером для монтажа бронированным кабелем с диаметром брони до 17 мм (любой тип брони) с одинарным уплотнением по поясной изоляции кабеля и заглушкой. | руб./шт | 17400 | 17400 | 17400
| 271416 | ВС-07е-Ех-З 12-24, КВБ17+КВБ17 | Оповещатель звуковой взрывозащищенный, 1ExdIIСT6GbХ; 100 дБ; U-пит.12…24 В, P-потр.1.7 Вт; IP65, t-раб.-60…+70°С; 85х85х140 мм, 1.5 кг. Корпус из алюминиевого сплава. В комплекте с штуцерами для монтажа бронированным кабелем с диаметром брони до 17 мм (любой тип брони) с одинарным уплотнением по поясной изоляции кабеля. | руб./шт | 17958 | 17958 | 17958
| 271417 | ВС-07е-Ех-З 12-24, КВМ20+ЗГ | Оповещатель звуковой взрывозащищенный, 1ExdIIСT6GbХ; 100 дБ; U-пит.12…24 В, P-потр.1.7 Вт; IP65, t-раб.-60…+70°С; 85х85х140 мм, 1.5 кг. Корпус из алюминиевого сплава. В комплекте с штуцером для монтажа кабелем в металлорукаве с условным проходом D=20 мм (совместимый металлорукав РЗЦ*20, ГЕРДА-МГ-20, Металанг-20, МРПИ20, МРН20, МПГ20 и др.) и заглушкой. | руб./шт | 17484 | 17484 | 17484
| 271418 | ВС-07е-Ех-З 12-24, КВМ20+КВМ20 | Оповещатель звуковой взрывозащищенный, 1ExdIIСT6GbХ; 100 дБ; U-пит.12…24 В, P-потр.1.7 Вт; IP65, t-раб.-60…+70°С; 85х85х140 мм, 1.5 кг. Корпус из алюминиевого сплава. В комплекте с штуцерами для монтажа кабелем в металлорукаве с условным проходом D=20 мм (совместимый металлорукав РЗЦ*20, ГЕРДА-МГ-20, Металанг-20, МРПИ20, МРН20, МПГ20 и др.). | руб./шт | 18126 | 18126 | 18126
| 271419 | ВС-07е-Ех-З 230 (компл.01), ШТ1/2"+ШТ1/2" | Оповещатель звуковой взрывозащищенный, 1ExdIIСT6GbХ; 100 дБ; U-пит.220 В, P-потр.2.2 Вт; IP65, t-раб.-60…+70°С; 85х85х140 мм, 1.5 кг. Корпус из алюминиевого сплава. В комплекте с штуцерами для трубной разводки с резьбой G1/2". | руб./шт | 18732 | 18732 | 18732
| 271420 | ВС-07е-Ех-З 230 (компл.02), КВБ12+КВБ12 | Оповещатель звуковой взрывозащищенный, 1ExdIIСT6GbХ; 100 дБ; U-пит.220 В, P-потр.2.2 Вт; IP65, t-раб.-60…+70°С; 85х85х140 мм, 1.5 кг. Корпус из алюминиевого сплава. В комплекте с штуцерами для монтажа бронированным кабелем с диаметром брони до 12 мм (любой тип брони) с одинарным уплотнением по поясной изоляции кабеля. | руб./шт | 19428 | 19428 | 19428
| 271421 | ВС-07е-Ех-З 230 (компл.03), ШТ1/2"+ЗГ | Оповещатель звуковой взрывозащищенный, 1ExdIIСT6GbХ; 100 дБ; U-пит.220 В, P-потр.2.2 Вт; IP65, t-раб.-60…+70°С; 85х85х140 мм, 1.5 кг. Корпус из алюминиевого сплава. В комплекте с штуцером для трубной разводки с резьбой G1/2" и заглушкой. | руб./шт | 18750 | 18750 | 18750
| 271422 | ВС-07е-Ех-З 230 (компл.04), КВБ12+ЗГ | Оповещатель звуковой взрывозащищенный, 1ExdIIСT6GbХ; 100 дБ; U-пит.220 В, P-потр.2.2 Вт; IP65, t-раб.-60…+70°С; 85х85х140 мм, 1.5 кг. Корпус из алюминиевого сплава. В комплекте с штуцером для монтажа бронированным кабелем с диаметром брони до 12 мм (любой тип брони) с одинарным уплотнением по поясной изоляции кабеля и заглушкой. | руб./шт | 19098 | 19098 | 19098
| 271423 | ВС-07е-Ех-З 230 (компл.07), КВМ15+КВМ15 | Оповещатель звуковой взрывозащищенный, 1ExdIIСT6GbХ; 100 дБ; U-пит.220 В, P-потр.2.2 Вт; IP65, t-раб.-60…+70°С; 85х85х140 мм, 1.5 кг. Корпус из алюминиевого сплава. В комплекте с штуцерами для монтажа кабелем в металлорукаве с условным проходом D=15 мм (совместимый металлорукав РЗЦ*15, ГЕРДА-МГ-15, Металанг-15, МРПИ15, МРН15, МПГ15 и др.). | руб./шт | 19620 | 19620 | 19620
| 271424 | ВС-07е-Ех-З 230 (компл.08), КВМ15+ЗГ | Оповещатель звуковой взрывозащищенный, 1ExdIIСT6GbХ; 100 дБ; U-пит.220 В, P-потр.2.2 Вт; IP65, t-раб.-60…+70°С; 85х85х140 мм, 1.5 кг. Корпус из алюминиевого сплава. В комплекте с штуцером для монтажа кабелем в металлорукаве с условным проходом D=15 мм (совместимый металлорукав РЗЦ*15, ГЕРДА-МГ-15, Металанг-15, МРПИ15, МРН15, МПГ15 и др.) и заглушкой. | руб./шт | 19194 | 19194 | 19194
| 271425 | ВС-07е-Ех-З 230, КВБ17+ЗГ | Оповещатель звуковой взрывозащищенный, 1ExdIIСT6GbХ; 100 дБ; U-пит.220 В, P-потр.2.2 Вт; IP65, t-раб.-60…+70°С; 85х85х140 мм, 1.5 кг. Корпус из алюминиевого сплава. В комплекте с штуцером для монтажа бронированным кабелем с диаметром брони до 17 мм (любой тип брони) с одинарным уплотнением по поясной изоляции кабеля и заглушкой. | руб./шт | 19326 | 19326 | 19326
| 271426 | ВС-07е-Ех-З 230, КВБ17+КВБ17 | Оповещатель звуковой взрывозащищенный, 1ExdIIСT6GbХ; 100 дБ; U-пит.220 В, P-потр.2.2 Вт; IP65, t-раб.-60…+70°С; 85х85х140 мм, 1.5 кг. Корпус из алюминиевого сплава. В комплекте с штуцерами для монтажа бронированным кабелем с диаметром брони до 17 мм (любой тип брони) с одинарным уплотнением по поясной изоляции кабеля. | руб./шт | 19884 | 19884 | 19884
| 271427 | ВС-07е-Ех-З 230, КВМ20+ЗГ | Оповещатель звуковой взрывозащищенный, 1ExdIIСT6GbХ; 100 дБ; U-пит.220 В, P-потр.2.2 Вт; IP65, t-раб.-60…+70°С; 85х85х140 мм, 1.5 кг. Корпус из алюминиевого сплава. В комплекте с штуцером для монтажа кабелем в металлорукаве с условным проходом D=20 мм (совместимый металлорукав РЗЦ*20, ГЕРДА-МГ-20, Металанг-20, МРПИ20, МРН20, МПГ20 и др.) и заглушкой. | руб./шт | 19410 | 19410 | 19410
| 271428 | ВС-07е-Ех-З 230, КВМ20+КВМ20 | Оповещатель звуковой взрывозащищенный, 1ExdIIСT6GbХ; 100 дБ; U-пит.220 В, P-потр.2.2 Вт; IP65, t-раб.-60…+70°С; 85х85х140 мм, 1.5 кг. Корпус из алюминиевого сплава. В комплекте с штуцерами для монтажа кабелем в металлорукаве с условным проходом D=20 мм (совместимый металлорукав РЗЦ*20, ГЕРДА-МГ-20, Металанг-20, МРПИ20, МРН20, МПГ20 и др.). | руб./шт | 20052 | 20052 | 20052
| 322720 | ВС-07е-Ех-З 230 | Оповещатель звуковой взрывозащищенный, 1ExdIIСT6GbХ; 100 дБ; U-пит.220 В, P-потр.2.2 Вт; IP65, t-раб.-60…+70°С; 85х85х140 мм, 1.5 кг. Корпус из алюминиевого сплава. Без кабельных вводов. | руб./шт | 18012 | 18012 | 18012
| 19244 | ЕхОППЗ-2В-А-ТG3/4-1 | Оповещатель звуковой взрывозащищенный, 1ExdIICT6; 95 дБ, тип звучания сирена; U-пит.12/24 В, P-потр.1 Вт; IP65, t-раб.-60…+70°С; 168х105х108 мм, 3 кг. Корпус из алюминиевого сплава. В комплекте штуцер тип Т (под трубу G 3/4") | руб./шт | 19808 | 19015.51 | 18223.02
| 19245 | ЕхОППЗ-2В-А-Б-1 | Оповещатель звуковой взрывозащищенный, 1ExdIICT6; 95 дБ, тип звучания сирена; U-пит.12/24 В, P-потр.1 Вт; IP65, t-раб.-60…+70°С; 168х105х108 мм, 3 кг. Корпус из алюминиевого сплава. В комплекте штуцер тип Б (под бронекабель) | руб./шт | 20325 | 19512 | 18699
| 19072 | ЕхОППЗ-2В-А-К-1 | Оповещатель звуковой взрывозащищенный, 1ExdIICT6; 95 дБ, тип звучания сирена; U-пит.12/24 В, P-потр.1 Вт; IP65, t-раб.-60…+70°С; 168х105х108 мм, 3 кг. Корпус из алюминиевого сплава. В комплекте штуцер тип К (под кабель) | руб./шт | 19418 | 18640.99 | 17863.98
| 270355 | ВП-О-З | Оповещатель звуковой взрывозащищенный, 1ExiаIICT6; 105 дБ; 4 тона (тон выбирается перемычкой); U-пит.12…24В, I-потр. 116 мAIP67/IP66, t-раб.-60…+75°С; 127х120х70 мм, 0.45 кг. В комплекте кабельный ввод. | руб./шт | 9782 | 9635.59 | 9489.18
| 300743 | ВС-6М-12В (ВС-3-ГС-12В) | Оповещатель звуковой взрывозащищенный, 1ExDbmbIICT5GbX; 105 дБ, регулируемая громкость, сигналы: «трель», «нарастание-спад», «нарастание», «спад», «информационный», «двухтональный»; U-пит.9…16 В, I-потр.250 мА; IP66/IP67, t-раб.-50…+60°C,179х56х72 мм, 0.65 кг. Корпус из алюминиевого сплава.Кабельный ввод под кабель 5…8 мм. В комплекте дополнительные кабельные вводы под кабель 8…10 и 10…12 мм, . | руб./шт | 12240 | 11750.49 | 11260.98
| 301117 | ВС-6М-220В (ВС-3-ГС-220В) | Оповещатель звуковой взрывозащищенный, 1ExDbmbIICT5GbX; 105 дБ, регулируемая громкость, сигналы: «трель», «нарастание-спад», «нарастание», «спад», «информационный», «двухтональный»; U-пит.198…242 В, P-потр.3 ВА; IP66/IP67, t-раб.-50…+60°C,179х56х72 мм, 0.65 кг. Корпус из алюминиевого сплава.Кабельный ввод под кабель 5…8 мм. В комплекте дополнительные кабельные вводы под кабель 8…10 и 10…12 мм, . | руб./шт | 13104 | 12579.51 | 12055.02
| 296090 | ВС-6М-24В (ВС-3-ГС-24В) | Оповещатель звуковой взрывозащищенный, 1ExDbmbIICT5GbX; 105 дБ, регулируемая громкость, сигналы: «трель», «нарастание-спад», «нарастание», «спад», «информационный», «двухтональный»; U-пит.20…30 В, I-потр.170 мА; IP66/IP67, t-раб.-50…+60°C,179х56х72 мм, 0.65 кг. Корпус из алюминиевого сплава. Кабельный ввод под кабель 5…8 мм. В комплекте дополнительные кабельные вводы под кабель 8…10 и 10…12 мм, . | руб./шт | 13536 | 12994.5 | 12453
| 297251 | ВС-6М-24В-Н (ВС-6-5/24) | Оповещатель звуковой взрывозащищенный, 1ExDbmbIICT5GbX; 92 дБ, регулируемая громкость, сигналы: «трель», «нарастание-спад», «нарастание», «спад», «информационный», «двухтональный»; U-пит.6…40 В, P-потр.0.4 Вт; IP66/IP67, t-раб.-50…+60°C,144х56х50 мм, 0.85 кг. Корпус из нержавеющей стали. Кабельный ввод под кабель 5…8 мм. В комплекте дополнительные кабельные вводы под кабель 8…10 и 10…12 мм, . | руб./шт | 14544 | 13962 | 13380
| 259736 | ЗОВ-220-З | Оповещатель звуковой взрывозащищенный, 1ExibmIIBT6; 95 дБ; U-пит.165…253 В, Р-потр.8 ВА; IP67, t-раб.-40…+55°С; 110x155x85 мм, 0.75 кг. Пластмассовый корпус. Кабельный ввод под кабель 5…7 мм, (штуцер в комплекте предназначен для трубной проводки (резьба G 1/2-В)). | руб./шт | 15120 | 14590.8 | 14061.6
| 259735 | ЗОВ-З | Оповещатель звуковой взрывозащищенный, 1ExibmIIBT6; 95 дБ, резистор 8.2 кОм подключенный в цепь питания; U-пит.9…30 В, I-потр.150 мА; IP67, t-раб.-55…+55°С; 110x155x85 мм, 0.75 кг. Пластмассовый корпус. Кабельный ввод под кабель 5…7 мм, (штуцер в комплекте предназначен для трубной проводки (резьба G 1/2-В)). | руб./шт | 12000 | 11580 | 11160
| 270839 | ЗОВ-ИБ-З 2КВ, двухвводный (проходной) | Оповещатель звуковой взрывозащищенный, 0ExiaIIC/IIBT6Ga; 105 дБ; U-пит.12, I-потр.25…40 мА; IP67, t-раб.-55…+55°С; 225х108х75 мм, 0.4 кг. Пластмассовый корпус. Кабельный ввод под кабель 5…7 мм, (штуцера в комплекте предназначены для трубной проводки (резьба G 1/2-В)). | руб./шт | 8796 | 8488.14 | 8180.28
| 270838 | ЗОВ-ИБ-З 1КВ, одновводный (оконечный) | Оповещатель звуковой взрывозащищенный, 0ExiaIIC/IIBT6Ga; 105 дБ; U-пит.12, I-потр.25…40 мА; IP67, t-раб.-55…+55°С; 155x108x75 мм, 0.4 кг. Пластмассовый корпус. Кабельный ввод под кабель 5…7 мм (штуцер в комплекте предназначен для трубной проводки (резьба G 1/2-В)). | руб./шт | 8400 | 8106 | 7812
| 278634 | ОЗ-Exd-А-Прометей 12-36В | Оповещатель звуковой взрывозащищенный, 1ExdbIICT6Gb/ExtbIIIСT85°CDb; 100 дБ; 2/4 проводная схема подключения, выбор режима работы; U-пит.12…36 В (DC)/12…28 В(АС), I-потр.20 мА; IP68, t-раб.-70…+85°С; 123х74 мм, 1.1 кг. Корпус из алюминиевого сплава. Без кабельных вводов. | руб./шт | 10500 | 10500 | 10500
| 278635 | ОЗ-Exd-А-Прометей 220В | Оповещатель звуковой взрывозащищенный, 1ExdbIICT6Gb/ExtbIIIСT85°CDb; 100 дБ; 2/4 проводная схема подключения, выбор режима работы; U-пит.110…220 В, P-потр.3 Вт; IP68, t-раб.-70…+85°С; 123х74 мм, 1.1 кг. Корпус из алюминиевого сплава. Без кабельных вводов. | руб./шт | 11500 | 11500 | 11500
| 278636 | ОЗ-Exd-Н-Прометей 12-36В | Оповещатель звуковой взрывозащищенный, 1ExdbIICT6Gb/ExtbIIIСT85°CDb; 100 дБ; 2/4 проводная схема подключения, выбор режима работы; U-пит. 12…36(DC)/12…28(AC) В , I-потр.20 мА; IP68, t-раб.-70…+85°С; 123х74 мм, 1.1 кг. Корпус из алюминиевого сплава. Без кабельных вводов. | руб./шт | 25200 | 25200 | 25200
| 278637 | ОЗ-Exd-Н-Прометей 220В | Оповещатель звуковой взрывозащищенный, 1ExdbIICT6Gb/ExtbIIIСT85°CDb; 100 дБ; 2/4 проводная схема подключения, выбор режима работы; U-пит.110…220 В, P-потр.3 Вт; IP68, t-раб.-70…+85°С; 123х74 мм, 2 кг. Корпус из нержавеющей стали. Без кабельных вводов. | руб./шт | 26200 | 26200 | 26200
| 278639 | ОЗ-Exi-Прометей 12-36В | Оповещатель звуковой взрывозащищенный, 0ExiaIICT6X; 100 дБ; 2/4 проводная схема подключения, выбор режима работы; U-пит. 12…36(DC)/12…28(AC) В, I-потр.30 мА; IP68, t-раб.-60…+85°С; 158х84х73 мм, 0.4 кг. Корпус из АБС пластика. Без кабельных вводов. | руб./шт | 6200 | 6200 | 6200
| 278638 | ОЗ-Exm-Прометей 12-36В | Оповещатель звуковой взрывозащищенный, 1ExmbIICT6GbХ; 100 дБ; 2/4 проводная схема подключения, выбор режима работы; U-пит.12…36(DC)/12…28(AC) В, I-потр.30 мА; IP68, t-раб.-60…+85°С; 158х84х73 мм, 0.4 кг. Корпус из АБС пластика. Без кабельных вводов. | руб./шт | 6200 | 6200 | 6200
| 221491 | ОРБИТА ВЗ З | Оповещатель звуковой взрывозащищенный, 1ExmbibIIBT4GbX,105 дБ; U-пит. 12…30В, I-потр.200 мА; IP65, t-раб.-55…+85С°,100х100х50 мм, 1 кг. Корпус из полиамида. Кабель питания в металлорукаве диаметром 15 мм. На конце кабеля питания имеется муфта с внутренней резьбой G1/2. | руб./шт | 10117 | 10117 | 10117
| 243771 | ОРБИТА ВЗ З 220 | Оповещатель звуковой взрывозащищенный, 1ExmbibIIBT4GbX,105 дБ; U-пит. 220В, I-потр.60 мА; IP65, t-раб.-55…+85С°,100х100х50 мм, 1 кг. Корпус из полиамида. Кабель питания в металлорукаве диаметром 15 мм. На конце кабеля питания имеется муфта с внутренней резьбой G1/2. | руб./шт | 11635 | 11635 | 11635
| 236512 | ОРБИТА МК З-А-Б | Оповещатель звуковой взрывозащищенный, 1ExdIIBT6Gb; 105 дБ; U-пит. 12…30В, I-потр.200 мА; IP67, t-раб.-50…+70°C,100х100х50 мм, 1.1 кг. Корпус из алюминиевого сплава. Штуцер для прокладки с двойным уплотнением бронированного кабеля с наружной частью диаметром 15.0…21.0 мм и диаметром внутренней оболочки 6.5…13.9 мм. | руб./шт | 12405 | 12405 | 12405
| 238153 | ОРБИТА МК З-А-К | Оповещатель звуковой взрывозащищенный, 1ExdIIBT6Gb; 105 дБ; U-пит. 12…30В, I-потр.200 мА; IP67, t-раб.-50…+70°C,100х100х50 мм, 1.1 кг. Корпус из алюминиевого сплава. Штуцер для открытой прокладки кабеля диаметром 6.5…13.9 мм. | руб./шт | 12405 | 12405 | 12405
| 243772 | ОРБИТА МК З-А-ТG1/2 | Оповещатель звуковой взрывозащищенный, 1ExdIIBT6Gb; 105 дБ; U-пит. 12…30В, I-потр.200 мА; IP67, t-раб.-50…+70°C,100х100х50 мм, 1.1 кг. Корпус из алюминиевого сплава. Штуцер для прокладки кабеля диаметром 6.5…13.9 мм в трубе с присоединительной резьбой G1/2. | руб./шт | 12405 | 12405 | 12405
| 243773 | ОРБИТА МК З-А-ТG3/4 | Оповещатель звуковой взрывозащищенный, 1ExdIIBT6Gb; 105 дБ; U-пит. 12…30В, I-потр.200 мА; IP67, t-раб.-50…+70°C,100х100х50 мм, 1.1 кг. Корпус из алюминиевого сплава. Штуцер для прокладки кабеля диаметром 6.5…13.9 мм в трубе с присоединительной резьбой G3/4. | руб./шт | 12405 | 12405 | 12405
| 243777 | ОРБИТА МК З-Н-Б | Оповещатель звуковой взрывозащищенный, 1ExdIIBT6Gb; 105 дБ; U-пит. 12…30В, I-потр.200 мА; IP67, t-раб.-50…+70°C,100х100х50 мм, 1.9 кг. Корпус из коррозионностойкой стали 12Х18Н10Т. Штуцер для прокладки с двойным уплотнением бронированного кабеля с наружной частью диаметром 15.0…21.0 мм и диаметром внутренней оболочки 6.5…13.9 мм, . | руб./шт | 28869 | 28869 | 28869
| 243774 | ОРБИТА МК З-Н-К | Оповещатель звуковой взрывозащищенный, 1ExdIIBT6Gb; 105 дБ; U-пит. 12…30В, I-потр.200 мА; IP67, t-раб.-50…+70°C,100х100х50 мм, 1.9 кг. Корпус из коррозионностойкой стали 12Х18Н10Т. Штуцер для открытой прокладки кабеля диаметром 6.5…13.9 мм. | руб./шт | 28869 | 28869 | 28869
| 243775 | ОРБИТА МК З-Н-ТG1/2 | Оповещатель звуковой взрывозащищенный, 1ExdIIBT6Gb; 105 дБ; U-пит. 12…30В, I-потр.200 мА; IP67, t-раб.-50…+70°C,100х100х50 мм, 1.9 кг. Корпус из коррозионностойкой стали 12Х18Н10Т. Штуцер для прокладки кабеля диаметром 6.5…13.9 мм в трубе с присоединительной резьбой G1/2. | руб./шт | 28869 | 28869 | 28869
| 243776 | ОРБИТА МК З-Н-ТG3/4 | Оповещатель звуковой взрывозащищенный, 1ExdIIBT6Gb; 105 дБ; U-пит. 12…30В, I-потр.200 мА; IP67, t-раб.-50…+70°C,100х100х50 мм, 1.9 кг. Корпус из коррозионностойкой стали 12Х18Н10Т. Штуцер для прокладки кабеля диаметром 6.5…13.9 мм в трубе с присоединительной резьбой G3/4. | руб./шт | 28869 | 28869 | 28869
| 208018 | Шмель-12, 12В (0ExiasIICT6) | Оповещатель звуковой взрывозащищенный, 0ExiasIICT6; 95 дБ, 3 частотно-модулированных сигнала; U-пит.12 В, I-потр.63 мА; IP67, t-раб.-40…+50°С; 52х68х78 мм, 0.12 кг. Пластмассовый корпус. Кабель с кабельным вводом в комплекте. | руб./шт | 3404 | 3267.97 | 3131.94
| 281452 | Козырек маленький для Горизонт МК, Горизонт ВЗ, Орбиты ВЗ, Орбиты МК, ПКВ МК Тип А, КВМК Тип А, КВВЗ Тип А | Козырек для Горизонт МК, Горизонт ВЗ, Орбиты ВЗ, Орбиты МК, ПКВ МК Тип А, КВМК Тип А, КВВЗ Тип А | руб./шт | 1256 | 1256 | 1256
3.3 |  | Оповещатели свето-звуковые взрывозащищенные
| 271429 | ВС-07е-Ех-ЗИ-З1/К2 12-24 (компл.01), ШТ1/2"+ШТ1/2" | Оповещатель светозвуковой взрывозащищенный, 1ЕхdIIСT6GbХ, уровень звукового давления 100 дБ, 2 режима свечения (дежурный зеленый, аварийный красный), 2 режима звучания, U-пит.12...24 В, P-потр.3 Вт, IP65, t-раб.-60...+70°С. В комплекте с штуцерами. | руб./шт | 17754 | 17754 | 17754
| 271430 | ВС-07е-Ех-ЗИ-З1/К2 12-24 (компл.02), КВБ12+КВБ12 | Оповещатель светозвуковой взрывозащищенный, 1ЕхdIIСT6GbХ, уровень звукового давления 100 дБ, 2 режима свечения (дежурный зеленый, аварийный красный), 2 режима звучания, U-пит.12...24 В, P-потр.3 Вт, IP65, t-раб.-60...+70°С. В комплекте с штуцерами. | руб./шт | 18450 | 18450 | 18450
| 271431 | ВС-07е-Ех-ЗИ-З1/К2 12-24 (компл.03), ШТ1/2"+ЗГ | Оповещатель светозвуковой взрывозащищенный, 1ЕхdIIСT6GbХ, уровень звукового давления 100 дБ, 2 режима свечения (дежурный зеленый, аварийный красный), 2 режима звучания, U-пит.12...24 В, P-потр.3 Вт, IP65, t-раб.-60...+70°С. В комплекте с штуцерами. | руб./шт | 17772 | 17772 | 17772
| 271432 | ВС-07е-Ех-ЗИ-З1/К2 12-24 (компл.04), КВБ12+ЗГ | Оповещатель светозвуковой взрывозащищенный, 1ЕхdIIСT6GbХ, уровень звукового давления 100 дБ, 2 режима свечения (дежурный зеленый, аварийный красный), 2 режима звучания, U-пит.12...24 В, P-потр.3 Вт, IP65, t-раб.-60...+70°С. В комплекте с штуцерами. | руб./шт | 18120 | 18120 | 18120
| 271433 | ВС-07е-Ех-ЗИ-З1/К2 12-24 (компл.07), КВМ15+КВМ15 | Оповещатель светозвуковой взрывозащищенный, 1ЕхdIIСT6GbХ, уровень звукового давления 100 дБ, 2 режима свечения (дежурный зеленый, аварийный красный), 2 режима звучания, U-пит.12...24 В, P-потр.3 Вт, IP65, t-раб.-60...+70°С. В комплекте с штуцерами. | руб./шт | 18642 | 18642 | 18642
| 271434 | ВС-07е-Ех-ЗИ-З1/К2 12-24 (компл.08), КВМ15+ЗГ | Оповещатель светозвуковой взрывозащищенный, 1ЕхdIIСT6GbХ, уровень звукового давления 100 дБ, 2 режима свечения (дежурный зеленый, аварийный красный), 2 режима звучания, U-пит.12...24 В, P-потр.3 Вт, IP65, t-раб.-60...+70°С. В комплекте с штуцерами. | руб./шт | 18216 | 18216 | 18216
| 271435 | ВС-07е-Ех-ЗИ-З1/К2 12-24, КВБ17+ЗГ | Оповещатель светозвуковой взрывозащищенный, 1ЕхdIIСT6GbХ, уровень звукового давления 100 дБ, 2 режима свечения (дежурный зеленый, аварийный красный), 2 режима звучания, U-пит.12...24 В, P-потр.3 Вт, IP65, t-раб.-60...+70°С. В комплекте с штуцерами. | руб./шт | 18348 | 18348 | 18348
| 271436 | ВС-07е-Ех-ЗИ-З1/К2 12-24, КВБ17+КВБ17 | Оповещатель светозвуковой взрывозащищенный, 1ЕхdIIСT6GbХ, уровень звукового давления 100 дБ, 2 режима свечения (дежурный зеленый, аварийный красный), 2 режима звучания, U-пит.12...24 В, P-потр.3 Вт, IP65, t-раб.-60...+70°С. В комплекте с штуцерами. | руб./шт | 18906 | 18906 | 18906
| 271437 | ВС-07е-Ех-ЗИ-З1/К2 12-24, КВМ20+ЗГ | Оповещатель светозвуковой взрывозащищенный, 1ЕхdIIСT6GbХ, уровень звукового давления 100 дБ, 2 режима свечения (дежурный зеленый, аварийный красный), 2 режима звучания, U-пит.12...24 В, P-потр.3 Вт, IP65, t-раб.-60...+70°С. В комплекте с штуцерами. | руб./шт | 18432 | 18432 | 18432
| 271438 | ВС-07е-Ех-ЗИ-З1/К2 12-24, КВМ20+КВМ20 | Оповещатель светозвуковой взрывозащищенный, 1ЕхdIIСT6GbХ, уровень звукового давления 100 дБ, 2 режима свечения (дежурный зеленый, аварийный красный), 2 режима звучания, U-пит.12...24 В, P-потр.3 Вт, IP65, t-раб.-60...+70°С. В комплекте с штуцерами. | руб./шт | 19074 | 19074 | 19074
| 271439 | ВС-07е-Ех-ЗИ-К2-230VAC (компл.01), ШТ1/2"+ШТ1/2" | Оповещатель светозвуковой взрывозащищенный, 1ЕхdIIСT6GbХ, уровень звукового давления 100 дБ, цвет свечения в аварийном режиме - красный, 2 режима звучания, U-пит.220 В, P-потр.3.3 Вт, IP65, t-раб.-60...+70°С. В комплекте с штуцерами. | руб./шт | 19680 | 19680 | 19680
| 271440 | ВС-07е-Ех-ЗИ-К2-230VAC (компл.02), КВБ12+КВБ12 | Оповещатель светозвуковой взрывозащищенный, 1ЕхdIIСT6GbХ, уровень звукового давления 100 дБ, цвет свечения в аварийном режиме - красный, 2 режима звучания, U-пит.220 В, P-потр.3.3 Вт, IP65, t-раб.-60...+70°С. В комплекте с штуцерами. | руб./шт | 20376 | 20376 | 20376
| 271441 | ВС-07е-Ех-ЗИ-К2-230VAC (компл.03), ШТ1/2"+ЗГ | Оповещатель светозвуковой взрывозащищенный, 1ЕхdIIСT6GbХ, уровень звукового давления 100 дБ, цвет свечения в аварийном режиме - красный, 2 режима звучания, U-пит.220 В, P-потр.3.3 Вт, IP65, t-раб.-60...+70°С. В комплекте с штуцерами. | руб./шт | 19698 | 19698 | 19698
| 271442 | ВС-07е-Ех-ЗИ-К2-230VAC (компл.04), КВБ12+ЗГ | Оповещатель светозвуковой взрывозащищенный, 1ЕхdIIСT6GbХ, уровень звукового давления 100 дБ, цвет свечения в аварийном режиме - красный, 2 режима звучания, U-пит.220 В, P-потр.3.3 Вт, IP65, t-раб.-60...+70°С. В комплекте с штуцерами. | руб./шт | 20046 | 20046 | 20046
| 271443 | ВС-07е-Ех-ЗИ-К2-230VAC (компл.07), КВМ15+КВМ15 | Оповещатель светозвуковой взрывозащищенный, 1ЕхdIIСT6GbХ, уровень звукового давления 100 дБ, цвет свечения в аварийном режиме - красный, 2 режима звучания, U-пит.220 В, P-потр.3.3 Вт, IP65, t-раб.-60...+70°С. В комплекте с штуцерами. | руб./шт | 20568 | 20568 | 20568
| 271444 | ВС-07е-Ех-ЗИ-К2-230VAC (компл.08), КВМ15+ЗГ | Оповещатель светозвуковой взрывозащищенный, 1ЕхdIIСT6GbХ, уровень звукового давления 100 дБ, цвет свечения в аварийном режиме - красный, 2 режима звучания, U-пит.220 В, P-потр.3.3 Вт, IP65, t-раб.-60...+70°С. В комплекте с штуцерами. | руб./шт | 20142 | 20142 | 20142
| 271445 | ВС-07е-Ех-ЗИ-К2-230VAC, КВБ17+ЗГ | Оповещатель светозвуковой взрывозащищенный, 1ЕхdIIСT6GbХ, уровень звукового давления 100 дБ, цвет свечения в аварийном режиме - красный, 2 режима звучания, U-пит.220 В, P-потр.3.3 Вт, IP65, t-раб.-60...+70°С. В комплекте с штуцерами. | руб./шт | 20274 | 20274 | 20274
| 271446 | ВС-07е-Ех-ЗИ-К2-230VAC, КВБ17+КВБ17 | Оповещатель светозвуковой взрывозащищенный, 1ЕхdIIСT6GbХ, уровень звукового давления 100 дБ, цвет свечения в аварийном режиме - красный, 2 режима звучания, U-пит.220 В, P-потр.3.3 Вт, IP65, t-раб.-60...+70°С. В комплекте с штуцерами. | руб./шт | 20832 | 20832 | 20832
| 271447 | ВС-07е-Ех-ЗИ-К2-230VAC, КВМ20+ЗГ | Оповещатель светозвуковой взрывозащищенный, 1ЕхdIIСT6GbХ, уровень звукового давления 100 дБ, цвет свечения в аварийном режиме - красный, 2 режима звучания, U-пит.220 В, P-потр.3.3 Вт, IP65, t-раб.-60...+70°С. В комплекте с штуцерами. | руб./шт | 20358 | 20358 | 20358
| 271448 | ВС-07е-Ех-ЗИ-К2-230VAC, КВМ20+КВМ20 | Оповещатель светозвуковой взрывозащищенный, 1ЕхdIIСT6GbХ, уровень звукового давления 100 дБ, цвет свечения в аварийном режиме - красный, 2 режима звучания, U-пит.220 В, P-потр.3.3 Вт, IP65, t-раб.-60...+70°С. В комплекте с штуцерами. | руб./шт | 21000 | 21000 | 21000
| 313868 | ВС-07е-Ех-ЗИ-З1/К2 12-24 | Оповещатель светозвуковой взрывозащищенный, 1ЕхdIIСT6GbХ, уровень звукового давления 100 дБ, 2 режима свечения (по умолчанию: дежурный зеленый, аварийный красный), 2 режима звучания, U-пит.12...24 В, P-потр.3 Вт, IP65, t-раб.-60...+70°С. Нестандартные цвета свечения указываются в комментарии к заказу. Кабельные вводы в комплект поставки не входят и заказываются отдельно. | руб./шт | 17034 | 17034 | 17034
| 322721 | ВС-07е-Ех-ЗИ-К2-230VAC | Оповещатель светозвуковой взрывозащищенный, 1ЕхdIIСT6GbХ, уровень звукового давления 100 дБ, режим свечения - только аварийный (цвет свечения по умолчанию - красный), 2 режима звучания, U-пит.220 В, P-потр.3.3 Вт, IP65, t-раб.-60...+70°С. Нестандартный цвет свечения указывается в комментарии к заказу. Кабельные вводы в комплект поставки не входят и заказываются отдельно. | руб./шт | 18960 | 18960 | 18960
| 270357 | ВП-О-СЗ | Оповещатель светозвуковой, взрывозащищенный 1ExiаIICT6, строб-вспышка,частота мигания 0.5-2.0 Гц, 4 тона (тон выбирается перемычкой), 105 дБ; U-пит. постоянное 12...24В, I-потр. 230 мA, вид климатического исполнения У-1, IP67/IP66 по ГОСТ 14254; t-раб.-60…+75°С; 127х120х70 мм; масса 0.45 кг. В комплекте кабельный ввод | руб./шт | 10306 | 10151.75 | 9997.5
| 295479 | ВС-3М-12В-К (ВС-3-12В-К) | Оповещатель светозвуковой взрывозащищенный 1Ex db mb op is IIC T5 Gb X; угол обзора 120°, цвет свечения - красный, 5 режимов свечения (постоянное/мигание); 105дБ; U-пит.9...16 В, I-потр.280 мА; IP66/IP67, t-раб.-50...+60°С, 180х56х72 мм. Корпус из алюминиевого сплава. В комплекте кабельный ввод под кабель 5...8 мм, две уплотнительных втулки под кабели 8...10 мм и 10...12 мм. | руб./шт | 13968 | 13409.01 | 12850.02
| 295480 | ВС-3М-220В-К (ВС-3-220В-К) | Оповещатель светозвуковой взрывозащищенный 1Ex db mb op is IIC T5 Gb X; угол обзора 120°, цвет свечения - красный, 5 режимов свечения (постоянное/мигание); 105дБ; U-пит.198...242 В, P-потр.3 ВА; IP66/IP67, t-раб.-50...+60°С, 180х56х72 мм. Корпус из алюминиевого сплава. В комплекте кабельный ввод под кабель 5...8 мм, две уплотнительных втулки под кабели 8...10 мм и 10...12 мм. | руб./шт | 15264 | 14653.5 | 14043
| 295481 | ВС-3М-24В-К (ВС-3-24В-К) | Оповещатель светозвуковой взрывозащищенный 1Ex db mb op is IIC T5 Gb X; угол обзора 120°, цвет свечения - красный, 5 режимов свечения (постоянное/мигание); 105дБ; U-пит.20...30 В, I-потр.180 мА; IP66/IP67, t-раб.-50...+60°С, 180х56х72 мм. Корпус из алюминиевого сплава. В комплекте кабельный ввод под кабель 5...8 мм, две уплотнительных втулки под кабели 8...10 мм и 10...12 мм. | руб./шт | 15264 | 14653.5 | 14043
| 304494 | ВС-3М-24В-КЖ (ВС-3-2СФ-ГС-24) | Оповещатель светозвуковой с двумя светоизлучателями взрывозащищенный 1Ex db mb op is IIC T5 Gb X; угол обзора 120°, цвет свечения - красный/желтый, 5 режимов свечения (постоянное/мигание); 105дБ; U-пит.20...30 В, I-потр.170/45 мА (звук/свет); IP66/IP67, t-раб.-50...+60°C, 201х56х72 мм. Корпус из алюминиевого сплава. В комплекте кабельный ввод под кабель 5...8 мм, две уплотнительных втулки под кабели 8...10 мм и 10...12 мм. | руб./шт | 18144 | 17418 | 16692
| 296744 | ВС-3М-24В-КЗ (ВС-3-2СФ-ГС-24) | Оповещатель светозвуковой с двумя светоизлучателями взрывозащищенный 1Ex db mb op is IIC T5 Gb X; угол обзора 120°, цвет свечения - красный/зеленый-синий, 5 режимов свечения (постоянное/мигание); 105дБ; U-пит.20...30 В, I-потр.170/45 мА (звук/свет); IP66/IP67, t-раб.-50...+60°С, 201х56х72 мм. Корпус из алюминиевого сплава. В комплекте кабельный ввод под кабель 5...8 мм, две уплотнительных втулки под кабели 8...10 мм и 10...12 мм. | руб./шт | 18144 | 17418 | 16692
| 19619 | ЗОВ | Оповещатель светозвуковой, взрывозащищенный 1Ex mb [ib Gb] IIB T6 Gb; 105 Дб, U-пит.= (9...30) В, (-50...+55) С, 150мА, IP67 | руб./шт | 12600 | 12159 | 11718
| 225942 | ЗОВ-220 | Оповещатель светозвуковой, взрывозащищенный, 105 Дб, U-пит.=220В, (-40...+55) С, IP67, 1ExibmIIBT6 | руб./шт | 15720 | 15169.8 | 14619.6
| 270835 | ЗОВ-ИБ 2КВ, двухвводный (проходной) | Оповещатель светозвуковой взрывозащищенный 1Ex ia IIB T6 Gb, 105дБА/м, мигающее световое оповещ., U-пит.12.7…19.5 В, I-потр.39…75 мА, IP67, t-раб.-55...+55°С, 2 кабельных ввода | руб./шт | 8976 | 8661.84 | 8347.68
| 270834 | ЗОВ-ИБ 1КВ, одновводный (оконечный) | Оповещатель светозвуковой взрывозащищенный 1Ex ia IIB T6 Gb, 105дБА/м, мигающее световое оповещ., U-пит.12.7…19.5 В, I-потр.39…75 мА, IP67, t-раб.-55...+55°С, 1 кабельный ввод | руб./шт | 8580 | 8279.7 | 7979.4
| 220377 | ОРБИТА ВЗ СЗ | Светозвуковой оповещатель, строб, Uпит. =12-30В, 250mA, Tокр. среды -55°…+85°, 1ExmbibIIBT4GbX, IP65, цвет сигнала- красный, 105дБ, материал-полиамид, длина кабеля в металлорукаве 1,5м. | руб./шт | 10701 | 10701 | 10701
| 243787 | ОРБИТА ВЗ СЗ 220 | Светозвуковой оповещатель, строб, Uпит. =220В, 100mA, Tокр. среды -55°…+85°, 1ExmbibIIBT4GbX, IP65, цвет сигнала- красный, 105дБ, материал-полиамид, длина кабеля в металлорукаве 1,5м. | руб./шт | 12309 | 12309 | 12309
| 243791 | ОРБИТА МК СЗ-А-Б | Светозвуковой оповещатель, Uпит. 12-30В, 300mA, Т.окр. среды -55…+70, 1ExdIIBT6Gb, IP67, 105 дБ, цвет сигнала- красный, штуцер под бронекабель , 100x100x50mm, 2кг, корпус из алюминиевого сплава | руб./шт | 13933 | 13933 | 13933
| 243788 | ОРБИТА МК СЗ-А-К | Светозвуковой оповещатель, Uпит. 12-30В, 300mA, Т.окр. среды -55…+70, 1ExdIIBT6Gb, IP67, 105 дБ, цвет сигнала- красный, штуцер под кабель, 100x100x50mm, 2кг, корпус из алюминиевого сплава | руб./шт | 13933 | 13933 | 13933
| 243789 | ОРБИТА МК СЗ-А-ТG1/2 | Светозвуковой оповещатель, Uпит. 12-30В, 300mA, Т.окр. среды -55…+70, 1ExdIIBT6Gb, IP67, 105 дБ, цвет сигнала- красный, штуцер под трубу G1/2, 100x100x50mm, 2кг, корпус из алюминиевого сплава | руб./шт | 13933 | 13933 | 13933
| 243790 | ОРБИТА МК СЗ-А-ТG3/4 | Светозвуковой оповещатель, Uпит. 12-30В, 300mA, Т.окр. среды -55…+70, 1ExdIIBT6Gb, IP67, 105 дБ, цвет сигнала- красный, штуцер под трубу G3/4, 100x100x50mm, 2кг, корпус из алюминиевого сплава | руб./шт | 13933 | 13933 | 13933
| 243794 | ОРБИТА МК СЗ-Н-Б | Светозвуковой оповещатель, Uпит. 12-30В, 300mA, Т.окр. среды -55…+70, 1ExdIIBT6Gb, IP67, 105 дБ, цвет сигнала- красный, штуцер под бронекабель, 100x100x50mm, 2кг, корпус из коррозионностойкой стали 12Х18Н10Т | руб./шт | 31112 | 31112 | 31112
| 243792 | ОРБИТА МК СЗ-Н-К | Светозвуковой оповещатель, Uпит. 12-30В, 300mA, Т.окр. среды -55…+70, 1ExdIIBT6Gb, IP67, 105 дБ, цвет сигнала- красный, штуцер под кабель, 100x100x50mm, 2кг, корпус из коррозионностойкой стали 12Х18Н10Т | руб./шт | 31112 | 31112 | 31112
| 229079 | ОРБИТА МК СЗ-Н-ТG1/2 | Светозвуковой оповещатель, Uпит. 12-30В, 300mA, Т.окр. среды -55…+70, 1ExdIIBT6Gb, IP67, 105 дБ, цвет сигнала- красный, штуцер под трубу G 3/4 либо G 1/2, 100x100x50mm, 2кг, корпус из коррозионностойкой стали 12Х18Н10Т | руб./шт | 31112 | 31112 | 31112
| 243793 | ОРБИТА МК СЗ-Н-ТG3/4 | Светозвуковой оповещатель, Uпит. 12-30В, 300mA, Т.окр. среды -55…+70, 1ExdIIBT6Gb, IP67, 105 дБ, цвет сигнала- красный, штуцер под трубу G 3/4 либо G 1/2, 100x100x50mm, 2кг, корпус из коррозионностойкой стали 12Х18Н10Т | руб./шт | 31112 | 31112 | 31112
| 264837 | ОСЗ-Exd-А-Прометей 12-36В | Оповещатель пожарный комбинированный светозвуковой взрывозащищенный 1ExdbIICT6 Gb / Ex tb IIIС T85°C Db; частота мигания 1 Гц; уровень звукового давления 100 дБ; 2/4 проводная схема подключения; выбор режима работы; U-пит.12-36 (DC)/12-28 (AC) В, I-потр.250 мА; IP68, t-раб.-70...+85°С, 123х74 мм. Корпус из алюминиевого сплава. 1.1 кг. | руб./шт | 13500 | 13500 | 13500
| 278640 | ОСЗ-Exd-А-Прометей 220В | Оповещатель пожарный комбинированный светозвуковой взрывозащищенный 1ExdbIICT6 Gb / Ex tb IIIС T85°C Db; частота мигания 1 Гц; уровень звукового давления 100 дБ; 2/4 проводная схема подключения; выбор режима работы; U-пит.110...220 В, P-потр.3 Вт; IP68, t-раб.-70...+85°С, 123х74 мм. Корпус из алюминиевого сплава. 1.1 кг. | руб./шт | 14500 | 14500 | 14500
| 278641 | ОСЗ-Exd-Н-Прометей 12-36В | Оповещатель пожарный комбинированный светозвуковой взрывозащищенный РВ ExdbI Mb / 1ExdbIICT6 Gb / Ex tb IIIС T85°C Db; частота мигания 1 Гц; уровень звукового давления 100 дБ; 2/4 проводная схема подключения; выбор режима работы; U-пит.12-36 (DC)/12-28 (AC) В, I-потр.250 мА; IP68, t-раб.-70...+85°С, 123х74 мм. Корпус из нержавеющей стали. 2 кг. | руб./шт | 26200 | 26200 | 26200
| 278642 | ОСЗ-Exd-Н-Прометей 220В | Оповещатель пожарный комбинированный светозвуковой взрывозащищенный РВ ExdbI Mb / 1ExdbIICT6 Gb / Ex tb IIIС T85°C Db; частота мигания 1 Гц; уровень звукового давления 100 дБ; 2/4 проводная схема подключения; выбор режима работы; U-пит.110...220 В, P-потр.3 Вт; IP68, t-раб.-70...+85°С, 123х74 мм. Корпус из нержавеющей стали. 2 кг. | руб./шт | 27200 | 27200 | 27200
| 278644 | ОСЗ-Exi-Прометей 12-36В | Оповещатель пожарный комбинированный светозвуковой взрывозащищенный 0Ex ia IIC T6 X; частота мигания 0.5 Гц; уровень звукового давления 100 дБ; 2/4 проводная схема подключения; выбор режима работы; U-пит.12-36 (DC)/12-28 (AC) В, I-потр.180 мА; IP68, t-раб.-60...+85°С, 158х84х73 мм. Корпус из АБС пластика. 0.2 кг. | руб./шт | 6900 | 6900 | 6900
| 278643 | ОСЗ-Exm-Прометей 12-36В | Оповещатель пожарный комбинированный светозвуковой взрывозащищенный 1Ex mb IIC T6 Gb Х; частота мигания 0.5 Гц; уровень звукового давления 100 дБ; 2/4 проводная схема подключения; выбор режима работы; U-пит.12-36 (DC)/12-28 (AC) В, I-потр.180 мА; IP68, t-раб.-60...+85°С, 158х84х73 мм. Корпус из АБС пластика. 0.4 кг. | руб./шт | 6900 | 6900 | 6900
| 304464 | УКМ12 | Устройство крепления металлорукава Ø12 мм, монтируется на кабельный ввод тип D12, Ø кабеля 5...12 мм | руб./шт | 1325 | 1272.01 | 1219.02
| 299933 | УКМ15 | Устройство крепления металлорукава Ø15 мм, монтируется на кабельный ввод тип D12, Ø кабеля 5...12 мм | руб./шт | 1325 | 1272.01 | 1219.02
| 304465 | УКМ20 | Устройство крепления металлорукава Ø20 мм, монтируется на кабельный ввод тип D12/18, Ø кабеля 5...12 мм | руб./шт | 1325 | 1272.01 | 1219.02
| 213864 | ФИЛИН 1-12 | Светозвуковой, 105дБ, один светодиод красного цвета, U-пит.12...24В, 1ExsIIBT6, IP67, t-раб.-40 +70С, кабель 1.5 метра, 190х70х65мм | руб./шт | 11721 | 11252.49 | 10783.98
| 225356 | ФИЛИН 2-12 | Светозвуковой, 105дБ, два светодиода красного цвета, U-пит. 12...24В, 1ExsIIBT6, IP67, t-раб.-40 +70С, кабель 1.5 метра, 190х70х65мм | руб./шт | 14705 | 14116.99 | 13528.98
| 204275 | ФИЛИН 1-220 | Светозвуковой, 105дБ, один светодиод красного цвета, U-пит. ~220В, 1ExsIIBT6, IP67, t-раб.-40 +50С, кабель 1.5 метра, 190х70х65мм | руб./шт | 12975 | 12456 | 11937
| 221896 | ФИЛИН 2-220 | Светозвуковой, 105дБ, два светодиода красного цвета, U-пит. ~220В, 1ExsIIBT6, IP67, t-раб.-40 +50С, кабель 1.5 метра, 190х70х65мм | руб./шт | 16225 | 15575.99 | 14926.98
| 319506 | ОСЗ-Exm-М-Прометей 12-36В | Корпус - оцинкованная сталь. Маркировка взрывозащиты PB Ex eb mb I Mb X/1Ex eb mb IIC T6 Gb X; уровень звук.давления 100 дБ, U-пит. 12-36 VDC/12-28 VAC, I-потр.≤160 мА; УХЛ1, IP66/68; t-раб. -60...+85 °С, габ.размеры 158х84х73 мм. Кабельные вводы и контргайки в стоимость не входят, приобретаются отдельно | руб./шт | 10900 | 10900 | 10900
3.4 |  | Табло взрывозащищенные
| 300232 | АК-4Э | Планки для крепления корпуса табло Экран на 4 точки, комплект из двух штук, с крепежом (винт М5х45) | руб./компл | 480 | 480 | 480
| 241958 | СЗК Экран | Козырек защитный для оповещателей ЭКРАН-С, ЭКРАН-СЗ, ЭКРАН-СУ | руб./шт | 858 | 858 | 858
| 241959 | Экран-ИНФО-С 12-24V, ШТ1/2" | Оповещатель пожарный световой со встроенной сиреной динамический (статическая или мигающая надпись, бегущая строка) взрывозащищенный 1Exdmb[ib]IICT4 Х; 85 дБ, U-пит.12...24 В, I-потр.0.5/0.1 А; IP65, t-раб.-55...+75С, 453х226х155 мм | руб./шт | 60180 | 60180 | 60180
| 241960 | Экран-ИНФО-С 12-24V, КВБ12 | Оповещатель пожарный световой со встроенной сиреной динамический (статическая или мигающая надпись, бегущая строка) взрывозащищенный 1Exdmb[ib]IICT4 Х; 85 дБ, U-пит.12...24 В, I-потр.0.5/0.1 А; IP65, t-раб.-55...+75С, 453х226х155 мм | руб./шт | 60528 | 60528 | 60528
| 241961 | Экран-ИНФО-С 12-24V, КВМ15 | Оповещатель пожарный световой со встроенной сиреной динамический (статическая или мигающая надпись, бегущая строка) взрывозащищенный 1Exdmb[ib]IICT4 Х; 85 дБ, U-пит.12...24 В, I-потр.0.5/0.1 А; IP65, t-раб.-55...+75С, 453х226х155 мм | руб./шт | 60624 | 60624 | 60624
| 241962 | Экран-ИНФО-С 230V, ШТ1/2" | Оповещатель пожарный световой со встроенной сиреной динамический (статическая или мигающая надпись, бегущая строка) взрывозащищенный 1Exdmb[ib]IICT4 Х; 85 дБ, U-пит.220 В, I-потр.0.5/0.1 А; IP65, t-раб.-55...+75С, 453х226х155 мм | руб./шт | 63780 | 63780 | 63780
| 241963 | Экран-ИНФО-С 230V, КВБ12 | Оповещатель пожарный световой со встроенной сиреной динамический (статическая или мигающая надпись, бегущая строка) взрывозащищенный 1Exdmb[ib]IICT4 Х; 85 дБ, U-пит.220 В, I-потр.0.5/0.1 А; IP65, t-раб.-55...+75С, 453х226х155 мм | руб./шт | 64128 | 64128 | 64128
| 241964 | Экран-ИНФО-С 230V, КВМ15 | Оповещатель пожарный световой со встроенной сиреной динамический (статическая или мигающая надпись, бегущая строка) взрывозащищенный 1Exdmb[ib]IICT4 Х; 85 дБ, U-пит.220 В, I-потр.0.5/0.1 А; IP65, t-раб.-55...+75С, 453х226х155 мм | руб./шт | 64224 | 64224 | 64224
| 271397 | Экран-ИНФО-Н 12-24V, КВМ15 | Оповещатель пожарный световой программируемый со встроенной сиреной взрывозащищенный 1Exdmb[ib]IICT4GbХ, USB, RS-485, 4 шлейфа дистанционного управления; 100 дБ, U-пит.12...24 В, I-потр.500 мА; IP66, t-раб.-60…+75°С, 453х226х155 мм. В корпусе из нержавеющей стали. Козырек, кронштейн и штуцер в комплекте. | руб./шт | 72120 | 72120 | 72120
| 271398 | Экран-ИНФО-Н 12-24V, ШТ1/2" | Оповещатель пожарный световой программируемый со встроенной сиреной взрывозащищенный 1Exdmb[ib]IICT4GbХ, USB, RS-485, 4 шлейфа дистанционного управления; 100 дБ, U-пит.12...24 В, I-потр.500 мА; IP66, t-раб.-60…+75°С, 453х226х155 мм. В корпусе из нержавеющей стали. Козырек, кронштейн и штуцер в комплекте. | руб./шт | 71676 | 71676 | 71676
| 271399 | Экран-ИНФО-Н 230V, КВМ15 | Оповещатель пожарный световой программируемый со встроенной сиреной взрывозащищенный 1Exdmb[ib]IICT4GbХ, USB, RS-485, 4 шлейфа дистанционного управления; 100 дБ, U-пит.220 В, I-потр.100 мА; IP66, t-раб.-60…+75°С, 453х226х155 мм. В корпусе из нержавеющей стали. Козырек, кронштейн и штуцер в комплекте. | руб./шт | 75720 | 75720 | 75720
| 271400 | Экран-ИНФО-Н 230V, ШТ1/2" | Оповещатель пожарный световой программируемый со встроенной сиреной взрывозащищенный 1Exdmb[ib]IICT4GbХ, USB, RS-485, 4 шлейфа дистанционного управления; 100 дБ, U-пит.220 В, I-потр.100 мА; IP66, t-раб.-60…+75°С, 453х226х155 мм. В корпусе из нержавеющей стали. Козырек, кронштейн и штуцер в комплекте. | руб./шт | 75276 | 75276 | 75276
| 202124 | Экран-С 12-24 (компл.01) "Выход" | Световое табло с мигающим или с постоянным свечением взрывозащищенное 1Exmb[ib]IICT4GbХ, напряжение питания 10,5...28 В, ток потребления 180 мА (max), степень защиты оболочкой IP66, габаритные размеры 390х170х60 мм | руб./шт | 14550 | 14550 | 14550
| 210915 | Экран-С 12-24 (компл.02) "Порошок не входить" | Световое табло с мигающим или с постоянным свечением взрывозащищенное 1Exmb[ib]IICT4GbХ с дополнительной световой секцией, напряжение питания 10,5...28 В, ток потребления 225 мА (max), степень защиты оболочкой IP66, габаритные размеры 390х170х60 мм | руб./шт | 15834 | 15834 | 15834
| 276563 | Экран-С 12-24 (компл.01) "НАДПИСЬ" | Любая надпись на заказ. Необходимые надписи и их количество указываются в комментарии к заказу. Световое табло с мигающим или с постоянным свечением взрывозащищенное 1Exmb[ib]IICT4GbХ, напряжение питания 10,5...28 В, ток потребления 180 мА (max), степень защиты оболочкой IP66, габаритные размеры 390х170х60 мм | руб./шт | 14550 | 14550 | 14550
| 271387 | Экран-С 12-24 (компл.02) "Выход" | Световое табло с дополнительной секцией "Автоматика отключена" взрывозащищенное, 1Exmb[ib]IICT4GbX, два режима работы (постоянное свечение/мигание), U-пит.12…24 В, раздельное включение основной и дополнительной секции, IP66, t-раб.-60…+75°C, 390х170х60 мм. Кабель в металлорукаве 1.5 м | руб./шт | 15834 | 15834 | 15834
| 276564 | Экран-С 12-24 (компл.02) "НАДПИСЬ" | Любая надпись на заказ. Необходимые надписи и их количество указываются в комментарии к заказу. Световое табло с дополнительной секцией "Автоматика отключена" взрывозащищенное, 1Exmb[ib]IICT4GbX, два режима работы (постоянное свечение/мигание), U-пит.12…24 В, раздельное включение основной и дополнительной секции, IP66, t-раб.-60…+75°C, 390х170х60 мм. Кабель в металлорукаве 1.5 м | руб./шт | 15834 | 15834 | 15834
| 271389 | Экран-С 12-24 (компл.03) "Выход" | Оповещатель пожарный световой с дополнительной звуковой секцией взрывозащищенный 1Exmb[ib]IICT4GbX, два режима работы (постоянное свечение/мигание), раздельное включение секций; 100 дБ, U-пит.12…24 В; IP66, t-раб.-60…+75°C, 390х170х60 мм. Кабель в металлорукаве 1.5 м | руб./шт | 16254 | 16254 | 16254
| 276565 | Экран-С 12-24 (компл.03) "НАДПИСЬ" | Любая надпись на заказ. Необходимые надписи и их количество указываются в комментарии к заказу. Световое табло с дополнительной звуковой секцией взрывозащищенное, 1Exmb[ib]IICT4GbX, два режима работы (постоянное свечение/мигание), уровень звукового давления 100 дБ, U-пит.12…24 В, раздельное включение основной и дополнительной секции, IP66, t-раб.-60…+75°C, 390х170х60 мм. Кабель в металлорукаве 1.5 м | руб./шт | 16254 | 16254 | 16254
| 271391 | Экран-С 12-24 (компл.04) "Выход" | Оповещатель пожарный световой с дополнительной светозвуковой секцией "Автоматика отключена" взрывозащищенный 1Exmb[ib]IICT4GbX, два режима работы (постоянное свечение/мигание), раздельное включение секций; 100 дБ, U-пит.12...24 В; IP66, t-раб.-60…+75°C, 390х170х60 мм. Кабель в металлорукаве 1.5 м | руб./шт | 16254 | 16254 | 16254
| 276566 | Экран-С 12-24 (компл.04) "НАДПИСЬ" | Любая надпись на заказ. Необходимые надписи и их количество указываются в комментарии к заказу. Световое табло с дополнительной светозвуковой секцией "Автоматика отключена" взрывозащищенное, 1Exmb[ib]IICT4GbX, два режима работы (постоянное свечение/мигание), уровень звукового давления 100 дБ, U-пит.12...24 В, раздельное включение основной и дополнительной секции, IP66, t-раб.-60…+75°C, 390х170х60 мм. Кабель в металлорукаве 1.5 м | руб./шт | 16254 | 16254 | 16254
| 251678 | ЭКРАН-С 230 (компл.01) "Выход" | Световое табло, U-пит. 220В, 300mA, Токр. среды -55…+85°C, 1Exm[ib]IICT4X, IP66 | руб./шт | 16062 | 16062 | 16062
| 276567 | ЭКРАН-С 230 (компл.01) "НАДПИСЬ" | Любая надпись на заказ. Необходимые надписи и их количество указываются в комментарии к заказу. Световое табло, U-пит. 220В, 300mA, Токр. среды -55…+85°C, 1Exm[ib]IICT4X, IP66 | руб./шт | 16062 | 16062 | 16062
| 271388 | ЭКРАН-С 230 (компл.02) "Выход" | Световое табло с дополнительной секцией "Автоматика отключена" взрывозащищенное, 1Exmb[ib]IICT4GbX, два режима работы (постоянное свечение/мигание), U-пит.220 В, раздельное включение основной и дополнительной секции, IP66, t-раб.-60…+75°C, 390х170х60 мм. Кабель в металлорукаве 1.5 м | руб./шт | 17346 | 17346 | 17346
| 276568 | ЭКРАН-С 230 (компл.02) "НАДПИСЬ" | Любая надпись на заказ. Необходимые надписи и их количество указываются в комментарии к заказу. Световое табло с дополнительной секцией "Автоматика отключена" взрывозащищенное, 1Exmb[ib]IICT4GbX, два режима работы (постоянное свечение/мигание), U-пит.220 В, раздельное включение основной и дополнительной секции, IP66, t-раб.-60…+75°C, 390х170х60 мм. Кабель в металлорукаве 1.5 м | руб./шт | 17346 | 17346 | 17346
| 271390 | ЭКРАН-С 230 (компл.03) "Выход" | Оповещатель пожарный световой со встроенной сиреной взрывозащищенный 1Exmb[ib]IICT4GbX, два режима работы (постоянное свечение/мигание); 100 дБ, U-пит.220 В; IP66, t-раб.-60…+75°C, 390х170х60 мм. Кабель в металлорукаве 1.5 м | руб./шт | 17766 | 17766 | 17766
| 276569 | ЭКРАН-С 230 (компл.03) "НАДПИСЬ" | Любая надпись на заказ. Необходимые надписи и их количество указываются в комментарии к заказу. Светозвуковое табло взрывозащищенное, 1Exmb[ib]IICT4GbX, два режима работы (постоянное свечение/мигание), уровень звукового давления 100 дБ, U-пит.220 В, IP66, t-раб.-60…+75°C, 390х170х60 мм. Кабель в металлорукаве 1.5 м | руб./шт | 17766 | 17766 | 17766
| 271392 | ЭКРАН-С 230 (компл.04) "Выход" | Оповещатель пожарный световой с дополнительной светозвуковой секцией "Автоматика отключена" взрывозащищенный 1Exmb[ib]IICT4GbX, два режима работы (постоянное свечение/мигание), раздельное включение секций; 100 дБ, U-пит.220 В; IP66, t-раб.-60…+75°C, 390х170х60 мм. Кабель в металлорукаве 1.5 м | руб./шт | 17766 | 17766 | 17766
| 276570 | ЭКРАН-С 230 (компл.04) "НАДПИСЬ" | Любая надпись на заказ. Необходимые надписи и их количество указываются в комментарии к заказу. Световое табло с дополнительной светозвуковой секцией "Автоматика отключена" взрывозащищенное, 1Exmb[ib]IICT4GbX, два режима работы (постоянное свечение/мигание), уровень звукового давления 100 дБ, U-пит.220 В, раздельное включение основной и дополнительной секции, IP66, t-раб.-60…+75°C, 390х170х60 мм. Кабель в металлорукаве 1.5 м | руб./шт | 17766 | 17766 | 17766
| 200861 | Экран-СЗ 12-24 (компл.01) "Выход" | Оповещатель пожарный световой со встроенной сиреной с мигающим или с постоянным свечением взрывозащищенное 1Exmb[ib]IICT4GbХ; U-пит.10.5...28 В, I-потр.190 мА (max); IP66, 390х170х60 мм | руб./шт | 16254 | 16254 | 16254
| 222489 | Экран-СЗ 12-24 (компл.02) "Порошок уходи" | Оповещатель пожарный световой со встроенной сиреной с мигающим или с постоянным свечением взрывозащищенное 1Exmb[ib]IICT4GbХ с дополнительной световой секцией, U-пит.10,5...28 В, I-потр.235 мА (max), IP66; 390х170х60 мм | руб./шт | 17538 | 17538 | 17538
| 276571 | Экран-СЗ 12-24 (компл.01) "НАДПИСЬ" | Любая надпись на заказ. Необходимые надписи и их количество указываются в комментарии к заказу. Светозвуковое табло с мигающим или с постоянным свечением взрывозащищенное 1Exmb[ib]IICT4GbХ, напряжение питания 10,5...28 В, ток потребления 190 мА (max), степень защиты оболочкой IP66, габаритные размеры 390х170х60 мм | руб./шт | 16254 | 16254 | 16254
| 19633 | Экран-СЗ 12-24 (компл.01) "Пожар" | Световое табло, Uпит. 12-24В, 300mA, Токр. среды -55…+85, 1Exm[ib]IICT4X, IP65 | руб./шт | 16254 | 16254 | 16254
| 271394 | Экран-СЗ 12-24 (компл.02) "Выход" | Оповещатель пожарный световой со встроенной сиреной с дополнительной секцией "Автоматика отключена" взрывозащищенный 1Exmb[ib]IICT4GbX, два режима работы (постоянное свечение/мигание), раздельное включение секций; 100 дБ, U-пит.12…24 В; IP66, t-раб.-60…+75°C, 390х170х60 мм. Кабель в металлорукаве 1.5 м | руб./шт | 17538 | 17538 | 17538
| 276572 | Экран-СЗ 12-24 (компл.02) "НАДПИСЬ" | Любая надпись на заказ. Необходимые надписи и их количество указываются в комментарии к заказу. Светозвуковое табло с дополнительной секцией "Автоматика отключена" взрывозащищенное, 1Exmb[ib]IICT4GbX, уровень звукового давления 100 дБ, два режима работы (постоянное свечение/мигание), U-пит.12…24 В, раздельное включение основной и дополнительной секции, IP66, t-раб.-60…+75°C, 390х170х60 мм. Кабель в металлорукаве 1.5 м | руб./шт | 17538 | 17538 | 17538
| 271393 | ЭКРАН-СЗ 230 (компл.01) "Выход" | Оповещатель пожарный световой со встроенной сиреной взрывозащищенный 1Exmb[ib]IICT4GbX, два режима работы (постоянное свечение/мигание); 100 дБ, U-пит.220 В, IP66, t-раб.-60…+75°C, 390х170х60 мм. Кабель в металлорукаве 1.5 м | руб./шт | 17766 | 17766 | 17766
| 276573 | ЭКРАН-СЗ 230 (компл.01) "НАДПИСЬ" | Любая надпись на заказ. Необходимые надписи и их количество указываются в комментарии к заказу. Светозвуковое табло взрывозащищенное, 1Exmb[ib]IICT4GbX, два режима работы (постоянное свечение/мигание), уровень звукового давления 100 дБ, U-пит.220 В, IP66, t-раб.-60…+75°C, 390х170х60 мм. Кабель в металлорукаве 1.5 м | руб./шт | 17766 | 17766 | 17766
| 271395 | ЭКРАН-СЗ 230 (компл.02) "Выход" | Оповещатель пожарный световой со встроенной сиреной с дополнительной секцией "Автоматика отключена" взрывозащищенный 1Exmb[ib]IICT4GbX, два режима работы (постоянное свечение/мигание), раздельное включение секций; 100 дБ, U-пит.220 В; IP66, t-раб.-60…+75°C, 390х170х60 мм. Кабель в металлорукаве 1.5 м | руб./шт | 19050 | 19050 | 19050
| 276574 | ЭКРАН-СЗ 230 (компл.02) "НАДПИСЬ" | Любая надпись на заказ. Необходимые надписи и их количество указываются в комментарии к заказу. Светозвуковое табло с дополнительной секцией "Автоматика отключена" взрывозащищенное, 1Exmb[ib]IICT4GbX, уровень звукового давления 100 дБ, два режима работы (постоянное свечение/мигание), U-пит.220 В, раздельное включение основной и дополнительной секции, IP66, t-раб.-60…+75°C, 390х170х60 мм. Кабель в металлорукаве 1.5 м | руб./шт | 19050 | 19050 | 19050
| 271486 | ЭКРАН-СЗ-ККВ-К1-24VDC "НАДПИСЬ" | Светозвуковое табло взрывозащищенное, 1Exmb[ib]IICT4GbX, два режима работы (постоянное свечение/мигание), уровень звукового давления 100 дБ, U-пит.12...24 В, IP66, t-раб.-60…+75°C, 530х200х70 мм. С постоянно присоединенной внешней взрывозащищенной клеммной коробкой. Кабельные вводы в комплект поставки не входят и заказываются отдельно. | руб./шт | 22602 | 22602 | 22602
| 271488 | ЭКРАН-СЗ-ККВ-К2-24VDC "НАДПИСЬ" | Светозвуковое табло с дополнительной секцией "Автоматика отключена" взрывозащищенное, 1Exmb[ib]IICT4GbX, уровень звукового давления 100 дБ, два режима работы (постоянное свечение/мигание), U-пит.12…24 В, раздельное включение основной и дополнительной секции, IP66, t-раб.-60…+75°C, 530х200х70 мм. С постоянно присоединенной внешней взрывозащищенной клеммной коробкой. Кабельные вводы в комплект поставки не входят и заказываются отдельно. | руб./шт | 23916 | 23916 | 23916
| 271487 | ЭКРАН-СЗ-ККВ-К1-230VAC "НАДПИСЬ" | Светозвуковое табло взрывозащищенное, 1Exmb[ib]IICT4GbX, два режима работы (постоянное свечение/мигание), уровень звукового давления 100 дБ, U-пит.220 В, IP66, t-раб.-60…+75°C, 530х200х70 мм. С постоянно присоединенной внешней взрывозащищенной клеммной коробкой. Кабельные вводы в комплект поставки не входят и заказываются отдельно. | руб./шт | 24150 | 24150 | 24150
| 271489 | ЭКРАН-СЗ-ККВ-К2-230VAC "НАДПИСЬ" | Светозвуковое табло с дополнительной секцией "Автоматика отключена" взрывозащищенное, 1Exmb[ib]IICT4GbX, уровень звукового давления 100 дБ, два режима работы (постоянное свечение/мигание), U-пит.220 В, раздельное включение основной и дополнительной секции, IP66, t-раб.-60…+75°C, 530х200х70 мм. С постоянно присоединенной внешней взрывозащищенной клеммной коробкой. Кабельные вводы в комплект поставки не входят и заказываются отдельно. | руб./шт | 25464 | 25464 | 25464
| 271478 | ЭКРАН-С-ККВ-К1-24VDC "НАДПИСЬ" | Световое табло взрывозащищенное, 1Exmb[ib]IICT4GbX, два режима работы (постоянное свечение/мигание), U-пит.12…24 В, IP66, t-раб.-60…+75°C, 530х200х70 мм. С постоянно присоединенной внешней взрывозащищенной клеммной коробкой. Кабельные вводы в комплект поставки не входят и заказываются отдельно. | руб./шт | 20850 | 20850 | 20850
| 271480 | ЭКРАН-С-ККВ-К2-24VDC "НАДПИСЬ" | Световое табло с дополнительной секцией "Автоматика отключена" взрывозащищенное, 1Exmb[ib]IICT4GbX, два режима работы (постоянное свечение/мигание), U-пит.12…24 В, раздельное включение основной и дополнительной секции, IP66, t-раб.-60…+75°C, 530х200х70 мм. С постоянно присоединенной внешней взрывозащищенной клеммной коробкой. Кабельные вводы в комплект поставки не входят и заказываются отдельно. | руб./шт | 22164 | 22164 | 22164
| 271482 | ЭКРАН-С-ККВ-К3-24VDC "НАДПИСЬ" | Световое табло с дополнительной звуковой секцией взрывозащищенное, 1Exmb[ib]IICT4GbX, два режима работы (постоянное свечение/мигание), уровень звукового давления 100 дБ, U-пит.12…24 В, раздельное включение основной и дополнительной секции, IP66, t-раб.-60…+75°C, 530х200х70 мм. С постоянно присоединенной внешней взрывозащищенной клеммной коробкой. Кабельные вводы в комплект поставки не входят и заказываются отдельно. | руб./шт | 22602 | 22602 | 22602
| 271484 | ЭКРАН-С-ККВ-К4-24VDC "НАДПИСЬ" | Световое табло с дополнительной светозвуковой секцией "Автоматика отключена" взрывозащищенное, 1Exmb[ib]IICT4GbX, два режима работы (постоянное свечение/мигание), уровень звукового давления 100 дБ, U-пит.12...24 В, раздельное включение основной и дополнительной секции, IP66, t-раб.-60…+75°C, 530х200х70 мм. С постоянно присоединенной внешней взрывозащищенной клеммной коробкой. Кабельные вводы в комплект поставки не входят и заказываются отдельно. | руб./шт | 22602 | 22602 | 22602
| 271479 | ЭКРАН-С-ККВ-К1-230VAC "НАДПИСЬ" | Световое табло взрывозащищенное, 1Exmb[ib]IICT4GbX, два режима работы (постоянное свечение/мигание), U-пит.220 В, IP66, t-раб.-60…+75°C, 530х200х70 мм. С постоянно присоединенной внешней взрывозащищенной клеммной коробкой. Кабельные вводы в комплект поставки не входят и заказываются отдельно. | руб./шт | 22398 | 22398 | 22398
| 271481 | ЭКРАН-С-ККВ-К2-230VAC "НАДПИСЬ" | Световое табло с дополнительной секцией "Автоматика отключена" взрывозащищенное, 1Exmb[ib]IICT4GbX, два режима работы (постоянное свечение/мигание), U-пит.220 В, раздельное включение основной и дополнительной секции, IP66, t-раб.-60…+75°C, 530х200х70 мм. С постоянно присоединенной внешней взрывозащищенной клеммной коробкой. Кабельные вводы в комплект поставки не входят и заказываются отдельно. | руб./шт | 23712 | 23712 | 23712
| 271483 | ЭКРАН-С-ККВ-К3-230VAC "НАДПИСЬ" | Световое табло с дополнительной звуковой секцией взрывозащищенное, 1Exmb[ib]IICT4GbX, два режима работы (постоянное свечение/мигание), уровень звукового давления 100 дБ, U-пит.220 В, раздельное включение основной и дополнительной секции, IP66, t-раб.-60…+75°C, 530х200х70 мм. С постоянно присоединенной внешней взрывозащищенной клеммной коробкой. Кабельные вводы в комплект поставки не входят и заказываются отдельно. | руб./шт | 24150 | 24150 | 24150
| 271485 | ЭКРАН-С-ККВ-К4-230VAC "НАДПИСЬ" | Световое табло с дополнительной светозвуковой секцией "Автоматика отключена" взрывозащищенное, 1Exmb[ib]IICT4GbX, два режима работы (постоянное свечение/мигание), уровень звукового давления 100 дБ, U-пит.220 В, раздельное включение основной и дополнительной секции, IP66, t-раб.-60…+75°C, 530х200х70 мм. С постоянно присоединенной внешней взрывозащищенной клеммной коробкой. Кабельные вводы в комплект поставки не входят и заказываются отдельно. | руб./шт | 24150 | 24150 | 24150
| 219402 | Экран-СУ 12-24 "Выход" | Световое табло с постоянным свечением взрывозащищенное 1Exmb[ib]IICT4GbX, напряжение питания 10,5...28 В, ток потребления 180 мА (max), степень защиты оболочкой IP66, габаритные размеры 390х170х60 мм | руб./шт | 14550 | 14550 | 14550
| 276575 | Экран-СУ 12-24 "НАДПИСЬ" | Любая надпись на заказ. Необходимые надписи и их количество указываются в комментарии к заказу. Световое табло с постоянным свечением взрывозащищенное 1Exmb[ib]IICT4GbX, напряжение питания 10,5...28 В, ток потребления 180 мА (max), степень защиты оболочкой IP66, габаритные размеры 390х170х60 мм | руб./шт | 14550 | 14550 | 14550
| 271396 | ЭКРАН-СУ 230 "Выход" | Световое табло взрывозащищенное, 1Exmb[ib]IICT4GbХ, постоянное свечение, U-пит.220 В, IP66, t-раб.-60…+75°С, 390х170х60 мм. Кабель в металлорукаве 1.5 м | руб./шт | 16062 | 16062 | 16062
| 276576 | ЭКРАН-СУ 230 "НАДПИСЬ" | Любая надпись на заказ. Необходимые надписи и их количество указываются в комментарии к заказу. Световое табло взрывозащищенное, 1Exmb[ib]IICT4GbХ, постоянное свечение, U-пит.220 В, IP66, t-раб.-60…+75°С, 390х170х60 мм. Кабель в металлорукаве 1.5 м | руб./шт | 16062 | 16062 | 16062
| 271476 | ЭКРАН-СУ-ККВ-К1-24VDC "НАДПИСЬ" | Световое табло взрывозащищенное, 1Exmb[ib]IICT4GbХ, постоянное свечение, U-пит.12...24 В, IP66, t-раб.-60…+75°С, 530х200х70 мм. С постоянно присоединенной внешней взрывозащищенной клеммной коробкой. Кабельные вводы в комплект поставки не входят и заказываются отдельно. | руб./шт | 20850 | 20850 | 20850
| 271477 | ЭКРАН-СУ-ККВ-К1-230VAC "НАДПИСЬ" | Световое табло взрывозащищенное, 1Exmb[ib]IICT4GbХ, постоянное свечение, U-пит.220 В, IP66, t-раб.-60…+75°С, 530х200х70 мм. С постоянно присоединенной внешней взрывозащищенной клеммной коробкой. Кабельные вводы в комплект поставки не входят и заказываются отдельно. | руб./шт | 22398 | 22398 | 22398
| 270358 | ВП-Т-С "Выход" | Оповещатель пожарный световой взрывозащищенный 1Ex iа IIC T6 Х с выбором режимов работы; U-пит.12...24В, I-потр.168 мА; У-1, IP67/IP66; t-раб.-60...+75°С, 439х200х66мм, 1.5кг. В комплекте кабельный ввод | руб./шт | 16596 | 16347.06 | 16098.12
| 270359 | ВП-Т-СЗ "Выход" | Оповещатель пожарный световой со встроенной сиреной взрывозащищенный 1Ex iа IIC T6 Х с выбором режимов работы; U-пит.12...24В, I-потр.250 мА; У-1, IP67/IP66, t-раб.-60...+75°С, 439х200х66 мм, 1.5кг. В комплекте кабельный ввод | руб./шт | 18342 | 18066.69 | 17791.38
| 326319 | Козырек большой для табло Сириус | Козырек для табло Сириус | руб./шт | 1045 | 1045 | 1045
| 291929 | Козырек большой для табло Сфера | Козырек для табло Сфера | руб./шт | 1045 | 1045 | 1045
| 285578 | Кронштейн настенный для оповещателей "СКОПА-ИБ" | Кронштейн для монтажа оповещателя СКОПА-ИБ под прямым углом к стене | руб./шт | 1140 | 1100.1 | 1060.2
| 285579 | Кронштейн потолочный для оповещателей "СКОПА-ИБ" | Подвесы (2шт) для монтажа оповещателя СКОПА-ИБ на потолок | руб./шт | 576 | 555.84 | 535.68
| 276506 | Плазма-Ехd-МК-А-СЗ-12/24/220-Б "НАДПИСЬ" | Любая надпись на заказ. Необходимые надписи и их количество указываются в комментарии к заказу. Светозвуковое табло, Uпит. 12...30 В или 220В, 300mA, 105 дБ., Т.окр. Среды -40…+70, 1ExdIIBT6, IP67, цвет надписи - любой, штуцер под бронекабель, 340x180x50mm, 5,5кг, корпус из алюминиевого сплава | руб./шт | 35752 | 35752 | 35752
| 276507 | Плазма-Ехd-МК-А-СЗ-12/24/220-К "НАДПИСЬ" | Любая надпись на заказ. Необходимые надписи и их количество указываются в комментарии к заказу. Светозвуковое табло, Uпит. 12...30 В или 220В, 300mA, 105 дБ., Т.окр. Среды -40…+70, 1ExdIIBT6, IP67, цвет надписи - любой, штуцер под кабель, 340x180x50mm, 5,5кг, корпус из алюминиевого сплава | руб./шт | 35752 | 35752 | 35752
| 276508 | Плазма-Ехd-МК-А-СЗ-12/24/220-ТG1/2 "НАДПИСЬ" | Любая надпись на заказ. Необходимые надписи и их количество указываются в комментарии к заказу. Светозвуковое табло, Uпит. 12...30 В или 220В, 300mA, 105 дБ., Т.окр. Среды -40…+70, 1ExdIIBT6, IP67, цвет надписи - любой, штуцер под трубу G 1/2, 340x180x50mm, 5,5кг,корпус из алюминиевого сплава | руб./шт | 35752 | 35752 | 35752
| 276509 | Плазма-Ехd-МК-А-СЗ-12/24/220-ТG3/4 "НАДПИСЬ" | Любая надпись на заказ. Необходимые надписи и их количество указываются в комментарии к заказу. Светозвуковое табло, Uпит. 12...30 В или 220В, 300mA, 105 дБ., Т.окр. Среды -40…+70, 1ExdIIBT6, IP67, цвет надписи - любой, штуцер под трубу G 3/4, 340x180x50mm, 5,5кг,корпус из алюминиевого сплава | руб./шт | 35752 | 35752 | 35752
| 276518 | Плазма-Ехd-МК-Н-СЗ-12/24/220-Б "НАДПИСЬ" | Любая надпись на заказ. Необходимые надписи и их количество указываются в комментарии к заказу. Светозвуковое табло, U-пит. 220В, 300mA, 105 дБ., Т.окр. Среды -40…+70, 1ExdIIBT6, IP67, раздельное включение светового и звукового оповещения, цвет надписи - любой, штуцер под бронекабель, 340х180х50mm, 5,5кг, корпус из коррозионностойкой стали 12х18Н10Т | руб./шт | 66295 | 66295 | 66295
| 276519 | Плазма-Ехd-МК-Н-СЗ-12/24/220-К "НАДПИСЬ" | Любая надпись на заказ. Необходимые надписи и их количество указываются в комментарии к заказу. Светозвуковое табло, U-пит. 220В, 300mA, 105 дБ., Т.окр. Среды -40…+70, 1ExdIIBT6, IP67, раздельное включение светового и звукового оповещения, цвет надписи - любой, штуцер под кабель, 340х180х50mm, 5,5кг, корпус из коррозионностойкой стали 12х18Н10Т | руб./шт | 66295 | 66295 | 66295
| 276520 | Плазма-Ехd-МК-Н-СЗ-12/24/220-ТG1/2 "НАДПИСЬ" | Любая надпись на заказ. Необходимые надписи и их количество указываются в комментарии к заказу. Светозвуковое табло, U-пит. 220В, 300mA, 105 дБ., Т.окр. Среды -40…+70, 1ExdIIBT6, IP67, раздельное включение светового и звукового оповещения, цвет надписи - любой, штуцер под трубу G 1/2, 340х180х50mm, 5,5кг, корпус из коррозионностойкой стали 12х18Н10Т | руб./шт | 66295 | 66295 | 66295
| 276521 | Плазма-Ехd-МК-Н-СЗ-12/24/220-ТG3/4 "НАДПИСЬ" | Любая надпись на заказ. Необходимые надписи и их количество указываются в комментарии к заказу. Светозвуковое табло, U-пит. 220В, 300mA, 105 дБ., Т.окр. Среды -40…+70, 1ExdIIBT6, IP67, раздельное включение светового и звукового оповещения, цвет надписи - любой, штуцер под трубу G 3/4, 340х180х50mm, 5,5кг, корпус из коррозионностойкой стали 12х18Н10Т | руб./шт | 66295 | 66295 | 66295
| 298617 | Плазма-Exme-Н-АК 12-24 "НАДПИСЬ" | Оповещатель пожарный световой с возможностью смены надписи взрывозащищенный РП Ex mb e I Mc X/1Ex mb e IIC T6 GbX; встроенный резервный источник питания, время автономной работы не менее 1 часа; U-пит.10...27 В; IP67, t-раб.-60...+70°C, 466х160х41 мм. Корпус из коррозионностойкой стали 12х18Н10 | руб./шт | 42308 | 42308 | 42308
| 298618 | Плазма-Exme-Н-АК 220 "НАДПИСЬ" | Оповещатель пожарный световой с возможностью смены надписи взрывозащищенный РП Ex mb e I Mc X/1Ex mb e IIC T6 GbX; встроенный резервный источник питания, время автономной работы не менее 1 часа, U-пит.165...220 В; IP67, t-раб.-60...+70°C, 466х160х41 мм. Корпус из коррозионностойкой стали 12х18Н10 | руб./шт | 42308 | 42308 | 42308
| 298613 | Плазма-Exme-Н-С 12-24 "НАДПИСЬ" | Оповещатель пожарный световой с возможностью смены надписи взрывозащищенный РП Ex mb e I Mc X/1Ex mb e IIC T6 GbX; U-пит.10...27 В; IP67, t-раб.-60…+70°C, 466х160х41 мм. Корпус из коррозионностойкой стали 12х18Н10 | руб./шт | 33111 | 33111 | 33111
| 298614 | Плазма-Exme-Н-С 220 "НАДПИСЬ" | Оповещатель пожарный световой с возможностью смены надписи взрывозащищенный РП Ex mb e I Mc X/1Ex mb e IIC T6 GbX; U-пит. 165...220 В; IP67, t-раб.-60…+70°C, 466х160х41 мм. Корпус из коррозионностойкой стали 12х18Н10 | руб./шт | 33111 | 33111 | 33111
| 298615 | Плазма-Exme-Н-СЗ 12-24 "НАДПИСЬ" | Оповещатель пожарный свето-звуковой с возможностью смены надписи взрывозащищенный РП Ex mb e I Mc X/1Ex mb e IIC T6 GbX; U-пит.10...27В; IP67, t-раб.-60…+70°C, 466х160х41 мм. Корпус из коррозионностойкой стали 12х18Н10 | руб./шт | 35871 | 35871 | 35871
| 298616 | Плазма-Exme-Н-СЗ 220 "НАДПИСЬ" | Оповещатель пожарный свето-звуковой с возможностью смены надписи взрывозащищенный РП Ex mb e I Mc X/1Ex mb e IIC T6 GbX; U-пит.165...220 В; IP67, t-раб.-60…+70°C, 466х160х41 мм. Корпус из коррозионностойкой стали 12х18Н10 | руб./шт | 35871 | 35871 | 35871
| 298611 | Плазма-Exme-ПЛ-АК 12-24 "НАДПИСЬ" | Оповещатель пожарный световой с возможностью смены надписи взрывозащищенный РП Ex mb e I Mc X/1Ex mb e IIC T6 GbX; встроенный резервный источник питания, время автономной работы не менее 1 часа; U-пит. 10...27 В; IP67, t-раб.-60...+70°С, 466x160x50 мм. Корпус из ударопрочного полиамида | руб./шт | 20327 | 20327 | 20327
| 298612 | Плазма-Exme-ПЛ-АК 220 "НАДПИСЬ" | Оповещатель пожарный световой с возможностью смены надписи взрывозащищенный РП Ex mb e I Mc X/1Ex mb e IIC T6 GbX; встроенный резервный источник питания, время автономной работы не менее 1 часа; U-пит. 165...220 В; IP67, t-раб.-60...+70°С, 466x160x50 мм. Корпус из ударопрочного полиамида | руб./шт | 20327 | 20327 | 20327
| 298607 | Плазма-Exme-ПЛ-С 12-24 "НАДПИСЬ" | Оповещатель пожарный световой с возможностью смены надписи взрывозащищенный РП Ex mb e I Mc X/1Ex mb e IIC T6 GbX; U-пит. 10...27 В; IP67, t-раб.-60…+70°С, 466x160x50 мм. Корпус из ударопрочного полиамида | руб./шт | 15328 | 15328 | 15328
| 298608 | Плазма-Exme-ПЛ-С 220 "НАДПИСЬ" | Оповещатель пожарный световой с возможностью смены надписи взрывозащищенный РП Ex mb e I Mc X/1Ex mb e IIC T6 GbX; U-пит.165…250 В; IP67, t-раб.-60…+70°С, 466x160x50 мм. Корпус из ударопрочного полиамида | руб./шт | 15328 | 15328 | 15328
| 298609 | Плазма-Exme-ПЛ-СЗ 12-24 "НАДПИСЬ" | Оповещатель пожарный свето-звуковой с возможностью смены надписи взрывозащищенный РП Ex mb e I Mc X/1Ex mb e IIC T6 GbX; U-пит.10...27 В; IP67, t-раб.-60…+70°С, 466x160x50 мм. Корпус из ударопрочного полиамида | руб./шт | 17660 | 17660 | 17660
| 298610 | Плазма-Exme-ПЛ-СЗ 220 "НАДПИСЬ" | Оповещатель пожарный свето-звуковой с возможностью смены надписи взрывозащищенный РП Ex mb e I Mc X/1Ex mb e IIC T6 GbX; U-пит.165...220 В; IP67, t-раб.-60…+70°С, 466x160x50 мм. Корпус из ударопрочного полиамида | руб./шт | 17660 | 17660 | 17660
| 239184 | Плазма-Ех(m)-С-4 "Выход" | Световое табло, Uпит. 10…28В, 300mA, Tокр. среды -55°…+85°С, 2ExmIIT6 X/ РПExmI Х, IP68 | руб./шт | 11200 | 11021 | 10842
| 241383 | Плазма-Ех(m)-СЗ-4 "Выход" | Оповещатель пожарный световой со встроенной сиреной, раздельное включение; 95 дБ, Uпит. 10…28В, 300/100mA; t-раб.-55°…+85°С,2ExmIIT6 X/ РПExmI Х, IP68 | руб./шт | 12233 | 12037 | 11841
| 276581 | Плазма-Ех(m)-С-4 "НАДПИСЬ" | Любая надпись на заказ. Необходимые надписи и их количество указываются в комментарии к заказу. Световое табло, Uпит. 10…28В, 300mA, Tокр. среды -55°…+85°С, 2ExmIIT6 X/ РПExmI Х, IP68 | руб./шт | 11200 | 11021 | 10842
| 298597 | Плазма-Ех(m)-С-4 40х20 "НАДПИСЬ" | Оповещатель пожарный световой с возможностью смены надписи взрывозащищенный 1ExmbIICT6Gb; поле надписи 40х22 см; U-пит.10…28 В, I-потр. 300 мА; IP68, t-раб.-55…+85°С, 505х230х35 мм | руб./шт | 13325 | 13111.99 | 12898.98
| 298598 | Плазма-Ех(m)-С-4 40х20 2К "НАДПИСЬ 1 / НАДПИСЬ 2" | Оповещатель пожарный световой с возможностью смены надписи взрывозащищенный 1ExmbIICT6Gb; раздельное управление двумя надписями, поле надписи 40х22 см; U-пит.10…28 В, I-потр.300 мА; IP68, t-раб.-55…+85°С, 505х230х35 мм | руб./шт | 14680 | 14444.99 | 14209.98
| 276582 | Плазма-Ех(m)-СЗ-4 "НАДПИСЬ" | Любая надпись на заказ. Необходимые надписи и их количество указываются в комментарии к заказу. Светозвуковое табло, раздельное управление светом и звуком, Uпит. 10…28В, 300/100mA, 95дБ, Tокр. среды -55°…+85°С,2ExmIIT6 X/ РПExmI Х, IP68 | руб./шт | 12233 | 12037 | 11841
| 298600 | Плазма-Ех(m)-СЗ-4 40х20 "НАДПИСЬ" | Оповещатель пожарный свето-звуковой с возможностью смены надписи взрывозащищенный 1ExmbIICT6Gb; поле надписи 40х22 см, уровень звукового давления 95дБ; U-пит.10…28 В, I-потр.400 мА; IP68, t-раб.-55…+85°С, 505х230х35 мм | руб./шт | 13584 | 13366.5 | 13149
| 298601 | Плазма-Ех(m)-СЗ-4 40х20 2К "НАДПИСЬ 1 / НАДПИСЬ 2" | Оповещатель пожарный свето-звуковой с возможностью смены надписи взрывозащищенный 1ExmbIICT6Gb; раздельное управление двумя надписями, поле надписи 40х22 см; U-пит.10…28 В, I-потр.400 мА; IP68, t-раб.-55…+85°С, 505х230х35 мм | руб./шт | 15093 | 14851.5 | 14610
| 229227 | Плазма-Ехd-МК-А-С-12/24-Б "Выход" | Световое табло, Uпит. 12-30В, 260mA, Т.окр. среды -55…+70, 1ExdIIBT6, IP67, цвет надписи - любой , штуцер под бронекабель, 340x180x50mm, 5,5кг, корпус из алюминиевого сплава | руб./шт | 30826 | 30826 | 30826
| 276500 | Плазма-Ехd-МК-А-С-12/24-Б "НАДПИСЬ" | Любая надпись на заказ. Необходимые надписи и их количество указываются в комментарии к заказу. Световое табло, Uпит. 12-30В, 260mA, Т.окр. среды -55…+70, 1ExdIIBT6, IP67, цвет надписи - любой , штуцер под бронекабель, 340x180x50mm, 5,5кг, корпус из алюминиевого сплава | руб./шт | 30826 | 30826 | 30826
| 241391 | Плазма-Ехd-МК-А-С-12/24-К "Выход" | Световое табло, Uпит. 12-30В, 260mA, Т.окр. среды -55…+70, 1ExdIIBT6, IP67, цвет надписи - любой , штуцер под кабель, 340x180x50mm, 5,5кг, корпус из алюминиевого сплава | руб./шт | 30826 | 30826 | 30826
| 276501 | Плазма-Ехd-МК-А-С-12/24-К "НАДПИСЬ" | Любая надпись на заказ. Необходимые надписи и их количество указываются в комментарии к заказу. Световое табло, Uпит. 12-30В, 260mA, Т.окр. среды -55…+70, 1ExdIIBT6, IP67, цвет надписи - любой , штуцер под кабель, 340x180x50mm, 5,5кг, корпус из алюминиевого сплава | руб./шт | 30826 | 30826 | 30826
| 241392 | Плазма-Ехd-МК-А-С-12/24-ТG1/2 "Выход" | Световое табло, Uпит. 12-30В, 260mA, Т.окр. среды -55…+70, 1ExdIIBT6, IP67, цвет надписи - любой , штуцер под трубу G 1/2, 340x180x50mm, 5,5кг, корпус из алюминиевого сплава | руб./шт | 30826 | 30826 | 30826
| 276498 | Плазма-Ехd-МК-А-С-12/24-ТG1/2 "НАДПИСЬ" | Любая надпись на заказ. Необходимые надписи и их количество указываются в комментарии к заказу. Световое табло, Uпит. 12-30В, 260mA, Т.окр. среды -55…+70, 1ExdIIBT6, IP67, цвет надписи - любой , штуцер под трубу G 1/2, 340x180x50mm, 5,5кг, корпус из алюминиевого сплава | руб./шт | 30826 | 30826 | 30826
| 241393 | Плазма-Ехd-МК-А-С-12/24-ТG3/4 "Выход" | Световое табло, Uпит. 12-30В, 260mA, Т.окр. среды -55…+70, 1ExdIIBT6, IP67, цвет надписи - любой , штуцер под трубу G 3/4, 340x180x50mm, 5,5кг, корпус из алюминиевого сплава | руб./шт | 30826 | 30826 | 30826
| 276499 | Плазма-Ехd-МК-А-С-12/24-ТG3/4 "НАДПИСЬ" | Любая надпись на заказ. Необходимые надписи и их количество указываются в комментарии к заказу. Световое табло, Uпит. 12-30В, 260mA, Т.окр. среды -55…+70, 1ExdIIBT6, IP67, цвет надписи - любой , штуцер под трубу G 3/4, 340x180x50mm, 5,5кг, корпус из алюминиевого сплава | руб./шт | 30826 | 30826 | 30826
| 241397 | Плазма-Ехd-МК-А-С-220-Б "Выход" | Световое табло, Uпит. 220В, 300mA, Т.окр. среды -55…+70, 1ExdIIBT6, IP67, цвет надписи - любой , штуцер под бронекабель, 340x180x50mm, 5,5кг, корпус из алюминиевого сплава | руб./шт | 32937 | 32937 | 32937
| 276502 | Плазма-Ехd-МК-А-С-220-Б "НАДПИСЬ" | Любая надпись на заказ. Необходимые надписи и их количество указываются в комментарии к заказу. Световое табло, Uпит. 220В, 300mA, Т.окр. среды -55…+70, 1ExdIIBT6, IP67, цвет надписи - любой , штуцер под бронекабель, 340x180x50mm, 5,5кг, корпус из алюминиевого сплава | руб./шт | 32937 | 32937 | 32937
| 241394 | Плазма-Ехd-МК-А-С-220-К "Выход" | Световое табло, Uпит. 220В, 300mA, Т.окр. среды -55…+70, 1ExdIIBT6, IP67, цвет надписи - любой , штуцер под кабель, 340x180x50mm, 5,5кг, корпус из алюминиевого сплава | руб./шт | 32937 | 32937 | 32937
| 276503 | Плазма-Ехd-МК-А-С-220-К "НАДПИСЬ" | Любая надпись на заказ. Необходимые надписи и их количество указываются в комментарии к заказу. Световое табло, Uпит. 220В, 300mA, Т.окр. среды -55…+70, 1ExdIIBT6, IP67, цвет надписи - любой , штуцер под кабель, 340x180x50mm, 5,5кг, корпус из алюминиевого сплава | руб./шт | 32937 | 32937 | 32937
| 241395 | Плазма-Ехd-МК-А-С-220-ТG1/2 "Выход" | Световое табло, Uпит. 220В, 300mA, Т.окр. среды -55…+70, 1ExdIIBT6, IP67, цвет надписи - любой , штуцер под трубу G 1/2, 340x180x50mm, 5,5кг, корпус из алюминиевого сплава | руб./шт | 32937 | 32937 | 32937
| 276504 | Плазма-Ехd-МК-А-С-220-ТG1/2 "НАДПИСЬ" | Любая надпись на заказ. Необходимые надписи и их количество указываются в комментарии к заказу. Световое табло, Uпит. 220В, 300mA, Т.окр. среды -55…+70, 1ExdIIBT6, IP67, цвет надписи - любой , штуцер под трубу G 1/2, 340x180x50mm, 5,5кг, корпус из алюминиевого сплава | руб./шт | 32937 | 32937 | 32937
| 241396 | Плазма-Ехd-МК-А-С-220-ТG3/4 "Выход" | Световое табло, Uпит. 220В, 300mA, Т.окр. среды -55…+70, 1ExdIIBT6, IP67, цвет надписи - любой , штуцер под трубу G 3/4 , 340x180x50mm, 5,5кг, корпус из алюминиевого сплава | руб./шт | 32937 | 32937 | 32937
| 276505 | Плазма-Ехd-МК-А-С-220-ТG3/4 "НАДПИСЬ" | Любая надпись на заказ. Необходимые надписи и их количество указываются в комментарии к заказу. Световое табло, Uпит. 220В, 300mA, Т.окр. среды -55…+70, 1ExdIIBT6, IP67, цвет надписи - любой , штуцер под трубу G 3/4 , 340x180x50mm, 5,5кг, корпус из алюминиевого сплава | руб./шт | 32937 | 32937 | 32937
| 241405 | Плазма-Ехd-МК-А-СЗ-12/24/220-Б "Выход" | Светозвуковое табло, Uпит. 12...30 В или 220В, 300mA, 105 дБ., Т.окр. Среды -40…+70, 1ExdIIBT6, IP67, цвет надписи - любой, штуцер под бронекабель, 340x180x50mm, 5,5кг, корпус из алюминиевого сплава | руб./шт | 35752 | 35752 | 35752
| 241402 | Плазма-Ехd-МК-А-СЗ-12/24/220-К "Выход" | Светозвуковое табло, Uпит. 12...30 В или 220В, 300mA, 105 дБ., Т.окр. Среды -40…+70, 1ExdIIBT6, IP67, цвет надписи - любой, штуцер под кабель, 340x180x50mm, 5,5кг, корпус из алюминиевого сплава | руб./шт | 35752 | 35752 | 35752
| 241403 | Плазма-Ехd-МК-А-СЗ-12/24/220-ТG1/2 "Выход" | Светозвуковое табло, Uпит. 12...30 В или 220В, 300mA, 105 дБ., Т.окр. Среды -40…+70, 1ExdIIBT6, IP67, цвет надписи - любой, штуцер под трубу G 1/2, 340x180x50mm, 5,5кг,корпус из алюминиевого сплава | руб./шт | 35752 | 35752 | 35752
| 241404 | Плазма-Ехd-МК-А-СЗ-12/24/220-ТG3/4 "Выход" | Светозвуковое табло, Uпит. 12...30 В или 220В, 300mA, 105 дБ., Т.окр. Среды -40…+70, 1ExdIIBT6, IP67, цвет надписи - любой, штуцер под трубу G 3/4, 340x180x50mm, 5,5кг,корпус из алюминиевого сплава | руб./шт | 35752 | 35752 | 35752
| 241409 | Плазма-Ехd-МК-Н-С-12/24-Б "Выход" | Световое табло, U-пит. 12-30В, 260mA, Т.окр. среды -55…+70, 1ExdIIBT6, IP67, цвет надписи - любой, штуцер под бронекабель, 340х180х50mm, 5,5кг, корпус из коррозионностойкой стали 12х18Н10Т | руб./шт | 59857 | 59857 | 59857
| 276512 | Плазма-Ехd-МК-Н-С-12/24-Б "НАДПИСЬ" | Любая надпись на заказ. Необходимые надписи и их количество указываются в комментарии к заказу. Световое табло, U-пит. 12-30В, 260mA, Т.окр. среды -55…+70, 1ExdIIBT6, IP67, цвет надписи - любой, штуцер под бронекабель, 340х180х50mm, 5,5кг, корпус из коррозионностойкой стали 12х18Н10Т | руб./шт | 59857 | 59857 | 59857
| 241406 | Плазма-Ехd-МК-Н-С-12/24-К "Выход" | Световое табло, U-пит. 12-30В, 260mA, Т.окр. среды -55…+70, 1ExdIIBT6, IP67, цвет надписи - любой, штуцер под кабель, 340х180х50mm, 5,5кг, корпус из коррозионностойкой стали 12х18Н10Т | руб./шт | 59857 | 59857 | 59857
| 276513 | Плазма-Ехd-МК-Н-С-12/24-К "НАДПИСЬ" | Любая надпись на заказ. Необходимые надписи и их количество указываются в комментарии к заказу. Световое табло, U-пит. 12-30В, 260mA, Т.окр. среды -55…+70, 1ExdIIBT6, IP67, цвет надписи - любой, штуцер под кабель, 340х180х50mm, 5,5кг, корпус из коррозионностойкой стали 12х18Н10Т | руб./шт | 59857 | 59857 | 59857
| 241407 | Плазма-Ехd-МК-Н-С-12/24-ТG1/2 "Выход" | Световое табло, U-пит. 12-30В, 260mA, Т.окр. среды -55…+70, 1ExdIIBT6, IP67, цвет надписи - любой, штуцер под трубу G 1/2, 340х180х50mm, 5,5кг, корпус из коррозионностойкой стали 12х18Н10Т | руб./шт | 59857 | 59857 | 59857
| 276510 | Плазма-Ехd-МК-Н-С-12/24-ТG1/2 "НАДПИСЬ" | Любая надпись на заказ. Необходимые надписи и их количество указываются в комментарии к заказу. Световое табло, U-пит. 12-30В, 260mA, Т.окр. среды -55…+70, 1ExdIIBT6, IP67, цвет надписи - любой, штуцер под трубу G 1/2, 340х180х50mm, 5,5кг, корпус из коррозионностойкой стали 12х18Н10Т | руб./шт | 59857 | 59857 | 59857
| 241408 | Плазма-Ехd-МК-Н-С-12/24-ТG3/4 "Выход" | Световое табло, U-пит. 12-30В, 260mA, Т.окр. среды -55…+70, 1ExdIIBT6, IP67, цвет надписи - любой, штуцер под трубу G 3/4, 340х180х50mm, 5,5кг, корпус из коррозионностойкой стали 12х18Н10Т | руб./шт | 59857 | 59857 | 59857
| 276511 | Плазма-Ехd-МК-Н-С-12/24-ТG3/4 "НАДПИСЬ" | Любая надпись на заказ. Необходимые надписи и их количество указываются в комментарии к заказу. Световое табло, U-пит. 12-30В, 260mA, Т.окр. среды -55…+70, 1ExdIIBT6, IP67, цвет надписи - любой, штуцер под трубу G 3/4, 340х180х50mm, 5,5кг, корпус из коррозионностойкой стали 12х18Н10Т | руб./шт | 59857 | 59857 | 59857
| 241413 | Плазма-Ехd-МК-Н-С-220-Б "Выход" | Световое табло, U-пит. 220В, 300mA, Т.окр. среды -55…+70, 1ExdIIBT6, IP67, цвет надписи - любой, штуцер под бронекабель, 340х180х50mm, 5,5кг, корпус из коррозионностойкой стали 12х18Н10Т | руб./шт | 62800 | 62800 | 62800
| 276514 | Плазма-Ехd-МК-Н-С-220-Б "НАДПИСЬ" | Любая надпись на заказ. Необходимые надписи и их количество указываются в комментарии к заказу. Световое табло, U-пит. 220В, 300mA, Т.окр. среды -55…+70, 1ExdIIBT6, IP67, цвет надписи - любой, штуцер под бронекабель, 340х180х50mm, 5,5кг, корпус из коррозионностойкой стали 12х18Н10Т | руб./шт | 62800 | 62800 | 62800
| 241410 | Плазма-Ехd-МК-Н-С-220-К "Выход" | Световое табло, U-пит. 220В, 300mA, Т.окр. среды -55…+70, 1ExdIIBT6, IP67, цвет надписи - любой, штуцер под кабель, 340х180х50mm, 5,5кг, корпус из коррозионностойкой стали 12х18Н10Т | руб./шт | 62800 | 62800 | 62800
| 276515 | Плазма-Ехd-МК-Н-С-220-К "НАДПИСЬ" | Любая надпись на заказ. Необходимые надписи и их количество указываются в комментарии к заказу. Световое табло, U-пит. 220В, 300mA, Т.окр. среды -55…+70, 1ExdIIBT6, IP67, цвет надписи - любой, штуцер под кабель, 340х180х50mm, 5,5кг, корпус из коррозионностойкой стали 12х18Н10Т | руб./шт | 62800 | 62800 | 62800
| 241411 | Плазма-Ехd-МК-Н-С-220-ТG1/2 "Выход" | Световое табло, U-пит. 220В, 300mA, Т.окр. среды -55…+70, 1ExdIIBT6, IP67, цвет надписи - любой, штуцер под трубу G 1/2, 340х180х50mm, 5,5кг, корпус из коррозионностойкой стали 12х18Н10Т | руб./шт | 62800 | 62800 | 62800
| 276516 | Плазма-Ехd-МК-Н-С-220-ТG1/2 "НАДПИСЬ" | Любая надпись на заказ. Необходимые надписи и их количество указываются в комментарии к заказу. Световое табло, U-пит. 220В, 300mA, Т.окр. среды -55…+70, 1ExdIIBT6, IP67, цвет надписи - любой, штуцер под трубу G 1/2, 340х180х50mm, 5,5кг, корпус из коррозионностойкой стали 12х18Н10Т | руб./шт | 62800 | 62800 | 62800
| 241412 | Плазма-Ехd-МК-Н-С-220-ТG3/4 "Выход" | Световое табло, U-пит. 220В, 300mA, Т.окр. среды -55…+70, 1ExdIIBT6, IP67, цвет надписи - любой, штуцер под трубу G 3/4, 340х180х50mm, 5,5кг, корпус из коррозионностойкой стали 12х18Н10Т | руб./шт | 62800 | 62800 | 62800
| 276517 | Плазма-Ехd-МК-Н-С-220-ТG3/4 "НАДПИСЬ" | Любая надпись на заказ. Необходимые надписи и их количество указываются в комментарии к заказу. Световое табло, U-пит. 220В, 300mA, Т.окр. среды -55…+70, 1ExdIIBT6, IP67, цвет надписи - любой, штуцер под трубу G 3/4, 340х180х50mm, 5,5кг, корпус из коррозионностойкой стали 12х18Н10Т | руб./шт | 62800 | 62800 | 62800
| 241420 | Плазма-Ехd-МК-Н-СЗ-12/24/220-Б "Выход" | Светозвуковое табло, U-пит. 220В, 300mA, 105 дБ., Т.окр. Среды -40…+70, 1ExdIIBT6, IP67, раздельное включение светового и звукового оповещения, цвет надписи - любой, штуцер под бронекабель, 340х180х50mm, 5,5кг, корпус из коррозионностойкой стали 12х18Н10Т | руб./шт | 66295 | 66295 | 66295
| 241417 | Плазма-Ехd-МК-Н-СЗ-12/24/220-К "Выход" | Светозвуковое табло, U-пит. 220В, 300mA, 105 дБ., Т.окр. Среды -40…+70, 1ExdIIBT6, IP67, раздельное включение светового и звукового оповещения, цвет надписи - любой, штуцер под кабель, 340х180х50mm, 5,5кг, корпус из коррозионностойкой стали 12х18Н10Т | руб./шт | 66295 | 66295 | 66295
| 241418 | Плазма-Ехd-МК-Н-СЗ-12/24/220-ТG1/2 "Выход" | Светозвуковое табло, U-пит. 220В, 300mA, 105 дБ., Т.окр. Среды -40…+70, 1ExdIIBT6, IP67, раздельное включение светового и звукового оповещения, цвет надписи - любой, штуцер под трубу G 1/2, 340х180х50mm, 5,5кг, корпус из коррозионностойкой стали 12х18Н10Т | руб./шт | 66295 | 66295 | 66295
| 241419 | Плазма-Ехd-МК-Н-СЗ-12/24/220-ТG3/4 "Выход" | Светозвуковое табло, U-пит. 220В, 300mA, 105 дБ., Т.окр. Среды -40…+70, 1ExdIIBT6, IP67, раздельное включение светового и звукового оповещения, цвет надписи - любой, штуцер под трубу G 3/4, 340х180х50mm, 5,5кг, корпус из коррозионностойкой стали 12х18Н10Т | руб./шт | 66295 | 66295 | 66295
| 227613 | Плазма-Ехi-С (Плазма-Exi-С) "Выход" | Световое табло, Uпит. 12В, 160mA, Tокр. среды -55°…+85°С, 0ExiaIICT6/POExiaI, IP68 | руб./шт | 9651 | 9496.5 | 9342
| 276577 | Плазма-Ехi-С (Плазма-Exi-С) "НАДПИСЬ" | Любая надпись на заказ. Необходимые надписи и их количество указываются в комментарии к заказу. Световое табло, Uпит. 12В, 160mA, Tокр. среды -55°…+85°С, 0ExiaIICT6/POExiaI, IP68 | руб./шт | 9651 | 9496.5 | 9342
| 223254 | Плазма-Ехi-СЗ (Плазма-Exi-СЗ) "Выход" | Оповещатель пожарный световой со встроенной сиреной взрывозащищенный, 0ExiaIICT6Х; U-пит.9...13.8В, I-потр.200мА; IP68, 465х150х35мм | руб./шт | 10456 | 10289 | 10122
| 276578 | Плазма-Ехi-СЗ (Плазма-Exi-СЗ) "НАДПИСЬ" | Любая надпись на заказ. Необходимые надписи и их количество указываются в комментарии к заказу. Указатель комбинированный взрывозащищенный, 0ExiaIICT6Х, U-пит.9...13.8В, I-потр.200мА, IP68, 465х150х35мм | руб./шт | 10456 | 10289 | 10122
| 241385 | Плазма-Ехi-СЗ-мини (Плазма-Exi-СЗ-мини) "Выход" | Оповещатель пожарный световой со встроенной сиреной взрывозащищенный 0ExiaIICT6/POExiaI, раздельное включение, сверхъяркое свечение, поле для надписи; 95 дБ, U-пит. 12 В, I-потр.100 mA; IP68, t-раб.-55°…+85°C, 360х50 мм | руб./шт | 9588 | 9434.49 | 9280.98
| 276579 | Плазма-Ехi-СЗ-мини (Плазма-Exi-СЗ-мини) "НАДПИСЬ" | Любая надпись на заказ. Необходимые надписи и их количество указываются в комментарии к заказу. Светозвуковое табло, раздельное управление светом и звуком, U-пит. 12В, 100mA, 95дБ, сверхъяркое свечение, поле для надписи 360х50мм, T-окр. среды -55°…+85°C, 0ExiaIICT6/POExiaI, IP68 | руб./шт | 9588 | 9434.49 | 9280.98
| 241384 | Плазма-Ехi-С-мини (Плазма-Exi-С-мини) "Выход" | Световое табло, U-пит. 12В, 60mA, сверхъяркое свечение, поле для надписи 360х50мм, T-окр. среды -55°…+85°C, 0ExiaIICT6/POExiaI, IP68 | руб./шт | 8426 | 8291.5 | 8157
| 276580 | Плазма-Ехi-С-мини (Плазма-Exi-С-мини) "НАДПИСЬ" | Любая надпись на заказ. Необходимые надписи и их количество указываются в комментарии к заказу. Световое табло, U-пит. 12В, 60mA, сверхъяркое свечение, поле для надписи 360х50мм, T-окр. среды -55°…+85°C, 0ExiaIICT6/POExiaI, IP68 | руб./шт | 8426 | 8291.5 | 8157
| 19584 | Скопа (Сова) "Выход" | Оповещатель пожарный световой , взрывозащищенный (1Ex mb IIC T6 Gb), U-пит.9...28.4 В, I-потр.140 мА, IP67, t-раб.-40...+55°C, 430х160х120 мм, длина кабеля 1.5м | руб./шт | 16680 | 16096.2 | 15512.4
| 19548 | Скопа (Сова) "Автоматика отключена" | Оповещатель пожарный световой , взрывозащищенный (1Ex mb IIC T6 Gb), U-пит.9...28.4 В, I-потр.140 мА, IP67, t-раб.-40...+55°C, 430х160х120 мм, длина кабеля 1.5м | руб./шт | 16680 | 16096.2 | 15512.4
| 276558 | Скопа (Сова) "НАДПИСЬ" | Любая надпись на заказ. Необходимые надписи и их количество указываются в комментарии к заказу. Световое табло взрывозащищенное (1Ex mb IIC T6 Gb), U-пит.9...28,4 В, I-потр.140 мА, IP67, t-раб.-40...+55°C, 430х160х120 мм, длина кабеля 1.5м | руб./шт | 16680 | 16096.2 | 15512.4
| 19603 | Скопа (Сова) "Порошок не входить" | Оповещатель пожарный световой , взрывозащищенный (1Ex mb IIC T6 Gb), U-пит.9...28.4 В, I-потр.140 мА, IP67, t-раб.-40...+55°C, 430х160х120 мм, длина кабеля 1.5м | руб./шт | 16680 | 16096.2 | 15512.4
| 19544 | Скопа (Сова) "Порошок уходи" | Оповещатель пожарный световой , взрывозащищенный (1Ex mb IIC T6 Gb), U-пит.9...28.4 В, I-потр.140 мА, IP67, t-раб.-40...+55°C, 430х160х120 мм, длина кабеля 1.5м | руб./шт | 16680 | 16096.2 | 15512.4
| 233390 | Скопа-220 "Выход" | Оповещатель пожарный взрывозащищенный световой (1Ex mb IIC T6 Gb), U-пит.165...253 В, P-потр.10 ВА, IP66/IP67, t-раб.-55...+55°C, габ.размеры 430х160х120 мм, длина кабеля 1.5м | руб./шт | 20640 | 19917.6 | 19195.2
| 276559 | Скопа-220 "НАДПИСЬ" | Любая надпись на заказ. Необходимые надписи и их количество указываются в комментарии к заказу. Световое табло взрывозащищенное (1Ex mb IIC T6 Gb), U-пит.165...253 В, P-потр.10 ВА, IP66/IP67, t-раб.-55...+55°C, габ.размеры 430х160х120 мм, длина кабеля 1.5м | руб./шт | 20640 | 19917.6 | 19195.2
| 329788 | СКОПА-А "НАДПИСЬ" | Любая надпись на заказ. Необходимые надписи и их количество указываются в комментарии к заказу. Оповещатель световой адресный взрывозащищенный 1Ex mb IIC T6 Gb; U-пит.9…28.4 В, I-потр.140 мА (max); RS-485(MODBUS(RTU)); IP66/IP67, t-раб.-55…+55°С, 430х160х120 мм | руб./шт | 21240 | 20496.6 | 19753.2
| 211298 | Скопа-З (Сова-З) "Выход" | Оповещатель пожарный взрывозащищенный световой со встроенной сиреной 1Ex [ib] mb IIB T6 Gb; 100 дБ, U-пит.9...28,4 В, I-потр.220 мА; IP66/IP67, t-раб.-55...+55°С, габ.размеры 430х160х120 мм, длина кабеля 1.5м | руб./шт | 18960 | 18296.4 | 17632.8
| 229493 | Скопа-З (Сова-З) "Газ уходи" | Оповещатель пожарный взрывозащищенный световой со встроенной сиреной 1Ex [ib] mb IIB T6 Gb; 100 дБ, U-пит.9...28,4 В, I-потр.220 мА; IP66/IP67, t-раб.-55...+55°С, габ.размеры 430х160х120 мм, длина кабеля 1.5м | руб./шт | 18960 | 18296.4 | 17632.8
| 276560 | Скопа-З (Сова-З) "НАДПИСЬ" | Любая надпись на заказ. Необходимые надписи и их количество указываются в комментарии к заказу. Светозвуковое табло взрывозащищенное (1Ex [ib] mb IIB T6 Gb), 100дБ, U-пит.9...28В, I-потр.220мА, IP66/IP67, t-раб.-55...+55°С, габ.размеры 430х160х120мм, длина кабеля 1.5м | руб./шт | 18960 | 18296.4 | 17632.8
| 212447 | Скопа-З (Сова-З) "Порошок уходи" | Оповещатель пожарный взрывозащищенный световой со встроенной сиреной 1Ex [ib] mb IIB T6 Gb; 100 дБ, U-пит.9...28,4 В, I-потр.220 мА; IP66/IP67, t-раб.-55...+55°С, габ.размеры 430х160х120 мм, длина кабеля 1.5м | руб./шт | 18960 | 18296.4 | 17632.8
| 233391 | Скопа-З-220 "Выход" | Оповещатель пожарный взрывозащищенный светозвуковой 1Ex [ib] mb IIB T6 Gb; 100 дБ, U-пит.165...253 В, P-потр.10 ВА; IP67, t-раб.-55...+55°С, габ. размеры 430х160х120 мм, длина кабеля 1.5м | руб./шт | 22440 | 21654.6 | 20869.2
| 276561 | Скопа-З-220 "НАДПИСЬ" | Любая надпись на заказ. Необходимые надписи и их количество указываются в комментарии к заказу. Светозвуковое табло взрывозащищенное (1Ex[ib]mIIBT6), 100дБ, U-пит.165...253 В, P-потр.10 ВА, IP67, t-раб.-55...+55°С, 430х160х120мм, длина кабеля 1.5м | руб./шт | 22440 | 21654.6 | 20869.2
| 329789 | СКОПА-З-А "НАДПИСЬ" | Любая надпись на заказ. Необходимые надписи и их количество указываются в комментарии к заказу. Оповещатель свето-звуковой адресный взрывозащищенный 1Ex [ib] mb IIB T6 Gb; U-пит.9…28.4 В, I-потр.220 мА (max); RS-485(MODBUS(RTU)); IP66/IP67, t-раб.-55…+55°С, 430х160х120 мм | руб./шт | 23100 | 22291.5 | 21483
| 285570 | СКОПА-ИБ "Выход" (Б/З) | Оповещатель пожарный взрывозащищенный световой 0Ex ia IIС/IIB T6 Ga; угол обзора 120°; U-пит.12.7...19.5 В; I-потр.110 мА; IP66, t-раб.-55...+55°С, цвет свечения - белый, цвет фона - зеленый, габ.размеры 482х193х30 мм | руб./шт | 11880 | 11464.2 | 11048.4
| 285571 | СКОПА-ИБ "НАДПИСЬ" (К/Б или Ж/Б) | Оповещатель пожарный взрывозащищенный световой 0Ex ia IIС/IIB T6 Ga; угол обзора 120°; U-пит.12.7...19.5 В; I-потр.110 мА; IP66, t-раб.-55...+55°С, цвет свечения - белый, цвет фона - зеленый, габ.размеры 482х193х30 мм | руб./шт | 12180 | 11753.7 | 11327.4
| 296484 | СКОПА-ИБ "НАДПИСЬ" (Б/З) | Оповещатель пожарный взрывозащищенный световой 0Ex ia IIС/IIB T6 Ga; угол обзора 120°; U-пит.12.7...19.5 В; I-потр.110 мА; IP66, t-раб.-55...+55°С, цвет свечения - белый, цвет фона - зеленый, габ.размеры 482х193х30 мм | руб./шт | 11880 | 11464.2 | 11048.4
| 285572 | СКОПА-ИБ-Д "Выход" (Б/З) | Оповещатель световой взрывозащищенный (табло) 0ExiaIIC/IIBT6Ga двухсторонний; угол обзора 120°; U-пит.12.7...19.5 В; I-потр.220 мА; IP66, t-раб.-55...+55°С, цвет свечения - белый, цвет фона - зеленый, 482х193х30 мм | руб./шт | 15240 | 14706.6 | 14173.2
| 285573 | СКОПА-ИБ-Д "НАДПИСЬ" (К/Б или Ж/Б) | Оповещатель световой взрывозащищенный (табло) 0ExiaIIC/IIBT6Ga двухсторонний; угол обзора 120°; U-пит.12.7...19.5 В; I-потр.374 мА; IP66, t-раб.-55...+55°С, цвет свечения - красный или желтый, цвет фона - белый, 482х193х30 мм | руб./шт | 15840 | 15285.6 | 14731.2
| 296511 | СКОПА-ИБ-Д "НАДПИСЬ" (Б/З) | Оповещатель световой взрывозащищенный (табло) 0ExiaIIC/IIBT6Ga двухсторонний; угол обзора 120°; U-пит.12.7...19.5 В; I-потр.220 мА; IP66, t-раб.-55...+55°С, цвет свечения - белый, цвет фона - зеленый, 482х193х30 мм | руб./шт | 15240 | 14706.6 | 14173.2
| 285576 | СКОПА-ИБ-ДЗ "Выход" (Б/З) | Оповещатель пожарный световой со встроенной сиреной взрывозащищенный 0ExiaIIC/IIBT6Ga двухсторонний; угол обзора 120°, раздельное включение; 90...100 дБ, U-пит.12.7...19.5 В; I-потр.220 мА(свет.), I-потр.45 мА(звук), f-изл.2700...3700 Гц; IP66, t-раб.-55...+55°С, 482х193х30 мм. Цвет свечения - белый, цвет фона - зеленый. | руб./шт | 19020 | 18354.3 | 17688.6
| 285577 | СКОПА-ИБ-ДЗ "НАДПИСЬ" (К/Б или Ж/Б) | Оповещатель светозвуковой взрывозащищенный (табло) 0ExiaIIC/IIBT6Ga двухсторонний; угол обзора 120°, раздельное включение; U-пит.12.7...19.5 В; I-потр.374 мА(свет.), I-потр.45 мА(звук), уровень звукового давления 90...100 дБ, f-изл.2700...3700 Гц; IP66, t-раб.-55...+55°С, цвет свечения - красный или желтый, цвет фона - белый, 482х193х30 мм | руб./шт | 19320 | 18643.8 | 17967.6
| 296512 | СКОПА-ИБ-ДЗ "НАДПИСЬ" (Б/З) | Оповещатель светозвуковой взрывозащищенный (табло) 0ExiaIIC/IIBT6Ga двухсторонний; угол обзора 120°, раздельное включение; U-пит.12.7...19.5 В; I-потр.220 мА(свет.), I-потр.45 мА(звук), уровень звукового давления 90...100 дБ, f-изл.2700...3700 Гц; IP66, t-раб.-55...+55°С, цвет свечения - белый, цвет фона - зеленый, 482х193х30 мм | руб./шт | 19020 | 18354.3 | 17688.6
| 285574 | СКОПА-ИБ-З "Выход" (Б/З) | Оповещатель пожарный взрывозащищенный световой со встроенной сиреной 0Ex ia IIС/IIB T6 Ga; угол обзора 120°, раздельное включение; 90...100 дБ, U-пит.12.7...19.5 В; I-потр.110 мА (свет.), I-потр.45 мА (звук), f-изл. 2700...3700 Гц; IP66, t-раб.-55...+55°С, габ.размеры 482х193х30 мм. Цвет свечения - белый, цвет фона - зеленый. | руб./шт | 15600 | 15054 | 14508
| 285575 | СКОПА-ИБ-З "НАДПИСЬ" (К/Б или Ж/Б) | Оповещатель пожарный взрывозащищенный световой со встроенной сиреной 0Ex ia IIС/IIB T6 Ga; угол обзора 120°, раздельное включение; 90...100 дБ, U-пит.12.7...19.5 В; I-потр.187 мА (свет.), I-потр.45 мА (звук), f-изл. 2700...3700 Гц; IP66, t-раб.-55...+55°С, габ.размеры 482х193х30 мм. Цвет свечения - красный, цвет фона - белый. | руб./шт | 15900 | 15343.5 | 14787
| 296513 | СКОПА-ИБ-З "НАДПИСЬ" (Б/З) | Оповещатель пожарный взрывозащищенный световой со встроенной сиреной 0Ex ia IIС/IIB T6 Ga; угол обзора 120°, раздельное включение; 90...100 дБ, U-пит.12.7...19.5 В; I-потр.110 мА (свет.), I-потр.45 мА (звук), f-изл. 2700...3700 Гц; IP66, t-раб.-55...+55°С, габ.размеры 482х193х30 мм. Цвет свечения - белый, цвет фона - зеленый. | руб./шт | 15600 | 15054 | 14508
| 203849 | Скопа-С (Сова-С) "Автоматика отключена" | Оповещатель пожарный взрывозащищенный световой (1Ex mb IIC T6 Gb), северное исполнение, U-пит.9...28В, I-потр.140мА, IP66/IP67, t-раб.-55...+55°С, габ.размеры 430х160х120мм, длина кабеля 1.5м | руб./шт | 17160 | 16559.4 | 15958.8
| 206445 | Скопа-С (Сова-С) "Выход" | Оповещатель пожарный взрывозащищенный световой (1Ex mb IIC T6 Gb), северное исполнение, U-пит.9...28В, I-потр.140мА, IP66/IP67, t-раб.-55...+55°С, габ.размеры 430х160х120мм, длина кабеля 1.5м | руб./шт | 17160 | 16559.4 | 15958.8
| 220260 | Скопа-С (Сова-С) "Газ не входить" | Оповещатель пожарный взрывозащищенный световой (1Ex mb IIC T6 Gb), северное исполнение, U-пит.9...28В, I-потр.140мА, IP66/IP67, t-раб.-55...+55°С, габ.размеры 430х160х120мм, длина кабеля 1.5м | руб./шт | 17160 | 16559.4 | 15958.8
| 276562 | Скопа-С (Сова-С) "НАДПИСЬ" | Любая надпись на заказ. Необходимые надписи и их количество указываются в комментарии к заказу. Световое табло взрывозащищенное (1Ex mb IIC T6 Gb), северное исполнение, U-пит.9...28,4 В, I-потр.140мА, IP67, t-раб.-55...+55°С, 430х160х120 мм, длина кабеля 1.5м | руб./шт | 17160 | 16559.4 | 15958.8
| 218631 | СФЕРА ВЗ (компл.01) "Выход" | Световое табло взрывозащищенное ExmbibIIBT4GbX; Uпит.12...30В, I-потр.150mA; IP65, t-раб.-55...+85°, 385x165x45мм. Длина кабеля 1.5м | руб./шт | 15655 | 15655 | 15655
| 276522 | СФЕРА ВЗ (компл.01) "НАДПИСЬ" | Любая надпись на заказ. Необходимые надписи и их количество указываются в комментарии к заказу. Световое табло, Uпит. =12-30В, 120mA, Tокр. среды -55°…+85°, 1Ехеm[ib]IICT4Х, IP65 | руб./шт | 15655 | 15655 | 15655
| 243735 | СФЕРА ВЗ (компл.02) "Выход" | Световое табло взрывозащищенное 1ExmbibIIBT4GbX, размер надписи 330х80, U-пит.220В, I-потр.240mA, IP65, t-раб.-55...+85°С, 385х165х55мм, ударопрочный полиамид, длина кабеля 1,5м | руб./шт | 17190 | 17190 | 17190
| 276523 | СФЕРА ВЗ (компл.02) "НАДПИСЬ" | Любая надпись на заказ. Необходимые надписи и их количество указываются в комментарии к заказу. Световое табло взрывозащищенное 1ExmbibIIBT4GbX, размер надписи 330х80, U-пит.220В, I-потр.240mA, IP65, t-раб.-55...+85°С, 385х165х55мм, ударопрочный полиамид, длина кабеля 1,5м | руб./шт | 17190 | 17190 | 17190
| 223057 | СФЕРА ВЗ (компл.03) "Выход" | Светозвуковое табло, Uпит. ~220В или =12-30В, 160/240 mA, 100дБ, Tокр. среды -55°…+85°, 1Ехеm[ib]IIBT4Х, IP65 | руб./шт | 18207 | 18207 | 18207
| 276524 | СФЕРА ВЗ (компл.03) "НАДПИСЬ" | Любая надпись на заказ. Необходимые надписи и их количество указываются в комментарии к заказу. Светозвуковое табло, Uпит. ~220В или =12-30В, 160/240 mA, 100дБ, Tокр. среды -55°…+85°, 1Ехеm[ib]IIBT4Х, IP65 | руб./шт | 18207 | 18207 | 18207
| 220197 | СФЕРА ВЗ (компл.04) "Выход" | Световое табло, Uпит. ~220В или =12-30В, 180/230 mA, встр. АКБ, Tокр. среды -40°…+85°, 1Ехеm[ib]IIBT4Х, IP65 | руб./шт | 20508 | 20508 | 20508
| 276525 | СФЕРА ВЗ (компл.04) "НАДПИСЬ" | Любая надпись на заказ. Необходимые надписи и их количество указываются в комментарии к заказу. Световое табло, Uпит. ~220В или =12-30В, 180/230 mA, встр. АКБ, Tокр. среды -40°…+85°, 1Ехеm[ib]IIBT4Х, IP65 | руб./шт | 20508 | 20508 | 20508
| 243829 | СФЕРА МК (компл.1)-А-Б "Выход" | Световое табло, Uпит. 12-30В, 260mA, Т.окр. среды -55°…+70°, 1ExdIIBT6, IP67, цвет надписи - любой , штуцер под бронекабель , 340x180x50mm, 5 кг, корпус из алюминиевого сплава | руб./шт | 31733 | 31733 | 31733
| 276526 | СФЕРА МК (компл.1)-А-Б "НАДПИСЬ" | Любая надпись на заказ. Необходимые надписи и их количество указываются в комментарии к заказу. Световое табло, Uпит. 12-30В, 260mA, Т.окр. среды -55°…+70°, 1ExdIIBT6, IP67, цвет надписи - любой , штуцер под бронекабель , 340x180x50mm, 5 кг, корпус из алюминиевого сплава | руб./шт | 31733 | 31733 | 31733
| 243826 | СФЕРА МК (компл.1)-А-К "Выход" | Световое табло, Uпит. 12-30В, 260mA,Т.окр. среды -55°…+70°, 1ExdIIBT6, IP67, цвет надписи - любой , штуцер под кабель, 340x180x50mm, 5 кг, корпус из алюминиевого сплава | руб./шт | 31733 | 31733 | 31733
| 276527 | СФЕРА МК (компл.1)-А-К "НАДПИСЬ" | Любая надпись на заказ. Необходимые надписи и их количество указываются в комментарии к заказу. Световое табло, Uпит. 12-30В, 260mA,Т.окр. среды -55°…+70°, 1ExdIIBT6, IP67, цвет надписи - любой , штуцер под кабель, 340x180x50mm, 5 кг, корпус из алюминиевого сплава | руб./шт | 31733 | 31733 | 31733
| 243827 | СФЕРА МК (компл.1)-А-ТG1/2 "Выход" | Световое табло, Uпит. 12-30В, 260mA, Т.окр. среды -55°…+70°, 1ExdIIBT6, IP67, цвет надписи - любой, штуцер под трубу G1/2, 340x180x50mm, 5 кг, корпус из алюминиевого сплава | руб./шт | 31733 | 31733 | 31733
| 276528 | СФЕРА МК (компл.1)-А-ТG1/2 "НАДПИСЬ" | Любая надпись на заказ. Необходимые надписи и их количество указываются в комментарии к заказу. Световое табло, Uпит. 12-30В, 260mA, Т.окр. среды -55°…+70°, 1ExdIIBT6, IP67, цвет надписи - любой, штуцер под трубу G1/2, 340x180x50mm, 5 кг, корпус из алюминиевого сплава | руб./шт | 31733 | 31733 | 31733
| 243828 | СФЕРА МК (компл.1)-А-ТG3/4 "Выход" | Световое табло, Uпит. 12-30В, 260mA, Т.окр. среды -55°…+70°, 1ExdIIBT6, IP67, цвет надписи - любой, штуцер под трубу G3/4, 340x180x50mm, 5 кг, корпус из алюминиевого сплава | руб./шт | 31733 | 31733 | 31733
| 276529 | СФЕРА МК (компл.1)-А-ТG3/4 "НАДПИСЬ" | Любая надпись на заказ. Необходимые надписи и их количество указываются в комментарии к заказу. Световое табло, Uпит. 12-30В, 260mA, Т.окр. среды -55°…+70°, 1ExdIIBT6, IP67, цвет надписи - любой, штуцер под трубу G3/4, 340x180x50mm, 5 кг, корпус из алюминиевого сплава | руб./шт | 31733 | 31733 | 31733
| 243841 | СФЕРА МК (компл.1)-Н-Б "Выход" | Световое табло, U-пит. 12-30В, 260mA, Т.окр. среды -55°…+70°, 1ExdIIBT6, IP67, цвет надписи - любой, штуцер под бронекабель, 340х180х50mm, 5,5кг, корпус из коррозионностойкой стали 12х18Н10Т | руб./шт | 61617 | 61617 | 61617
| 276530 | СФЕРА МК (компл.1)-Н-Б "НАДПИСЬ" | Любая надпись на заказ. Необходимые надписи и их количество указываются в комментарии к заказу. Световое табло, U-пит. 12-30В, 260mA, Т.окр. среды -55°…+70°, 1ExdIIBT6, IP67, цвет надписи - любой, штуцер под бронекабель, 340х180х50mm, 5,5кг, корпус из коррозионностойкой стали 12х18Н10Т | руб./шт | 61617 | 61617 | 61617
| 243838 | СФЕРА МК (компл.1)-Н-К "Выход" | Световое табло, U-пит. 12-30В, 260mA, Т.окр. среды -55°…+70°, 1ExdIIBT6, IP67, цвет надписи - любой, штуцер под кабель, 340х180х50mm, 5,5кг, корпус из коррозионностойкой стали 12х18Н10Т | руб./шт | 61617 | 61617 | 61617
| 276531 | СФЕРА МК (компл.1)-Н-К "НАДПИСЬ" | Любая надпись на заказ. Необходимые надписи и их количество указываются в комментарии к заказу. Световое табло, U-пит. 12-30В, 260mA, Т.окр. среды -55°…+70°, 1ExdIIBT6, IP67, цвет надписи - любой, штуцер под кабель, 340х180х50mm, 5,5кг, корпус из коррозионностойкой стали 12х18Н10Т | руб./шт | 61617 | 61617 | 61617
| 243839 | СФЕРА МК (компл.1)-Н-ТG1/2 "Выход" | Световое табло, U-пит. 12-30В, 260mA, Т.окр. среды -55°…+70°, 1ExdIIBT6, IP67, цвет надписи - любой, штуцер под трубу G1/2, 340х180х50mm, 5,5кг, корпус из коррозионностойкой стали 12х18Н10Т | руб./шт | 61617 | 61617 | 61617
| 276532 | СФЕРА МК (компл.1)-Н-ТG1/2 "НАДПИСЬ" | Любая надпись на заказ. Необходимые надписи и их количество указываются в комментарии к заказу. Световое табло, U-пит. 12-30В, 260mA, Т.окр. среды -55°…+70°, 1ExdIIBT6, IP67, цвет надписи - любой, штуцер под трубу G1/2, 340х180х50mm, 5,5кг, корпус из коррозионностойкой стали 12х18Н10Т | руб./шт | 61617 | 61617 | 61617
| 243840 | СФЕРА МК (компл.1)-Н-ТG3/4 "Выход" | Световое табло, U-пит. 12-30В, 260mA, Т.окр. среды -55°…+70°, 1ExdIIBT6, IP67, цвет надписи - любой, штуцер под трубу G3/4, 340х180х50mm, 5,5кг, корпус из коррозионностойкой стали 12х18Н10Т | руб./шт | 61617 | 61617 | 61617
| 276533 | СФЕРА МК (компл.1)-Н-ТG3/4 "НАДПИСЬ" | Любая надпись на заказ. Необходимые надписи и их количество указываются в комментарии к заказу. Световое табло, U-пит. 12-30В, 260mA, Т.окр. среды -55°…+70°, 1ExdIIBT6, IP67, цвет надписи - любой, штуцер под трубу G3/4, 340х180х50mm, 5,5кг, корпус из коррозионностойкой стали 12х18Н10Т | руб./шт | 61617 | 61617 | 61617
| 243833 | СФЕРА МК (компл.2)-А-Б "Выход" | Световое табло, Uпит. 220В, 300mA, Т.окр. среды -55°…+70°, 1ExdIIBT6, IP67, цвет надписи - любой , штуцер под бронекабель , 340x180x50mm, 5 кг, корпус из алюминиевого сплава | руб./шт | 33906 | 33906 | 33906
| 276534 | СФЕРА МК (компл.2)-А-Б "НАДПИСЬ" | Любая надпись на заказ. Необходимые надписи и их количество указываются в комментарии к заказу. Световое табло, Uпит. 220В, 300mA, Т.окр. среды -55°…+70°, 1ExdIIBT6, IP67, цвет надписи - любой , штуцер под бронекабель , 340x180x50mm, 5 кг, корпус из алюминиевого сплава | руб./шт | 33906 | 33906 | 33906
| 243830 | СФЕРА МК (компл.2)-А-К "Выход" | Световое табло, Uпит. 220В, 300mA,Т.окр. среды -55°…+70°, 1ExdIIBT6, IP67, цвет надписи - любой , штуцер под кабель, 340x180x50mm, 5 кг, корпус из алюминиевого сплава | руб./шт | 33906 | 33906 | 33906
| 276535 | СФЕРА МК (компл.2)-А-К "НАДПИСЬ" | Любая надпись на заказ. Необходимые надписи и их количество указываются в комментарии к заказу. Световое табло, Uпит. 220В, 300mA,Т.окр. среды -55°…+70°, 1ExdIIBT6, IP67, цвет надписи - любой , штуцер под кабель, 340x180x50mm, 5 кг, корпус из алюминиевого сплава | руб./шт | 33906 | 33906 | 33906
| 243831 | СФЕРА МК (компл.2)-А-ТG1/2 "Выход" | Световое табло, Uпит. 220 В, 300mA, Т.окр. среды -55°…+70°, 1ExdIIBT6, IP67 цвет надписи - любой, штуцер под трубу G1/2, 340x180x50mm, 5 кг, корпус из алюминиевого сплава | руб./шт | 33906 | 33906 | 33906
| 276536 | СФЕРА МК (компл.2)-А-ТG1/2 "НАДПИСЬ" | Любая надпись на заказ. Необходимые надписи и их количество указываются в комментарии к заказу. Световое табло, Uпит. 220 В, 300mA, Т.окр. среды -55°…+70°, 1ExdIIBT6, IP67 цвет надписи - любой, штуцер под трубу G1/2, 340x180x50mm, 5 кг, корпус из алюминиевого сплава | руб./шт | 33906 | 33906 | 33906
| 243832 | СФЕРА МК (компл.2)-А-ТG3/4 "Выход" | Световое табло, Uпит. 220 В, 300mA, Т.окр. среды -55°…+70°, 1ExdIIBT6, IP67 цвет надписи - любой, штуцер под трубу G3/4, 340x180x50mm, 5 кг, корпус из алюминиевого сплава | руб./шт | 33906 | 33906 | 33906
| 276537 | СФЕРА МК (компл.2)-А-ТG3/4 "НАДПИСЬ" | Любая надпись на заказ. Необходимые надписи и их количество указываются в комментарии к заказу. Световое табло, Uпит. 220 В, 300mA, Т.окр. среды -55°…+70°, 1ExdIIBT6, IP67 цвет надписи - любой, штуцер под трубу G3/4, 340x180x50mm, 5 кг, корпус из алюминиевого сплава | руб./шт | 33906 | 33906 | 33906
| 243845 | СФЕРА МК (компл.2)-Н-Б "Выход" | Световое табло, U-пит. 220В, 300mA, Т.окр. среды -55°…+70°, 1ExdIIBT6, IP67, цвет надписи - любой, штуцер под бронекабель, 340х180х50mm, 5,5кг, корпус из коррозионностойкой стали 12х18Н10Т | руб./шт | 64647 | 64647 | 64647
| 276538 | СФЕРА МК (компл.2)-Н-Б "НАДПИСЬ" | Любая надпись на заказ. Необходимые надписи и их количество указываются в комментарии к заказу. Световое табло, U-пит. 220В, 300mA, Т.окр. среды -55°…+70°, 1ExdIIBT6, IP67, цвет надписи - любой, штуцер под бронекабель, 340х180х50mm, 5,5кг, корпус из коррозионностойкой стали 12х18Н10Т | руб./шт | 64647 | 64647 | 64647
| 243842 | СФЕРА МК (компл.2)-Н-К "Выход" | Световое табло, Uпит. 220В, 300mA, Т.окр. среды -55°…+70°, 1ExdIIBT6, IP67,цвет надписи - любой, штуцер под кабель, 340x180x50mm, 5,5кг | руб./шт | 64647 | 64647 | 64647
| 276539 | СФЕРА МК (компл.2)-Н-К "НАДПИСЬ" | Любая надпись на заказ. Необходимые надписи и их количество указываются в комментарии к заказу. Световое табло, Uпит. 220В, 300mA, Т.окр. среды -55°…+70°, 1ExdIIBT6, IP67,цвет надписи - любой, штуцер под кабель, 340x180x50mm, 5,5кг | руб./шт | 64647 | 64647 | 64647
| 243843 | СФЕРА МК (компл.2)-Н-ТG1/2 "Выход" | Световое табло, U-пит. 220 В, 300mA, Т.окр. среды -55°…+70°, 1ExdIIBT6, IP67, цвет надписи - любой, штуцер под трубу G1/2, 340х180х50mm, 5,5кг, корпус из коррозионностойкой стали 12х18Н10Т | руб./шт | 64647 | 64647 | 64647
| 276540 | СФЕРА МК (компл.2)-Н-ТG1/2 "НАДПИСЬ" | Любая надпись на заказ. Необходимые надписи и их количество указываются в комментарии к заказу. Световое табло, U-пит. 220 В, 300mA, Т.окр. среды -55°…+70°, 1ExdIIBT6, IP67, цвет надписи - любой, штуцер под трубу G1/2, 340х180х50mm, 5,5кг, корпус из коррозионностойкой стали 12х18Н10Т | руб./шт | 64647 | 64647 | 64647
| 243844 | СФЕРА МК (компл.2)-Н-ТG3/4 "Выход" | Световое табло, U-пит. 220 В, 300mA, Т.окр. среды -55°…+70°, 1ExdIIBT6, IP67, цвет надписи - любой, штуцер под трубу G3/4, 340х180х50mm, 5,5кг, корпус из коррозионностойкой стали 12х18Н10Т | руб./шт | 64647 | 64647 | 64647
| 276541 | СФЕРА МК (компл.2)-Н-ТG3/4 "НАДПИСЬ" | Любая надпись на заказ. Необходимые надписи и их количество указываются в комментарии к заказу. Световое табло, U-пит. 220 В, 300mA, Т.окр. среды -55°…+70°, 1ExdIIBT6, IP67, цвет надписи - любой, штуцер под трубу G3/4, 340х180х50mm, 5,5кг, корпус из коррозионностойкой стали 12х18Н10Т | руб./шт | 64647 | 64647 | 64647
| 243837 | СФЕРА МК (компл.3)-А-Б "Выход" | Светозвуковое табло, Uпит. 12-30В или 220В, 300mA,105 дБ., Т.окр. Среды -40°…+70°, 1ExdIIBT6, IP67, цвет надписи - любой , штуцер под бронекабель , 340x180x50mm, 5 кг, корпус из алюминиевого сплава | руб./шт | 36803 | 36803 | 36803
| 276542 | СФЕРА МК (компл.3)-А-Б "НАДПИСЬ" | Любая надпись на заказ. Необходимые надписи и их количество указываются в комментарии к заказу. Светозвуковое табло, Uпит. 12-30В или 220В, 300mA,105 дБ., Т.окр. Среды -40°…+70°, 1ExdIIBT6, IP67, цвет надписи - любой , штуцер под бронекабель , 340x180x50mm, 5 кг, корпус из алюминиевого сплава | руб./шт | 36803 | 36803 | 36803
| 243834 | СФЕРА МК (компл.3)-А-К "Выход" | Светозвуковое табло, Uпит. 12-30В или 220В, 300mA, 105 дБ., Т.окр. Среды -40°…+70°, 1ExdIIBT6, IP67, цвет надписи - любой , штуцер под кабель, 340x180x50mm, 5 кг, корпус из алюминиевого сплава | руб./шт | 36803 | 36803 | 36803
| 276543 | СФЕРА МК (компл.3)-А-К "НАДПИСЬ" | Любая надпись на заказ. Необходимые надписи и их количество указываются в комментарии к заказу. Светозвуковое табло, Uпит. 12-30В или 220В, 300mA, 105 дБ., Т.окр. Среды -40°…+70°, 1ExdIIBT6, IP67, цвет надписи - любой , штуцер под кабель, 340x180x50mm, 5 кг, корпус из алюминиевого сплава | руб./шт | 36803 | 36803 | 36803
| 243835 | СФЕРА МК (компл.3)-А-ТG1/2 "Выход" | Светозвуковое табло, Uпит. 12-30В или 220В, 300mA, 105 дБ., Т.окр. Среды -40°…+70°, 1ExdIIBT6, IP67, цвет надписи - любой, штуцер под трубу G1/2, 340x180x50mm, 5 кг, корпус из алюминиевого сплава | руб./шт | 36803 | 36803 | 36803
| 276544 | СФЕРА МК (компл.3)-А-ТG1/2 "НАДПИСЬ" | Любая надпись на заказ. Необходимые надписи и их количество указываются в комментарии к заказу. Светозвуковое табло, Uпит. 12-30В или 220В, 300mA, 105 дБ., Т.окр. Среды -40°…+70°, 1ExdIIBT6, IP67, цвет надписи - любой, штуцер под трубу G1/2, 340x180x50mm, 5 кг, корпус из алюминиевого сплава | руб./шт | 36803 | 36803 | 36803
| 243836 | СФЕРА МК (компл.3)-А-ТG3/4 "Выход" | Светозвуковое табло, Uпит. 12-30В или 220В, 300mA, 105 дБ., Т.окр. Среды -40°…+70°, 1ExdIIBT6, IP67, цвет надписи - любой, штуцер под трубу G3/4, 340x180x50mm, 5 кг, корпус из алюминиевого сплава | руб./шт | 36803 | 36803 | 36803
| 276545 | СФЕРА МК (компл.3)-А-ТG3/4 "НАДПИСЬ" | Любая надпись на заказ. Необходимые надписи и их количество указываются в комментарии к заказу. Светозвуковое табло, Uпит. 12-30В или 220В, 300mA, 105 дБ., Т.окр. Среды -40°…+70°, 1ExdIIBT6, IP67, цвет надписи - любой, штуцер под трубу G3/4, 340x180x50mm, 5 кг, корпус из алюминиевого сплава | руб./шт | 36803 | 36803 | 36803
| 243849 | СФЕРА МК (компл.3)-Н-Б "Выход" | Светозвуковое табло, U-пит. 12-30В или 220В, 300mA, 105 дБ., Т.окр. Среды -40°…+70°, 1ExdIIBT6, IP67, раздельное включение светового и звукового оповещения, цвет надписи - любой, штуцер под бронекабель, 340х180х50mm, 5,5кг, корпус из коррозионностойкой стали 12х18Н10Т | руб./шт | 68244 | 68244 | 68244
| 276546 | СФЕРА МК (компл.3)-Н-Б "НАДПИСЬ" | Любая надпись на заказ. Необходимые надписи и их количество указываются в комментарии к заказу. Светозвуковое табло, U-пит. 12-30В или 220В, 300mA, 105 дБ., Т.окр. Среды -40°…+70°, 1ExdIIBT6, IP67, раздельное включение светового и звукового оповещения, цвет надписи - любой, штуцер под бронекабель, 340х180х50mm, 5,5кг, корпус из коррозионностойкой стали 12х18Н10Т | руб./шт | 68244 | 68244 | 68244
| 243846 | СФЕРА МК (компл.3)-Н-К "Выход" | Светозвуковое табло, U-пит. 12-30В или 220В, 300mA, 105 дБ., Т.окр. Среды -40°…+70°, 1ExdIIBT6, IP67, раздельное включение светового и звукового оповещения, цвет надписи - любой, штуцер под кабель, 340х180х50mm, 5,5кг, корпус из коррозионностойкой стали 12х18Н10Т | руб./шт | 68244 | 68244 | 68244
| 276547 | СФЕРА МК (компл.3)-Н-К "НАДПИСЬ" | Любая надпись на заказ. Необходимые надписи и их количество указываются в комментарии к заказу. Светозвуковое табло, U-пит. 12-30В или 220В, 300mA, 105 дБ., Т.окр. Среды -40°…+70°, 1ExdIIBT6, IP67, раздельное включение светового и звукового оповещения, цвет надписи - любой, штуцер под кабель, 340х180х50mm, 5,5кг, корпус из коррозионностойкой стали 12х18Н10Т | руб./шт | 68244 | 68244 | 68244
| 243847 | СФЕРА МК (компл.3)-Н-ТG1/2 "Выход" | Светозвуковое табло, U-пит. 12-30В или 220В, 300mA, 105 дБ., Т.окр. Среды -40°…+70°, 1ExdIIBT6, IP67, раздельное включение светового и звукового оповещения, цвет надписи - любой, штуцер под трубу G1/2, 340х180х50mm, 5,5кг, корпус из коррозионностойкой стали 12х18Н10Т | руб./шт | 68244 | 68244 | 68244
| 276548 | СФЕРА МК (компл.3)-Н-ТG1/2 "НАДПИСЬ" | Любая надпись на заказ. Необходимые надписи и их количество указываются в комментарии к заказу. Светозвуковое табло, U-пит. 12-30В или 220В, 300mA, 105 дБ., Т.окр. Среды -40°…+70°, 1ExdIIBT6, IP67, раздельное включение светового и звукового оповещения, цвет надписи - любой, штуцер под трубу G1/2, 340х180х50mm, 5,5кг, корпус из коррозионностойкой стали 12х18Н10Т | руб./шт | 68244 | 68244 | 68244
| 243848 | СФЕРА МК (компл.3)-Н-ТG3/4 "Выход" | Светозвуковое табло, U-пит. 12-30В или 220В, 300mA, 105 дБ., Т.окр. Среды -40°…+70°, 1ExdIIBT6, IP67, раздельное включение светового и звукового оповещения, цвет надписи - любой, штуцер под трубу G3/4, 340х180х50mm, 5,5кг, корпус из коррозионностойкой стали 12х18Н10Т | руб./шт | 68244 | 68244 | 68244
| 276549 | СФЕРА МК (компл.3)-Н-ТG3/4 "НАДПИСЬ" | Любая надпись на заказ. Необходимые надписи и их количество указываются в комментарии к заказу. Светозвуковое табло, U-пит. 12-30В или 220В, 300mA, 105 дБ., Т.окр. Среды -40°…+70°, 1ExdIIBT6, IP67, раздельное включение светового и звукового оповещения, цвет надписи - любой, штуцер под трубу G3/4, 340х180х50mm, 5,5кг, корпус из коррозионностойкой стали 12х18Н10Т | руб./шт | 68244 | 68244 | 68244
| 243853 | СФЕРА МК Р (компл.1)-А-Б "Выход" | Световое табло с резервным источником питания, Uпит. 12-30В, 260mA, Т.окр. Среды -40°…+70°, ExdIIBT6Gb, IP67, цвет надписи - любой, 340x180x50mm, 5кг, корпус из алюминиевого сплава, штуцер под бронекабель | руб./шт | 45117 | 45117 | 45117
| 276550 | СФЕРА МК Р (компл.1)-А-Б "НАДПИСЬ" | Любая надпись на заказ. Необходимые надписи и их количество указываются в комментарии к заказу. Световое табло с резервным источником питания, Uпит. 12-30В, 260mA, Т.окр. Среды -40°…+70°, ExdIIBT6Gb, IP67, цвет надписи - любой, 340x180x50mm, 5кг, корпус из алюминиевого сплава, штуцер под бронекабель | руб./шт | 45117 | 45117 | 45117
| 243850 | СФЕРА МК Р (компл.1)-А-К "Выход" | Световое табло с резервным источником питания, Uпит. 12-30В, 260mA, Т.окр. Среды -40°…+70°, ExdIIBT6Gb, IP67, цвет надписи - любой, 340x180x50mm, 5кг, корпус из алюминиевого сплава, штуцер под кабель | руб./шт | 45117 | 45117 | 45117
| 276551 | СФЕРА МК Р (компл.1)-А-К "НАДПИСЬ" | Любая надпись на заказ. Необходимые надписи и их количество указываются в комментарии к заказу. Световое табло с резервным источником питания, Uпит. 12-30В, 260mA, Т.окр. Среды -40°…+70°, ExdIIBT6Gb, IP67, цвет надписи - любой, 340x180x50mm, 5кг, корпус из алюминиевого сплава, штуцер под кабель | руб./шт | 45117 | 45117 | 45117
| 243851 | СФЕРА МК Р (компл.1)-А-ТG1/2 "Выход" | Световое табло с резервным источником питания, Uпит. 12-30В, 260mA, Т.окр. Среды -40°…+70°, ExdIIBT6Gb, IP67, цвет надписи - любой, 340x180x50mm, 5кг, корпус из алюминиевого сплава, штуцер под трубу G1/2 | руб./шт | 45117 | 45117 | 45117
| 276552 | СФЕРА МК Р (компл.1)-А-ТG1/2 "НАДПИСЬ" | Любая надпись на заказ. Необходимые надписи и их количество указываются в комментарии к заказу. Световое табло с резервным источником питания, Uпит. 12-30В, 260mA, Т.окр. Среды -40°…+70°, ExdIIBT6Gb, IP67, цвет надписи - любой, 340x180x50mm, 5кг, корпус из алюминиевого сплава, штуцер под трубу G1/2 | руб./шт | 45117 | 45117 | 45117
| 243852 | СФЕРА МК Р (компл.1)-А-ТG3/4 "Выход" | Световое табло с резервным источником питания, Uпит. 12-30В, 260mA, Т.окр. Среды -40°…+70°, ExdIIBT6Gb, IP67, цвет надписи - любой, 340x180x50mm, 5кг, корпус из алюминиевого сплава, штуцер под трубу G3/4 | руб./шт | 45117 | 45117 | 45117
| 276553 | СФЕРА МК Р (компл.1)-А-ТG3/4 "НАДПИСЬ" | Любая надпись на заказ. Необходимые надписи и их количество указываются в комментарии к заказу. Световое табло с резервным источником питания, Uпит. 12-30В, 260mA, Т.окр. Среды -40°…+70°, ExdIIBT6Gb, IP67, цвет надписи - любой, 340x180x50mm, 5кг, корпус из алюминиевого сплава, штуцер под трубу G3/4 | руб./шт | 45117 | 45117 | 45117
| 243857 | СФЕРА МК Р (компл.2)-А-Б "Выход" | Световое табло с резервным источником питания, Uпит. 220В, 180mA, Т.окр. Среды -40°…+70°, ExdIIBT6Gb, IP67, цвет надписи - любой, 340x180x50mm, 5кг, корпус из алюминиевого сплава, штуцер под бронекабель | руб./шт | 45117 | 45117 | 45117
| 276554 | СФЕРА МК Р (компл.2)-А-Б "НАДПИСЬ" | Любая надпись на заказ. Необходимые надписи и их количество указываются в комментарии к заказу. Световое табло с резервным источником питания, Uпит. 220В, 180mA, Т.окр. Среды -40°…+70°, ExdIIBT6Gb, IP67, цвет надписи - любой, 340x180x50mm, 5кг, корпус из алюминиевого сплава, штуцер под бронекабель | руб./шт | 45117 | 45117 | 45117
| 243854 | СФЕРА МК Р (компл.2)-А-К "Выход" | Световое табло с резервным источником питания, Uпит. 220В, 180mA, Т.окр. Среды -40°…+70°, ExdIIBT6Gb, IP67, цвет надписи - любой, 340x180x50mm, 5кг, корпус из алюминиевого сплава, штуцер под кабель | руб./шт | 45117 | 45117 | 45117
| 276555 | СФЕРА МК Р (компл.2)-А-К "НАДПИСЬ" | Любая надпись на заказ. Необходимые надписи и их количество указываются в комментарии к заказу. Световое табло с резервным источником питания, Uпит. 220В, 180mA, Т.окр. Среды -40°…+70°, ExdIIBT6Gb, IP67, цвет надписи - любой, 340x180x50mm, 5кг, корпус из алюминиевого сплава, штуцер под кабель | руб./шт | 45117 | 45117 | 45117
| 243855 | СФЕРА МК Р (компл.2)-А-ТG1/2 "Выход" | Световое табло с резервным источником питания, Uпит. 220В, 180mA, Т.окр. Среды -40°…+70°, ExdIIBT6Gb, IP67, цвет надписи - любой, 340x180x50mm, 5кг, корпус из алюминиевого сплава, штуцер под трубу G1/2 | руб./шт | 45117 | 45117 | 45117
| 276556 | СФЕРА МК Р (компл.2)-А-ТG1/2 "НАДПИСЬ" | Любая надпись на заказ. Необходимые надписи и их количество указываются в комментарии к заказу. Световое табло с резервным источником питания, Uпит. 220В, 180mA, Т.окр. Среды -40°…+70°, ExdIIBT6Gb, IP67, цвет надписи - любой, 340x180x50mm, 5кг, корпус из алюминиевого сплава, штуцер под трубу G1/2 | руб./шт | 45117 | 45117 | 45117
| 243856 | СФЕРА МК Р (компл.2)-А-ТG3/4 "Выход" | Световое табло с резервным источником питания, Uпит. 220В, 180mA, Т.окр. Среды -40°…+70°, ExdIIBT6Gb, IP67, цвет надписи - любой, 340x180x50mm, 5кг, корпус из алюминиевого сплава, штуцер под трубу G3/4 | руб./шт | 45117 | 45117 | 45117
| 276557 | СФЕРА МК Р (компл.2)-А-ТG3/4 "НАДПИСЬ" | Любая надпись на заказ. Необходимые надписи и их количество указываются в комментарии к заказу. Световое табло с резервным источником питания, Uпит. 220В, 180mA, Т.окр. Среды -40°…+70°, ExdIIBT6Gb, IP67, цвет надписи - любой, 340x180x50mm, 5кг, корпус из алюминиевого сплава, штуцер под трубу G3/4 | руб./шт | 45117 | 45117 | 45117
| 208846 | ТС "Выход" (в комплекте УПКОП135-1-2ПМ) 0ExiaIICT6 | Световое табло, взрывозащищенное, 0ЕхiаIIСT6, Uпит.12…24В, I-потр.20mA (max), пластмассовый корпус с антистатическим защитным кожухом (металлические решетка и основание), IP54, t-раб.-30°…+50°, 120×340×60 мм, 0,7кг | руб./шт | 4644.69 | 4458.92 | 4273.14
| 277966 | ТС "Пожар" (в комплекте УПКОП135-1-2П) 0ExiaIICT6 | Световое табло, взрывозащищенное, 0ЕхiаIIСT6, Uпит.12…24В, I-потр.20mA (max), пластмассовый корпус с антистатическим защитным кожухом (металлические решетка и основание), IP54, t-раб.-30°…+50°, 120×340×60 мм, 0,7кг | руб./шт | 4644.69 | 4458.92 | 4273.14
| 258023 | ТСВ-Exd-А-Прометей 12-36В "ВЫХОД" | Световое табло, взрывозащищенное, 1Ex db IIB T6 Gb Х/Ex tb IIIC T85°C Db X, выбор режима работы, U-пит.12…36В (DC/AC), I-потр.175mA (max), IP66/68, t-раб.-70°…+85°, 330х210х85 мм, корпус из алюминиевого сплава АК6, без кабельных вводов | руб./шт | 23500 | 23500 | 23500
| 258027 | ТСВ-Exd-А-Прометей 12-36В "ПОЖАР" | Световое табло, взрывозащищенное, 1Ex db IIB T6 Gb Х/Ex tb IIIC T85°C Db X, выбор режима работы, U-пит.12…36В (DC/AC), I-потр.175mA (max), IP66/68, t-раб.-70°…+85°, 330х210х85 мм, корпус из алюминиевого сплава АК6, без кабельных вводов | руб./шт | 23500 | 23500 | 23500
| 265300 | ТСВ-Exd-А-Прометей 220В "ВЫХОД" | Световое табло, взрывозащищенное, 1Ex db IIB T6 Gb Х/Ex tb IIIC T85°C Db X, выбор режима работы, частота мигания 1 Гц, Uпит.220В, I-потр.1 мA, IP66/68, t-раб.-70°…+85°, 330х210х85 мм, корпус из стали с полимерным порошковым покрытием, без кабельных вводов | руб./шт | 24500 | 24500 | 24500
| 265301 | ТСВ-Exd-А-Прометей 220В "ПОЖАР" | Световое табло, взрывозащищенное, 1Ex db IIB T6 Gb Х/Ex tb IIIC T85°C Db X, выбор режима работы, частота мигания 1 Гц, Uпит.220В, I-потр.1 мA, IP66/68, t-раб.-70°…+85°, 330х210х85 мм, корпус из стали с полимерным порошковым покрытием, без кабельных вводов | руб./шт | 24500 | 24500 | 24500
| 291341 | ТСВ-Exd-А-Прометей 12-36В РИП "ВЫХОД" | Световое табло взрывозащищенное 1Ex db IIB T6 Gb Х/Ex tb IIIC T85°C Db X; U-пит.12…36В (DC/AC), I-потр.175mA (max), встроенный РИП; выбор режима работы; IP66/68, t-раб.-20°…+60°, 330х210х85 мм. Корпус из алюминиевого сплава АК6, без кабельных вводов | руб./шт | 30500 | 30500 | 30500
| 291342 | ТСВ-Exd-А-Прометей 220В РИП "ВЫХОД" | Световое табло взрывозащищенное 1Ex db IIB T6 Gb Х/Ex tb IIIC T85°C Db X; U-пит.220 В, I-потр.1 мA, встроенный РИП; выбор режима работы; IP66/68, t-раб.-20°…+60°, 330х210х85 мм. Корпус из алюминиевого сплава АК6, без кабельных вводов | руб./шт | 31500 | 31500 | 31500
| 258024 | ТСВ-Exd-Н-Прометей 12-36В "ВЫХОД" | Световое табло, взрывозащищенное, PB Ex db I Mb Х/1Ex db IIB T6 Gb Х/Ex tb IIIC T85°C Db X, выбор режима работы, U-пит.12…36В (DC/AC), I-потр.175mA (max), IP66/68, t-раб.-70°…+85°, 330х210х85 мм, корпус из нержавеющей стали 12х18Н10Т, без кабельных вводов | руб./шт | 46200 | 46200 | 46200
| 258028 | ТСВ-Exd-Н-Прометей 12-36В "ПОЖАР" | Световое табло, взрывозащищенное, PB Ex db I Mb Х/1Ex db IIB T6 Gb Х/Ex tb IIIC T85°C Db X, выбор режима работы, U-пит.12…36В (DC/AC), I-потр.175mA (max), IP66/68, t-раб.-70°…+85°, 330х210х85 мм, корпус из нержавеющей стали 12х18Н10Т, без кабельных вводов | руб./шт | 46200 | 46200 | 46200
| 291343 | ТСВ-Exd-Н-Прометей 12-36В РИП "ВЫХОД" | Световое табло взрывозащищенное PB Ex db I Mb Х/1Ex db IIB T6 Gb Х/Ex tb IIIC T85°C Db X; U-пит12...36 В (АС/DС), I-потр.175 мA, встроенный РИП; выбор режима работы; IP66/68, t-раб.-20°…+60°, 330х210х85 мм. Корпус из нержавеющей стали 12Х18Н10Т, без кабельных вводов | руб./шт | 49200 | 49200 | 49200
| 265302 | ТСВ-Exd-Н-Прометей 220В "ВЫХОД" | Световое табло, взрывозащищенное, PB Ex db I Mb Х/1Ex db IIB T6 Gb Х/Ex tb IIIC T85°C Db X, выбор режима работы, частота мигания 1 Гц, Uпит.220В, I-потр.1 мA, IP66/68, t-раб.-70°…+85°, 330х210х85, корпус из нержавеющей стали 12Х18Н10Т, без кабельных вводов | руб./шт | 47200 | 47200 | 47200
| 265303 | ТСВ-Exd-Н-Прометей 220В "ПОЖАР" | Световое табло, взрывозащищенное, PB Ex db I Mb Х/1Ex db IIB T6 Gb Х/Ex tb IIIC T85°C Db X, выбор режима работы, частота мигания 1 Гц, Uпит.220В, I-потр.1 мA, IP66/68, t-раб.-70°…+85°, 330х210х85 мм, корпус из нержавеющей стали 12Х18Н10Т, без кабельных вводов | руб./шт | 47200 | 47200 | 47200
| 291344 | ТСВ-Exd-Н-Прометей 220В РИП "ВЫХОД" | Световое табло взрывозащищенное PB Ex db I Mb Х/1Ex db IIB T6 Gb Х/Ex tb IIIC T85°C Db X; U-пит.220 В, I-потр.1 мA, встроенный РИП; выбор режима работы; IP66/68, t-раб.-20°…+60°, 330х210х85 мм. Корпус из нержавеющей стали 12Х18Н10Т, без кабельных вводов | руб./шт | 50200 | 50200 | 50200
| 279866 | ТСВ-Exi-М-Прометей 12-36В "ВЫХОД" | Световое табло, взрывозащищенное, 0Ex ia IICT6 Ga X/РО Ex ia l Ma X, выбор режимов работы, U-пит. 12…36 В (DC)/12...28 В (АС), I-потр.130mA (max), каб.ввод под кабель наружным диаметром 10-14 мм, IP66/68, t-раб.-70°…+85°, 515х150х51 mm, 2.8 кг, корпус из стали с полимерным порошковым покрытием | руб./шт | 12970 | 12970 | 12970
| 279867 | ТСВ-Exi-М-Прометей 12-36В "ПОЖАР" | Световое табло, взрывозащищенное, 0Ex ia IICT6 Ga X/РО Ex ia l Ma X, выбор режимов работы, U-пит. 12…36 В (DC)/12...28 В (АС), I-потр.130mA (max), каб.ввод под кабель наружным диаметром 10-14 мм, IP66/68, t-раб.-70°…+85°, 515х150х51 mm, 2.8 кг, корпус из стали с полимерным порошковым покрытием | руб./шт | 12970 | 12970 | 12970
| 282978 | ТСВ-Exi-М-Прометей-МИНИ 12-36В "ВЫХОД" | Малогабаритное табло световое взрывозащищенное 0Ex ia IIC T6 Ga X/РО Ex ia l Ma X (искробезопасная цепь); 2-х или 4-х проводная схема подключения; U-пит. 12…36 В (DC)/12...28 В (АС), I-потр.130mA (max); IP66/68, t-раб.-70...+85°С. Корпус - низкоуглеродистая сталь. | руб./шт | 10970 | 10970 | 10970
| 268083 | ТСВ-Exi-Н-Прометей 12-36В "ВЫХОД" | Световое табло, взрывозащищенное, 0Ex ia IICT6 Ga X/РО Ex ia l Ma X, выбор режимов работы, U-пит. 12…36 В (DC)/12...28 В (АС), I-потр.130mA (max), каб.ввод под кабель наружным диаметром 10-14 мм, IP66/68, t-раб.-70°…+85°, 515х150х51mm, 2.8 кг, корпус из нержавеющей стали | руб./шт | 21900 | 21900 | 21900
| 268084 | ТСВ-Exi-Н-Прометей 12-36В "ПОЖАР" | Световое табло, взрывозащищенное, 0Ex ia IICT6 Ga X/РО Ex ia l Ma X, выбор режимов работы, U-пит. 12…36 В (DC)/12...28 В (АС), I-потр.130mA (max), каб.ввод под кабель наружным диаметром 10-14 мм, IP66/68, t-раб.-70°…+85°, 515х150х51mm, 2.8 кг, корпус из нержавеющей стали | руб./шт | 21900 | 21900 | 21900
| 282977 | ТСВ-Exi-Н-Прометей-МИНИ 12-36В "ВЫХОД" | Малогабаритное табло световое взрывозащищенное 0Ex ia IIC T6 Ga X/РО Ex ia l Ma X (искробезопасная цепь); 2-х или 4-х проводная схема подключения; U-пит. 12…36 В (DC)/12...28 В (АС), I-потр.130mA (max); IP66/68, t-раб.-70...+85°С. Корпус - нержавеющая сталь 12Х18Н10Т. | руб./шт | 19900 | 19900 | 19900
| 264835 | ТСВ-Exm-M-Прометей 12-36В "ВЫХОД" З/Б | Световое табло, взрывозащищенное, 1ExmbIICT6 1Exe mb IICT6 Gb X/РП Exe mb I Mc X, выбор режимов работы, U-пит. 12…36 В (DC)/12...28 В (АС), I-потр.130mA (max), IP68, t-раб.-70°…+85°, 515х150х51 mm, 2.8 кг, корпус из стали с полимерным порошковым покрытием | руб./шт | 12970 | 12970 | 12970
| 264836 | ТСВ-Exm-M-Прометей 12-36В "ПОЖАР" К/Б | Световое табло, взрывозащищенное, 1ExmbIICT6 1Exe mb IICT6 Gb X/РП Exe mb I Mc X, выбор режимов работы, U-пит. 12…36 В (DC)/12...28 В (АС), I-потр.130mA (max), IP68, t-раб.-70°…+85°, 515х150х51 mm, 2.8 кг, корпус из стали с полимерным порошковым покрытием | руб./шт | 12970 | 12970 | 12970
| 268075 | ТСВ-Exm-М-Прометей 220В "ВЫХОД" | Световое табло, взрывозащищенное, 1ExmbIICT6 1Exe mb IICT6 Gb X/РП Exe mb I Mc X, выбор режимов работы, U-пит.220 В, P-потр. 2Вт, IP66/68, t-раб.-70°…+85°, 515х150х51 mm, 2.8 кг, корпус из стали с полимерным порошковым покрытием | руб./шт | 13970 | 13970 | 13970
| 268077 | ТСВ-Exm-М-Прометей 220В "ПОЖАР" | Световое табло, взрывозащищенное, 1ExmbIICT6 1Exe mb IICT6 Gb X/РП Exe mb I Mc X, выбор режимов работы, U-пит.220 В, P-потр. 2Вт, IP66/68, t-раб.-70°…+85°, 515х150х51 mm, 2.8 кг, корпус из стали с полимерным порошковым покрытием | руб./шт | 13970 | 13970 | 13970
| 282973 | ТСВ-Exm-М-Прометей-МИНИ 12-36В "ВЫХОД" | Малогабаритное табло световое взрывозащищенное 1Exe mb IICT6 Gb X/РП Exe mb I Mc X (герметизация компаундом); 2-х или 4-х проводная схема подключения; U-пит. 12…36 В (DC)/12...28 В (АС), I-потр.130mA (max); IP66/68, t-раб.-70...+85°С. Корпус - низкоуглеродистая сталь. | руб./шт | 10970 | 10970 | 10970
| 282974 | ТСВ-Exm-М-Прометей-МИНИ 220В "ВЫХОД" | Малогабаритное табло световое взрывозащищенное 1Exe mb IICT6 Gb X/РП Exe mb I Mc X (герметизация компаундом); 2-х или 4-х проводная схема подключения; U-пит.220 В, Р-потр. 2 Вт; IP66/68, t-раб.-70...+85°С. Корпус - низкоуглеродистая сталь. | руб./шт | 11970 | 11970 | 11970
| 268087 | ТСВ-Exm-Н-Прометей 12-36В "ВЫХОД" | Световое табло, взрывозащищенное, 1ExmbIICT6 1Exe mb IICT6 Gb X/РП Exe mb I Mc X, выбор режимов работы, U-пит. 12…36 В (DC)/12...28 В (АС), I-потр.130mA (max), IP68, t-раб.-70°…+85°, 515х150х51 mm, 2.8 кг, корпус из нержавеющей стали 12Х18Н10Т | руб./шт | 21900 | 21900 | 21900
| 268089 | ТСВ-Exm-Н-Прометей 12-36В "ПОЖАР" | Световое табло, взрывозащищенное, 1ExmbIICT6 1Exe mb IICT6 Gb X/РП Exe mb I Mc X, выбор режимов работы, U-пит. 12…36 В (DC)/12...28 В (АС), I-потр.130mA (max), IP68, t-раб.-70°…+85°, 515х150х51 mm, 2.8 кг, корпус из нержавеющей стали 12Х18Н10Т | руб./шт | 21900 | 21900 | 21900
| 268090 | ТСВ-Exm-Н-Прометей 220В "ВЫХОД" | Световое табло, взрывозащищенное, 1ExmbIICT6 1Exe mb IICT6 Gb X/РП Exe mb I Mc X, выбор режимов работы, U-пит.220 В, P-потр.2Вт IP66/68, t-раб.-70°…+85°, 515х150х51 mm, 2.8 кг, корпус из нержавеющей стали 12Х18Н10Т | руб./шт | 22900 | 22900 | 22900
| 268091 | ТСВ-Exm-Н-Прометей 220В "ПОЖАР" | Световое табло, взрывозащищенное, 1ExmbIICT6 1Exe mb IICT6 Gb X/РП Exe mb I Mc X, выбор режимов работы, U-пит.220 В, P-потр.2Вт IP66/68, t-раб.-70°…+85°, 515х150х51 mm, 2.8 кг, корпус из нержавеющей стали 12Х18Н10Т | руб./шт | 22900 | 22900 | 22900
| 282975 | ТСВ-Exm-Н-Прометей-МИНИ 12-36В "ВЫХОД" | Малогабаритное табло световое взрывозащищенное 1Exe mb IICT6 Gb X/РП Exe mb I Mc X (герметизация компаундом); 2-х или 4-х проводная схема подключения; U-пит. 12…36 В (DC)/12...28 В (АС), I-потр.130mA (max); IP66/68, t-раб.-70...+85°С. Корпус - нержавеющая сталь 12Х18Н10Т. | руб./шт | 19900 | 19900 | 19900
| 282976 | ТСВ-Exm-Н-Прометей-МИНИ 220В "ВЫХОД" | Малогабаритное табло световое взрывозащищенное 1Exe mb IICT6 Gb X/РП Exe mb I Mc X (герметизация компаундом); 2-х или 4-х проводная схема подключения; U-пит.220 В, Р-потр. 2 Вт; IP66/68, t-раб.-70...+85°С. Корпус - нержавеющая сталь 12Х18Н10Т. | руб./шт | 20900 | 20900 | 20900
| 278620 | ТСВГ-Exi-М-Прометей 12-36В "ВЫХОД" | Световое программируемое табло бегущая строка, оповещатель пожарный взрывозащищённый 0Ex ia IIC T6 Ga X / РО Ex ia l Ma X; U-пит. 12…36 В (DC)/12...28 В (АС), I-потр.600 мA (max); RS-485; IP66/68, t-раб.-70...+85°С, 908х190х39 мм. Корпус из стали с полимерным покрытием. 6 кг. | руб./шт | 50700 | 50700 | 50700
| 278621 | ТСВГ-Exi-Н-Прометей 12-36В "ВЫХОД" | Световое программируемое табло бегущая строка, оповещатель пожарный взрывозащищённый 0Ex ia IIC T6 Ga X / РО Ex ia l Ma X; U-пит. 12…36 В (DC)/12...28 В (АС), I-потр.600 мA (max); RS-485; IP66/68, t-раб.-70...+85°С, 908х190х39 мм. Корпус из нержавеющей стали. 6 кг. | руб./шт | 59000 | 59000 | 59000
| 278617 | ТСВГ-Exm-М-Прометей 110/220В "ВЫХОД" | Световое программируемое табло бегущая строка, оповещатель пожарный взрывозащищённый 1Ex mb IIC T6 Gb X / РП Ex mb I Mс X; U-пит. 220 В (АС), I-потр.35 мA (max); RS-485; IP66/68, t-раб.-70...+85°С, 908х190х39 мм. Корпус из стали с полимерным покрытием. 6 кг. | руб./шт | 50700 | 50700 | 50700
| 278616 | ТСВГ-Exm-М-Прометей 12-36В "ВЫХОД" | Световое программируемое табло бегущая строка, оповещатель пожарный взрывозащищённый 1Ex mb IIC T6 Gb X / РП Ex mb I Mс X; U-пит. 12…36 В (DC)/12...28 В (АС), I-потр.600 мA (max); RS-485; IP66/68, t-раб.-70...+85°С, 908х190х39 мм. Корпус из стали с полимерным покрытием. 6 кг. | руб./шт | 50700 | 50700 | 50700
| 278619 | ТСВГ-Exm-Н-Прометей 110/220В "ВЫХОД" | Световое программируемое табло бегущая строка, оповещатель пожарный взрывозащищённый 1Ex mb IIC T6 Gb X / РП Ex mb I Mс X; U-пит. 220 В (АС), I-потр.35 мA (max); RS-485; IP66/68, t-раб.-70...+85°С, 908х190х39 мм. Корпус из нержавеющей стали. 6 кг. | руб./шт | 59000 | 59000 | 59000
| 278618 | ТСВГ-Exm-Н-Прометей 12-36В "ВЫХОД" | Световое программируемое табло бегущая строка, оповещатель пожарный взрывозащищённый 1Ex mb IIC T6 Gb X / РП Ex mb I Mс X; U-пит. 12…36 В (DC)/12...28 В (АС), I-потр.600 мA (max); RS-485; IP66/68, t-раб.-70...+85°С, 908х190х39 мм. Корпус из нержавеющей стали. 6 кг. | руб./шт | 59000 | 59000 | 59000
| 258031 | ТСЗВ-Exd-А-Прометей 12-36В "ВЫХОД" | Оповещатель пожарный световой со встроенной сиреной взрывозащищенный PB Ex db I Mb Х/1Ex db IIB T6 Gb Х/Ex tb IIIC T85°C Db X, выбор режима работы; 100 дБ, U-пит. 12…36 В (DC)/12...28 В (АС), I-потр.200 мA (max), IP66/68, t-раб.-70°…+85°, 330х210х85 мм,корпус из алюминиевого сплава АК6, без кабельных вводов | руб./шт | 25300 | 25300 | 25300
| 258035 | ТСЗВ-Exd-А-Прометей 12-36В "ПОЖАР" | Оповещатель пожарный световой со встроенной сиреной взрывозащищенный PB Ex db I Mb Х/1Ex db IIB T6 Gb Х/Ex tb IIIC T85°C Db X, выбор режима работы; 100 дБ, U-пит. 12…36 В (DC)/12...28 В (АС), I-потр.200 мA (max), IP66/68, t-раб.-70°…+85°, 330х210х85 мм,корпус из алюминиевого сплава АК6, без кабельных вводов | руб./шт | 25300 | 25300 | 25300
| 265304 | ТСЗВ-Exd-А-Прометей 220В "ВЫХОД" | Оповещатель пожарный световой со встроенной сиреной взрывозащищенный 1ExPB Ex db I Mb Х/1Ex db IIB T6 Gb Х/Ex tb IIIC T85°C Db XdIIBT6Х, выбор режима работы, f-миг.1 Гц, 100 дБ, U-пит.220 В, I-потр.1 мА; IP66/68, t-раб.-70°…+85°, 330х210х85 мм. Корпус из стали с полимерным порошковым покрытием, без кабельных вводов | руб./шт | 26300 | 26300 | 26300
| 265305 | ТСЗВ-Exd-А-Прометей 220В "ПОЖАР" | Оповещатель пожарный световой со встроенной сиреной взрывозащищенный 1ExPB Ex db I Mb Х/1Ex db IIB T6 Gb Х/Ex tb IIIC T85°C Db XdIIBT6Х, выбор режима работы, f-миг.1 Гц, 100 дБ, U-пит.220 В, I-потр.1 мА; IP66/68, t-раб.-70°…+85°, 330х210х85 мм. Корпус из стали с полимерным порошковым покрытием, без кабельных вводов | руб./шт | 26300 | 26300 | 26300
| 258032 | ТСЗВ-Exd-Н-Прометей 12-36В "ВЫХОД" | Оповещатель пожарный световой со встроенной сиреной взрывозащищенный PB Ex db I Mb Х/1Ex db IIB T6 Gb Х/Ex tb IIIC T85°C Db X, выбор режима работы; 100 дБ, U-пит. 12…36 В (DC)/12...28 В (АС), I-потр.200 мA (max), IP66/68, t-раб.-70°…+85°, 330х210х85 мм. Корпус из нержавеющей стали 12Х18Н10Т., без кабельных вводов | руб./шт | 49800 | 49800 | 49800
| 258036 | ТСЗВ-Exd-Н-Прометей 12-36В "ПОЖАР" | Оповещатель пожарный световой со встроенной сиреной взрывозащищенный PB Ex db I Mb Х/1Ex db IIB T6 Gb Х/Ex tb IIIC T85°C Db X, выбор режима работы; 100 дБ, U-пит. 12…36 В (DC)/12...28 В (АС), I-потр.200 мA (max), IP66/68, t-раб.-70°…+85°, 330х210х85 мм. Корпус из нержавеющей стали 12Х18Н10Т., без кабельных вводов | руб./шт | 49800 | 49800 | 49800
| 265306 | ТСЗВ-Exd-Н-Прометей 220В "ВЫХОД" | Оповещатель пожарный световой со встроенной сиреной взрывозащищенный PB Ex db I Mb Х/1Ex db IIB T6 Gb Х/Ex tb IIIC T85°C Db X, выбор режима работы, f-миг.1 Гц, 100 дБ, U-пит.220В, I-потр. 1мА; IP66/68, t-раб.-70°…+85°, 330х210х85 мм. Корпус из нержавеющей стали 12Х18Н10Т., без кабельных вводов | руб./шт | 50800 | 50800 | 50800
| 265307 | ТСЗВ-Exd-Н-Прометей 220В "ПОЖАР" | Оповещатель пожарный световой со встроенной сиреной взрывозащищенный PB Ex db I Mb Х/1Ex db IIB T6 Gb Х/Ex tb IIIC T85°C Db X, выбор режима работы, f-миг.1 Гц, 100 дБ, U-пит.220В, I-потр. 1мА; IP66/68, t-раб.-70°…+85°, 330х210х85 мм. Корпус из нержавеющей стали 12Х18Н10Т., без кабельных вводов | руб./шт | 50800 | 50800 | 50800
| 282984 | ТСЗВ-Exi-М-Прометей-МИНИ 12-36В "ВЫХОД" | Оповещатель пожарный световой со встроенной сиреной взрывозащищенный 0Ex ia IIC T6 Ga X / РО Ex ia l Ma X, выбор режима работы; 100 дБ, U-пит. 12…36 В (DC)/12...28 В (АС), I-потр.170 мA (max), IP66/68, t-раб.-70°…+85°, 380х170х45 мм. Корпус из оцинкованной стали с порошковым полимерным покрытием, каб.ввод под кабель Ø 10...14 мм | руб./шт | 11970 | 11970 | 11970
| 268085 | ТСЗВ-Exi-Н-Прометей 12-36В "ВЫХОД" | Оповещатель пожарный световой со встроенной сиреной взрывозащищенный 0Ex ia IICT6 Ga X / РО Ex ia l Ma X, 100 дБ, выбор режимов работы, U-пит. 12…36 В (DC)/12...28 В (АС), I-потр.170 мA (max), IP66/68, t-раб.-70°…+85°, 513х150х51 mm, 2.8 кг. Корпус из нержавеющей стали 12Х18Н10Т. | руб./шт | 23500 | 23500 | 23500
| 268086 | ТСЗВ-Exi-Н-Прометей 12-36В "ПОЖАР" | Оповещатель пожарный световой со встроенной сиреной взрывозащищенный 0Ex ia IICT6 Ga X / РО Ex ia l Ma X, 100 дБ, выбор режимов работы, U-пит. 12…36 В (DC)/12...28 В (АС), I-потр.170 мA (max), IP66/68, t-раб.-70°…+85°, 513х150х51 mm, 2.8 кг. Корпус из нержавеющей стали 12Х18Н10Т. | руб./шт | 23500 | 23500 | 23500
| 282983 | ТСЗВ-Exi-Н-Прометей-МИНИ 12-36В "ВЫХОД" | Оповещатель пожарный световой со встроенной сиреной взрывозащищенный 0Ex ia IIC T6 Ga X / РО Ex ia l Ma X, выбор режима работы; 100 дБ, U-пит. 12…36 В (DC)/12...28 В (АС), I-потр.170 мA (max), IP66/68, t-раб.-70°…+85°, 380х170х45 мм. Корпус из нерж. стали каб.ввод под кабель Ø 8...12 мм | руб./шт | 20900 | 20900 | 20900
| 268079 | ТСЗВ-Exm-М-Прометей 12-36В "ВЫХОД" | Оповещатель пожарный световой со встроенной сиреной взрывозащищенный 1Exe mb IICT6 Gb X/РП Exe mb I Mc X, 100 дБ, выбор режимов работы, U-пит.12...36 В, P-потр.2Вт, IP66/68, t-раб.-70°…+85°, 513х150х51 mm, 2.8 кг. Корпус из стали с полимерным порошковым покрытием. | руб./шт | 14500 | 14500 | 14500
| 268080 | ТСЗВ-Exm-М-Прометей 12-36В "ПОЖАР" | Оповещатель пожарный световой со встроенной сиреной взрывозащищенный 1Exe mb IICT6 Gb X/РП Exe mb I Mc X, 100 дБ, выбор режимов работы, U-пит.12...36В, P-потр.2Вт, IP66/68, t-раб.-70°…+85°, 513х150х51 mm, 2.8 кг. Корпус из стали с полимерным порошковым покрытием. | руб./шт | 14500 | 14500 | 14500
| 268081 | ТСЗВ-Exm-М-Прометей 220В "ВЫХОД" | Оповещатель пожарный световой со встроенной сиреной взрывозащищенный 1Exe mb IICT6 Gb X/РП Exe mb I Mc X, 100 дБ, выбор режимов работы, U-пит.220 В, P-потр.2 Вт, IP66/68, t-раб.-70°…+85°, 513х150х51 mm, 2.8 кг. Корпус из стали с полимерным порошковым покрытием. | руб./шт | 15500 | 15500 | 15500
| 268082 | ТСЗВ-Exm-М-Прометей 220В "ПОЖАР" | Оповещатель пожарный световой со встроенной сиреной взрывозащищенный 1Exe mb IICT6 Gb X/РП Exe mb I Mc X, 100 дБ, выбор режимов работы, U-пит.220 В, P-потр.2 Вт, IP66/68, t-раб.-70°…+85°, 513х150х51 mm, 2.8 кг. Корпус из стали с полимерным порошковым покрытием. | руб./шт | 15500 | 15500 | 15500
| 282979 | ТСЗВ-Exm-М-Прометей-МИНИ 12-36В "ВЫХОД" | Оповещатель пожарный световой со встроенной сиреной взрывозащищенный 1Exe mb IICT6 Gb X/РП Exe mb I Mc X, выбор режима работы; 100 дБ, U-пит. 12…36 В (DC)/12...28 В (АС), I-потр.170 мA (max), IP66/68, t-раб.-70°…+85°, 380х170х45 мм. Корпус из оцинкованной стали с порошковым полимерным покрытием, каб.ввод под кабель Ø 10...14 мм | руб./шт | 11970 | 11970 | 11970
| 282980 | ТСЗВ-Exm-М-Прометей-МИНИ 220В "ВЫХОД" | Оповещатель пожарный световой со встроенной сиреной взрывозащищенный 1Exe mb IICT6 Gb X/РП Exe mb I Mc X, выбор режима работы; 100 дБ, U-пит. 220 В (АС), I-потр. 9мA, IP66/68, t-раб.-70°…+85°, 380х170х45 мм. Корпус из оцинкованной стали с порошковым полимерным покрытием, каб.ввод под кабель Ø 10...14 мм | руб./шт | 12970 | 12970 | 12970
| 268092 | ТСЗВ-Exm-Н-Прометей 12-36В "ВЫХОД" | Оповещатель пожарный световой со встроенной сиреной взрывозащищенный 1Exe mb IICT6 Gb X/РП Exe mb I Mc X, 100 дБ, выбор режимов работы, U-пит. 12…36 В (DC)/12...28 В (АС), I-потр.170 мA (max), IP66/68, t-раб.-70°…+85°, 513х150х51 mm, 2.8 кг. Корпус из нержавеющей стали 12Х18Н10Т. | руб./шт | 23800 | 23800 | 23800
| 268093 | ТСЗВ-Exm-Н-Прометей 12-36В "ПОЖАР" | Оповещатель пожарный световой со встроенной сиреной взрывозащищенный 1Exe mb IICT6 Gb X/РП Exe mb I Mc X, 100 дБ, выбор режимов работы, U-пит. 12…36 В (DC)/12...28 В (АС), I-потр.170 мA (max), IP66/68, t-раб.-70°…+85°, 513х150х51 mm, 2.8 кг. Корпус из нержавеющей стали 12Х18Н10Т. | руб./шт | 23800 | 23800 | 23800
| 268094 | ТСЗВ-Exm-Н-Прометей 220В "ВЫХОД" | Оповещатель пожарный световой со встроенной сиреной взрывозащищенный 1Exe mb IICT6 Gb X/РП Exe mb I Mc X, 100 дБ, выбор режимов работы, U-пит.220 В, P-потр.2Вт, IP66/68, t-раб.-70°…+85°, 513х150х51 mm, 2.8 кг. Корпус из нержавеющей стали 12Х18Н10Т. | руб./шт | 24800 | 24800 | 24800
| 268095 | ТСЗВ-Exm-Н-Прометей 220В "ПОЖАР" | Оповещатель пожарный световой со встроенной сиреной взрывозащищенный 1Exe mb IICT6 Gb X/РП Exe mb I Mc X, 100 дБ, выбор режимов работы, U-пит.220 В, P-потр.2Вт, IP66/68, t-раб.-70°…+85°, 513х150х51 mm, 2.8 кг. Корпус из нержавеющей стали 12Х18Н10Т. | руб./шт | 24800 | 24800 | 24800
| 282981 | ТСЗВ-Exm-Н-Прометей-МИНИ 12-36В "ВЫХОД" | Оповещатель пожарный световой со встроенной сиреной взрывозащищенный 1Exe mb IICT6 Gb X/РП Exe mb I Mc X, выбор режима работы; 100 дБ, U-пит. 12…36 В (DC)/12...28 В (АС), I-потр.170 мA (max), IP66/68, t-раб.-70°…+85°, 380х170х45 мм. Корпус из нерж. стали каб.ввод под кабель Ø 8...12 мм | руб./шт | 20900 | 20900 | 20900
| 282982 | ТСЗВ-Exm-Н-Прометей-МИНИ 220В "ВЫХОД" | Оповещатель пожарный световой со встроенной сиреной взрывозащищенный 1Exe mb IICT6 Gb X/РП Exe mb I Mc X, выбор режима работы; 100 дБ, U-пит. 220 В (АС), I-потр. 9мA, IP66/68, t-раб.-70°…+85°, 380х170х45 мм. Корпус из нерж. стали каб.ввод под кабель Ø 8...12 мм | руб./шт | 21900 | 21900 | 21900
| 278626 | ТСЗВГ-Exi-М-Прометей 12-36В "ВЫХОД" | Оповещатель пожарный световой программируемый, бегущая строка, взрывозащищённый 0Ex ia IIC T6 Ga X/РО Ex ia l Ma X; U-пит. 12…36 В (DC)/12...28 В (АС), I-потр.650 мA (max); RS-485; IP66/68, t-раб.-70...+85°С, 908х190х39 мм. Корпус из стали с полимерным покрытием. 6 кг. | руб./шт | 52700 | 52700 | 52700
| 278627 | ТСЗВГ-Exi-Н-Прометей 12-36В "ВЫХОД" | Оповещатель пожарный световой программируемый, бегущая строка, взрывозащищённый 0Ex ia IIC T6 Ga X/РО Ex ia l Ma X; U-пит. 12…36 В (DC)/12...28 В (АС), I-потр.650 мA (max); RS-485; IP66/68, t-раб.-70...+85°С, 908х190х39 мм. Корпус из нержавеющей стали. 6 кг. | руб./шт | 61000 | 61000 | 61000
| 278623 | ТСЗВГ-Exm-М-Прометей 110/220В "ВЫХОД" | Оповещатель пожарный световой программируемый, бегущая строка, взрывозащищённый 1Ex mb IIC T6 Gb X / РП Ex mb I Mс X; U-пит. 220 В (АС), I-потр.38 мA; RS-485; IP66/68, t-раб.-70...+85°С, 908х190х39 мм. Корпус из стали с полимерным покрытием. 6 кг. | руб./шт | 52700 | 52700 | 52700
| 278622 | ТСЗВГ-Exm-М-Прометей 12-36В "ВЫХОД" | Оповещатель пожарный световой программируемый, бегущая строка, взрывозащищённый 1Ex mb IIC T6 Gb X/РП Ex mb I Mс X; U-пит. 12…36 В (DC)/12...28 В (АС), I-потр.650 мA (max); RS-485; IP66/68, t-раб.-70...+85°С, 908х190х39 мм. Корпус из нержавеющей стали. 6 кг. | руб./шт | 52700 | 52700 | 52700
| 278625 | ТСЗВГ-Exm-Н-Прометей 110/220В "ПОЖАР" | Оповещатель пожарный световой программируемый, бегущая строка, взрывозащищённый 1Ex mb IIC T6 Gb X / РП Ex mb I Mс X; U-пит. 220 В (АС), I-потр.38 мA; RS-485; IP66/68, t-раб.-70...+85°С, 908х190х39 мм. Корпус из нержавеющей стали. 6 кг. | руб./шт | 61000 | 61000 | 61000
| 278624 | ТСЗВГ-Exm-Н-Прометей 12-36В "ВЫХОД" | Оповещатель пожарный световой программируемый, бегущая строка, взрывозащищённый 1Ex mb IIC T6 Gb X/РП Ex mb I Mс X; U-пит. 12…36 В (DC)/12...28 В (АС), I-потр.650 мA (max); RS-485; IP66/68, t-раб.-70...+85°С, 908х190х39 мм. Корпус из нержавеющей стали. 6 кг. | руб./шт | 61000 | 61000 | 61000
3.5 |  | Оповещатели речевые взрывозащищенные
| 217975 | ГРВ-07е-20 (компл.02), КВБ12+КВБ12 | Номинальное напряжение 100В, номинальная мощность 20Вт, полоса пропускания 0,38-3,5 кГц, штуцер под кабель или бронекабель - 12мм, -55…+55 ° С, 1ЕхdIIBT6 Х, IP56 | руб./шт | 30246 | 30246 | 30246
| 241763 | ГРВ-07е-20 (компл.07), КВМ15+КВМ15 | Номинальное напряжение 100В, номинальная мощность 20Вт, полоса пропускания 0,38-3,5 кГц, штуцер под кабель или бронекабель - 15мм, -55…+55 ° С, 1ЕхdIIBT6 Х, IP56 | руб./шт | 30438 | 30438 | 30438
| 241762 | ГРВ-07е-30 (компл.02), КВБ12+КВБ12 | Номинальное напряжение 100В, номинальная мощность 30Вт, полоса пропускания 0,38-3,5 кГц, штуцер под кабель или бронекабель - 12мм, -55…+55 ° С, 1ЕхdIIBT6 Х, IP56 | руб./шт | 32946 | 32946 | 32946
| 241764 | ГРВ-07е-30 (компл.07), КВМ15+КВМ15 | Номинальное напряжение 100В, номинальная мощность 30Вт, полоса пропускания 0,38-3,5 кГц, штуцер под кабель или бронекабель - 15мм, -55…+55 ° С, 1ЕхdIIBT6 Х, IP56 | руб./шт | 33138 | 33138 | 33138
| 225457 | ГРВ-07е-50 (компл.02), КВБ12+КВБ12 | Номинальное напряжение 100В, номинальная мощность 50Вт, полоса пропускания 0,38-3,5 кГц, штуцер под кабель или бронекабель - 12мм, -55…+55 ° С, 1ЕхdIIBT6 Х, IP56 | руб./шт | 38796 | 38796 | 38796
| 241765 | ГРВ-07е-50 (компл.07), КВМ15+КВМ15 | Номинальное напряжение 100В, номинальная мощность 50Вт, полоса пропускания 0,38-3,5 кГц, штуцер под кабель или бронекабель - 15мм, -55…+55 ° С, 1ЕхdIIBT6 Х, IP56 | руб./шт | 38988 | 38988 | 38988
| 237828 | ГоВоР-ПРОГ | Программатор для ГоВоР-25Р, USB, Uпит.12В | руб./шт | 9000 | 8685 | 8370
| 233402 | ГоВоР-25Р | Оповещ.речевой взрывозащ.1ExmbdIIBT6 рупорный с запис.сооб. (9 сообщ.до 4 мин.), Рном.25Вт, 105дБ, U-пит.9...56В, P-потр.18Вт, IP65, t-раб.-55...+55°C, 300х150х165 мм | руб./шт | 34800 | 33582 | 32364
| 233401 | ГоВоР-25Т | Оповещ.речевой взрывозащ.1ExmbdIIBT6 рупорный, 30/120В, Рном.25Вт, 105дБ, IP65, t-раб.-55...+55°C, 300х150х165 мм | руб./шт | 25200 | 24318 | 23436
| 241767 | ГРВ-25А-Б | Корпус-алюминий, номинальное напряжение 30В или 120В, номинальная мощность 25Вт, полоса пропускания 0,4-3,2 кГц, длина вывода 1,5 м, штуцер тип Б (под бронекабель), 1ExdIIBT6X, IP54 | руб./шт | 36263 | 34812.49 | 33361.98
| 241766 | ГРВ-25А-К | Корпус-алюминий, номинальное напряжение 30В или 120В, номинальная мощность 25Вт, полоса пропускания 0,4-3,2 кГц, длина вывода 1,5 м, штуцер тип К (под кабель), 1ExdIIBT6X, IP54 | руб./шт | 35355 | 33941.01 | 32527.02
NEW | 334053 | Орбита МК 3 Глагол ВЗПН-10 | Оповещатель пожарный речевой взрывозащищённый пассивный, для взрывоопасных зон классов "1" и "2". U-вх. 100В; P-ном. 10 Вт; SPL 80 дБ; f-раб. 500 - 8 000 Гц; IP65; t-раб. -60…+70°C; D150х103 мм. Корпус: алюминиевый сплав. Комплектуется двумя взрывозащищенными кабельными вводами серии КВ (нужный тип кабельного ввода подбирается и указывается при заказе); присоединительная резьба каб.вводов М20х1,5. Маркировка взрывозащиты 1Ex db IIB T6 Gb. | руб./шт | 51335 | 51335 | 51335
| 246394 | ГВР-Exd-10-Прометей | Громкоговоритель рупорный ГВР-Exd-Прометей для взрывоопасных зон классов "1" и "2". Маркировка взрывозащиты 1Ex db IIC T6 Gb X / Ex tb IIIC T85°C Db X. Номинальная мощность 10 Вт, 100 В, 105 дБ, –65.. +85°C. IP66, 206х163х273 мм, масса 4,5 кг. Корпус - алюминиевый сплав. Кабельные вводы в стоимость не входят. | руб./шт | 24900 | 24900 | 24900
| 246395 | ГВР-Exd-20-Прометей | Громкоговоритель рупорный ГВР-Exd-Прометей для взрывоопасных зон классов "1" и "2". Маркировка взрывозащиты 1Ex db IIC T6 Gb X / Ex tb IIIC T85°C Db X. Номинальная мощность 20 Вт, 100 В, 108 дБ, –65.. +85°C. IP66, 245х245х345 мм, масса 4,5 кг. Корпус - алюминиевый сплав. Кабельные вводы в стоимость не входят. | руб./шт | 27500 | 27500 | 27500
| 246396 | ГВР-Exd-30-Прометей | Громкоговоритель рупорный ГВР-Exd-Прометей для взрывоопасных зон классов "1" и "2". Маркировка взрывозащиты 1Ex db IIC T6 Gb X / Ex tb IIIC T85°C Db X. Номинальная мощность 30 Вт, 100 В, 110 дБ, –65.. +85°C. IP66, 245х245х345 мм, масса 4,9 кг. Корпус - алюминиевый сплав. Кабельные вводы в стоимость не входят. | руб./шт | 29500 | 29500 | 29500
| 246397 | ГВР-Exd-50-Прометей | Громкоговоритель рупорный ГВР-Exd-Прометей для взрывоопасных зон классов "1" и "2". Маркировка взрывозащиты 1Ex db IIC T6 Gb X / Ex tb IIIC T85°C Db X. Номинальная мощность 50 Вт, 100 В, 112 дБ, –65.. +85°C. IP66, 325х325х402 мм, масса 5,3 кг. Корпус - алюминиевый сплав. Кабельные вводы в стоимость не входят. | руб./шт | 34200 | 34200 | 34200
| 278645 | ГВР-Exm-10-Прометей | Оповещатель пожарный речевой взрывозащищенный 1Ex mb d IIC T6 Gb X; P-ном.10 Вт, U-пит.100 В, уровень звукового давления 100 дБ, частотный диапазон 300…9000 Гц; IP66, t-раб.-65...+85°С, 140х210 мм. Корпус из АБС пластика. 2.5 кг. | руб./шт | 18200 | 18200 | 18200
| 270873 | РЗОР-Exd-10-Прометей | Оповещатель речевой и звуковой рупорный взрывозащищенный, 1ExdIICT6 X, P-ном.10 Вт, 105 дБ, 8 записанных сообщений, MicroSD, t-раб.60 мин (max), U-пит.9…60 В, IP66, t-раб.-65…+85°С, 260х163х273 мм | руб./шт | 31900 | 31900 | 31900
| 270874 | РЗОР-Exd-20-Прометей | Оповещатель речевой и звуковой рупорный взрывозащищенный, 1ExdIICT6 X, P-ном.20 Вт, 108 дБ, 8 записанных сообщений, MicroSD, t-раб.60 мин (max), U-пит.9…60 В, IP66, t-раб.-65…+85°С, 245х245х345 мм | руб./шт | 34500 | 34500 | 34500
| 270875 | РЗОР-Exd-30-Прометей | Оповещатель речевой и звуковой рупорный взрывозащищенный, 1ExdIICT6 X, P-ном.30 Вт, 110 дБ, 8 записанных сообщений, MicroSD, t-раб.60 мин (max), U-пит.9…60 В, IP66, t-раб.-65…+85°С, 245х245х345 мм | руб./шт | 36500 | 36500 | 36500
| 270876 | РЗОР-Exd-50-Прометей | Оповещатель речевой и звуковой рупорный взрывозащищенный, 1ExdIICT6 X, P-ном.50 Вт, 112 дБ, 8 записанных сообщений, MicroSD, t-раб.60 мин (max), U-пит.9…60 В, IP66, t-раб.-65…+85°С, 325х325х402 мм | руб./шт | 41200 | 41200 | 41200
| 270877 | РЗОР-Exm-10-Прометей | Оповещатель речевой и звуковой рупорный взрывозащищенный, 1ExmbdIICT6 Gb X, P-ном.10 Вт, 100 дБ, 8 записанных сообщений, MicroSD, t-раб.60 мин (max), U-пит.9…60 В, IP65, t-раб.-65…+85°С | руб./шт | 24200 | 24200 | 24200
| 241639 | Толмач-Ех-Р | Оповещатель пожарный речевой, память ПЗУ, звуковой драйвер-1, 10Вт, 70дБ, 12В, 1,2А, Tокр.ср -55°…+85°С, 0ExiaIICT6 Х/РОExiaI Х, IP68 | руб./шт | 12504 | 12303.99 | 12103.98
| 241641 | Толмач-Ех-СР | Оповещатель пожарный свето-речевой, память ПЗУ, звуковой драйвер-1, 10Вт, 70дБ, 12В, 1,2А, Tокр.ср -55°…+85°С, 0ExiaIICT6 Х/РОExiaI Х, IP68 | руб./шт | 13353 | 13139.01 | 12925.02
3.6 |  | Светильники аварийного освещения
| 298628 | Плазма-Exme-Н-СА 12-24 | Светильник аварийного освещения взрывозащищенный РП Ex mb e I Mc X/1Ex mb e IIC T6 GbX; встроенный резервный источник питания, время автономной работы не менее 1 часа; U-пит.10...27 В; IP67, t-раб.-60...+70°C, 466х160х41 мм. Корпус из коррозионностойкой стали 12х18Н10 | руб./шт | 42308 | 42308 | 42308
| 298629 | Плазма-Exme-Н-СА 220 | Светильник аварийного освещения взрывозащищенный РП Ex mb e I Mc X/1Ex mb e IIC T6 GbX; встроенный резервный источник питания, время автономной работы не менее 1 часа; U-пит.165...220 В; IP67, t-раб.-60...+70°C, 466х160х41 мм. Корпус из коррозионностойкой стали 12х18Н10 | руб./шт | 42308 | 42308 | 42308
| 298626 | Плазма-Exme-ПЛ-СА 12-24 | Светильник аварийного освещения взрывозащищенный РП Ex mb e I Mc X/1Ex mb e IIC T6 GbX; встроенный резервный источник питания, время автономной работы не менее 1 часа; U-пит.10...27 В; IP67, t-раб.-60...+70°С, 466x160x50 мм. Корпус из ударопрочного полиамида | руб./шт | 32540 | 32540 | 32540
| 298627 | Плазма-Exme-ПЛ-СА 220 | Светильник аварийного освещения взрывозащищенный РП Ex mb e I Mc X/1Ex mb e IIC T6 GbX; встроенный резервный источник питания, время автономной работы не менее 1 часа; U-пит.165...220 В; IP67, t-раб.-60...+70°С, 466x160x50 мм. Корпус из ударопрочного полиамида | руб./шт | 32540 | 32540 | 32540
| 241423 | Плазма-Ехi-С(А) | Светильник аварийный. Uпит. ном.12В, 160mA, Tокр. среды -40°…+60°С, 0ExiaIICT6 Х/POExiaI Х, IP68 | руб./шт | 8774 | 8633.5 | 8493
| 241422 | Плазма-Ехm-С(А)-4 | Светильник аварийный. Uпит. 10…28В, 300mA, Tокр. среды -55°…+85°С, 2ExmIIT6 X/ РПExmI Х, IP68 | руб./шт | 10848 | 10674 | 10500
| 298625 | Плазма-Ехm-С(А) 40х20-4 | Светильник аварийного освещения взрывозащищенный 2ExmIIT6 X/ РПExmI Х; U-пит.10…28 В, I-потр.300 мА; IP68, t-раб.-55...+85°С | руб./шт | 13665 | 13446.51 | 13228.02
| 296159 | Скаполит | Светильник аварийный взрывозащищенный 1Ex mb IIC T6 Gb; световой поток 450Лм, температура цвета 5000К, два режима работы - полной и половинной яркости, переключение режимов работы - магнитом; U-пит.9...28.4В, I-потр.550мА; IP66/IP67, t-раб.-40...+55°С, 430х160х120мм. Длина соединительного кабеля 1.5м | руб./шт | 17400 | 16791 | 16182
| 296163 | Скаполит "НАДПИСЬ" | Светильник аварийный взрывозащищенный 1Ex mb IIC T6 Gb с надписью (цвет свечения не меняется); световой поток 450Лм, температура цвета 5000К, два режима работы - полной и половинной яркости, переключение режимов работы - магнитом; U-пит.9...28.4В, I-потр.550мА; IP66/IP67, t-раб.-40...+55°С, 430х160х120мм. Длина соединительного кабеля 1.5м | руб./шт | 17400 | 16791 | 16182
| 296161 | Скаполит-220 | Светильник аварийный взрывозащищенный 1Ex mb IIC T6 Gb; световой поток 450Лм, температура цвета 5000К, два режима работы - полной и половинной яркости, переключение режимов работы - магнитом; U-пит.160...253В, P-потр.20ВА; IP66/IP67, t-раб.-40...+55°С, 430х160х120мм. Длина соединительного кабеля 1.5м | руб./шт | 19200 | 18528 | 17856
| 296165 | Скаполит-220 "НАДПИСЬ" | Светильник аварийный взрывозащищенный 1Ex mb IIC T6 Gb с надписью (цвет свечения не меняется); световой поток 450Лм, температура цвета 5000К, два режима работы - полной и половинной яркости, переключение режимов работы - магнитом; U-пит.160...253В, P-потр.20ВА; IP66/IP67, t-раб.-40...+55°С, 430х160х120мм. Длина соединительного кабеля 1.5м | руб./шт | 19200 | 18528 | 17856
| 296162 | Скаполит-220-А | Светильник аварийный взрывозащищенный 1Ex mb IIC T6 Gb; световой поток 450Лм, температура цвета 5000К, два режима работы - полной и половинной яркости, переключение режимов работы - магнитом; U-пит.160...253В, P-потр.20ВА, встроенный АКБ, время автономной работы 80 минут; IP66/IP67, t-раб.-20...+45°С, 430х160х120мм. Длина соединительного кабеля 1.5м | руб./шт | 23760 | 22928.4 | 22096.8
| 296166 | Скаполит-220-А "НАДПИСЬ" | Светильник аварийный взрывозащищенный 1Ex mb IIC T6 Gb с надписью (цвет свечения не меняется); световой поток 450Лм, температура цвета 5000К, два режима работы - полной и половинной яркости, переключение режимов работы - магнитом; U-пит.160...253В, P-потр.20ВА, встроенный АКБ, время автономной работы 80 минут; IP66/IP67, t-раб.-20...+45°С, 430х160х120мм. Длина соединительного кабеля 1.5м | руб./шт | 23760 | 22928.4 | 22096.8
| 296160 | Скаполит-А | Светильник аварийный взрывозащищенный 1Ex mb IIC T6 Gb; световой поток 450Лм, температура цвета 5000К, два режима работы - полной и половинной яркости, переключение режимов работы - магнитом; U-пит.9...28.4В, I-потр.800мА, встроенный АКБ, время автономной работы 80 минут; IP66/IP67, t-раб.-20...+45°С, 430х160х120мм. Длина соединительного кабеля 1.5м | руб./шт | 21960 | 21191.4 | 20422.8
| 296164 | Скаполит-А "НАДПИСЬ" | Светильник аварийный взрывозащищенный 1Ex mb IIC T6 Gb с надписью (цвет свечения не меняется); световой поток 450Лм, температура цвета 5000К, два режима работы - полной и половинной яркости, переключение режимов работы - магнитом; U-пит.9...28.4В, I-потр.800мА, встроенный АКБ, время автономной работы 80 минут; IP66/IP67, t-раб.-20...+45°С, 430х160х120мм. Длина соединительного кабеля 1.5м | руб./шт | 21960 | 21191.4 | 20422.8
| 243858 | Сфера ВЗ АО-Д | Работа только от АКБ, Uпит. 12-27В, 100 мА, корпус-полиамид, длина кабеля в металлорукаве 1,5м, -20°…+60°, 1ExmbibIIBT4GbХ, IP65 | руб./шт | 28876 | 28876 | 28876
| 243859 | Сфера ВЗ АО-Д220 | Работа только от АКБ, Uпит. 220В, 120 мА, корпус-полиамид, длина кабеля в металлорукаве 1,5м, -20°…+60°, 1ExmbibIIBT4GbХ, IP65 | руб./шт | 28876 | 28876 | 28876
| 243860 | Сфера ВЗ АО-П | Работа от сети и АКБ, Uпит. 12-27В, 250 мА, корпус-полиамид, длина кабеля в металлорукаве 1,5м, -20°…+60°, 1ExmbibIIBT4GbХ, IP65 | руб./шт | 28876 | 28876 | 28876
| 243861 | Сфера ВЗ АО-П220 | Работа от сети и АКБ, Uпит. 220В, 180 мА, корпус-полиамид, длина кабеля в металлорукаве 1,5м, -20°…+60°, 1ExmbibIIBT4GbХ, IP65 | руб./шт | 28876 | 28876 | 28876
| 243869 | СФЕРА МК АО-Д220-А-Б | Работа только от АКБ, Uпит. 220В, корпус - алюминиевый сплав, -20°…+60°С, 1ExdIIBT6Gb, IP67, штуцер под бронекабель | руб./шт | 45107 | 45107 | 45107
| 243866 | СФЕРА МК АО-Д220-А-К | Работа только от АКБ, Uпит. 220В, корпус - алюминиевый сплав, -20°…+60°С, 1ExdIIBT6Gb, IP67, штуцер под кабель | руб./шт | 45107 | 45107 | 45107
| 243867 | СФЕРА МК АО-Д220-А-ТG1/2 | Работа только от АКБ, Uпит. 220В, корпус - алюминиевый сплав, -20°…+60°С, 1ExdIIBT6Gb, IP67, штуцер под трубу G1/2 | руб./шт | 45107 | 45107 | 45107
| 243868 | СФЕРА МК АО-Д220-А-ТG3/4 | Работа только от АКБ, Uпит. 220В, корпус - алюминиевый сплав, -20°…+60°С, 1ExdIIBT6Gb, IP67, штуцер под трубу G3/4 | руб./шт | 45107 | 45107 | 45107
| 243865 | СФЕРА МК АО-Д-А-Б | Работа только от АКБ, Uпит. 12-27В, корпус - алюминиевый сплав, -20°…+60°С, 1ExdIIBT6Gb, IP67, штуцер под бронекабель | руб./шт | 45107 | 45107 | 45107
| 243862 | СФЕРА МК АО-Д-А-К | Работа только от АКБ, Uпит. 12-27В, корпус - алюминиевый сплав, -20°…+60°С, 1ExdIIBT6Gb, IP67, штуцер под кабель | руб./шт | 45107 | 45107 | 45107
| 243863 | СФЕРА МК АО-Д-А-ТG1/2 | Работа только от АКБ, Uпит. 12-27В, корпус - алюминиевый сплав, -20°…+60°С, 1ExdIIBT6Gb, IP67, штуцер под трубу G1/2 | руб./шт | 45107 | 45107 | 45107
| 243864 | СФЕРА МК АО-Д-А-ТG3/4 | Работа только от АКБ, Uпит. 12-27В, корпус - алюминиевый сплав, -20°…+60°С, 1ExdIIBT6Gb, IP67, штуцер под трубу G3/4 | руб./шт | 45107 | 45107 | 45107
| 243877 | СФЕРА МК АО-П220-А-Б | Работа от сети и АКБ, Uпит. 220В, корпус - алюминиевый сплав, -20°…+60°С, 1ExdIIBT6Gb, IP67, штуцер под бронекабель | руб./шт | 45107 | 45107 | 45107
| 243874 | СФЕРА МК АО-П220-А-К | Работа от сети и АКБ, Uпит. 220В, корпус - алюминиевый сплав, -20°…+60°С, 1ExdIIBT6Gb, IP67, штуцер под кабель | руб./шт | 45107 | 45107 | 45107
| 243875 | СФЕРА МК АО-П220-А-ТG1/2 | Работа от сети и АКБ, Uпит. 220В, корпус - алюминиевый сплав, -20°…+60°С, 1ExdIIBT6Gb, IP67, штуцер под трубу G1/2 | руб./шт | 45107 | 45107 | 45107
| 243876 | СФЕРА МК АО-П220-А-ТG3/4 | Работа от сети и АКБ, Uпит. 220В, корпус - алюминиевый сплав, -20°…+60°С, 1ExdIIBT6Gb, IP67, штуцер под трубу G3/4 | руб./шт | 45107 | 45107 | 45107
| 243873 | СФЕРА МК АО-П-А-Б | Работа от сети и АКБ, Uпит. 12-27В, корпус - алюминиевый сплав, -20°…+60°С, 1ExdIIBT6Gb, IP67, штуцер под бронекабель | руб./шт | 45107 | 45107 | 45107
| 243870 | СФЕРА МК АО-П-А-К | Работа от сети и АКБ, Uпит. 12-27В, корпус - алюминиевый сплав, -20°…+60°С, 1ExdIIBT6Gb, IP67, штуцер под кабель | руб./шт | 45107 | 45107 | 45107
| 243871 | СФЕРА МК АО-П-А-ТG1/2 | Работа от сети и АКБ, Uпит. 12-27В, корпус - алюминиевый сплав, -20°…+60°С, 1ExdIIBT6Gb, IP67, штуцер под трубу G1/2 | руб./шт | 45107 | 45107 | 45107
| 243872 | СФЕРА МК АО-П-А-ТG3/4 | Работа от сети и АКБ, Uпит. 12-27В, корпус - алюминиевый сплав, -20°…+60°С, 1ExdIIBT6Gb, IP67, штуцер под трубу G3/4 | руб./шт | 45107 | 45107 | 45107
4 |  | Приборы приемно-контрольные взрывозащищенные
| 257235 | Барьер Корунд 1ИМ | Прибор приемно-контрольный охранно-пожарный взрывозащищенный [Ex iа] IIC, 1 ШС, U-шс.9…13 В, I-шс.1 мА, U-пит.11...15 В, I-потр.60 мА, степень защиты оболочкой IP40, диапазон рабочих температур -30…+50°С, габаритные размеры 90x70x70 мм | руб./шт | 4762.9 | 4663.7 | 4564.5
| 229082 | БИВ v6.1 (Exia)IIC (в комплекте УПКОП 135-1-1) | Блок интерфейсный взрывозащищенный БИВ v6.1 (Exia)IIC в комплекте УПКОП 135-1-1, 1 искробезопасный вход "iа", 4 выхода обычного исполнения, индикатор состояния ШС"i", U-пит. 8…30 В; I-пот. 40мА; U-шс 17,9 В; I-шс 18 мА; t-раб. -40...+50°С; габ.размеры 91х156х45 мм; вес 0,98 кг. Без выносного элемента(ЭВ). | руб./шт | 7342.5 | 7048.8 | 6755.1
| 210270 | Блок реле к Яхонт-ППУ/Яхонт-ППУ-ПК | Блок реле к Яхонт-ППУ (до 2-х блоков), 3 независ. НЗ/НР группы, U-коммут.250В, I-коммут.до 10А, t-раб.-40...+60С, 150х110х70мм | руб./шт | 4140 | 3995.1 | 3850.2
| 233393 | ИРМ к Яхонт-ППУ/Яхонт-ППУ-ПК | Релейный модуль для приборов серии «Яхонт», RS-485, 2 вых. «СК» («Норма», «Тревога»), U-коммут.60В, I-коммут.0,25А, U-пит.8...15В, I-потр.30 мА, 55х45х40 мм | руб./шт | 2400 | 2316 | 2232
| 213901 | Корунд 20-СИ исп.02 (на 15 шлейфов) | Прибор приемно-контрольный охранно-пожарный, 15 искробезопасных ШС ([Exia]IIC), U-шс.14 В, I-шс.1мА, U-пит.220 В, P-потр.20 ВА, под АКБ 12 В/7 Ач, RS-485, степень защиты IP20, диапазон рабочих температур -10…+50°С, габаритные размеры 340х340х100 мм | руб./шт | 49512 | 48480.51 | 47449.02
| 14059 | Корунд-1ИМ (Корунд 2/4-СИ исп.01) | 1 искробезопасный ШС, под акк. 7 Ач | руб./шт | 10913.9 | 10686.49 | 10459.08
| 280692 | Корунд 2/4-СИ (2 шл.) с функцией КЦЦ | Прибор приемно-контрольный охранно-пожарный с функцией контроля цепей; 2 ШС, U-шс.16...24 В, I-шс.3 мА; релейные выходы ПЦН, НЕИСПР, ОС и ОЗ; U-пит.220 В, под АКБ 12 В 7 Ач; IP20, t-раб.-30...+50°С, 240 х 180 х 85 мм | руб./шт | 17772.2 | 17401.96 | 17031.72
| 277542 | Корунд 2/4-СИ (4 шл.) с функцией КЦЦ, | Прибор приемно-контрольный охранно-пожарный с функцией контроля цепей; 4 ШС, U-шс.16...24 В, I-шс.3 мА; релейные выходы ПЦН, НЕИСПР, ОС и ОЗ; U-пит.220 В, под АКБ 12 В 7 Ач; IP20, t-раб.-30...+50°С, 240 х 180 х 85 мм | руб./шт | 21755.3 | 21302.05 | 20848.8
| 204344 | Корунд 20-СИ (на 20 шлейфов) | 20 искробезопасных ШС, поадресное управление пожаротушением, под акк. 12 Ач | руб./шт | 69756.78 | 68303.52 | 66850.26
| 204342 | Корунд 20-СИ исп.01 (на 10 шлейфов) | 10 искробезопасных ШС, поадресное управление пожаротушением, под акк. 7 Ач | руб./шт | 46690.5 | 45717.78 | 44745.06
| 233394 | Модуль логический к Яхонт-ППУ/Яхонт-ППУ-ПК | Модуль логический для формирования временной задержки, tзад.0-1-3-10сек. 4 вх., 4 вых. | руб./шт | 14400 | 13896 | 13392
| 237831 | Модуль адресный для Яхонт-ПУИ | Контроль и управление зоной, не оснащенной интерфейсом RS485 | руб./шт | 4440 | 4284.6 | 4129.2
| 237830 | Модуль индикации для Яхонт-ПУИ | Индивидуальная индикация состояния каждой контролируемой зоны. Интерфейс RS485. Может работать как автономный модуль (без применения «Яхонт-ПУИ») | руб./шт | 13500 | 13027.5 | 12555
| 210271 | ПДП к Яхонт-ППУ/ППУ-ПК 1КВ, одновводный (оконечный) | Устройство дистанционного пуска одновводный к "Яхонт-ППУ" и "Яхонт-ППУ-ПК" (до 4шт.) по 2-х проводной линии, ExibIIBT6. Индикация автоматического режима, индикация пуска, 168х100х84мм | руб./шт | 7200 | 6948 | 6696
| 268972 | ПДП к Яхонт-ППУ/ППУ-ПК 2КВ, двухвводный (проходной) | Устройство дистанционного пуска двухвводный к "Яхонт-ППУ" и "Яхонт-ППУ-ПК" (до 4шт.) по 2-х проводной линии, ExibIIBT6. Индикация автоматического режима, индикация пуска, 168х100х84мм | руб./шт | 7584 | 7318.56 | 7053.12
| 215155 | УКЛО | Контроль на обрыв и КЗ до 10 оповещат. в линии (I-нагр.3А), световая и электрич. сигнализация, U-пит= 8...30В, IP20, t-раб-40...+85°С, 92х37х58мм, установка на 35мм. DIN рейку | руб./шт | 3720 | 3589.8 | 3459.6
| 225352 | УКЛО-Т (УКЛО-01) | Контроль постоянно включенных оповещателей. (контроль на обрыв и КЗ до 10 оповещат. в линии (I-нагр.2А), световая и электрич. сигнализация, U-пит= 8...30В, IP20, t-раб-40...+85°С, 92х37х58мм, установка на 35мм. DIN рейку | руб./шт | 4260 | 4110.9 | 3961.8
| 249078 | УКМП-Ех | Устройство контроля модулей пожаротушения взрывозащищенное, [Exiа]IIВ, диапазон рабочих напряжений 10…36 В, напряжение пусковой цепи в режиме "ПУСК" не более 18 В, ток цепи пуска в режиме ПУСК не менее 0,3 А, степень защиты оболочкой IP20, диапазон рабочих температур -40...+60°С, габаритные размеры 55х100х65 мм | руб./шт | 11760 | 11348.4 | 10936.8
| 283698 | БИВ (Exia) IIC (в комплекте УПКОП 135-1-2ПМ) | Блок интерфейсный взрывозащищенный [Exia]IIC в комплекте УПКОП 135-1-2ПМ; 1 искробезопасный выход "i", U-вых.19.5 В, I-вых.260 мА; вход управления, два режима работы - «Контроль» и «Пуск/Оповещение»; три реле состояния цепей пуска; два входа питания, U-пит.12 или 24 В, P-потр.4.8 Вт (max), I-потр.375 мА; IP65, t-раб.-40...+50°C, 234х108х48 мм. Без светового табло (ТС) и выносного элемента (ЭВ). | руб./шт | 10346.25 | 9932.42 | 9518.58
| 14064 | Яхонт-16И (Яхонт-16И, исп.00) | 16 ШС, [Exia]IIB (U-шл =12В, пасс/акт, информативность -6, АСПТ 48В/0,2А, ПЦН, оповещ., архив 250 соб., встр. РИП с аккум. 7Ач) RS-485, U-пит.220В, IP20, t-раб. -10...+50С, 400х300х75мм | руб./шт | 75600 | 72954 | 70308
| 4789 | Яхонт-16И, исп.01 | 8 ШС, [Exia]IIB (U-шл =12В, пасс/акт, информативность -6, АСПТ 48В/0,2А, ПЦН, оповещ., архив 250 соб., встр. РИП с аккум. 7Ач) RS-485, U-пит.220В, IP20, t-раб. -10...+50С, 400х300х75мм | руб./шт | 48000 | 46320 | 44640
| 14061 | Яхонт-1И (Яхонт-1И, исп.00) | 1 ШС, [Exia]IIB (U-шл =12В, пасс/акт, информативность -4, АСПТ 48В/0,2А, ПЦН, оповещ.), U-пит.12/24В, IP65, t-раб-30...+50С, 220х125х55мм | руб./шт | 8160 | 7874.4 | 7588.8
| 225351 | Яхонт-1И, исп.02 | 1 ШС, [Exia]IIB (U-шл =12В, пасс/акт, информативность -4, АСПТ 48В/0,2А, ПЦН, оповещ.), RS-485, U-пит.12/24В, IP65, t-раб-30...+50С, 220х125х55мм | руб./шт | 9720 | 9379.8 | 9039.6
| 220784 | Яхонт-1И, исп.03 | 1 ШС, [Exia]IIB (U-шл =22В, пасс/акт, информативность -4, АСПТ 48В/0,2А, ПЦН, оповещ.), RS-485, U-пит.12/24В, IP65, t-раб-30...+50С, 220х125х55мм | руб./шт | 10200 | 9843 | 9486
| 221131 | Яхонт-1И, исп.04 | 1 ШС, [Exia]IIB (U-шл =12В, пасс/акт), U-пит.12/24В, IP20, t-раб-30...+50С, на DIN-рейку, 55х100х65мм | руб./шт | 6600 | 6369 | 6138
| 259737 | Яхонт-1И, исп.05 | 1 ШС, [Exia]IIB (U-шл =12В, пасс/акт), U-пит.12/24В, RS-485, IP20, t-раб-30...+50С, на DIN-рейку, 55х100х65мм | руб./шт | 7440 | 7179.6 | 6919.2
| 14062 | Яхонт-1ИУ (Яхонт-1И, исп.01) | 1 ШС, [Exia]IIB (U-шл =12В, пасс/акт), U-пит.12/24В, IP65, t-раб-30...+50С, 220х125х55мм | руб./шт | 7200 | 6948 | 6696
| 14051 | Яхонт-4И (Яхонт-4И, исп.00) | 4 ШС, [Exia]IIB (U-шл =12В, пасс/акт, информативность -6, АСПТ 48В/0,2А, ПЦН, оповещ., встр. РИП с аккум. 2,3Ач) RS-485, U-пит.220В, IP20, t-раб. -10...+50С, 255х148х55мм | руб./шт | 25800 | 24897 | 23994
| 203354 | Яхонт-4И, исп.01 | 4 ШС, [Exia]IIB (U-шл =12В, пасс/акт, информативность -6, АСПТ 48В/2,7А, ПЦН, оповещ., встр. РИП с аккум. 2,3Ач) RS-485, U-пит.220В, IP20, t-раб. -10...+50С, 255х148х55мм | руб./шт | 28620 | 27618.3 | 26616.6
| 14052 | Яхонт-4И, исп.02 | 2 ШС, [Exia]IIB (U-шл =12В, пасс/акт, информативность -6, АСПТ 48В/0,2А, ПЦН, оповещ., встр. РИП с аккум. 2,3Ач) RS-485, U-пит.220В, IP20, t-раб. -10...+50С, 255х148х55мм | руб./шт | 20160 | 19454.4 | 18748.8
| 19634 | Яхонт-4И, исп.03 | 2 ШС, [Exia]IIB (U-шл =12В, пасс/акт, информативность -6, АСПТ 48В/2,7А, ПЦН, оповещ., встр. РИП с аккум. 2,3Ач) RS-485, U-пит.220В, IP20, t-раб. -10...+50С, 255х148х55мм | руб./шт | 21000 | 20265 | 19530
| 217582 | Яхонт-4И, исп.04 | 4 ШС, [Exia]IIB (U-шл =24В, пасс/акт, информативность -6, АСПТ 48В/0,2А, ПЦН, оповещ., встр. РИП с аккум. 4Ач) RS-485, U-пит.220В, IP20, t-раб. -10...+50С, 255х148х55мм | руб./шт | 34500 | 33292.5 | 32085
| 210274 | Яхонт-ППУ | 1 зона тушения, [Exib]IIB; автом./ручн. Тушение, авт. запуск от внешн. ППКП, контроль дверей, управление оповещ., ограничение тока подрыва п/п — 2А, два входа питания, U-пит.12В, I-потр.150мА, IP20, t-окр= -40...+55°С, инт. RS485, 255х148х85мм | руб./шт | 38400 | 37056 | 35712
| 223773 | Яхонт-ППУ-ПК | 1 зона тушения, [Exia]IIB, функции ППКП; автом./ручн. тушение; авт. запуск от извещ. в ШС с напряж. 22В; контроль дверей, управление оповещ., два выхода подрыва п/п с огр. тока — 2А, U-пит.12В, I-потр.250мА, t-раб.-40...+55°С; инт. RS485, 255х148х85мм | руб./шт | 42000 | 40530 | 39060
| 237829 | Яхонт-ПУИ | Индикация текущих событий, управление приборами в сети, ведение архива событий. Интерфейс RS485 | руб./шт | 18780 | 18122.7 | 17465.4
5 |  | Источники питания взрывозащищенные
| 276081 | БПУ-2-220VAC-24VDC/2,0A ВБ | Блок питания уличный во взрывозащищенном корпусе (ЩОРВА171712 1ExdIICT5Gb) для питания взрывобезопасных видеокамер напряжением постоянного тока и может быть использован в качестве самостоятельного источника питания для других электронных устройств. Блок питания имеет разделительный трансформатор, входная и выходная обмотки которого не связаны электрически, и между ними существует двойная (усиленная) изоляция. Для компенсации падения напряжения на длинных линиях изделие имеет переключатель напряжения 27В (S1); Вход АС 220 В ±10%, 50 Гц; выход DС24 В /2 А; Тип защиты от КЗ, перегрузки и перегрева автоматический. Напряжение пробоя вход/выход 3000 В / 60 сек / 5 мА.; -60° ... +50°C; IP-66; 260х175х130мм | руб./шт | 61560 | 61560 | 61560
| 264582 | Спектрон-УП-220/12-А | Преобразователь напряжения взрывозащищенный, 1ExdIICT5/Т6, U-вх.100…264 В, U-вых.12 В, I-вых.750 мА, IP68, t-раб.-70…+90°С, 77x140 мм, алюминиевый сплав | руб./шт | 11030 | 11030 | 11030
| 264583 | Спектрон-УП-220/24-А | Преобразователь напряжения взрывозащищенный, 1ExdIICT5/Т6, U-вх.100…264 В, U-вых.24 В, I-вых.500 мА, IP68, t-раб.-70…+90°С, 77x140 мм, алюминиевый сплав | руб./шт | 11030 | 11030 | 11030
| 264584 | Спектрон-УП-220/36-А | Преобразователь напряжения взрывозащищенный, 1ExdIICT5/Т6, U-вх.100…264 В, U-вых.36 В, I-вых.350 мА, IP68, t-раб.-70…+90°С, 77x140 мм, алюминиевый сплав | руб./шт | 11030 | 11030 | 11030
| 264585 | Спектрон-УП-220/12-Н | Преобразователь напряжения взрывозащищенный, РВ ЕхdI/1ExdIICT5/Т6, рудничное исполнение, U-вх.100…264 В, U-вых.12 В, I-вых.750 мА, IP68, t-раб.-70…+90°С, 77x140 мм, нержавеющая сталь | руб./шт | 22760 | 22760 | 22760
| 264586 | Спектрон-УП-220/24-Н | Преобразователь напряжения взрывозащищенный, РВ ЕхdI/1ExdIICT5/Т6, рудничное исполнение, U-вх.100…264 В, U-вых.24 В, I-вых.500 мА, IP68, t-раб.-70…+90°С, 77x140 мм, нержавеющая сталь | руб./шт | 22760 | 22760 | 22760
| 264587 | Спектрон-УП-220/36-Н | Преобразователь напряжения взрывозащищенный, РВ ЕхdI/1ExdIICT5/Т6, рудничное исполнение, U-вх.100…264 В, U-вых.36 В, I-вых.350 мА, IP68, t-раб.-70…+90°С, 77x140 мм, нержавеющая сталь | руб./шт | 22760 | 22760 | 22760
6 |  | Барьеры искрозащиты
| 290605 | АБИ (1 канал) | Активный барьер искрозащиты на 1 шлейф, для пожарных или охранных извещателей с НЗ или НР контактами, а также извещателями, питаемыми по шлейфу сигнализации с уровнем искрозащиты «ia» для взрывозащищенного электрооборудования групп II, подгрупп IIC/IIB; [Ex ia Ga] IIВ/IIС; IP54, t-раб. -40...+60°С, габ. размеры 188х121х67 | руб./шт | 2387 | 2387 | 2387
| 290606 | АБИ (2 канала) | Активный барьер искрозащиты на 2 шлейфа, с гальванической развязкой, для пожарных или охранных извещателей с НЗ или НР контактами, а также извещателями, питаемыми по шлейфу сигнализации с уровнем искрозащиты «ia» для взрывозащищенного электрооборудования групп II, подгрупп IIC/IIB; [Ex ia Ga] IIВ/IIС; IP54, t-раб. -40...+60°С, габ. размеры 188х121х67 | руб./шт | 2387 | 2387 | 2387
| 241691 | АБИЗ-1000 | Барьер искрозащиты, Uпит. 12-14 В, Uo 14,7 В, Iнагр. 950мА, Tокр. среды -40°…+60°С, [Exia]IIА/[Exia]I, IP54 | руб./шт | 9929 | 9769.99 | 9610.98
| 241689 | АБИЗ-160 | Барьер искрозащиты, один канал, Uпит. 9-20 В, Iнагр. 160мА, Tокр. среды -40°…+60°С, [Ex ib Gb]IIC/[Ex ib Mb]I, IP54 | руб./шт | 3330 | 3276.51 | 3223.02
| 241690 | АБИЗ-160/АБИЗ-160 | Барьер искрозащиты, два раздельных канала, Uпит. 9-20 В, Iнагр. 160мА, Tокр. среды -40°…+60°С, [Ex ib Gb]IIC/[Ex ib Mb]I, IP54 | руб./шт | 4385 | 4315 | 4245
| 264271 | АБИЗ-160/АБИЗ-160 (D) | Барьер искрозащиты, два раздельных канала, Uпит. 9-20 В, Iнагр. 160мА, Tокр. среды -40°…+60°С, [Ex ib Gb]IIC/[Ex ib Mb]I, IP42 | руб./шт | 4295 | 4226.5 | 4158
| 225368 | БИС-1 | Предназначен для сопряжения пожарных приемно-контрольных приборов (ППК), расположенных вне взрывоопасной зоны с устройствами находящимися в зонах с взрывоопасной атмосферой, в том числе с извещателями пламени «НАБАТ» во взрывозащищенном исполнении ([Ex ia IIC), 90×77,5×42 мм/ 170 г | руб./шт | 5520 | 5277.12 | 5034.24
| 216690 | БИСШ "Север" | Барьер искрозащиты шлейфа, 24В, [Exia]IIC/IIB | руб./шт | 9276.14 | 9276.14 | 9276.14
| 256591 | БПЦ-IIB | Контроль и управление исполнительными устройствами, установленными во взрывоопасной зоне с категорией взрывоопасной смеси IIA, IIB; [Exiа]IIВ | руб./шт | 13560 | 13085.4 | 12610.8
| 256592 | БПЦ-IIC | Контроль и управление исполнительными устройствами, установленными во взрывоопасной зоне с категорией взрывоопасной смеси IIA, IIB, IIC; [Exiа]IIС | руб./шт | 14280 | 13780.2 | 13280.4
| 224269 | Плазма-Ехi-АБИЗ-С | Барьер искрозащитный [Ex ib Gb] IIC X/[Ex ib Mb] I X/[Ex ib Db] IIIC X, активный, одноканальный; U-вых.14В, I-вых.200мА; U-пит.10...14В, I-контр.65мА; IP54, t-раб.-40...+60С, 80х80х55мм | руб./шт | 6218 | 6118.51 | 6019.02
| 223279 | Плазма-Ехi-АБИЗ-СЗ | Барьер искрозащитный [Ex ib Gb] IIC X/[Ex ib Mb] I X/[Ex ib Db] IIIC X, активный, двухканальный; U-вых.14В, I-вых.200мА; U-пит.10...14В, I-контр.90мА; IP54, t-раб.-40...+60С, 80х80х55 мм | руб./шт | 7355 | 7237.51 | 7120.02
| 263414 | Спектрон-ИБ-01 | Для цепей питания пожарных извещателей, пожарных оповещателей, датчиков, табло, сирен и другого низковольтного оборудования. Активного типа, питается от входной линии. Ток потребления не более 0,25 мА. Выходное напряжение 12В. Максимальный ток 500 мА. Переходное сопротивление не более 5,1 Ом, [Exia]IIC | руб./шт | 6555 | 6555 | 6555
| 263415 | Спектрон-ИБ-02 | Для шлейфов ППКП. Активного типа, питается от ШС. Ток потребления не более 0,25 мА. Выходное напряжение 24 В. Максимальный ток 100 мА. Переходное сопротивление не более 6,8 Ом, [Exia]IIC | руб./шт | 6555 | 6555 | 6555
| 241643 | Толмач-АБИЗ | Барьер искрозащиты, 1 канал, [Exiа]IIАХ/[Exiа]I Х, Uпит 14,7В, ток питания не более 1000мА, -40 до +60°С, IP54, 160х100х80 мм | руб./шт | 7539 | 7418.49 | 7297.98
| 229222 | УГИШ | Устройство гальванической изоляции шлейфа, работает только с ППК Яхонт-И, Uпит. =9…14В, Iпот=100мА, Uшс =20В, на DIN-рейку, -40…+55°С, IP20, [Exia]IIС. | руб./шт | 4536 | 4377.24 | 4218.48
| 229532 | УГИШ-01 | Устройство гальванической изоляции шлейфа, работает с любыми искробезопасными ППК, Uпит. =9…14В, Iпот=100мА, Uшс =20В, на DIN-рейку, -40…+55°С, IP20, [Exia]IIС. | руб./шт | 4680 | 4516.2 | 4352.4
| 241668 | ШСБ-12 | Барьер искрозащиты, одноканальный, пассивный, корпус настенный, Uвход.9...13 В, Uпит. 12В, Iнагр. 60мА, Rпр.200 Ом, Tокр. ср. -40…+60°С, [Exia]IIC X/[Exia]I X, IP42 | руб./шт | 2230 | 2194.49 | 2158.98
| 241678 | ШСБ-12(A) | Барьер искрозащиты, одноканальный, активный, корпус настенный, Uвход.9...13 В, Uпит. 12В, Iнагр. 60мА, Rпр.8 Ом, Tокр. ср. -40…+60°С, [Exia]IIC X/[Exia]I X, IP42 | руб./шт | 5431 | 5344.01 | 5257.02
| 241680 | ШСБ-12(DA) | Барьер искрозащиты, одноканальный, активный, на DIN-рейку, Uвход.9...13 В, Uпит. 12В, Iнагр. 60мА, Rпр.8 Ом, Tокр. ср. -40…+60°С, [Exia]IIC X/[Exia]I X, IP42 | руб./шт | 4699 | 4623.5 | 4548
| 241672 | ШСБ-12/ШСБ-12 | Барьер искрозащиты, двухканальный, пассивный, корпус настенный, Uвход.9...13 В, Uпит. 12/12В, Iнагр. 60мА, Rпр.200 Ом, Tокр. ср. -40…+60°С, [Exia]IIC X/[Exia]I X, IP42 | руб./шт | 2455 | 2415.5 | 2376
| 241682 | ШСБ-12/ШСБ-12(A) | Барьер искрозащиты, двухканальный, активный, корпус настенный, Uвход.9...13 В, Uпит. 12/12В, Iнагр. 60мА, Rпр.8 Ом, Tокр. ср. -40…+60°С, [Exia]IIC X/[Exia]I X, IP42 | руб./шт | 7785 | 7660.5 | 7536
| 241675 | ШСБ-12/ШСБ-12(D) | Барьер искрозащиты, двухканальный, пассивный, на DIN-рейку, Uвход.9...13 В, Uпит. 12/12В, Iнагр. 60мА, Rпр.200 Ом, Tокр. ср. -40…+60°С, [Exia]IIC X/[Exia]I X, IP42 | руб./шт | 2375 | 2337.01 | 2299.02
| 241685 | ШСБ-12/ШСБ-12(DA) | Барьер искрозащиты, двухканальный, активный, на DIN-рейку, Uвход.9...13 В, Uпит. 12/12В, Iнагр. 60мА, Rпр.8 Ом, Tокр. ср. -40…+60°С, [Exia]IIC X/[Exia]I X, IP42 | руб./шт | 8289 | 8156.49 | 8023.98
| 241669 | ШСБ-24 | Барьер искрозащиты, одноканальный, пассивный, корпус настенный, Uвход.13...24 В, Uпит. 24В, Iнагр. 60мА, Rпр.300 Ом, Tокр. ср. -40…+60°С, [Exia]IIC X/[Exia]I X, IP42 | руб./шт | 2230 | 2194.49 | 2158.98
| 241671 | ШСБ-24 (D) | Барьер искрозащиты, одноканальный, пассивный, на DIN-рейку, Uвход.13...24 В, Uпит. 24В, Iнагр. 60мА, Rпр.300 Ом, Tокр. ср. -40…+60°С, [Exia]IIC X/[Exia]I X, IP42 | руб./шт | 2048 | 2014.99 | 1981.98
| 241679 | ШСБ-24(A) | Барьер искрозащиты, одноканальный, активный, корпус настенный, Uвход.13...24 В, Uпит. 24В, Iнагр. 60мА, Rпр.8 Ом, Tокр. ср. -40…+60°С, [Exia]IIC X/[Exia]I X, IP42 | руб./шт | 5431 | 5344.01 | 5257.02
| 241681 | ШСБ-24(DA) | Барьер искрозащиты, одноканальный, активный, на DIN-рейку, Uвход.13...24 В, Uпит. 24В, Iнагр. 60мА, Rпр.8 Ом, Tокр. ср. -40…+60°С, [Exia]IIC X/[Exia]I X, IP42 | руб./шт | 4699 | 4623.5 | 4548
| 241674 | ШСБ-24/ШСБ-24 | Барьер искрозащиты, двухканальный, пассивный, корпус настенный, Uвход.13...24 В, Uпит. 24/24В, Iнагр. 60мА, Rпр.300 Ом, Tокр. ср. -40…+60°С, [Exia]IIC X/[Exia]I X, IP42 | руб./шт | 2455 | 2415.5 | 2376
| 241684 | ШСБ-24/ШСБ-24(A) | Барьер искрозащиты, двухканальный, активный, корпус настенный, Uвход.13...24 В, Uпит. 24/24В, Iнагр. 60мА, Rпр.8 Ом, Tокр. ср. -40…+60°С, [Exia]IIC X/[Exia]I X, IP42 | руб./шт | 7785 | 7660.5 | 7536
| 241677 | ШСБ-24/ШСБ-24(D) | Барьер искрозащиты, двухканальный, пассивный, на DIN-рейку, Uвход.13...24 В, Uпит. 24/24В, Iнагр. 60мА, Rпр.300 Ом, Tокр. ср. -40…+60°С, [Exia]IIC X/[Exia]I X, IP42 | руб./шт | 2375 | 2337.01 | 2299.02
| 241687 | ШСБ-24/ШСБ-24(DA) | Барьер искрозащиты, двухканальный, активный, на DIN-рейку, Uвход.13...24 В, Uпит. 24/24В, Iнагр. 60мА, Rпр.8 Ом, Tокр. ср. -40…+60°С, [Exia]IIC X/[Exia]I X, IP42 | руб./шт | 8289 | 8156.49 | 8023.98
7 |  | Система ОПС взрывоопасных объектов «Ладога-Ex»
| 209818 | БРШС-Ex | Блок расширения шлейфов сигнализации для «Ладоги-А», 8ШС искробез., 2 искробез.цепи питания по 100 мА, [Exib]IIВХ, 2 вых.реле(через БРВ-А), IP20, tраб.-40…+55°С | руб./шт | 21040.8 | 21040.8 | 21040.8
| 216020 | БРШС-Ex исп.1 | Блок расширения шлейфов сигнализации для «Ладоги-А», 8ШС искробез., 5 искробез.цепи питания по 100 мА, [Exib]IIВХ, 2 вых.реле(через БРВ-А), IP20, tраб.-40…+55°С | руб./шт | 27744 | 27744 | 27744
| 217972 | БРШС-Ex исп.2 | Блок расширения шлейфов сигнализации для «Ладоги-А», 2ШС искробез., 2 искробез.цепи питания по 100 мА, [Exib]IIВХ, трансляция сопротивл., IP65, tраб.-40…+55°С | руб./шт | 22108.8 | 22108.8 | 22108.8
| 217973 | ИПД-Ex (ИП 212-120) (Ладога-Ex) | Извещатель пожарный дымовой точечный взрывозащищенный 0ExiaIICТ6Х; 2-х проводный; U-шс.16 В (max), I-деж.100мкА; IP30, tраб.-30…+55°С, 125х70 мм | руб./шт | 2718 | 2718 | 2718
| 219883 | ИПДЛ-Ex (ИП 212-122) (Ладога-Ex) | Пожарный дымовой оптико-электронный линейный двухпозиционный взрывозащ. 0ExiaIIВТ6Х, дальность 8…150 м, Uпит.12В, Iпотр.30мА(сумм.) IP41, tраб.-25…+55°С, 120 х 120 х 80 мм | руб./шт | 21944.4 | 21944.4 | 21944.4
| 294818 | ИПДТ-Ех (ИП 212/101-12 PR) | Извещатель пожарный комбинированный дымовой и тепловой взрывозащищенный; 0ExiaIIСT6 GA X; температурный диапазон выбирается переключателями (A1R или A3R); U-шс.12В, I-потр.100мкА; IP20, t-раб.-30...+55°С, 125х70мм | руб./шт | 3366 | 3366 | 3366
| 286331 | ИПП-3ИК-Ex (ИП330-8/2) | ИК извещатель пламени взрывозащищенный 0ExiaIICT6GaX, самодиагностика, регулировка чувствительности, подогрев; 4-х проводный, до 25 м (ТП5), угол обзора 80°, t-сраб.30 сек; U-пит.12 В, I-потр.20 мА, I-потр.подогр.100 мА; IP65, t-раб.-50...+55°C (с подогревом), 170х180х170 мм | руб./шт | 27566.4 | 27566.4 | 27566.4
| 217974 | ИПП-Ex (ИП 330-8) (Ладога-Ex) | Пожарный пламени ИК-диапазона взрывозащ. 0ExiaIIВТ6Х, до 17 м, угол обзора 60°, Uпит.12В, Iпотр.15мА, IP65, tраб.-40…+55°С, 110 х 80 х 70мм | руб./шт | 15016.8 | 15016.8 | 15016.8
| 221197 | ИПП-Ex исп.1 (ИП 330-8/1) | Пожарный пламени ИК-диапазона взрывозащ. 0ExiaIIВТ6Х, до 60 м, угол обзора 12°, Uпит.12В, Iпотр.15мА, IP65, tраб.-40…+55°С, 110 х 80 х 70мм | руб./шт | 17354.4 | 17354.4 | 17354.4
| 286332 | ИПП-ИК-УФ-Ex (ИП329/330-1-1) | ИК/УФ извещатель пламени взрывозащищенный 0ExiaIIСT6X, самодиагностика, регулировка чувствительности, отключение ИК-канала; 4-х проводный, до 25 м (ТП5), угол обзора 80°, t-сраб.30 сек; U-пит.12 В, I-потр.20 мА; IP65, t-раб.-30...+55°C, 150х170х140 мм | руб./шт | 34002 | 34002 | 34002
| 216021 | ИПР-Ex (ИП 535-27) (Ладога-Ex) | Пожарный ручной взрывозащ. 0ExiaIIВТ6Х, Iпотр.100мкА, IP54, tраб.-30…+50°C, 106х98х70 мм | руб./шт | 2940 | 2940 | 2940
| 248558 | ИПТ-Ех (ИП 101-53-PR) | Извещатель пожарный тепловой максимально-дифференцированный взрывозащищенный двухпроводный, 0ExiaIICT6X, температурный диапазон A1R, A2R, A3R, BR (устанавливается DIP переключателем), ток потребления в дежурном режиме не более 100 мкА, степень защиты оболочкой IP40, диапазон рабочих температур -30...+75°C, габаритные размеры 125х70 мм | руб./шт | 2714.4 | 2714.4 | 2714.4
| 209819 | МК-Ex исп.1 (ИО 102-33) (Ладога-Ex) | Магнитоконтактный взрывозащищенный, накладной, НЗ, 0ExiaIIВТ6Х, IP44, -50…+50°С, 53х32х32мм, пласт. корпус, | руб./шт | 992.4 | 992.4 | 992.4
| 210322 | МК-Ex исп.2 (ИО 102-33) (Ладога-Ex) | Магнитоконтактный взрывозащищенный, накладной, НЗ, 0ЕхiаIIСТ6 Х, IP65, -50…+50°С, извещатель и задающий элемент 76х17х17 мм, металл.корпус, | руб./шт | 2775.6 | 2775.6 | 2775.6
| 209821 | Стекло-Ex (ИО 329-9) (Ладога-Ex) | Поверхностный звуковой взрывозащ. 0ExiaIIВТ6Х, микропроц., дальность обнаруж. 6 м, min контр.площадь 0,1 м², рег.чувств., тампер, Uпит.9…14В, Iпотр.до 30мА, IP30, tраб.-20...+45°С. 80х80х31 мм | руб./шт | 12890.4 | 12890.4 | 12890.4
| 221201 | СТЗ-Ex (Ладога-Ex) | Сигнализатор затопления взрывозащ. 0ExiaIIВТ6Х, Uпит.9…14В, Iпотр.10мА, IP30, tраб.-10…+50°С, Комплект: БОС (80х80х31 мм) + 3 датчика затопления (35х15х15 мм) | руб./шт | 7528.8 | 7528.8 | 7528.8
| 218113 | УК-Ex (Ладога-Ex) | Коробка коммутационная взрывозащищенная, 0ExiaIIСT6X, 6 х 2 контактов для проводов сечением 0,5...1,5 мм², 2 каб.ввода Ø 3,5...6,5 мм, 2 каб.ввода Ø 6...9 мм, IP65, t-раб.-50…+50°C, габ.размеры 155х87х43 мм | руб./шт | 1132.8 | 1132.8 | 1132.8
| 209820 | Фотон-18 (ИО 409-40) (Ладога-Ex) | Оптико-электронный объемный, взрывозащ. 0ExiaIIВТ6Х, 12м х 90°, Uпит.8…14В, Iпотр.20мА, IP41, t-раб.-30…+50°С, 100х73х54,5 мм, кронштейн | руб./шт | 11623.2 | 11623.2 | 11623.2
| 221199 | Фотон-18А (ИО 209-30) (Ладога-Ex) | Оптико-электронный линейный, взрывозащ. 0ExiaIIВТ6Х, 20м х 6°, Uпит.8…14В, Iпотр.20мА, IP41, t-раб.-30…+50°С, 100х73х54,5 мм, кронштейн | руб./шт | 11623.2 | 11623.2 | 11623.2
| 214944 | Фотон-18Б (ИО 309-18) (Ладога-Ex) | Оптико-электронный поверхностная, взрывозащ. 0ExiaIIВТ6Х, 10м х 6°, Uпит.8…14В, Iпотр.20мА, IP41, t-раб.-30…+50°С, 100х73х54,5 мм, кронштейн | руб./шт | 11623.2 | 11623.2 | 11623.2
| 221200 | Фотон-18Д (ИО 409-53) (Ладога-Ex) | Оптико-электронный объемный, взрывозащ. 0ExiaIIВТ6Х, 10м х 90°, с иммунит.к живот.до 10 кг, Uпит.8…14В, Iпотр.20мА, IP41, t-раб.-30…+50°С, 100х73х54,5 мм, кронштейн | руб./шт | 11623.2 | 11623.2 | 11623.2
| 216613 | Фотон-Ш-Ex (ИО 309-21) (Ладога-Ex) | Оптико-электронный поверхностный взрывозащ. 0ExiaIIВТ6Х, высота установки 2,5...5 м, "занавес" с углом 70°, Uпит.8…14В, Iпотр.10мА, IP41, t-раб.-30...+50°С, 90х50х55 мм | руб./шт | 10402.8 | 10402.8 | 10402.8
| 216024 | Шорох-Ex (ИО 313-6) (Ладога-Ex) | Совмещенный поверхностный вибрационный взрывозащ. 0ExiaIIВТ6Х, чувств.0,1…1,6 м/с², тампер, Uпит.8…14В, Iпотр.25мА, IP30, tраб.-30...+50°С, 100х40х30,5 мм | руб./шт | 16015.2 | 16015.2 | 16015.2
8 |  | Модули пожаротушения взрывозащищенные
8.1 |  | Модули порошкового пожаротушения взрывозащищенные
8.1.1 |  | Модули порошкового пожаротушения взрывозащищенные
| 204848 | МПП «Гарант-7» вз | Защищаемая площадь 30 кв. м. Взрывозащищенного исполнения | руб./шт | 13266 | 13266 | 13266
| 324825 | Буран-15И Взр | Модуль порошкового пожаротушения взрывозащищенный РВ Ex d l Mb X / 1Ex d llB T3 Gb X для тушения пожаров класса А, В, С, Е с принудительным запуском; высота установки - 3,5...6 м, V-защ. ≤96 м³(для пожара класса А), S-защ. ≤48 м² (для пожара класса А), I-пуск. 0.7 А, У2, IP54, t-раб.-50...+50 °С, кронштейн в комплекте, габ.размеры Ø300х500 мм, масса 23 кг. | руб./шт | 19329 | 18555.99 | 17782.98
| 209554 | Буран-15-КД взр. | Защищаемый объем, при высоте установки модуля от 3,5 до 5м, м3: при тушении очагов пожаров класса А 85,0 при тушении очагов пожаров класса В 70 | руб./шт | 17925 | 17208 | 16491
| 324826 | Буран-15КД 10 Взр | Модуль порошкового пожаротушения взрывозащищенный РВ Ex d l Mb X / 1Ex d llB T3 Gb X для тушения пожаров класса А, В, С, Е с принудительным запуском; высота установки - 3,5...6 м, V-защ. ≤96 м³(для пожара класса А), S-защ. ≤48 м² (для пожара класса А), I-пуск. 0.7 А, У2, IP54, t-раб.-50...+50 °С, кронштейн в комплекте, габ.размеры Ø300х510 мм, масса 23 кг. | руб./шт | 18393 | 17657.49 | 16921.98
| 324824 | Буран-15КДН Взр | Модуль порошкового пожаротушения взрывозащищенный РВ Ex d l Mb X / 1Ex d llB T3 Gb X для тушения пожаров класса А, В, С, Е с принудительным запуском; высота установки - 1,5...2,5 м, V-защ. ≤30 м³(для пожара класса А), S-защ. ≤15 м² (для пожара класса А), I-пуск. 0.7 А, У2, IP54, t-раб.-50...+50 °С, кронштейн в комплекте, габ.размеры Ø309х530 мм, масса 23 кг. Подача ОТВ через направляющий трубопровод с насадками - распылителями для защиты различных отсеков, кабельных каналов или подобных помещений; трубопровод и комплект насадков - распылителей приобретается отдельно | руб./шт | 17925 | 17208 | 16491
| 273505 | Буран-8взрН 1Ex ia IIB T4 Gb X | Модуль порошкового пожаротушения взрывозащищенный 1Ex ia IIB T4 Gb X для тушения пожаров класса А, В, С, Е с принудительным запуском; настенное крепление, высота установки - 2...3 м, V-защ. ≤64 м³(для пожара класса А), S-защ. ≤32 м² (для пожара класса А), I-пуск. 100 мА, УХЛ2, IP54, t-раб.-50...+50 °С, кронштейн в комплекте, габ.размеры 270х380 мм, масса 13 кг. | руб./шт | 15585 | 14961.51 | 14338.02
| 273504 | Буран-8взрУ 1Ex ia IIB T4 Gb X | Модуль порошкового пожаротушения взрывозащищенный 1Ex ia IIB T4 Gb X для тушения пожаров класса А, В, С, Е с принудительным запуском; потолочное крепление, высота установки - 2,5...6,5 м, V-защ. ≤48 м³(для пожара класса А), S-защ. ≤24 м² (для пожара класса А), I-пуск. 100 мА, УХЛ2, IP54, t-раб.-50...+50 °С, кронштейн в комплекте, габ.размеры 250х345 мм, масса 13 кг. | руб./шт | 15585 | 14961.51 | 14338.02
| 204846 | МПП «Гарант-5» вз | Защищаемая площадь 27 кв. м. Взрывозащищенного исполнения | руб./шт | 12420 | 12420 | 12420
| 209559 | Буран-50КД взр | Модуль порошкового пожаротушения взрывозащищенный 2ExsdllBT3X; стационарный; с принудительным запуском; под трубную разводку диаметром 25 мм, протяженностью до 30 м, высота подъема до 6 м; вместимость корпуса 50 л; масса огнетушащего порошка 48 кг; защищаемая площадь до 75 м.кв. (для пожара класса А); защищаемый объем до 210 м.куб. (для пожаров класса А); U-пуск.5...30 В; I-пуск. не менее 700 мА; IP54; t-раб.-50...+50°C; 300х928 мм. Без распылителей. | руб./шт | 61293 | 58841.49 | 56389.98
| 251484 | МПП(Н-Взр)-9(п)-И-ГЭ-У2 ("Тунгус") | Модуль порошкового пожаротушения взрывозащищенный потолочный, 0ExiaIIBT3GаХ; масса огнетушащего порошка 8.6 кг, быстродействие 3...10 сек, время действия 1 сек, максимальный ранг модельного очага пожара класса В 233В, защищаемая площадь 36.5 кв.м, защищаемый объем 153 куб.м; I-сраб.150 мА IP67, t-раб.-50...+50°С, 286х272 мм | руб./шт | 11925 | 11448 | 10971
| 233252 | МПП «Гарант-12КД» (вз) | Модуль порошкового пожаротушения во взрывозащищённом исполнении, 1Exds[ia]IIBT4; высота установки 2...9 м, защищаемая площадь до 122 м², защищаемый объём до 110 м³; U-пуст.24 В, I-пуст.100 мА, I-пров.20 мА; IP65, t-раб.-50...+50°С, 400х392 мм. | руб./шт | 25666 | 25666 | 25666
| 319915 | МПП(Н-Взр)-0,65-И-ГЭ-У2 ("Тунгус") | Модуль порошкового пожаротушения взрывозащищенный потолочный, 0Exia IIB T3 Gа Х; масса ОТВ 0.49 кг, инерционность срабатывания 3...10 сек, время действия 1 сек, максимальный ранг модельного очага пожара класса 8В, S-защ. 1.2 м² (для пожара класса А); V-защ. 2.4 м³ (для пожаров класса А); I-пуск. 200 мА IP67, t-раб.-50...+50°С, габ.размеры 223х177 мм, вес 3.3 кг | руб./шт | 4775 | 4584.01 | 4393.02
| 253161 | МПП(Н-Взр)-10-И-ГЭ-У2 ("Тунгус") | Модуль порошкового пожаротушения взрывозащищенный потолочный; 0Exia IIB T3 Gа Х; масса ОТВ 9.5 кг, инерционность срабатывания 3...10 сек, время действия 1 сек, S-защ. 36 м² (для пожара класса А); V-защ. 216 м³ (для пожаров класса А); I-пуск. 150 мА; IP67, t-раб.-50...+50°С, габ.размеры Ø240х379 мм, вес 18 кг | руб./шт | 16738 | 16068.5 | 15399
| 319916 | МПП(Н-Взр)-2,7(п)-И-ГЭ-У2 ("Тунгус") | Модуль порошкового пожаротушения взрывозащищенный потолочный, 0Exia IIB T3 Gа Х; масса ОТВ 2.6 кг, инерционность срабатывания 3...10 сек, время действия 1 сек, максимальный ранг модельного очага пожара класса 89В, S-защ. 25 м² (для пожара класса А); V-защ. 65 м³ (для пожаров класса А); I-пуск. 150 мА; IP67, t-раб.-50...+50°С, габ.размеры Ø155х244 мм, вес 4.8 кг | руб./шт | 7275 | 6984 | 6693
| 205234 | МПП(Н-Взр)-24-И-ГЭ-У2 ("Тунгус") | Модуль порошкового пожаротушения взрывозащищенный стационарный; 0Ex ia IIB T3 Gа Х, с принудительным запуском; инерционность 5...10 сек.; масса ОТВ 22 кг; защищаемая площадь до 75 м.кв. (для пожара класса А); защищаемый объем до 250 м.куб. (для пожаров класса А); U-пуск. 1.9 В (min); I-пуск. не менее 150 мА; t-раб.-50...+50°C; 245х751 мм, вес 36 кг | руб./шт | 41238 | 39588.51 | 37939.02
| 205232 | МПП(Н-Взр)-2(п)-И-ГЭ-У2 ("Тунгус") | Модуль порошкового пожаротушения взрывозащищенный, 0Exia IIB T3 Gа Х; с принудительным запуском; высота установки до 4 м; вместимость корпуса 2,2 л; масса ОТВ 1,9 кг; S-защ. 25 м² (для пожара класса А); V-защ. до 38 м³ (для пожаров класса А); I-пуск. не менее 150 мА; t-раб.-500...+50°C; 124х273 мм, вес 5 кг. | руб./шт | 6525 | 6264 | 6003
| 205233 | МПП(Н-Взр)-4(п)-И-ГЭ-У2 ("Тунгус") | Модуль порошкового пожаротушения взрывозащищенный потолочный, 0Exia IIB T3 Gа Х; масса ОТВ 4 кг, инерционность срабатывания 3...10 сек, время действия 1 сек, максимальный ранг модельного очага пожара класса 233В/144В, S-защ. 40 м² (для пожара класса А); V-защ. 100 м³ (для пожаров класса А); I-пуск. 150 мА; IP67, t-раб.-50...+50°С, габ.размеры Ø280х219 мм, вес 7.3 кг | руб./шт | 8600 | 8256.01 | 7912.02
| 287067 | МПП(Н-Взр)-5-И-ГЭ-У2 ("Тунгус") | Модуль порошкового пожаротушения взрывозащищенный потолочный, 0Exia IIB T3 Gа Х; масса ОТВ 4.4 кг, инерционность срабатывания 3...10 сек, время действия 1 сек, S-защ. 40 м² (для пожара класса А); V-защ. 100 м³ (для пожаров класса А); I-пуск. 150 мА; IP67, t-раб.-50...+50°С, габ.размеры Ø280х232 мм, вес 8.2 кг | руб./шт | 11488 | 11028.5 | 10569
| 205231 | МПП(Н-Взр)-6(п)-И-ГЭ-У2 ("Тунгус") | Модуль порошкового пожаротушения взрывозащищенный потолочный, 0Exia IIB T3 Gа Х; масса ОТВ 6 кг, инерционность срабатывания 3...10 сек, время действия 1 сек, S-защ. 50 м² (для пожара класса А); V-защ. 150 м³ (для пожаров класса А); I-пуск. 150 мА; IP67, t-раб.-50...+50°С, габ.размеры Ø286х243 мм, вес 10 кг | руб./шт | 9188 | 8820.49 | 8452.98
| 309823 | МПП(Н-Взр-Т)-0,65-И-ГЭ-У2 ("Тунгус") | Модуль порошкового пожаротушения взрывозащищенный, 0Exia IIB T3 Gа Х; масса ОТВ 0.49 кг, инерционность срабатывания 3...10 сек, время действия 1 сек, максимальный ранг модельного очага пожара класса 8В, S-защ. 1.2 м² (для пожара класса А); V-защ. 2.4 м³ (для пожаров класса А); I-пуск. 200 мА IP67, t-раб.-60...+90°С, габ.размеры 223х177 мм, вес 3.3 кг | руб./шт | 5350 | 5135.99 | 4921.98
| 221528 | МПП(Н-Взр-Т)-10(ст)-И-ГЭ-У2 ("Тунгус") | Модуль порошкового пожаротушения взрывозащищенный с универсальным креплением (стена/потолок), 0Ex ia IIB T2 Gа Х; масса ОТВ 9.5 кг, инерционность срабатывания 3...10 сек, время действия 1 сек, максимальный ранг модельного очага пожара класса 89В/233В, S-защ. 65 м² (для пожара класса А); V-защ. 169 м³ (для пожаров класса А); I-пуск. 200 мА; IP67, t-раб.-60...+90°С, габ.размеры Ø240х379 мм, вес 20 кг | руб./шт | 21475 | 20615.99 | 19756.98
| 319919 | МПП(Н-Взр-Т)-10-И-ГЭ-У2 ("Тунгус") | Модуль порошкового пожаротушения взрывозащищенный потолочный; 0Ex ia IIB T2 Gа Х; масса ОТВ 9.5 кг, инерционность срабатывания 3...10 сек, время действия 1 сек, S-защ. 36 м² (для пожара класса А); V-защ. 216 м³ (для пожаров класса А); I-пуск. 200 мА; IP67, t-раб.-60...+90°С, габ.размеры Ø240х379 мм, вес 18 кг | руб./шт | 18700 | 17951.99 | 17203.98
| 221900 | МПП(Н-Взр-Т)-2(п)-И-ГЭ-У2 ("Тунгус") | Модуль порошкового пожаротушения взрывозащищенный, 0Ex ia IIB T2 Gа Х; с принудительным запуском; высота установки до 4 м; вместимость корпуса 2,2 л; масса ОТВ 1,9 кг; S-защ. 25 м² (для пожара класса А); V-защ. до 38 м³ (для пожаров класса А); I-пуск. не менее 200 мА; t-раб.-60...+90°C; 124х273 мм. | руб./шт | 7275 | 6984 | 6693
| 319917 | МПП(Н-Взр-Т)-2,7(п)-И-ГЭ-У2 ("Тунгус") | Модуль порошкового пожаротушения взрывозащищенный потолочный, 0Ex ia IIB T2 Gа Х; масса ОТВ 2.6 кг, инерционность срабатывания 3...10 сек, время действия 1 сек, максимальный ранг модельного очага пожара класса 89В, S-защ. 25 м² (для пожара класса А); V-защ. 65 м³ (для пожаров класса А); I-пуск. 150 мА; IP67, t-раб.-60...+90°С, габ.размеры Ø155х244 мм, вес 4.8 кг | руб./шт | 8163 | 7836.51 | 7510.02
| 319920 | МПП(Н-Взр-Т)-24-И-ГЭ-У2 ("Тунгус") | Модуль порошкового пожаротушения взрывозащищенный стационарный; 0Ex ia IIB T2 Gа Х, с принудительным запуском; инерционность 5...10 сек.; масса ОТВ 22 кг; S-защ. до 75 м² (для пожара класса А); V-защ. до 250 м³ (для пожаров класса А); U-пуск. 1.9 В (min); I-пуск. не менее 200 мА; t-раб.-60...+90°C; 245х751 мм, вес 36 кг | руб./шт | 46175 | 44328.01 | 42481.02
| 236899 | МПП(Н-Взр-Т)-4(п)-И-ГЭ-У2 ("Тунгус") | Модуль порошкового пожаротушения взрывозащищенный потолочный, 0Ex ia IIB T2 Gа Х; масса ОТВ 4 кг, инерционность срабатывания 3...10 сек, время действия 1 сек, максимальный ранг модельного очага пожара класса 233В/144В, S-защ. 40 м² (для пожара класса А); V-защ. 100 м³ (для пожаров класса А); I-пуск. 200 мА; IP67, t-раб.-60...+90°С, габ.размеры Ø280х219 мм, вес 7.3 кг | руб./шт | 9600 | 9216 | 8832
| 319918 | МПП(Н-Взр-Т)-5-И-ГЭ-У2 ("Тунгус") | Модуль порошкового пожаротушения взрывозащищенный потолочный, 0Ex ia IIB T2 Gа Х; масса ОТВ 4.4 кг, инерционность срабатывания 3...10 сек, время действия 1 сек, S-защ. 40 м² (для пожара класса А); V-защ. 100 м³ (для пожаров класса А); I-пуск. 200 мА; IP67, t-раб.-60...+90°С, габ.размеры Ø280х232 мм, вес 8.2 кг | руб./шт | 12838 | 12324.5 | 11811
| 229329 | МПП(Н-Взр-Т)-6(п)-И-ГЭ-У2 ("Тунгус") | Модуль порошкового пожаротушения взрывозащищенный потолочный, 0Ex ia IIB T2 Gа Х; масса ОТВ 6 кг, инерционность срабатывания 3...10 сек, время действия 1 сек, S-защ. 50 м² (для пожара класса А); V-защ. 150 м³ (для пожаров класса А); I-пуск. 200 мА; IP67, t-раб.-60...+90°С, габ.размеры Ø286х243 мм, вес 10 кг | руб./шт | 10250 | 9840.01 | 9430.02
| 234199 | МПП(Н-Взр-Т)-9(п)-И-ГЭ-У2 ("Тунгус") | Модуль порошкового пожаротушения взрывозащищенный потолочный, 0Ex ia IIB T2 Gа Х; масса ОТВ 8.6 кг, быстродействие 3...10 сек, время действия 1 сек, максимальный ранг модельного очага пожара класса В 233В, S-защ. 36.5 кв.м, V-защ. 153 куб.м; I-пуск. 200 мА; IP67, t-раб.-60...+90°С, 286х272 мм | руб./шт | 13350 | 12816 | 12282
| 23048 | Буран-2,5 взр. | Модуль порошкового пожаротушения во взрывозащищенном исполнении | руб./шт | 10842 | 10408.5 | 9975
| 23174 | Буран-8взрН 1Ex d IIB T4 Gb X | Модуль порошкового пожаротушения взрывозащищенный, устанавливается на стену | руб./шт | 15585 | 14961.51 | 14338.02
| 219717 | Буран-8взрУ 1Ex d IIB T4 Gb X | Взрывозащ. предназначен для локализации и тушения пожаров класса А, В, С и электрооборудования под напряжением.Модуль не предназначен для тушения загораний веществ, горение которых может происходить без доступа воздуха, а также щелочных и щелочно-земельных металлов (алюминий, магний и их сплавы, натрий, калий). Высота установки "БУРАН-8У" от 3,5 до 6,0 метров. | руб./шт | 15585 | 14961.51 | 14338.02
| 273056 | МПП «Гарант-D» (вз) исп. 1 ПХК | Модуль порошкового пожаротушения для тушения пожаров класса D взрывозащищенный 1Exds[ia]IIBT4 / PBExds[ia]I; с принудительным запуском; высота установки до 12 м; S-защ.1.5 м.кв, масса огнетушащего порошка 17,6 кг. | руб./шт | 32191 | 32014.01 | 31837.02
| 273057 | МПП-«Гарант-100вз» | Модуль порошкового пожаротушения взрывозащищенный 1Exds[ia]IIBT5 / PBExds[ia]I; тушение пожаров классов "А", "В", "С" и электрооборудования под напряжением до 1000 В; t-дейст.1...10 с, быстродействие 1...3 с; масса ОТВ 80±0,4 кг, вместимость корпуса 95 л; U-пуск.10...30 В, I-пуск.не менее 500 мА; t-раб.-50...+50°, 1168х553х445 мм. Без распылителей. | руб./шт | 132060 | 131333.49 | 130606.98
8.1.2 |  | Беспроводная взрывозащищенная система пожаротушения
| 224591 | АУП «Гарант-Р5» (вз) исп.А | Высота расположения 2,5…5 м. Автономный запуск при температуре не более 76°С и по внешней команде при температуре не более 64°С. Передача (приём) сигналов управления АУП «Гарант-Р». 1ExibllBT4 X, 2ExsdllBT3 X. Комплект: МПП «Гарант-5» (вз), блок «БОС» (вз), кронштейн. | руб./компл | 25551.14 | 25551.14 | 25551.14
| 224592 | АУП «Гарант-Р7» (вз) исп.А | Высота расположения 4…8 м. Автономный запуск при температуре не более 76°С и по внешней команде при температуре не более 64°С. Передача (приём) сигналов управления АУП «Гарант-Р». 1ExibllBT4 X, 2ExsdllBT3 X. Комплект: МПП «Гарант-7» (вз), блок «БОС» (вз), кронштейн. | руб./компл | 26348.23 | 26348.23 | 26348.23
| 287618 | АУП «Гарант-Р12КД» (вз) исп.А | Модуль порошкового пожаротушения взрывозащищенный для тушения пожаров класса А, В, С; маркировка взрывозащиты 1Exdmb[ia]IIBT4Gb/PBExdmb[ia]IMb; с принудительным запуском; высота установки 2…9 м; масса огнетушащего порошка (Вексон АВС-70) 10.8 кг; S-защищ. до 122 м² (класс. А); V-защищ. до 110 м.куб. (класс. А; U-пуск.24 В (max); I-пуск. не менее 100 мА; IP54; t-раб.-50...+50°C; DxB 400х340 мм, вес 18.2 кг. Комплект: МПП «Гарант-12КД» вз, блок «БОС» вз. кронштейн. | руб./шт | 38957.38 | 38957.38 | 38957.38
| 224593 | АУП «Гарант-Р12» (вз) исп.А | Высота расположения 8…12 м. Автономный запуск при температуре не более 76°С и по внешней команде при температуре не более 64°С. Передача (приём) сигналов управления АУП «Гарант-Р». 1ExibllBT4 X, 2ExsdllBT3 X. Комплект: МПП «Гарант-12» (вз), блок «БОС» (вз), кронштейн. | руб./компл | 30790.34 | 30790.34 | 30790.34
| 288738 | АУП «ТРВ-Гарант-Р»-14,5 (60Вр) (вз) исп.А | Автономная, автоматическая, радиоканальная, модульная установка пожаротушения тонкораспылённой водой для тушения открытых проливов ЛВЖ и ГЖ взрывозащищенная 1Еxds[ia]IIBT4/ РВExds[ia]I; тушение пожаров класса А, В и электрооборудования до 1000В без отключения; высота установки 2.5...4.5м; S-защищ.15м² (для пожара класса А); защищаемая площадь проливов ЛВЖ и ГЖ не более 10м²; объём ОТВ 14.5л; класс теплового извещателя А3 (76°), элементы питания АА ЕR14505АХ 3.6В или CR14505АХ 3.0В две штуки; U-вх.7.8...25В, I-пуск.не менее 100мА; IP65, t-раб.-50...+50°C(зависит от используемого ОТВ), 400х430мм. В комплекте: модуль, высокорасходный насадок-распылитель ТРВ-60Вр, ёмкость с пенообразователем ПО-6ТФ (4 шт.), блок обработки сигналов (БОС) | руб./шт | 47093.91 | 45480.95 | 43867.98
| 288737 | АУП «ТРВ-Гарант-Р»-14,5 (85) (вз) исп.А | Автономная, автоматическая, радиоканальная, модульная установка пожаротушения тонкораспылённой водой взрывозащищенная 1Еxds[ia]IIBT4/ РВExds[ia]I; тушение пожаров класса А, В и электрооборудования до 1000В без отключения; высота установки 4...8.5м; S-защищ.20м² (для пожара класса А); объём ОТВ 14.5л; класс теплового извещателя А3 (76°), элементы питания АА ЕR14505АХ 3.6В или CR14505АХ 3.0В две штуки; U-вх.7.8...25В, I-пуск.не менее 100мА; IP65, t-раб.-50...+50°C(зависит от используемого ОТВ), 400х430мм. В комплекте: модуль, комбинированный струйный насадок-распылитель ТРВ-60(85) (определяется при заказе), ёмкость с пенообразователем ПО-6ТФ (1 шт.), блок обработки сигналов (БОС) | руб./шт | 49013.31 | 47334.65 | 45655.98
| 273055 | Монтажный комплект к БОС «МК-12вз» | Монтажный комплект к "БОС" для использования с МПП "Гарант-12" и МПП "Гарант-12КД" во взрывозащищенном исполнении | руб./шт | 469.44 | 453.21 | 436.98
| 224596 | Блок «БУР» (вз) исп.А | Блок управляющих реле. Приём и отображение сигналов АУП "Гарант-Р". Функция ручного пуска и отмена автоматического пуска. 1ExibIIBT4. U-коммут. - 42В, Р коммут. - 42ВА, U-пит. - 12В, I-потр.170мА. | руб./шт | 54780 | 52904.01 | 51028.02
| 224598 | Блок «КП» (вз) исп.А | Отображение и выдача на экран состояния уст-в "Гарант-Р" и сохранение информации в памяти. Програм.IP-адресов системы. 1ExibIIBT4, U-пит. 12В, I-потр. 150мА. | руб./шт | 59730 | 57684 | 55638
8.2 |  | Модули пожаротушения тонкораспыленной водой взрывозащищенные
| 282603 | ТРВ-Гарант-14,5-11 исп. 112 (60) взр | Модульная установка пожаротушения тонкораспылённой водой взрывозащищенная 1Еxds[ia]IIBT4/ РВExds[ia]I; тушение пожаров класса А, В и электрооборудования до 1000В без отключения; высота установки 4...8.5м; S-защищ.20м² (для пожара класса А); объём ОТВ 14.5л; I-пуск.не менее 100мА; t-раб.-50...+50°C(зависит от используемого ОТВ), 400х430мм. В комплекте: модуль, комбинированный струйный насадок-распылитель ТРВ-60, ёмкость с пенообразователем ПО-6ТС (1 шт.) | руб./компл | 36498.87 | 35248.94 | 33999
| 282605 | ТРВ-Гарант-14,5-ВЗ-85 - ВЗ РВ | Модульная установка пожаротушения тонкораспылённой водой взрывозащищенная 1Ex db mb [ia] IIB T4 Gb/РВ Ex db mb [ia] I Mb; тушение пожаров класса А, В и электрооборудования до 1000В без отключения; высота установки 2...4.5м; S-защищ.32м² (для пожара класса А); объём ОТВ 14.5л; U-вх.7.8...25В, I-пуск.не менее 100мА; t-раб.-50...+50°C(зависит от используемого ОТВ), 400х430мм. В комплекте: модуль, комбинированный струйный насадок-распылитель ТРВ-85, ёмкость с пенообразователем ПО-6ТС (1 шт.) | руб./шт | 36048.31 | 34813.66 | 33579
| 282606 | ТРВ-Гарант-14,5-ВЗ-60ВР - ВЗ РВ | Модульная установка пожаротушения тонкораспылённой водой для тушения открытых проливов ЛВЖ и ГЖ взрывозащищенный 1Ex db mb [ia] IIB T4 Gb/РВ Ex db mb [ia] I Mb; тушение пожаров класса А, В и электрооборудования до 1000В без отключения; высота установки 2.5...3.5м; S-защищ.15м² (для пожара класса А); защищаемая площадь проливов ЛВЖ и ГЖ не более 10м²; объём ОТВ 14.5л; U-вх.7.8...25В, I-пуск.не менее 100мА; IP65, t-раб.-50...+50°C(зависит от используемого ОТВ), 400х430мм. В комплекте: модуль, высокорасходный насадок-распылитель ТРВ-60Вр, ёмкость с пенообразователем ПО-6ТФ (4 шт.) | руб./компл | 34350.43 | 33173.71 | 31996.98
| 311748 | Блок рабочего газа-40 - ВЗ РВ | Блок рабочего газа БРГ-40 с баллоном объемом 40 литров, заправленный сжатым азотом, взрывозащищенный 1Ex db mb [ia] IIB T5 Gb/РВ Ex db mb [ia] I Mb | руб./шт | 86936.35 | 83958.67 | 80980.98
| 311747 | Блок рабочего газа-10 - ВЗ РВ | Блок рабочего газа БРГ-10 с баллоном объемом 10 литров, заправленный двуокисью углерод, взрывозащищенный 1Ex db mb [ia] IIB T5 Gb/РВ Ex db mb [ia] I Mb | руб./шт | 50687.1 | 48951.06 | 47215.02
8.3 |  | Устройства сигнально-пусковые взрывозащищенные
| 317529 | УСП-101-72-Э Ex | Устройство сигнально-пусковое взрывозащищенное, 1Ex ib IIB T4; t-сраб.72±5°С; Uo=13 В, Io=1.9 А, t-имп.3 мс, Lo=2 мкГн, Co= 2.5 мкФ; t-раб.-60...+55°С, 85х65 мм, 0.2 кг | руб./шт | 5176 | 5144 | 5112
| 317530 | УСП-101-93-Э Ex | Устройство сигнально-пусковое взрывозащищенное, 1Ex ib IIB T4; t-сраб.93±5°С; Uo=13 В, Io=1.9 А, t-имп.3 мс, Lo=2 мкГн, Co= 2.5 мкФ; t-раб.-60...+70°С, 85х65 мм, 0.2 кг | руб./шт | 5176 | 5144 | 5112
| 317531 | УСП-101-110-Э Ex | Устройство сигнально-пусковое взрывозащищенное, 1Ex ib IIB T4; t-сраб.110±5°С; Uo=13 В, Io=1.9 А, t-имп.3 мс, Lo=2 мкГн, Co= 2.5 мкФ; t-раб.-60...+100°С, 85х65 мм, 0.2 кг | руб./шт | 5176 | 5144 | 5112
| 317532 | УСП-101-45-Э Ex | Устройство сигнально-пусковое взрывозащищенное, 1Ex ib IIB T4; t-сраб.45±5°С; Uo=13 В, Io=1.9 А, t-имп.3 мс, Lo=2 мкГн, Co= 2.5 мкФ; t-раб.-60...+35°С, 85х65 мм, 0.2 кг | руб./шт | 5176 | 5144 | 5112
| 317533 | УСП-101-Р Ex | Устройство ручного пуска взрывозащищенное, 1Ex ib IIB T4; Uo=13 В, Io=1.9 А, t-имп.3 мс, Lo=2 мкГн, Co= 2.5 мкФ; t-раб.-60...+100°С, 85х65 мм, 0.2 кг | руб./шт | 5176 | 5144 | 5112
9 |  | Системы видеонаблюдения взрывозащищенные
9.1 |  | Мультиформатные видеокамеры
| 280149 | BOLID VCG-123.TK-Ex-1Н2 | Профессиональная видеокамера взрывозащищенная; нержавеющая сталь 12Х18Н10Т; маркировка взрывозащиты: РВ Exd I/1ExdIICТ5/Т6; 4х форматная (CVI/TVI/AHD/960h) Mix-HD цветная уличная со встроенной ИК подсветкой (механический ИК фильтр), ДЕНЬ/НОЧЬ; 1/2.7'' КМОП 2МП (1920х1080); 0.02/0 лк (ИК-подсветка) ; f=3,6мм ; дальность ИК подсветки 20 м; S/N: 65 dB; DWDR , 3DNR, OSD меню; DC12В/340 мА; IP67; 70×165мм; -50°…+60°C ; Перевод камеры из одного стандарта в другой через OSD меню регистратора; При заказе указывать тип кабельных вводов | руб./шт | 76148.82 | 73219.92 | 70291.02
| 280150 | BOLID VCG-123.TK-Ex-2A2 | Профессиональная видеокамера взрывозащищенная; алюминий; маркировка взрывозащиты: РВ ExdI / 1ExdIICT5 /Т6; 4х форматная (CVI/TVI/AHD/960h) Mix-HD цветная уличная со встроенной ИК подсветкой (механический ИК фильтр), ДЕНЬ/НОЧЬ; 1/2.7'' КМОП 2МП (1920х1080); 0.02/0 лк (ИК-подсветка) ; f=3,6мм ; дальность ИК подсветки 20 м; S/N: 65 dB; DWDR , 3DNR, OSD меню; DC12В/340 мА; IP67; 70×165мм; -50°…+60°C ; Перевод камеры из одного стандарта в другой через OSD меню регистратора; При заказе указывать тип кабельных вводов | руб./шт | 46282.86 | 44502.93 | 42723
| 280151 | BOLID VCG-123.TK-Ex-2Н2 | Профессиональная видеокамера взрывозащищенная; нержавеющая сталь 12Х18Н10Т; маркировка взрывозащиты: РВ ExdI / 1ExdIICT5 /Т6; 4х форматная (CVI/TVI/AHD/960h) Mix-HD цветная уличная со встроенной ИК подсветкой (механический ИК фильтр), ДЕНЬ/НОЧЬ; 1/2.7'' КМОП 2МП (1920х1080); 0.02/0 лк (ИК-подсветка) ; f=3,6мм ; дальность ИК подсветки 20 м; S/N: 65 dB; DWDR , 3DNR, OSD меню; DC12В/340 мА; IP68; 70×165мм; -50°…+60°C ; Перевод камеры из одного стандарта в другой через OSD меню регистратора; При заказе указывать тип кабельных вводов | руб./шт | 102755.4 | 98803.2 | 94851
| 330491 | ТВК-50-MF-4МВБ-V2811-24VDC | Видеокамера мультиформатная(AHD/TVI/CVI/CVBS) взрывозащищенная серии "Корунд-ВБ" 1ExdbIICT6GbX/Ex tbIIICT80°CDbX, 1920х1080 - 25к/с, 1/2.8” CMOS 0.001/0.0001лк, объектив 2.8-11 мм, ИК-фильтр, IP66/IP68, -60...+50°С, Питание кожуха DC 24В, 24Вт, 280х95мм. В комплекте кронштейн крепления на стену, солнцезащитный козырёк., ввод кабеля через гермовводы. Холодный пуск. | руб./шт | 63090 | 63090 | 63090
9.2 |  | IP-видеокамеры
| 280097 | BOLID VCI-123.TK-Ex-1Н2 | Профессиональная взрывозащищенная сетевая видеокамера VCI-123.TK-EX-1Н2, материал корпуса нержавеющая сталь 12Х18Н10Т; маркировка взрывозащиты РВ Exd I/1ExdIICТ5/Т6; IP68, IP камера 2 Мп-1920х1080 -25 к/с; 3,6 мм; 0.1лк; ИК-подсветка до 20 м; 1/2.7 КМОП; H.264/MJPEG; -40 °...+50 °C; DC 12В, 3Вт, 024A; IP 68; 260×176×70 мм; 1.6кг. При заказе указывать тип кабельных вводов. | руб./шт | 81426 | 78294.99 | 75163.98
| 280098 | BOLID VCI-123.TK-Ex-2А2 | Профессиональная взрывозащищенная сетевая видеокамераVCI-123.TK-Ex-2А2, материал корпуса Алюминий АД31Т5; маркировка взрывозащиты 1ExdIICТ5/Т6; IP68, IP камера 2 Мп-1920х1080 -25 к/с; 3,6 мм; 0.1лк; ИК-подсветка до 20 м; 1/2.7 КМОП; H.264/MJPEG; -40 °...+50 °C; DC 12В(кожух), 2Вт, 016A; DC 12В/POE(камера); IP 68; 287×230×127 мм; 2.6кг. При заказе указывать тип кабельных вводов. | руб./шт | 51560.4 | 49577.19 | 47593.98
| 280099 | BOLID VCI-123.TK-Ex-2Н2 | Профессиональная взрывозащищенная сетевая видеокамера VCI-123.TK-Ex-2Н2, материал корпуса нержавеющая сталь 12Х18Н10Т; маркировка взрывозащиты РВ Exd I/1ExdIICТ5/Т6; IP68, IP камера 2 Мп-1920х1080 -25 к/с; 3,6 мм; 0.1лк; ИК-подсветка до 20 м; 1/2.7 КМОП; H.264/MJPEG; -40 °...+50 °C; DC 12В(кожух),DC 12В/POE(камера); 3Вт, 024A; IP 68; 260×176×70 мм; 1.6кг. При заказе указывать тип кабельных вводов. | руб./шт | 108032.4 | 103877.7 | 99723
| 280100 | BOLID VCI-140-01.TK-Ex-3A1 Исп.1 | Профессиональная взрывозащищенная сетевая видеокамера VCI-140-01.TK-Ex-3A1 Исп.1, материал корпуса алюминий; маркировка взрывозащиты 1ExdIICT5/Т6; IP68, IP камера 4 Мп 2688 × 1520; варио моторизованный 2.7-13.5 мм; 0.03лк; 1/3 КМОП; H.265/H.265/ H.264/ H.264/MJPEG; Аудио вход/выход -1/1; Micro SD до 128 Гб -60 °...+50 °C; DC 12(кожух),DC 12В/POE(камера); 16Вт; IP 68; 546×235×130 мм; 4.6кг. При заказе указывать тип кабельных вводов. | руб./шт | 84979.68 | 81711.33 | 78442.98
| 280101 | BOLID VCI-140-01.TK-Ex-3A1 Исп.2 | Профессиональная взрывозащищенная сетевая видеокамера VCI-140-01.TK-Ex-3A1 Исп.2, материал корпуса алюминий; маркировка взрывозащиты 1ExdIICT5/Т6; IP68, IP камера 4 Мп 2688 × 1520; варио моторизованный 2.7-13.5 мм; 0.03лк; 1/3 КМОП; H.265/H.264/MJPEG; Аудио вход/выход -1/1; Micro SD до 128 Гб -60 °...+50 °C; AC/DC 24-36 В(кожух),DC 12В/POE(камера); 16Вт; IP 68; 546×235×130 мм; 4.6кг. При заказе указывать тип кабельных вводов. | руб./шт | 84979.68 | 81711.33 | 78442.98
| 280102 | BOLID VCI-140-01.TK-Ex-3A1 Исп.3 | Профессиональная взрывозащищенная сетевая видеокамера VCI-140-01.TK-Ex-3A1 Исп.3, материал корпуса алюминий; маркировка взрывозащиты 1ExdIICT5/Т6; IP68, IP камера 4 Мп 2688 × 1520; варио моторизованный 2.7-13.5 мм; 0.03лк; 1/3 КМОП; H.265/H.264/MJPEG; Аудио вход/выход -1/1; Micro SD до 128 Гб -60 °...+50 °C; AC 220 В(кожух),DC 12В/POE(камера); 16Вт; IP 68; 546×235×130 мм; 4.6кг. При заказе указывать тип кабельных вводов. | руб./шт | 84979.68 | 81711.33 | 78442.98
| 280103 | BOLID VCI-140-01.TK-Ex-4H1 Исп.1 | Профессиональная взрывозащищенная сетевая видеокамера VCI-140-01.TK-Ex-4H1 Исп.1, материал корпуса нержавеющая сталь 12Х18Н10Т; маркировка взрывозащиты РВ ЕхdI/1ExdIICТ6; IP68, IP камера 4 Мп 2688 × 1520; варио моторизованный 2.7-13.5 мм; 0.03лк; 1/3 КМОП; H.265/H.264/MJPEG; Аудио вход/выход -1/1; Micro SD до 128 Гб; -65 °...+50 °C; DC 12 В(кожух),DC 12В/POE(камера); 5Вт; IP 68; 600×146×300 мм; 9 кг. При заказе указывать тип кабельных вводов. | руб./шт | 156314.4 | 150302.19 | 144289.98
| 280104 | BOLID VCI-140-01.TK-Ex-4H1 Исп.2 | Профессиональная взрывозащищенная сетевая видеокамера VCI-140-01.TK-Ex-4H1 Исп.2, материал корпуса нержавеющая сталь 12Х18Н10Т; маркировка взрывозащиты РВ ЕхdI/1ExdIICТ6; IP68, IP камера 4 Мп 2688 × 1520; варио моторизованный 2.7-13.5 мм; 0.03лк; 1/3 КМОП; H.265/H.264/MJPEG; Аудио вход/выход -1/1; Micro SD до 128 Гб; -65 °...+50 °C; AC/DC 24-36 В(кожух),DC 12В/POE(камера); 5Вт; IP 68; 600×146×300 мм; 9 кг. При заказе указывать тип кабельных вводов. | руб./шт | 156314.4 | 150302.19 | 144289.98
| 280105 | BOLID VCI-140-01.TK-Ex-4H1 Исп.3 | Профессиональная взрывозащищенная сетевая видеокамера VCI-140-01.TK-Ex-4H1 Исп.3, материал корпуса нержавеющая сталь 12Х18Н10Т; маркировка взрывозащиты РВ ЕхdI/1ExdIICТ6; IP68, IP камера 4 Мп 2688 × 1520; варио моторизованный 2.7-13.5 мм; 0.03лк; 1/3 КМОП; H.265/H.264/MJPEG; Аудио вход/выход -1/1; Micro SD до 128 Гб; -65 °...+50 °C; AC 220 В(кожух),DC 12В/POE(камера); 5Вт; IP 68; 600×146×300 мм; 9 кг. При заказе указывать тип кабельных вводов. | руб./шт | 156314.4 | 150302.19 | 144289.98
| 280106 | BOLID VCI-140-01.TK-Ex-4M1 Исп. 1 | Профессиональная взрывозащищенная сетевая видеокамера BOLID VCI-140-01.TK-Ex-4M1 Исп. 1, материал корпуса низкоуглеродистая оцинкованная сталь с полимерно-порошковым покрытием; маркировка взрывозащиты PВ 1ExdI/1ExdIICT5/Т6; IP68, IP камера 4 Мп 2688 × 1520; варио моторизованный 2.7-13.5 мм; 0.03лк; 1/3 КМОП; H.265/H.264/MJPEG; Аудио вход/выход -1/1; Micro SD до 128 Гб; -65 °...+55 °C; DC 12 В(кожух),DC 12В/POE(камера); 5Вт; IP 68; 600×146×300 мм; 9 кг. При заказе указывать тип кабельных вводов. | руб./шт | 97338.6 | 93594.81 | 89851.02
| 280107 | BOLID VCI-140-01.TK-Ex-4M1 Исп.2 | Профессиональная взрывозащищенная сетевая видеокамера BOLID VCI-140-01.TK-Ex-4M1 Исп. 2, материал корпуса низкоуглеродистая оцинкованная сталь с полимерно-порошковым покрытием; маркировка взрывозащиты PВ 1ExdI/1ExdIICT5/Т6; IP68, IP камера 4 Мп 2688 × 1520; варио моторизованный 2.7-13.5 мм; 0.03лк; 1/3 КМОП; H.265/H.264/MJPEG; Аудио вход/выход -1/1; Micro SD до 128 Гб; -65 °...+55 °C; AC/DC 24-36 В(кожух),DC 12В/POE(камера); 5Вт; IP 68; 600×146×300 мм; 9 кг. При заказе указывать тип кабельных вводов. | руб./шт | 97338.6 | 93594.81 | 89851.02
| 280108 | BOLID VCI-140-01.TK-Ex-4M1 Исп.3 | Профессиональная взрывозащищенная сетевая видеокамера BOLID VCI-140-01.TK-Ex-4M1 Исп. 3, материал корпуса низкоуглеродистая оцинкованная сталь с полимерно-порошковым покрытием; маркировка взрывозащиты PВ 1ExdI/1ExdIICT5/Т6; IP68, IP камера 4 Мп 2688 × 1520; варио моторизованный 2.7-13.5 мм; 0.03лк; 1/3 КМОП; H.265/H.264/MJPEG; Аудио вход/выход -1/1; Micro SD до 128 Гб; -65 °...+55 °C; AC 220 В(кожух),DC 12В/POE(камера); 5Вт; IP 68; 600×146×300 мм; 9 кг. При заказе указывать тип кабельных вводов. | руб./шт | 97338.6 | 93594.81 | 89851.02
| 251521 | КТП-1 ВБ (Evidence 33ZBox/M3,33Х) | Видеокамера IP поворотная взрывозащищенная; Управление TCP/IP; RS-485/RS-422; 1ExdIIBT6Х, IP66; -60...+50°C; 24 AC/24 DC; 120Вт. Камера Evidence 33ZBox/M3,33Х Zoom (4.5 - 152 мм) | руб./компл | 1243440 | 1243440 | 1243440
| 251523 | КТП-1 ВБ (IDIS DC-Z1263) | Видеокамера IP поворотная взрывозащищенная; Управление TCP/IP; RS-485/RS-422; 1ExdIIBT6Х, IP66; -55...+50°C; 24 AC/24 DC; 91Вт. Камера IDIS DC-Z1263, 18Х Zoom | руб./компл | 1201050 | 1201050 | 1201050
| 251522 | КТП-1 ВБ (BHZ-1030IP) | Видеокамера IP поворотная взрывозащищенная; Управление TCP/IP; RS-485/RS-422; 1ЕхdIIВТ6Х, IP66; -55 ...+50°С; 24 AC/24 DC; 91Вт. Камера BHZ-1030, 30Х Zoom (4,3 - 129 мм) | руб./компл | 1251360 | 1251360 | 1251360
| 330489 | КТП-4 (BHZ-1030IP) | Видеокамера IP поворотная взрывозащищенная 1ЕхdIIВТ6Х, BHZ-1030IP, 1920x1080 - 25к/с, 1/2.8” CMOS 0.1/0.002лк, объектив 4.3-129 мм, ИК-фильтр, 3D-DNR, ОNVIF, IP66, -60...+50°С, Питание кожуха AC/DC 24В , 420х282х435 мм. | руб./шт | 886140 | 886140 | 886140
| 330490 | КТП-4 (DC-Z1263) | Видеокамера IP поворотная взрывозащищенная 1ЕхdIIВТ6Х, IDIS DC-Z1263, 1920x1080 - 25к/с, 1/2.8” CMOS 0.1/0.004лк, объектив 4.7-84.6 мм, ИК-фильтр, 3D-DNR, ОNVIF, IP66, -60...+50°С, Питание кожуха AC/DC 24В , 420х282х435 мм. | руб./шт | 836280 | 836280 | 836280
| 330488 | КТП-4 (Evidence 33ZBox/M3) | Видеокамера IP поворотная взрывозащищенная 1ЕхdIIВТ6Х, Evidence 33ZBox/M3, 2065x1553 - 25к/с, 1/2.8” CMOS 0.04/0.002лк, объектив 4.5-152 мм, ИК-фильтр, 3D-DNR, ОNVIF, IP66, -60...+50°С, Питание кожуха AC/DC 24В , 420х282х435 мм. | руб./шт | 876780 | 876780 | 876780
| 329606 | НУР-2-2,8 1КВ, одновводный (оконечный) | Взрывозащищенная IP видеокамера с системой обогрева и ИК-подсветкой для взрывоопасных зон классов "1" и "2" в корпусе из алюминиевого сплава, маркировка взрывозащиты 1Ex db IIС T6 Gb; IP камера 2 Мп-1/2.8” 1920х1080; H.264/H.265/JPEG/AVI/MJPEG, 2.8 мм; 0.01лк; ИК-подсветка до 20 м; ONVIF 19.12 Profile S/T/G, DC12В/PoE(IEEE 802.3af) 12Вт; IP66/IP67; -40 °...+60 °C; 230x210x120 мм. Крепежный кронштейн и солнцезащитный козырек поставляются в комплекте. 1 универсальный штуцер Exd + заглушка. | руб./шт | 44760 | 43193.4 | 41626.8
| 329607 | НУР-2-2,8 2КВ, двухвводный (проходной) | Взрывозащищенная IP видеокамера с системой обогрева и ИК-подсветкой для взрывоопасных зон классов "1" и "2" в корпусе из алюминиевого сплава, маркировка взрывозащиты 1Ex db IIС T6 Gb; IP камера 2 Мп-1/2.8” 1920х1080; H.264/H.265/JPEG/AVI/MJPEG, 2.8 мм; 0.01лк; ИК-подсветка до 20 м; ONVIF 19.12 Profile S/T/G, DC12В/PoE(IEEE 802.3af) 12Вт; IP66/IP67; -40 °...+60 °C; 230x210x120 мм. Крепежный кронштейн и солнцезащитный козырек поставляются в комплекте. 2 универсальных штуцера Exd. | руб./шт | 46080 | 44467.2 | 42854.4
| 329608 | НУР-2-3,6 1КВ, одновводный (оконечный) | Взрывозащищенная IP видеокамера с системой обогрева и ИК-подсветкой для взрывоопасных зон классов "1" и "2" в корпусе из алюминиевого сплава, маркировка взрывозащиты 1Ex db IIС T6 Gb; IP камера 2 Мп-1/2.8”1920х1080; H.264/H.265/JPEG/AVI/MJPEG, 3.6 мм; 0.01лк; ИК-подсветка до 20 м; ONVIF 19.12 Profile S/T/G, DC12В/PoE(IEEE 802.3af) 12Вт; IP66/IP67; -40 °...+60 °C; 230x210x120 мм. Крепежный кронштейн и солнцезащитный козырек поставляются в комплекте. 1 универсальный штуцер Exd + заглушка. | руб./шт | 44760 | 43193.4 | 41626.8
| 329609 | НУР-2-3,6 2КВ, двухвводный (проходной) | Взрывозащищенная IP видеокамера с системой обогрева и ИК-подсветкой для взрывоопасных зон классов "1" и "2" в корпусе из алюминиевого сплава, маркировка взрывозащиты 1Ex db IIС T6 Gb; IP камера 2 Мп-1/2.8” 1920х1080; H.264/H.265/JPEG/AVI/MJPEG, 3.6 мм; 0.01лк; ИК-подсветка до 20 м; ONVIF 19.12 Profile S/T/G, DC12В/PoE(IEEE 802.3af) 12Вт; IP66/IP67; -40 °...+60 °C; 230x210x120 мм. Крепежный кронштейн и солнцезащитный козырек поставляются в комплекте. 2 универсальных штуцера Exd. | руб./шт | 46080 | 44467.2 | 42854.4
| 329610 | НУР-4-2,8 1КВ, одновводный (оконечный) | Взрывозащищенная IP видеокамера с системой обогрева и ИК-подсветкой для взрывоопасных зон классов "1" и "2" в корпусе из алюминиевого сплава, маркировка взрывозащиты 1Ex db IIС T6 Gb; IP камера 4Мп -1/3” 2560x1440; H.264/H.265/JPEG/AVI/MJPEG, 2.8 мм; 0.01лк; ИК-подсветка до 20 м; ONVIF 19.12 Profile S/T/G, DC12В/PoE(IEEE 802.3af) 12Вт; IP66/IP67; -40 °...+60 °C; 230x210x120 мм. Крепежный кронштейн и солнцезащитный козырек поставляются в комплекте. 1 универсальный штуцер Exd + заглушка. | руб./шт | 46800 | 45162 | 43524
| 329611 | НУР-4-2,8 2КВ, двухвводный (проходной) | Взрывозащищенная IP видеокамера с системой обогрева и ИК-подсветкой для взрывоопасных зон классов "1" и "2" в корпусе из алюминиевого сплава, маркировка взрывозащиты 1Ex db IIС T6 Gb; IP камера 4Мп -1/3” 2560x1440; H.264/H.265/JPEG/AVI/MJPEG, 2.8 мм; 0.01лк; ИК-подсветка до 20 м; ONVIF 19.12 Profile S/T/G, DC12В/PoE(IEEE 802.3af) 12Вт; IP66/IP67; -40 °...+60 °C; 230x210x120 мм. Крепежный кронштейн и солнцезащитный козырек поставляются в комплекте. 2 универсальных штуцера Exd. | руб./шт | 48360 | 46667.4 | 44974.8
| 329612 | НУР-4-3,6 1КВ, одновводный (оконечный) | Взрывозащищенная IP видеокамера с системой обогрева и ИК-подсветкой для взрывоопасных зон классов "1" и "2" в корпусе из алюминиевого сплава, маркировка взрывозащиты 1Ex db IIС T6 Gb; IP камера 4Мп -1/3” 2560x1440; H.264/H.265/JPEG/AVI/MJPEG, 3.6 мм; 0.01лк; ИК-подсветка до 20 м; ONVIF 19.12 Profile S/T/G, DC12В/PoE(IEEE 802.3af) 12Вт; IP66/IP67; -40 °...+60 °C; 230x210x120 мм. Крепежный кронштейн и солнцезащитный козырек поставляются в комплекте. 1 универсальный штуцер Exd + заглушка. | руб./шт | 46800 | 45162 | 43524
| 329613 | НУР-4-3,6 2КВ, двухвводный (проходной) | Взрывозащищенная IP видеокамера с системой обогрева и ИК-подсветкой для взрывоопасных зон классов "1" и "2" в корпусе из алюминиевого сплава, маркировка взрывозащиты 1Ex db IIС T6 Gb; IP камера 4Мп -1/3” 2560x1440; H.264/H.265/JPEG/AVI/MJPEG, 3.6 мм; 0.01лк; ИК-подсветка до 20 м; ONVIF 19.12 Profile S/T/G, DC12В/PoE(IEEE 802.3af) 12Вт; IP66/IP67; -40 °...+60 °C; 230x210x120 мм. Крепежный кронштейн и солнцезащитный козырек поставляются в комплекте. 2 универсальных штуцера Exd. | руб./шт | 48360 | 46667.4 | 44974.8
| 313299 | Релион-Exd-А-100-ИК-IP2Мп2.8-8Z-PoE-SD | Взрывозащищенная IP видеокамера с ИК подсветкой для взрывоопасных зон классов "1" /"2"/ "21"/"22"в корпусе из алюминиевого сплава с порошковым покрытием; Маркировка взрывозащиты 1Ex db IIC Т6…T5 Gb / Ex tb IIIC T85°С…T100°С Db; IP Камера 2Мп; 1/2.7" CMOS; 1920х1080 - 25 к/с; моторизованный 2,8-8 мм; 0,005 лк; ИК подсветка 20м; H.264/H265; MicroSD 128ГБ; WDR 120дБ; IP68; -40...+60°С; DC 12 В/РОЕ (at); 175x139 мм; Крепежно-юстировочный кронштейн в комплекте. Предусматривается установка 1-го кабельного ввода. Козырек, кабельный ввод в комплект не входят. При заказе указывать тип кабельного ввода. | руб./шт | 44500 | 44500 | 44500
| 313715 | Релион-Exd-А-100-ИК-IP2Мп3.6mm-PoE | Взрывозащищенная IP видеокамера с ИК подсветкой для взрывоопасных зон классов "1" /"2"/ "21"/"22"в корпусе из алюминиевого сплава с порошковым покрытием; Маркировка взрывозащиты 1Ex db IIC Т6…T5 Gb / Ex tb IIIC T85°С…T100°С Db; IP Камера 2Мп; 1/2.7" CMOS; 1920х1080 - 25 к/с; 3,6 мм; 0,1 лк; ИК подсветка 20м; H.264/H265; IP68; -40...+60°С; DC 12 В/РОЕ (at); 175x139 мм; Крепежно-юстировочный кронштейн в комплекте. Предусматривается установка 1-го кабельного ввода. Козырек, кабельный ввод в комплект не входят. При заказе указывать тип кабельного ввода. | руб./шт | 36500 | 36500 | 36500
| 313716 | Релион-Exd-А-100-ИК-IP5Мп2,8mm-PoE | Взрывозащищенная IP видеокамера с ИК подсветкой для взрывоопасных зон классов "1" /"2"/ "21"/"22"в корпусе из алюминиевого сплава с порошковым покрытием; Маркировка взрывозащиты 1Ex db IIC Т6…T5 Gb / Ex tb IIIC T85°С…T100°С Db; IP Камера 5Мп; 1/3" CMOS; 2560х1440 - 25 к/с; 2,8 мм; 0,005 лк; ИК подсветка 20м; H.264/H265; IP68; -40...+60°С; DC 12 В/РОЕ (at); 175x139 мм; Крепежно-юстировочный кронштейн в комплекте. Предусматривается установка 1-го кабельного ввода. Козырек, кабельный ввод в комплект не входят. При заказе указывать тип кабельного ввода. | руб./шт | 44500 | 44500 | 44500
| 313717 | Релион-Exd-А-100-ИК-IP5Мп2.8-8Z-PoE-SD | Взрывозащищенная IP видеокамера с ИК подсветкой для взрывоопасных зон классов "1" /"2"/ "21"/"22"в корпусе из алюминиевого сплава с порошковым покрытием; Маркировка взрывозащиты 1Ex db IIC Т6…T5 Gb / Ex tb IIIC T85°С…T100°С Db; IP Камера 5Мп; 1/2.7" CMOS; 2592х1944 - 25 к/с; моторизованный 2,8-8 мм; 0,005 лк; ИК подсветка 20м; H.264/H265; MicroSD 128ГБ; WDR 120дБ; IP68; -40...+60°С; DC 12 В/РОЕ (at); 175x139 мм; Крепежно-юстировочный кронштейн в комплекте. Предусматривается установка 1-го кабельного ввода. Козырек, кабельный ввод в комплект не входят. При заказе указывать тип кабельного ввода. | руб./шт | 50000 | 50000 | 50000
| 307342 | Релион-Exd-А-100-ИК-IP5Мп3.6mm-PoE | Взрывозащищенная IP видеокамера с ИК подсветкой для взрывоопасных зон классов "1" /"2"/ "21"/"22"в корпусе из алюминиевого сплава с порошковым покрытием; Маркировка взрывозащиты 1Ex db IIC Т6…T5 Gb / Ex tb IIIC T85°С…T100°С Db; IP Камера 5Мп; 1/3" CMOS; 2560х1440 - 25 к/с; 3,6 мм; 0,005 лк; ИК подсветка 20м; H.264/H265; IP68; -40...+60°С; DC 12 В/РОЕ (at); 175x139 мм; Крепежно-юстировочный кронштейн в комплекте. Предусматривается установка 1-го кабельного ввода. Козырек, кабельный ввод в комплект не входят. При заказе указывать тип кабельного ввода. | руб./шт | 44500 | 44500 | 44500
| 313712 | Релион-Exd-А-50-IP5Мп2,8mm-PoE-ПИ-МК | Взрывозащищенная IP видеокамера потолочного исполнения с ИК подсветкой и микрофоном для взрывоопасных зон классов "1" /"2"/ "21"/"22"в корпусе из алюминиевого сплава с порошковым покрытием; Маркировка взрывозащиты 1Ex db IIC Т6…T5 Gb / Ex tb IIIC T85°С…T100°С Db; IP Камера 5 Мп; 1/3" CMOS; 2592х1944 - 25 к/с; 2.8 мм; 0,005 лк; ИК подсветка до 20 метров; Микрофон; H.264/H265; IP68; -40...+60°С; DC 12 В/POE(af); 103x122 мм. Предусматривается установка 1-го кабельного ввода. Кабельный ввод в комплект не входят. При заказе указывать тип кабельного ввода. | руб./шт | 40200 | 40200 | 40200
| 292699 | Релион-PTZ-Exd-Н-IP-3Мп-СО 220В | Взрывозащищенная IP видеокамера на поворотной платформе.Для взрывоопасных зон классов "1" и "2". Корпус из нержавеющей стали. Маркировка взрывозащиты 1Ex db IIC T6 Т5 Gb, или РВ Ex db I Mb, или Ex tb IIIC T85°C...T100°C Db. IP68. Разрешение 3 Мп. Чувствительность 0.01 лк (день)/0.002 лк (ночь). Матрица 1/2,8" CMOS. Трансфокатор, оптический зум х33. Мощность, не более 120 Вт. Дополнительно на камеру установлена система очистки стекла. Питание 220 VAC. Температурный диапазон - 70...+55°С. Кабельные вводы в стоимость не входят. При заказе указывать тип кабельных вводов. | руб./шт | 905062 | 905062 | 905062
| 292698 | Релион-PTZ-Exd-Н-IP-3Мп-СО 24В | Взрывозащищенная IP видеокамера на поворотной платформе.Для взрывоопасных зон классов "1" и "2". Корпус из нержавеющей стали. Маркировка взрывозащиты 1Ex db IIC T6 Т5 Gb, или РВ Ex db I Mb, или Ex tb IIIC T85°C...T100°C Db. IP68. Разрешение 3 Мп. Чувствительность 0.01 лк (день)/0.002 лк (ночь). Матрица 1/2,8" CMOS. Трансфокатор, оптический зум х33. Мощность, не более 120 Вт. Дополнительно на камеру установлена система очистки стекла. Питание 24 V AC/DC. Температурный диапазон - 70...+55°С. Кабельные вводы в стоимость не входят. При заказе указывать тип кабельных вводов. | руб./шт | 905062 | 905062 | 905062
| 292701 | Релион-PTZ-Exd-Н-ИК-IP-3Мп-СО 220В (60м/60°) | Взрывозащищенная IP видеокамера на поворотной платформе.Для взрывоопасных зон классов "1" и "2". Корпус из нержавеющей стали. Маркировка взрывозащиты 1Ex db IIC T6 Т5 Gb, или РВ Ex db I Mb, или Ex tb IIIC T85°C...T100°C Db. IP68. Разрешение 3 Мп. Чувствительность 0.01 лк (день)/0.002 лк (ночь). Матрица 1/2,8" CMOS. Трансфокатор, оптический зум х33. Дополнительно на камеру установлена система очистки стекла. ИК-прожектор в диапазоне 850 нм. Дальность ИК-прожектора (м)/угол освещения (град): базовая - 60м/60°. Питание 220 VAC. Температурный диапазон - 70...+55°С. Кабельные вводы в стоимость не входят. При заказе указывать тип кабельных вводов. | руб./шт | 1029659 | 1029659 | 1029659
| 292700 | Релион-PTZ-Exd-Н-ИК-IP-3Мп-СО 24В (60м/60°) | Взрывозащищенная IP видеокамера на поворотной платформе.Для взрывоопасных зон классов "1" и "2". Корпус из нержавеющей стали. Маркировка взрывозащиты 1Ex db IIC T6 Т5 Gb, или РВ Ex db I Mb, или Ex tb IIIC T85°C...T100°C Db. IP68. Разрешение 3 Мп. Чувствительность 0.01 лк (день)/0.002 лк (ночь). Матрица 1/2,8" CMOS. Трансфокатор, оптический зум х33. Дополнительно на камеру установлена система очистки стекла. ИК-прожектор в диапазоне 850 нм. Дальность ИК-прожектора (м)/угол освещения (град): базовая - 60м/60°. Питание 24 V AC/DC. Температурный диапазон - 70...+55°С. Кабельные вводы в стоимость не входят. При заказе указывать тип кабельных вводов. | руб./шт | 1029659 | 1029659 | 1029659
| 292606 | Релион-А-200-IP-3Мп-220VAC-Z | Взрывозащищенная IP видеокамера с системой обогрева для взрывоопасных зон классов "1" и "2" в корпусе из алюминиевого сплава с полимерным порошковым покрытием. Маркировка взрывозащиты 1Ex db IIC T6 Т5. Видеомодуль Beward BD3595Z33; 1/2.8''; Разрешение 3 Мп. ,Моторизованный объектив, скоростной, 4.6-152 мм, автофокус. Чувствительность 0.01 лк (день) / 0.002 лк (ночь). AC 220 В. -60...+60°С. Крепежно-юстировочный кронштейн в комплекте. Козырек и кабельный вводы в комплект не входят. При заказе указывать тип кабельных вводов и питания. | руб./шт | 112000 | 112000 | 112000
| 292605 | Релион-А-200-IP-3Мп-24÷36VDC/AC-Z | Взрывозащищенная IP видеокамера с системой обогрева для взрывоопасных зон классов "1" и "2" в корпусе из алюминиевого сплава с полимерным порошковым покрытием. Маркировка взрывозащиты 1Ex db IIC T6 Т5. Видеомодуль Beward BD3595Z33; 1/2.8''; Разрешение 3 Мп. ,Моторизованный объектив, скоростной, 4.6-152 мм, автофокус. Чувствительность 0.01 лк (день) / 0.002 лк (ночь). 24-36 V DC/AC. -60...+60°С. Крепежно-юстировочный кронштейн в комплекте. Козырек и кабельный вводы в комплект не входят. При заказе указывать тип кабельных вводов и питания. | руб./шт | 112000 | 112000 | 112000
| 292607 | Релион-А-200-IP-3Мп-PoE-Z | Взрывозащищенная IP видеокамера с системой обогрева для взрывоопасных зон классов "1" и "2" в корпусе из алюминиевого сплава с полимерным порошковым покрытием. Маркировка взрывозащиты 1Ex db IIC T6 Т5. Видеомодуль Beward BD3595Z33; Разрешение 3 Мп. , Моторизованный объектив, скоростной, 4.6-152 мм, автофокус. Чувствительность 0.01 лк (день) / 0.002 лк (ночь). PoE; -60...+60°С. Крепежно-юстировочный кронштейн в комплекте. Козырек и кабельный вводы в комплект не входят. При заказе указывать тип кабельных вводов и питания. | руб./шт | 112000 | 112000 | 112000
| 292615 | Релион-А-300-ИК-IP-3Мп-220VAC-Z | Взрывозащищенная IP видеокамера с системой обогрева и ИК-подсветкой для взрывоопасных зон классов "1" и "2" в корпусе из алюминиевого сплава с полимерным порошковым покрытием. Маркировка взрывозащиты 1Ex db IIC T6 Т5. Разрешение 3 Мп. Видеомодуль Beward BD3595Z33, Моторизованный объектив, скоростной, 4.6-152 мм, автофокус. Чувствительность 0.01 лк (день) / 0.002 лк (ночь). 220 VAC. -60...+60°С. Крепежно-юстировочный кронштейн в комплекте. Козырек и кабельный вводы в комплект не входят. При заказе указывать тип кабельных вводов. | руб./шт | 117000 | 117000 | 117000
| 292614 | Релион-А-300-ИК-IP-3Мп-24÷36VDC/AC-Z | Взрывозащищенная IP видеокамера с системой обогрева и ИК-подсветкой для взрывоопасных зон классов "1" и "2" в корпусе из алюминиевого сплава с полимерным порошковым покрытием. Маркировка взрывозащиты 1Ex db IIC T6 Т5. Разрешение 3 Мп. Видеомодуль Beward BD3595Z33,Моторизованный объектив, скоростной, 4.6-152 мм, автофокус. Чувствительность 0.01 лк (день) / 0.002 лк (ночь). 24÷36 V DC/AC. -60...+60°С. Крепежно-юстировочный кронштейн в комплекте. Козырек и кабельный вводы в комплект не входят. При заказе указывать тип кабельных вводов. | руб./шт | 117000 | 117000 | 117000
| 292616 | Релион-А-300-ИК-IP-3Мп-PoE-Z | Взрывозащищенная IP видеокамера с системой обогрева и ИК-подсветкой для взрывоопасных зон классов "1" и "2" в корпусе из алюминиевого сплава с полимерным порошковым покрытием. Маркировка взрывозащиты 1Ex db IIC T6 Т5. Разрешение 3 Мп. Видеомодуль Beward BD3595Z33, Моторизованный объектив, скоростной, 4.6-152 мм, автофокус. Чувствительность 0.01 лк (день) / 0.002 лк (ночь). PoE; -60...+60°С. Крепежно-юстировочный кронштейн в комплекте. Козырек и кабельный вводы в комплект не входят. При заказе указывать тип кабельных вводов. | руб./шт | 117000 | 117000 | 117000
| 292639 | Релион-А-300-ИК-СО-IP-3Мп-220VAC-Z | Взрывозащищенная IP видеокамера с системой обогрева, стеклоочистителем и ИК-подсветкой для взрывоопасных зон классов "1" и "2" в корпусе из алюминиевого сплава с полимерным порошковым покрытием. Маркировка взрывозащиты 1Ex db IIC T6 Т5. Разрешение 3 Мп. Видеомодуль Beward BD3595Z33, Моторизованный объектив, скоростной, 4.6-152 мм, автофокус. Чувствительность 0.01 лк (день) / 0.002 лк (ночь). 220 VAC. -60...+60°С. Крепежно-юстировочный кронштейн в комплекте. Козырек и кабельный вводы в комплект не входят. При заказе указывать тип кабельных вводов. | руб./шт | 127000 | 127000 | 127000
| 292638 | Релион-А-300-ИК-СО-IP-3Мп-24÷36VDC/AC-Z | Взрывозащищенная IP видеокамера с системой обогрева, стеклоочистителем и ИК-подсветкой для взрывоопасных зон классов "1" и "2" в корпусе из алюминиевого сплава с полимерным порошковым покрытием. Маркировка взрывозащиты 1Ex db IIC T6 Т5. Разрешение 3 Мп. Видеомодуль Beward BD3595Z33,Моторизованный объектив, скоростной, 4.6-152 мм, автофокус. Чувствительность 0.01 лк (день) / 0.002 лк (ночь). 24÷36 V DC/AC. -60...+60°С. Крепежно-юстировочный кронштейн в комплекте. Козырек и кабельный вводы в комплект не входят. При заказе указывать тип кабельных вводов. | руб./шт | 127000 | 127000 | 127000
| 292640 | Релион-А-300-ИК-СО-IP-3Мп-PoE-Z | Взрывозащищенная IP видеокамера с системой обогрева, стеклоочистителем и ИК-подсветкой для взрывоопасных зон классов "1" и "2" в корпусе из алюминиевого сплава с полимерным порошковым покрытием. Маркировка взрывозащиты 1Ex db IIC T6 Т5. Разрешение 3 Мп. Видеомодуль Beward BD3595Z33, Моторизованный объектив, скоростной, 4.6-152 мм, автофокус. Чувствительность 0.01 лк (день) / 0.002 лк (ночь). PoE; -60...+60°С. Крепежно-юстировочный кронштейн в комплекте. Козырек и кабельный вводы в комплект не входят. При заказе указывать тип кабельных вводов. | руб./шт | 127000 | 127000 | 127000
| 292683 | Релион-А-300-П-ИК-IP-3Мп-220 VAC-Z (60м/60°) | Видеокамера общепромышленная с ИК подсветкой и Стеклоочистителем. Разрешение 3 Мп. Видеомодуль Beward BD3595Z33, Моторизованный объектив, скоростной, 4.6-152 мм, автофокус. Чувствительность 0.01 лк (день) / 0.002 лк (ночь). Питание 220 VAC. Корпус - алюминиевый сплав. Крепежно-юстировочный кронштейн в комплекте. Встроенный ИК-прожектор. Дальность ИК подсветки (м)/угол освещения (град): базовая - 60м/60°. Козырек и кабельный ввод в комплект не входят. При заказе указывать тип кабельного ввода. | руб./шт | 107000 | 107000 | 107000
| 292684 | Релион-А-300-П-ИК-IP-3Мп-24÷36 VDC/AC-Z (60м/60°) | Видеокамера общепромышленная с ИК подсветкой и Стеклоочистителем. Разрешение 3 Мп. Видеомодуль Beward BD3595Z33, Моторизованный объектив, скоростной, 4.6-152 мм, автофокус. Чувствительность 0.01 лк (день) / 0.002 лк (ночь). Питание 220 VAC. Корпус - алюминиевый сплав. Крепежно-юстировочный кронштейн в комплекте. Встроенный ИК-прожектор. Дальность ИК подсветки (м)/угол освещения (град): базовая - 60м/60°. Козырек и кабельный ввод в комплект не входят. При заказе указывать тип кабельного ввода. | руб./шт | 107000 | 107000 | 107000
| 292685 | Релион-А-300-П-ИК-IP-3Мп-Рое-Z (60м/60°) | Видеокамера общепромышленная с ИК подсветкой и Стеклоочистителем. Разрешение 3 Мп. Видеомодуль Beward BD3595Z33, Моторизованный объектив, скоростной, 4.6-152 мм, автофокус. Чувствительность 0.01 лк (день) / 0.002 лк (ночь). Питание 220 VAC. Корпус - алюминиевый сплав. Крепежно-юстировочный кронштейн в комплекте. Встроенный ИК-прожектор. Дальность ИК подсветки (м)/угол освещения (град): базовая - 60м/60°. Козырек и кабельный ввод в комплект не входят. При заказе указывать тип кабельного ввода. | руб./шт | 107000 | 107000 | 107000
| 292680 | Релион-А-300-П-ИК-СО-IP-3Мп-220 VAC-Z (60м/60°) | Видеокамера общепромышленная с ИК подсветкой и Стеклоочистителем. Разрешение 3 Мп. Видеомодуль Beward BD3595Z33, Моторизованный объектив, скоростной, 4.6-152 мм, автофокус. Чувствительность 0.01 лк (день) / 0.002 лк (ночь). Питание 220 VAC. Корпус - алюминиевый сплав. Крепежно-юстировочный кронштейн в комплекте. Встроенный ИК-прожектор. Дальность ИК подсветки (м)/угол освещения (град): базовая - 60м/60°. Козырек и кабельный ввод в комплект не входят. При заказе указывать тип кабельного ввода. | руб./шт | 117000 | 117000 | 117000
| 292681 | Релион-А-300-П-ИК-СО-IP-3Мп-24÷36 VDC/AC-Z (60м/60°) | Видеокамера общепромышленная с ИК подсветкой и Стеклоочистителем. Разрешение 3 Мп. Видеомодуль Beward BD3595Z33, Моторизованный объектив, скоростной, 4.6-152 мм, автофокус. Чувствительность 0.01 лк (день) / 0.002 лк (ночь). Питание 220 VAC. Корпус - алюминиевый сплав. Крепежно-юстировочный кронштейн в комплекте. Встроенный ИК-прожектор. Дальность ИК подсветки (м)/угол освещения (град): базовая - 60м/60°. Козырек и кабельный ввод в комплект не входят. При заказе указывать тип кабельного ввода. | руб./шт | 117000 | 117000 | 117000
| 292682 | Релион-А-300-П-ИК-СО-IP-3Мп-Рое-Z (60м/60°) | Видеокамера общепромышленная с ИК подсветкой и Стеклоочистителем. Разрешение 3 Мп. Видеомодуль Beward BD3595Z33, Моторизованный объектив, скоростной, 4.6-152 мм, автофокус. Чувствительность 0.01 лк (день) / 0.002 лк (ночь). Питание 220 VAC. Корпус - алюминиевый сплав. Крепежно-юстировочный кронштейн в комплекте. Встроенный ИК-прожектор. Дальность ИК подсветки (м)/угол освещения (град): базовая - 60м/60°. Козырек и кабельный ввод в комплект не входят. При заказе указывать тип кабельного ввода. | руб./шт | 117000 | 117000 | 117000
| 292627 | Релион-А-300-СО-IP-3Мп-220VAC-Z | Взрывозащищенная IP видеокамера с системой обогрева и стеклоочистителем для взрывоопасных зон классов "1" и "2" в корпусе из алюминиевого сплава с полимерным порошковым покрытием. Маркировка взрывозащиты 1Ex db IIC T6 Т5. Разрешение 3 Мп. Видеомодуль Beward BD3595Z33, Моторизованный объектив, скоростной, 4.6-152 мм, автофокус. Чувствительность 0.01 лк (день) / 0.002 лк (ночь). 220 VAC. -60...+60°С. Крепежно-юстировочный кронштейн в комплекте. Козырек и кабельный вводы в комплект не входят. При заказе указывать тип кабельных вводов. | руб./шт | 122000 | 122000 | 122000
| 292626 | Релион-А-300-СО-IP-3Мп-24÷36VDC/AC-Z | Взрывозащищенная IP видеокамера с системой обогрева и стеклоочистителем для взрывоопасных зон классов "1" и "2" в корпусе из алюминиевого сплава с полимерным порошковым покрытием. Маркировка взрывозащиты 1Ex db IIC T6 Т5. Разрешение 3 Мп. Видеомодуль Beward BD3595Z33,Моторизованный объектив, скоростной, 4.6-152 мм, автофокус. Чувствительность 0.01 лк (день) / 0.002 лк (ночь). 24÷36 V DC/AC. -60...+60°С. Крепежно-юстировочный кронштейн в комплекте. Козырек и кабельный вводы в комплект не входят. При заказе указывать тип кабельных вводов. | руб./шт | 122000 | 122000 | 122000
| 292628 | Релион-А-300-СО-IP-3Мп-PoE-Z | Взрывозащищенная IP видеокамера с системой обогрева и стеклоочистителем для взрывоопасных зон классов "1" и "2" в корпусе из алюминиевого сплава с полимерным порошковым покрытием. Маркировка взрывозащиты 1Ex db IIC T6 Т5. Разрешение 3 Мп. Видеомодуль Beward BD3595Z33, Моторизованный объектив, скоростной, 4.6-152 мм, автофокус. Чувствительность 0.01 лк (день) / 0.002 лк (ночь). PoE. -60...+60°С. Крепежно-юстировочный кронштейн в комплекте. Козырек и кабельный вводы в комплект не входят. При заказе указывать тип кабельных вводов. | руб./шт | 122000 | 122000 | 122000
| 292686 | Релион-М-50-П-Б-IP-2Мп-PoE | Антивандальная видеокамера с ИК-подсветкой. Корпус из оцинкованной стали с полимерным порошковым покрытием. Разрешение 2 Мп. Чувствит. цвет 0,009 лк. Питание по РоЕ или 12 VDC. Матрица 1/2,7" Фиксированный объектив 2,8 мм. IP66. Температурный диапазон - 40...+60°С. ИК-прожектор в диапазоне 850 нм – дальность до 20м, 60 градусов. | руб./шт | 31335 | 31335 | 31335
| 287292 | Релион-М-50-П-Б-IP-4Мп-PoE | Антивандальная видеокамера с ИК-подсветкой. Корпус из оцинкованной стали с полимерным порошковым покрытием. Разрешение 4 Мп. Чувствит. цвет 0,08 лк. Питание по РоЕ или 12 VDC. Матрица 1/3" Фиксированный объектив 2,8 мм. IP66. Температурный диапазон - 40...+60°С. ИК-прожектор в диапазоне 850 нм – дальность до 20м, 60 градусов. | руб./шт | 33871 | 33871 | 33871
| 292687 | Релион-М-50-П-БЗ-IP-2Мп-PoE | Антивандальная видеокамера с встроенной сиреной и ИК-подсветкой. Корпус из оцинкованной стали с полимерным порошковым покрытием. Разрешение 2 Мп. Уровень звукового давления сирены 100 дБ, Чувствит. цвет 0,08 лк. Питание по РоЕ или 12 VDC. Матрица 1/3" Управление сиреной осуществляется по возникновению события, фиксируемого камерой, или удаленно. Фиксированный объектив 2,8 мм. IP66. Температурный диапазон - 40...+60°С. ИК-прожектор в диапазоне 850 нм – дальность до 20м, 60 градусов. | руб./шт | 35621 | 35621 | 35621
| 292651 | Релион-Н-300-IP-3Мп-220VAC-Z | Взрывозащищенная IP видеокамера с системой обогрева для взрывоопасных зон классов "1" и "2" в корпусе из нержавеющей стали. Маркировка взрывозащиты РВ ExdI/1ЕхdIICТ6. Разрешение 3 Мп. Видеомодуль Beward BD3595Z33, Моторизованный объектив, скоростной, 4.6-152 мм, автофокус. Чувствительность 0.01 лк (день) / 0.002 лк (ночь). 220 VAC. -65...+60°С. Крепежно-юстировочный кронштейн в комплекте. Козырек и кабельный вводы в комплект не входят. При заказе указывать тип кабельных вводов. | руб./шт | 142000 | 142000 | 142000
| 292650 | Релион-Н-300-IP-3Мп-24÷36VDC/AC-Z | Взрывозащищенная IP видеокамера с системой обогрева для взрывоопасных зон классов "1" и "2" в корпусе из нержавеющей стали. Маркировка взрывозащиты РВ ExdI/1ЕхdIICТ6. Разрешение 3 Мп. Видеомодуль Beward BD3595Z33,Моторизованный объектив, скоростной, 4.6-152 мм, автофокус. Чувствительность 0.01 лк (день) / 0.002 лк (ночь). 24÷36 V DC/AC. -65...+60°С. Крепежно-юстировочный кронштейн в комплекте. Козырек и кабельный вводы в комплект не входят. При заказе указывать тип кабельных вводов. | руб./шт | 142000 | 142000 | 142000
| 292652 | Релион-Н-300-IP-3Мп-PoE-Z | Взрывозащищенная IP видеокамера с системой обогрева для взрывоопасных зон классов "1" и "2" в корпусе из нержавеющей стали. Маркировка взрывозащиты РВ ExdI/1ЕхdIICТ6. Разрешение 3 Мп. Видеомодуль Beward BD3595Z33, Моторизованный объектив, скоростной, 4.6-152 мм, автофокус. Чувствительность 0.01 лк (день) / 0.002 лк (ночь). PoE. -65...+60°С. Крепежно-юстировочный кронштейн в комплекте. Козырек и кабельный вводы в комплект не входят. При заказе указывать тип кабельных вводов. | руб./шт | 142000 | 142000 | 142000
| 292660 | Релион-Н-300-ИК-IP-3Мп-220VAC-Z | Взрывозащищенная IP видеокамера с системой обогрева и ИК-подсветкой для взрывоопасных зон классов "1" и "2" в корпусе из нержавеющей стали. Маркировка взрывозащиты РВ ExdI/1ЕхdIICТ6. Разрешение 3 Мп. Видеомодуль Beward BD3595Z33, Моторизованный объектив, скоростной, 4.6-152 мм, автофокус. Чувствительность 0.01 лк (день) / 0.002 лк (ночь). 220 VAC. -65...+60°С. Крепежно-юстировочный кронштейн в комплекте. Козырек и кабельный вводы в комплект не входят. При заказе указывать тип кабельных вводов. | руб./шт | 147000 | 147000 | 147000
| 292659 | Релион-Н-300-ИК-IP-3Мп-24÷36VDC/AC-Z | Взрывозащищенная IP видеокамера с системой обогрева и ИК-подсветкой для взрывоопасных зон классов "1" и "2" в корпусе из нержавеющей стали. Маркировка взрывозащиты РВ ExdI/1ЕхdIICТ6. Разрешение 3 Мп. Видеомодуль Beward BD3595Z33,Моторизованный объектив, скоростной, 4.6-152 мм, автофокус. Чувствительность 0.01 лк (день) / 0.002 лк (ночь). 24÷36 V DC/AC. -65...+60°С. Крепежно-юстировочный кронштейн в комплекте. Козырек и кабельный вводы в комплект не входят. При заказе указывать тип кабельных вводов. | руб./шт | 147000 | 147000 | 147000
| 292661 | Релион-Н-300-ИК-IP-3Мп-PoE-Z | Взрывозащищенная IP видеокамера с системой обогрева и ИК-подсветкой для взрывоопасных зон классов "1" и "2" в корпусе из нержавеющей стали. Маркировка взрывозащиты РВ ExdI/1ЕхdIICТ6. Разрешение 3 Мп. Видеомодуль Beward BD3595Z33, Моторизованный объектив, скоростной, 4.6-152 мм, автофокус. Чувствительность 0.01 лк (день) / 0.002 лк (ночь). PoE. -65...+60°С. Крепежно-юстировочный кронштейн в комплекте. Козырек и кабельный вводы в комплект не входят. При заказе указывать тип кабельных вводов. | руб./шт | 147000 | 147000 | 147000
| 292678 | Релион-Н-300-ИК-СО-IP-3Мп-220VAC-Z | Взрывозащищенная IP видеокамера с системой обогрева, стеклоочистителем и ИК-подсветкой для взрывоопасных зон классов "1" и "2" в корпусе из нержавеющей стали. Маркировка взрывозащиты РВ ExdI/1ЕхdIICТ6. Разрешение 3 Мп. Видеомодуль Beward BD3595Z33, Моторизованный объектив, скоростной, 4.6-152 мм, автофокус. Чувствительность 0.01 лк (день) / 0.002 лк (ночь). 220 VAC. -65...+60°С. Крепежно-юстировочный кронштейн в комплекте. Козырек и кабельный вводы в комплект не входят. При заказе указывать тип кабельных вводов. | руб./шт | 157000 | 157000 | 157000
| 292677 | Релион-Н-300-ИК-СО-IP-3Мп-24÷36VDC/AC-Z | Взрывозащищенная IP видеокамера с системой обогрева, стеклоочистителем и ИК-подсветкой для взрывоопасных зон классов "1" и "2" в корпусе из нержавеющей стали. Маркировка взрывозащиты РВ ExdI/1ЕхdIICТ6. Разрешение 3 Мп. Видеомодуль Beward BD3595Z33,Моторизованный объектив, скоростной, 4.6-152 мм, автофокус. Чувствительность 0.01 лк (день) / 0.002 лк (ночь). 24÷36 V DC/AC. -65...+60°С. Крепежно-юстировочный кронштейн в комплекте. Козырек и кабельный вводы в комплект не входят. При заказе указывать тип кабельных вводов. | руб./шт | 157000 | 157000 | 157000
| 292679 | Релион-Н-300-ИК-СО-IP-3Мп-PoE-Z | Взрывозащищенная IP видеокамера с системой обогрева, стеклоочистителем и ИК-подсветкой для взрывоопасных зон классов "1" и "2" в корпусе из нержавеющей стали. Маркировка взрывозащиты РВ ExdI/1ЕхdIICТ6. Разрешение 3 Мп. Видеомодуль Beward BD3595Z33, Моторизованный объектив, скоростной, 4.6-152 мм, автофокус. Чувствительность 0.01 лк (день) / 0.002 лк (ночь). PoE. -65...+60°С. Крепежно-юстировочный кронштейн в комплекте. Козырек и кабельный вводы в комплект не входят. При заказе указывать тип кабельных вводов. | руб./шт | 157000 | 157000 | 157000
| 292669 | Релион-Н-300-СО-IP-3Мп-220VAC-Z | Взрывозащищенная IP видеокамера с системой обогрева и стеклоочистителем для взрывоопасных зон классов "1" и "2" в корпусе из нержавеющей стали. Маркировка взрывозащиты РВ ExdI/1ЕхdIICТ6. Разрешение 3 Мп. Видеомодуль Beward BD3595Z33, Моторизованный объектив, скоростной, 4.6-152 мм, автофокус. Чувствительность 0.01 лк (день) / 0.002 лк (ночь). 220 VAC. -65...+60°С. Крепежно-юстировочный кронштейн в комплекте. Козырек и кабельный вводы в комплект не входят. При заказе указывать тип кабельных вводов. | руб./шт | 152000 | 152000 | 152000
| 292668 | Релион-Н-300-СО-IP-3Мп-24÷36VDC/AC-Z | Взрывозащищенная IP видеокамера с системой обогрева и стеклоочистителем для взрывоопасных зон классов "1" и "2" в корпусе из нержавеющей стали. Маркировка взрывозащиты РВ ExdI/1ЕхdIICТ6. Разрешение 3 Мп. Видеомодуль Beward BD3595Z33,Моторизованный объектив, скоростной, 4.6-152 мм, автофокус. Чувствительность 0.01 лк (день) / 0.002 лк (ночь). 24÷36 V DC/AC. -65...+60°С. Крепежно-юстировочный кронштейн в комплекте. Козырек и кабельный вводы в комплект не входят. При заказе указывать тип кабельных вводов. | руб./шт | 152000 | 152000 | 152000
| 292670 | Релион-Н-300-СО-IP-3Мп-PoE-Z | Взрывозащищенная IP видеокамера с системой обогрева и стеклоочистителем для взрывоопасных зон классов "1" и "2" в корпусе из нержавеющей стали. Маркировка взрывозащиты РВ ExdI/1ЕхdIICТ6. Разрешение 3 Мп. Видеомодуль Beward BD3595Z33, Моторизованный объектив, скоростной, 4.6-152 мм, автофокус. Чувствительность 0.01 лк (день) / 0.002 лк (ночь). PoE. -65...+60°С. Крепежно-юстировочный кронштейн в комплекте. Козырек и кабельный вводы в комплект не входят. При заказе указывать тип кабельных вводов. | руб./шт | 152000 | 152000 | 152000
| 330504 | ТВК-100-IP-4ГВБ-V2812-24VDC/AC | Видеокамера IP взрывозащищенная серии ТГБ-4Г Ex IIC, взрывозащита 1ExdbIICT6GbX/ExtbIIICT80°CDbX, XNB-6000, 1945x1097 - 25к/с, 1/3” CMOS 0.01/0.001лк, объектив 2.8-12мм, ИК-фильтр, 3D-DNR, ОNVIF, IP66/IP68, -60...+50°С, Питание термокожуха/видеокамеры AC/DC 24В / DC 12В, 25Вт, 420х131мм. В комплекте кронштейн крепления на стену, солнцезащитный козырёк., ввод кабеля через гермовводы. | руб./шт | 120240 | 120240 | 120240
| 330517 | ТВК-100-IP-4ГВБ-V2812-PoE+ | Видеокамера IP взрывозащищенная серии ТГБ-4Г Ex IIC, взрывозащита 1ExdbIICT6GbX/ExtbIIICT80°CDbX, XNB-6000, 1945x1097 - 25к/с, 1/2.8” CMOS 0.01/0.001лк, объектив 2.8-12мм, ИК-фильтр, 3D-DNR, ОNVIF, IP66/IP68, -60...+50°С, Питание термокожуха/видеокамеры IEEE 802.3at (PoE+) (30Вт), Passive PoE 48…56V (30Вт). Питание видеокамеры по стандарту IEEE 802.3af (PoE), 25Вт, 420х131мм. В комплекте кронштейн крепления на стену, солнцезащитный козырёк., ввод кабеля через гермовводы. | руб./шт | 130410 | 130410 | 130410
| 330530 | ТВК-100-IP-8Г-V2812-24VDC/AC Ex | Видеокамера IP взрывозащищенная серии ТГБ-8Г Ex IIC из нержавеющей кислотостойкой аустенитной стали (12Х18Н10Т), взрывозащита РВЕхdbI MbX/1ЕхdbIICТ6GbХ/Ехt bIIICТ80°CDbХ, XNB-6000, 1945x1097 - 25к/с, 1/2.8” CMOS 0.01/0.001лк, объектив 2.8-12мм, ИК-фильтр, 3D-DNR, ОNVIF, IP66/IP68, -60...+50°С, Питание термокожуха/видеокамеры AC/DC 24В / DC 12В, 45Вт, 420х131мм. В комплекте кронштейн крепления на стену, солнцезащитный козырёк., ввод кабеля через гермовводы. | руб./шт | 243990 | 243990 | 243990
| 330543 | ТВК-100-IP-8Г-V2812-PoE+ Ex | Видеокамера IP взрывозащищенная серии ТГБ-8Г Ex IIC из нержавеющей кислотостойкой аустенитной стали (12Х18Н10Т), взрывозащита РВЕхdbI MbX/1ЕхdbIICТ6GbХ/Ехt bIIICТ80°CDbХ, XNB-6000, 1945x1097- 25к/с, 1/2.8” CMOS 0.01/0.001лк, объектив 2.8-12мм, ИК-фильтр, 3D-DNR, ОNVIF, IP66/IP68, -60...+50°С, Питание термокожуха/видеокамеры IEEE 802.3at (PoE+) (30Вт), Passive PoE 48…56V (30Вт). Питание видеокамеры по стандарту IEEE 802.3af (PoE), 25Вт, 420х133мм. В комплекте кронштейн крепления на стену, солнцезащитный козырёк., ввод кабеля через гермовводы. | руб./шт | 252810 | 252810 | 252810
| 330505 | ТВК-101-IP-4ГВБ-V410-24VDC/AC | Видеокамера IP взрывозащищенная серии ТГБ-4Г Ex IIC, взрывозащита 1ExdbIICT6GbX/ExtbIIICT80°CDbX, XNB-8000, 2616x1976 - 25к/с, 1/3” CMOS 0.9/0.009лк, объектив 4-10мм, ИК-фильтр, 3D-DNR, ОNVIF, IP66/IP68, -60...+50°С, Питание термокожуха/видеокамеры AC/DC 24В / DC 12В, 25Вт, 420х131мм. В комплекте кронштейн крепления на стену, солнцезащитный козырёк., ввод кабеля через гермовводы. | руб./шт | 174600 | 174600 | 174600
| 330518 | ТВК-101-IP-4ГВБ-V410-PoE+ | Видеокамера IP взрывозащищенная серии ТГБ-4Г Ex IIC, взрывозащита 1ExdbIICT6GbX/ExtbIIICT80°CDbX, XNB-8000, 2616x1976 - 25к/с, 1/2.8” CMOS 0.9/0.009лк, объектив 4-10мм, ИК-фильтр, 3D-DNR, ОNVIF, IP66/IP68, -60...+50°С, Питание термокожуха/видеокамеры IEEE 802.3at (PoE+) (30Вт), Passive PoE 48…56V (30Вт). Питание видеокамеры по стандарту IEEE 802.3af (PoE), 25Вт, 420х131мм. В комплекте кронштейн крепления на стену, солнцезащитный козырёк., ввод кабеля через гермовводы. | руб./шт | 184770 | 184770 | 184770
| 330531 | ТВК-101-IP-8Г-V410-24VDC/AC Ex | Видеокамера IP взрывозащищенная серии ТГБ-8Г Ex IIC из нержавеющей кислотостойкой аустенитной стали (12Х18Н10Т), взрывозащита РВЕхdbI MbX/1ЕхdbIICТ6GbХ/Ехt bIIICТ80°CDbХ, XNB-8000, 2616x1976 - 25к/с, 1/2.8” CMOS 0.9/0.009лк, объектив 4-10мм, ИК-фильтр, 3D-DNR, ОNVIF, IP66/IP68, -60...+50°С, Питание термокожуха/видеокамеры AC/DC 24В / DC 12В, 45Вт, 420х131мм. В комплекте кронштейн крепления на стену, солнцезащитный козырёк., ввод кабеля через гермовводы. | руб./шт | 298350 | 298350 | 298350
| 330544 | ТВК-101-IP-8Г-V410-PoE+ Ex | Видеокамера IP взрывозащищенная серии ТГБ-8Г Ex IIC из нержавеющей кислотостойкой аустенитной стали (12Х18Н10Т), взрывозащита РВЕхdbI MbX/1ЕхdbIICТ6GbХ/Ехt bIIICТ80°CDbХ, XNB-8000, 2616x1976- 25к/с, 1/2.8” CMOS 0.9/0.009лк, объектив 4-10мм, ИК-фильтр, 3D-DNR, ОNVIF, IP66/IP68, -60...+50°С, Питание термокожуха/видеокамеры IEEE 802.3at (PoE+) (30Вт), Passive PoE 48…56V (30Вт). Питание видеокамеры по стандарту IEEE 802.3af (PoE), 25Вт, 420х133мм. В комплекте кронштейн крепления на стену, солнцезащитный козырёк., ввод кабеля через гермовводы. | руб./шт | 307260 | 307260 | 307260
| 330506 | ТВК-120-IP-4ГВБ-Z30-24VDC/AC | Видеокамера IP взрывозащищенная серии ТГБ-4Г Ex IIC, взрывозащита 1ExdbIICT6GbX/ExtbIIICT80°CDbX, BHZ-1030V2-LAN, 1920х1080 - 25к/с, 1/3” CMOS 0.1/0.01лк, объектив zoom 4.3-129мм, ИК-фильтр, 3D-DNR, ОNVIF, IP66/IP68, -60...+50°С, Питание термокожуха/видеокамеры AC/DC 24В / DC 12В, 45Вт, 420х131мм. В комплекте кронштейн крепления на стену, солнцезащитный козырёк., ввод кабеля через гермовводы. | руб./шт | 308700 | 308700 | 308700
| 330519 | ТВК-120-IP-4ГВБ-Z30-PoE+ | Видеокамера IP взрывозащищенная серии ТГБ-4Г Ex IIC, взрывозащита 1ExdbIICT6GbX/ExtbIIICT80°CDbX, BHZ-1030V2-LAN, 1920х1080 - 25к/с, 1/2.8” CMOS 0.1/0.01лк, объектив 4.3-129мм, ИК-фильтр, 3D-DNR, ОNVIF, IP66/IP68, -60...+50°С, Питание термокожуха/видеокамеры IEEE 802.3at (PoE+) (30Вт), Passive PoE 48…56V (30Вт). Питание видеокамеры по стандарту IEEE 802.3af (PoE), 25Вт, 420х131мм. В комплекте кронштейн крепления на стену, солнцезащитный козырёк., ввод кабеля через гермовводы. | руб./шт | 318870 | 318870 | 318870
| 330532 | ТВК-120-IP-8Г-Z30-24VDC/AC Ex | Видеокамера IP взрывозащищенная серии ТГБ-8Г Ex IIC из нержавеющей кислотостойкой аустенитной стали (12Х18Н10Т), взрывозащита РВЕхdbI MbX/1ЕхdbIICТ6GbХ/Ехt bIIICТ80°CDbХ, BHZ-1030V2-LAN, 1920х1080 - 25к/с, 1/2.8” CMOS 0.1/0.01лк, объектив 4.3-129мм, ИК-фильтр, 3D-DNR, ОNVIF, IP66/IP68, -60...+50°С, Питание термокожуха/видеокамеры AC/DC 24В / DC 12В, 45Вт, 420х131мм. В комплекте кронштейн крепления на стену, солнцезащитный козырёк., ввод кабеля через гермовводы. | руб./шт | 432450 | 432450 | 432450
| 330545 | ТВК-120-IP-8Г-Z30-PoE+ Ex | Видеокамера IP взрывозащищенная серии ТГБ-8Г Ex IIC из нержавеющей кислотостойкой аустенитной стали (12Х18Н10Т), взрывозащита РВЕхdbI MbX/1ЕхdbIICТ6GbХ/Ехt bIIICТ80°CDbХ, BHZ-1030V2-LAN, 1920х1080 - 25к/с, 1/2.8” CMOS 0.1/0.01лк, объектив 4.3-129мм, ИК-фильтр, 3D-DNR, ОNVIF, IP66/IP68, -60...+50°С, Питание термокожуха/видеокамеры IEEE 802.3at (PoE+) (30Вт), Passive PoE 48…56V (30Вт). Питание видеокамеры по стандарту IEEE 802.3af (PoE), 25Вт, 420х133мм. В комплекте кронштейн крепления на стену, солнцезащитный козырёк., ввод кабеля через гермовводы. | руб./шт | 441360 | 441360 | 441360
| 330507 | ТВК-130-IP-4ГВБ-V2812-24VDC/AC | Видеокамера IP взрывозащищенная серии ТГБ-4Г Ex IIC, взрывозащита 1ExdbIICT6GbX/ExtbIIICT80°CDbX, DS-2CD2821G0(C), 1920х1080 - 25к/с, 1/3” CMOS 0.01/0.005лк, объектив 2.8-12мм, ИК-фильтр, 3D-DNR, ОNVIF, IP66/IP68, -60...+50°С, Питание термокожуха/видеокамеры AC/DC 24В / DC 12В, 45Вт, 420х131мм. В комплекте кронштейн крепления на стену, солнцезащитный козырёк., ввод кабеля через гермовводы. | руб./шт | 119160 | 119160 | 119160
| 330520 | ТВК-130-IP-4ГВБ-V2812-PoE+ | Видеокамера IP взрывозащищенная серии ТГБ-4Г Ex IIC, взрывозащита 1ExdbIICT6GbX/ExtbIIICT80°CDbX, DS-2CD2821G0(C), 1920х1080 - 25к/с, 1/2.8” CMOS 0.01/0.005лк, объектив 2.8-12мм, ИК-фильтр, 3D-DNR, ОNVIF, IP66/IP68, -60...+50°С, Питание термокожуха/видеокамеры IEEE 802.3at (PoE+) (30Вт), Passive PoE 48…56V (30Вт). Питание видеокамеры по стандарту IEEE 802.3af (PoE), 25Вт, 420х131мм. В комплекте кронштейн крепления на стену, солнцезащитный козырёк., ввод кабеля через гермовводы. | руб./шт | 129420 | 129420 | 129420
| 330508 | ТВК-130-IP-4ГВБ-V550-24VDC/AC | Видеокамера IP взрывозащищенная серии ТГБ-4Г Ex IIC, взрывозащита 1ExdbIICT6GbX/ExtbIIICT80°CDbX, DS-2CD2821G0(C), 1920х1080 - 25к/с, 1/3” CMOS 0.01/0.005лк, объектив 5-50мм, ИК-фильтр, 3D-DNR, ОNVIF, IP66/IP68, -60...+50°С, Питание термокожуха/видеокамеры AC/DC 24В / DC 12В, 45Вт, 420х131мм. В комплекте кронштейн крепления на стену, солнцезащитный козырёк., ввод кабеля через гермовводы. | руб./шт | 120870 | 120870 | 120870
| 330521 | ТВК-130-IP-4ГВБ-V550-PoE+ | Видеокамера IP взрывозащищенная серии ТГБ-4Г Ex IIC, взрывозащита 1ExdbIICT6GbX/ExtbIIICT80°CDbX, DS-2CD2821G0(C), 1920х1080 - 25к/с, 1/2.8” CMOS 0.01/0.005лк, объектив 5-50мм, ИК-фильтр, 3D-DNR, ОNVIF, IP66/IP68, -60...+50°С, Питание термокожуха/видеокамеры IEEE 802.3at (PoE+) (30Вт), Passive PoE 48…56V (30Вт). Питание видеокамеры по стандарту IEEE 802.3af (PoE), 25Вт, 420х131мм. В комплекте кронштейн крепления на стену, солнцезащитный козырёк., ввод кабеля через гермовводы. | руб./шт | 131040 | 131040 | 131040
| 330533 | ТВК-130-IP-8Г-V2812-24VDC/AC Ex | Видеокамера IP взрывозащищенная серии ТГБ-8Г Ex IIC из нержавеющей кислотостойкой аустенитной стали (12Х18Н10Т), взрывозащита РВЕхdbI MbX/1ЕхdbIICТ6GbХ/Ехt bIIICТ80°CDbХ, DS-2CD2821G0(C), 1920х1080 - 25к/с, 1/2.8” CMOS 0.01/0.005лк, объектив 2.8-12мм, ИК-фильтр, 3D-DNR, ОNVIF, IP66/IP68, -60...+50°С, Питание термокожуха/видеокамеры AC/DC 24В / DC 12В, 45Вт, 420х131мм. В комплекте кронштейн крепления на стену, солнцезащитный козырёк., ввод кабеля через гермовводы. | руб./шт | 242910 | 242910 | 242910
| 330546 | ТВК-130-IP-8Г-V2812-PoE+ Ex | Видеокамера IP взрывозащищенная серии ТГБ-8Г Ex IIC из нержавеющей кислотостойкой аустенитной стали (12Х18Н10Т), взрывозащита РВЕхdbI MbX/1ЕхdbIICТ6GbХ/Ехt bIIICТ80°CDbХ, DS-2CD2821G0(C), 1920х1080 - 25к/с, 1/2.8” CMOS 0.01/0.005лк, объектив 2.8-12мм, ИК-фильтр, 3D-DNR, ОNVIF, IP66/IP68, -60...+50°С, Питание термокожуха/видеокамеры IEEE 802.3at (PoE+) (30Вт), Passive PoE 48…56V (30Вт). Питание видеокамеры по стандарту IEEE 802.3af (PoE), 25Вт, 420х133мм. В комплекте кронштейн крепления на стену, солнцезащитный козырёк., ввод кабеля через гермовводы. | руб./шт | 251820 | 251820 | 251820
| 330534 | ТВК-130-IP-8Г-V550-24VDC/AC Ex | Видеокамера IP взрывозащищенная серии ТГБ-8Г Ex IIC из нержавеющей кислотостойкой аустенитной стали (12Х18Н10Т), взрывозащита РВЕхdbI MbX/1ЕхdbIICТ6GbХ/Ехt bIIICТ80°CDbХ, DS-2CD2821G0(C), 1920х1080 - 25к/с, 1/2.8” CMOS 0.01/0.005лк, объектив 5-50мм, ИК-фильтр, 3D-DNR, ОNVIF, IP66/IP68, -60...+50°С, Питание термокожуха/видеокамеры AC/DC 24В / DC 12В, 45Вт, 420х131мм. В комплекте кронштейн крепления на стену, солнцезащитный козырёк., ввод кабеля через гермовводы. | руб./шт | 244620 | 244620 | 244620
| 330547 | ТВК-130-IP-8Г-V550-PoE+ Ex | Видеокамера IP взрывозащищенная серии ТГБ-8Г Ex IIC из нержавеющей кислотостойкой аустенитной стали (12Х18Н10Т), взрывозащита РВЕхdbI MbX/1ЕхdbIICТ6GbХ/Ехt bIIICТ80°CDbХ, DS-2CD2821G0(C), 1920х1080 - 25к/с, 1/2.8” CMOS 0.01/0.005лк, объектив 5-50мм, ИК-фильтр, 3D-DNR, ОNVIF, IP66/IP68, -60...+50°С, Питание термокожуха/видеокамеры IEEE 802.3at (PoE+) (30Вт), Passive PoE 48…56V (30Вт). Питание видеокамеры по стандарту IEEE 802.3af (PoE), 25Вт, 420х133мм. В комплекте кронштейн крепления на стену, солнцезащитный козырёк., ввод кабеля через гермовводы. | руб./шт | 253530 | 253530 | 253530
| 330509 | ТВК-141-IP-4ГВБ-V2812-24VDC/AC | Видеокамера IP взрывозащищенная серии ТГБ-4Г Ex IIC, взрывозащита 1ExdbIICT6GbX/ExtbIIICT80°CDbX, DC-B3303X, 2048x1536 - 25к/с, 1/2.8” CMOS 0.02/0.0007лк, объектив 2.8-12мм, ИК-фильтр, 3D-DNR, ОNVIF, IP66/IP68, -60...+50°С, Питание термокожуха/видеокамеры AC/DC 24В / DC 12В, 45Вт, 420х131мм. В комплекте кронштейн крепления на стену, солнцезащитный козырёк., ввод кабеля через гермовводы. | руб./шт | 160020 | 160020 | 160020
| 330522 | ТВК-141-IP-4ГВБ-V2812-PoE+ | Видеокамера IP взрывозащищенная серии ТГБ-4Г Ex IIC, взрывозащита 1ExdbIICT6GbX/ExtbIIICT80°CDbX, DC-B3303X, 2048x1536 - 25к/с, 1/2.8” CMOS 0.02/0.0007лк, объектив 2.8-12мм, ИК-фильтр, 3D-DNR, ОNVIF, IP66/IP68, -60...+50°С, Питание термокожуха/видеокамеры IEEE 802.3at (PoE+) (30Вт), Passive PoE 48…56V (30Вт). Питание видеокамеры по стандарту IEEE 802.3af (PoE), 25Вт, 420х131мм. В комплекте кронштейн крепления на стену, солнцезащитный козырёк., ввод кабеля через гермовводы. | руб./шт | 170280 | 170280 | 170280
| 330510 | ТВК-141-IP-4ГВБ-V550-24VDC/AC | Видеокамера IP взрывозащищенная серии ТГБ-4Г Ex IIC, взрывозащита 1ExdbIICT6GbX/ExtbIIICT80°CDbX, DC-B3303X, 2048x1536 - 25к/с, 1/2.8” CMOS 0.02/0.0007лк, объектив 5-50мм, ИК-фильтр, 3D-DNR, ОNVIF, IP66/IP68, -60...+50°С, Питание термокожуха/видеокамеры AC/DC 24В / DC 12В, 45Вт, 420х131мм. В комплекте кронштейн крепления на стену, солнцезащитный козырёк., ввод кабеля через гермовводы. | руб./шт | 161730 | 161730 | 161730
| 330523 | ТВК-141-IP-4ГВБ-V550-PoE+ | Видеокамера IP взрывозащищенная серии ТГБ-4Г Ex IIC, взрывозащита 1ExdbIICT6GbX/ExtbIIICT80°CDbX, DC-B3303X, 2048x1536 - 25к/с, 1/2.8” CMOS 0.02/0.0007лк, объектив 5-50мм, ИК-фильтр, 3D-DNR, ОNVIF, IP66/IP68, -60...+50°С, Питание термокожуха/видеокамеры IEEE 802.3at (PoE+) (30Вт), Passive PoE 48…56V (30Вт). Питание видеокамеры по стандарту IEEE 802.3af (PoE), 25Вт, 420х131мм. В комплекте кронштейн крепления на стену, солнцезащитный козырёк., ввод кабеля через гермовводы. | руб./шт | 171900 | 171900 | 171900
| 330535 | ТВК-141-IP-8Г-V2812-24VDC/AC Ex | Видеокамера IP взрывозащищенная серии ТГБ-8Г Ex IIC из нержавеющей кислотостойкой аустенитной стали (12Х18Н10Т), взрывозащита РВЕхdbI MbX/1ЕхdbIICТ6GbХ/Ехt bIIICТ80°CDbХ, DC-B3303X, 2048x1536 - 25к/с, 1/2.8” CMOS 0.02/0.0007лк, объектив 2.8-12мм, ИК-фильтр, 3D-DNR, ОNVIF, IP66/IP68, -60...+50°С, Питание термокожуха/видеокамеры AC/DC 24В / DC 12В, 45Вт, 420х131мм. В комплекте кронштейн крепления на стену, солнцезащитный козырёк., ввод кабеля через гермовводы. | руб./шт | 283770 | 283770 | 283770
| 330548 | ТВК-141-IP-8Г-V2812-PoE+ Ex | Видеокамера IP взрывозащищенная серии ТГБ-8Г Ex IIC из нержавеющей кислотостойкой аустенитной стали (12Х18Н10Т), взрывозащита РВЕхdbI MbX/1ЕхdbIICТ6GbХ/Ехt bIIICТ80°CDbХ, DC-B3303X, 2048x1536 - 25к/с, 1/2.8” CMOS 0.02/0.0007лк, объектив 2.8-12мм, ИК-фильтр, 3D-DNR, ОNVIF, IP66/IP68, -60...+50°С, Питание термокожуха/видеокамеры IEEE 802.3at (PoE+) (30Вт), Passive PoE 48…56V (30Вт). Питание видеокамеры по стандарту IEEE 802.3af (PoE), 25Вт, 420х133мм. В комплекте кронштейн крепления на стену, солнцезащитный козырёк., ввод кабеля через гермовводы. | руб./шт | 292680 | 292680 | 292680
| 330536 | ТВК-141-IP-8Г-V550-24VDC/AC Ex | Видеокамера IP взрывозащищенная серии ТГБ-8Г Ex IIC из нержавеющей кислотостойкой аустенитной стали (12Х18Н10Т), взрывозащита РВЕхdbI MbX/1ЕхdbIICТ6GbХ/Ехt bIIICТ80°CDbХ, DC-B3303X, 2048x1536 - 25к/с, 1/2.8” CMOS 0.02/0.0007лк, объектив 5-50мм, ИК-фильтр, 3D-DNR, ОNVIF, IP66/IP68, -60...+50°С, Питание термокожуха/видеокамеры AC/DC 24В / DC 12В, 45Вт, 420х131мм. В комплекте кронштейн крепления на стену, солнцезащитный козырёк., ввод кабеля через гермовводы. | руб./шт | 285480 | 285480 | 285480
| 330549 | ТВК-141-IP-8Г-V550-PoE+ Ex | Видеокамера IP взрывозащищенная серии ТГБ-8Г Ex IIC из нержавеющей кислотостойкой аустенитной стали (12Х18Н10Т), взрывозащита РВЕхdbI MbX/1ЕхdbIICТ6GbХ/Ехt bIIICТ80°CDbХ, DC-B3303X, 2048x1536 - 25к/с, 1/2.8” CMOS 0.02/0.0007лк, объектив 5-50мм, ИК-фильтр, 3D-DNR, ОNVIF, IP66/IP68, -60...+50°С, Питание термокожуха/видеокамеры IEEE 802.3at (PoE+) (30Вт), Passive PoE 48…56V (30Вт). Питание видеокамеры по стандарту IEEE 802.3af (PoE), 25Вт, 420х133мм. В комплекте кронштейн крепления на стену, солнцезащитный козырёк., ввод кабеля через гермовводы. | руб./шт | 294390 | 294390 | 294390
| 330511 | ТВК-144-IP-4ГВБ-Z18-24VDC/AC | Видеокамера IP взрывозащищенная серии ТГБ-4Г Ex IIC, взрывозащита 1ExdbIICT6GbX/ExtbIIICT80°CDbX, DC-Z1263, 1920х1080 - 25к/с, 1/2.8” CMOS 0.1/0.004лк, объектив zoom 4.7-84.6мм, ИК-фильтр, 3D-DNR, ОNVIF, IP66/IP68, -60...+50°С, Питание термокожуха/видеокамеры AC/DC 24В / DC 12В, 45Вт, 420х131мм. В комплекте кронштейн крепления на стену, солнцезащитный козырёк., ввод кабеля через гермовводы. | руб./шт | 220140 | 220140 | 220140
| 330524 | ТВК-144-IP-4ГВБ-Z18-PoE+ | Видеокамера IP взрывозащищенная серии ТГБ-4Г Ex IIC, взрывозащита 1ExdbIICT6GbX/ExtbIIICT80°CDbX, DC-Z1263, 1920х1080 - 25к/с, 1/2.8” CMOS 0.1/0.004лк, объектив 4.7-84.6мм, ИК-фильтр, 3D-DNR, ОNVIF, IP66/IP68, -60...+50°С, Питание термокожуха/видеокамеры IEEE 802.3at (PoE+) (30Вт), Passive PoE 48…56V (30Вт). Питание видеокамеры по стандарту IEEE 802.3af (PoE), 25Вт, 420х131мм. В комплекте кронштейн крепления на стену, солнцезащитный козырёк., ввод кабеля через гермовводы. | руб./шт | 230310 | 230310 | 230310
| 330537 | ТВК-144-IP-8Г-Z18-24VDC/AC Ex | Видеокамера IP взрывозащищенная серии ТГБ-8Г Ex IIC из нержавеющей кислотостойкой аустенитной стали (12Х18Н10Т), взрывозащита РВЕхdbI MbX/1ЕхdbIICТ6GbХ/Ехt bIIICТ80°CDbХ, DC-Z1263, 1920х1080- 25к/с, 1/2.8” CMOS 0.1/0.004лк, объектив 4.7-84.6мм, ИК-фильтр, 3D-DNR, ОNVIF, IP66/IP68, -60...+50°С, Питание термокожуха/видеокамеры AC/DC 24В / DC 12В, 45Вт, 420х131мм. В комплекте кронштейн крепления на стену, солнцезащитный козырёк., ввод кабеля через гермовводы. | руб./шт | 343890 | 343890 | 343890
| 330550 | ТВК-144-IP-8Г-Z18-PoE+ Ex | Видеокамера IP взрывозащищенная серии ТГБ-8Г Ex IIC из нержавеющей кислотостойкой аустенитной стали (12Х18Н10Т), взрывозащита РВЕхdbI MbX/1ЕхdbIICТ6GbХ/Ехt bIIICТ80°CDbХ, DC-Z1263, 1920х1080 - 25к/с, 1/2.8” CMOS 0.1/0.004лк, объектив 4.7-84.6мм, ИК-фильтр, 3D-DNR, ОNVIF, IP66/IP68, -60...+50°С, Питание термокожуха/видеокамеры IEEE 802.3at (PoE+) (30Вт), Passive PoE 48…56V (30Вт). Питание видеокамеры по стандарту IEEE 802.3af (PoE), 25Вт, 420х133мм. В комплекте кронштейн крепления на стену, солнцезащитный козырёк., ввод кабеля через гермовводы. | руб./шт | 352800 | 352800 | 352800
| 306341 | ТВК-61-IP-4МВБ-V2812-24VDC | Видеокамера IP взрывозащищенная серии "Корунд-Компакт", взрывозащита 1ExdbIICT6GbX/Ex tbIIICT80°CDbX , 1920х1080 - 25к/с, 1/2.8” CMOS 0.001/0.0001лк, объектив 2.8-12мм, ИК-фильтр, 3D-DNR, ОNVIF, IP66/IP68, -60...+50°С, Питание DC 24В, 24 Вт,280х95мм. В комплекте кронштейн крепления на стену, солнцезащитный козырёк., ввод кабеля через гермовводы. | руб./шт | 65070 | 65070 | 65070
| 330492 | ТВК-61-IP-4МВБ-V550-24VDC | Видеокамера IP взрывозащищенная серии "Корунд-Компакт", взрывозащита 1ExdbIICT6GbX/Ex tbIIICT80°CDbX , 1920х1080 - 25к/с, 1/2.8” CMOS 0.001/0.0001лк, объектив 5-50мм, ИК-фильтр, 3D-DNR, ОNVIF, IP66/IP68, -60...+50°С, Питание DC 24В, 24 Вт,280х95мм. В комплекте кронштейн крепления на стену, солнцезащитный козырёк., ввод кабеля через гермовводы. | руб./шт | 70290 | 70290 | 70290
| 330493 | ТВК-65-IP-4МВБ-V2812-PoE+ | Видеокамера IP взрывозащищенная серии "Корунд-ВБ Смарт", взрывозащита 1ExdbIICT6GbX/Ex tbIIICT80°CDbX , 1920х1080 - 25к/с, 1/3” CMOS 0.0001/0.0001лк, объектив 2.8-12мм, ИК-фильтр, 3D-DNR, ОNVIF, IP66/IP68, -60...+50°С, Питание 802.3af/at (PoE+), 280х100мм. В комплекте кронштейн крепления на стену, солнцезащитный козырёк., ввод кабеля через гермовводы. | руб./шт | 73800 | 73800 | 73800
| 330496 | ТВК-65-IP-4МВБ-V2812-PoE+-ПИП-20/60 ВБ исп.88 А | Видеокамера IP взрывозащищенная серии "Корунд-ВБ Смарт" с ИК прожектором, взрывозащита 1ExdbIICT6GbX/Ex tbIIICT80°CDbX , 1920х1080 - 25к/с, 1/3” CMOS 0.0001/0.0001лк, объектив 2.8-12мм, ИК подсветка 20м(функция «антифары» – задержка выключения на 1 минуту при засветки датчика освещенности фарами автомобиля), ИК-фильтр, 3D-DNR, ОNVIF, IP66/IP68, -60...+50°С, Питание 802.3af/at (PoE+), 280х100мм. В комплекте кронштейн крепления на стену, солнцезащитный козырёк., ввод кабеля через гермовводы. | руб./шт | 117630 | 117630 | 117630
| 330495 | ТВК-65-IP-4МВБ-V550-PoE+ | Видеокамера IP взрывозащищенная серии "Корунд-ВБ Смарт", взрывозащита 1ExdbIICT6GbX/Ex tbIIICT80°CDbX , 1920х1080 - 25к/с, 1/3” CMOS 0.0001/0.0001лк, объектив 5-50мм, ИК-фильтр, 3D-DNR, ОNVIF, IP66/IP68, -60...+50°С, Питание 802.3af/at (PoE+), 280х100мм. В комплекте кронштейн крепления на стену, солнцезащитный козырёк., ввод кабеля через гермовводы. | руб./шт | 75870 | 75870 | 75870
| 330497 | ТВК-65-IP-4МВБ-V550-PoE+-ПИП-50/20 ВБ исп.88 А | Видеокамера IP взрывозащищенная серии "Корунд-ВБ Смарт" с ИК прожектором, взрывозащита 1ExdbIICT6GbX/Ex tbIIICT80°CDbX , 1920х1080 - 25к/с, 1/3” CMOS 0.0001/0.0001лк, объектив 5-50мм, ИК подсветка 50м,(функция «антифары» – задержка выключения на 1 минуту при засветки датчика освещенности фарами автомобиля), ИК-фильтр, 3D-DNR, ОNVIF, IP66/IP68, -60...+50°С, Питание 802.3af/at (PoE+), 280х100мм. В комплекте кронштейн крепления на стену, солнцезащитный козырёк., ввод кабеля через гермовводы. | руб./шт | 119880 | 119880 | 119880
| 330494 | ТВК-65-IP-4МВБ-М2812-PoE+ | Видеокамера IP взрывозащищенная серии "Корунд-ВБ Смарт", взрывозащита 1ExdbIICT6GbX/Ex tbIIICT80°CDbX , 1920х1080 - 25к/с, 1/3” CMOS 0.0001/0.0001лк, объектив zoom 2.8-12мм, ИК-фильтр, 3D-DNR, ОNVIF, IP66/IP68, -60...+50°С, Питание 802.3af/at (PoE+), 280х100мм. В комплекте кронштейн крепления на стену, солнцезащитный козырёк., ввод кабеля через гермовводы. | руб./шт | 79290 | 79290 | 79290
| 330498 | ТВК-65-IP-4МВБ-М2812-PoE+-ПИП-20/60 ВБ исп.88 А | Видеокамера IP взрывозащищенная серии "Корунд-ВБ Смарт" с ИК прожектором, взрывозащита 1ExdbIICT6GbX/Ex tbIIICT80°CDbX , 2304х1296 - 25к/с, 1/3” CMOS 0.0001/0.0001лк, объектив zoom 2.8-12мм, ИК подсветка 20м,(функция «антифары» – задержка выключения на 1 минуту при засветки датчика освещенности фарами автомобиля), ИК-фильтр, 3D-DNR, ОNVIF, IP66/IP68, -60...+50°С, Питание 802.3af/at (PoE+), 280х100мм. В комплекте кронштейн крепления на стену, солнцезащитный козырёк., ввод кабеля через гермовводы. | руб./шт | 123120 | 123120 | 123120
| 330499 | ТВК-80-IP-4ГВБ-V2812-24VDC/AC | Видеокамера IP взрывозащищенная серии ТГБ-4Г Ex IIC, взрывозащита 1ExdbIICT6GbX/ExtbIIICT80°CDbX, Камера Apix Box/E4 (II), 2592х1520 - 25к/с, 1/3” CMOS 0.1/0.01лк, объектив 2.8-12мм, ИК-фильтр, 3D-DNR, ОNVIF, IP66/IP68, -60...+50°С, Питание термокожуха/видеокамеры AC/DC 24В / DC 12В, 45Вт, 420х131мм. В комплекте кронштейн крепления на стену, солнцезащитный козырёк., ввод кабеля через гермовводы. | руб./шт | 76410 | 76410 | 76410
| 330512 | ТВК-80-IP-4ГВБ-V2812-PoE+ | Видеокамера IP взрывозащищенная серии ТГБ-4Г Ex IIC, взрывозащита 1ExdbIICT6GbX/ExtbIIICT80°CDbX, Apix Box/E4 (II), 2592х1520 - 25к/с, 1/2.8” CMOS 0.1/0.01лк, объектив 2.8-12мм, ИК-фильтр, 3D-DNR, ОNVIF, IP66/IP68, -60...+50°С, Питание термокожуха/видеокамеры IEEE 802.3at (PoE+) (30Вт), Passive PoE 48…56V (30Вт). Питание видеокамеры по стандарту IEEE 802.3af (PoE), 25Вт, 420х131мм. В комплекте кронштейн крепления на стену, солнцезащитный козырёк., ввод кабеля через гермовводы. | руб./шт | 86580 | 86580 | 86580
| 330500 | ТВК-80-IP-4ГВБ-V550-24VDC/AC | Видеокамера IP взрывозащищенная серии ТГБ-4Г Ex IIC, взрывозащита 1ExdbIICT6GbX/ExtbIIICT80°CDbX, Камера Apix Box/E4 (II), 2592х1520 - 25к/с, 1/3” CMOS 0.1/0.01лк, объектив 5-50мм, ИК-фильтр, 3D-DNR, ОNVIF, IP66/IP68, -60...+50°С, Питание термокожуха/видеокамеры AC/DC 24В / DC 12В, 45Вт, 420х131мм. В комплекте кронштейн крепления на стену, солнцезащитный козырёк., ввод кабеля через гермовводы. | руб./шт | 78030 | 78030 | 78030
| 330513 | ТВК-80-IP-4ГВБ-V550-PoE+ | Видеокамера IP взрывозащищенная серии ТГБ-4Г Ex IIC, взрывозащита 1ExdbIICT6GbX/ExtbIIICT80°CDbX, Apix Box/E4 (II), 2592х1520 - 25к/с, 1/2.8” CMOS 0.1/0.01лк, объектив 5-50мм, ИК-фильтр, 3D-DNR, ОNVIF, IP66/IP68, -60...+50°С, Питание термокожуха/видеокамеры IEEE 802.3at (PoE+) (30Вт), Passive PoE 48…56V (30Вт). Питание видеокамеры по стандарту IEEE 802.3af (PoE), 25Вт, 420х131мм. В комплекте кронштейн крепления на стену, солнцезащитный козырёк., ввод кабеля через гермовводы. | руб./шт | 88290 | 88290 | 88290
| 330525 | ТВК-80-IP-8Г-V2812-24VDC/AC Ex | Видеокамера IP взрывозащищенная серии ТГБ-8Г Ex IIC из нержавеющей кислотостойкой аустенитной стали (12Х18Н10Т), взрывозащита РВЕхdbI MbX/1ЕхdbIICТ6GbХ/Ехt bIIICТ80°CDbХ, Apix Box/E4 (II), 2592х1520 - 25к/с, 1/2.8” CMOS 0.1/0.01лк, объектив 2.8-12мм, ИК-фильтр, 3D-DNR, ОNVIF, IP66/IP68, -60...+50°С, Питание термокожуха/видеокамеры AC/DC 24В / DC 12В, 45Вт, 420х131мм. В комплекте кронштейн крепления на стену, солнцезащитный козырёк., ввод кабеля через гермовводы. | руб./шт | 200160 | 200160 | 200160
| 330538 | ТВК-80-IP-8Г-V2812-PoE+ Ex | Видеокамера IP взрывозащищенная серии ТГБ-8Г Ex IIC из нержавеющей кислотостойкой аустенитной стали (12Х18Н10Т), взрывозащита РВЕхdbI MbX/1ЕхdbIICТ6GbХ/Ехt bIIICТ80°CDbХ, Apix Box/E4 (II), 2592х1520- 25к/с, 1/2.8” CMOS 0.1/0.01лк, объектив 2.8-12мм, ИК-фильтр, 3D-DNR, ОNVIF, IP66/IP68, -60...+50°С, Питание термокожуха/видеокамеры IEEE 802.3at (PoE+) (30Вт), Passive PoE 48…56V (30Вт). Питание видеокамеры по стандарту IEEE 802.3af (PoE), 25Вт, 420х131мм. В комплекте кронштейн крепления на стену, солнцезащитный козырёк., ввод кабеля через гермовводы. | руб./шт | 208980 | 208980 | 208980
| 330526 | ТВК-80-IP-8Г-V550-24VDC/AC Ex | Видеокамера IP взрывозащищенная серии ТГБ-8Г Ex IIC из нержавеющей кислотостойкой аустенитной стали (12Х18Н10Т), взрывозащита РВЕхdbI MbX/1ЕхdbIICТ6GbХ/Ехt bIIICТ80°CDbХ, Apix Box/E4 (II), 2592х1520 - 25к/с, 1/2.8” CMOS 0.1/0.01лк, объектив 5-50мм, ИК-фильтр, 3D-DNR, ОNVIF, IP66/IP68, -60...+50°С, Питание термокожуха/видеокамеры AC/DC 24В / DC 12В, 45Вт, 420х131мм. В комплекте кронштейн крепления на стену, солнцезащитный козырёк., ввод кабеля через гермовводы. | руб./шт | 201780 | 201780 | 201780
| 330539 | ТВК-80-IP-8Г-V550-PoE+ Ex | Видеокамера IP взрывозащищенная серии ТГБ-8Г Ex IIC из нержавеющей кислотостойкой аустенитной стали (12Х18Н10Т), взрывозащита РВЕхdbI MbX/1ЕхdbIICТ6GbХ/Ехt bIIICТ80°CDbХ, Apix Box/E4 (II), 2592х1520- 25к/с, 1/2.8” CMOS 0.1/0.01лк, объектив 5-50мм, ИК-фильтр, 3D-DNR, ОNVIF, IP66/IP68, -60...+50°С, Питание термокожуха/видеокамеры IEEE 802.3at (PoE+) (30Вт), Passive PoE 48…56V (30Вт). Питание видеокамеры по стандарту IEEE 802.3af (PoE), 25Вт, 420х131мм. В комплекте кронштейн крепления на стену, солнцезащитный козырёк., ввод кабеля через гермовводы. | руб./шт | 210690 | 210690 | 210690
| 330501 | ТВК-81-IP-4ГВБ-V410-24VDC/AC | Видеокамера IP взрывозащищенная серии ТГБ-4Г Ex IIC, взрывозащита 1ExdbIICT6GbX/ExtbIIICT80°CDbX, Камера Apix Box/S2 Expert (II), 1920х1080 - 25к/с, 1/3” CMOS 0.002/0.0002лк, объектив 4-10мм, ИК-фильтр, 3D-DNR, ОNVIF, IP66/IP68, -60...+50°С, Питание термокожуха/видеокамеры AC/DC 24В / DC 12В, 45Вт, 420х131мм. В комплекте кронштейн крепления на стену, солнцезащитный козырёк., ввод кабеля через гермовводы. | руб./шт | 137250 | 137250 | 137250
| 330514 | ТВК-81-IP-4ГВБ-V410-PoE+ | Видеокамера IP взрывозащищенная серии ТГБ-4Г Ex IIC, взрывозащита 1ExdbIICT6GbX/ExtbIIICT80°CDbX, Apix Box/S2 Expert (II), 1920х1080 - 25к/с, 1/2.8” CMOS 0.002/0.0002лк, объектив 4-10мм, ИК-фильтр, 3D-DNR, ОNVIF, IP66/IP68, -60...+50°С, Питание термокожуха/видеокамеры IEEE 802.3at (PoE+) (30Вт), Passive PoE 48…56V (30Вт). Питание видеокамеры по стандарту IEEE 802.3af (PoE), 25Вт, 420х131мм. В комплекте кронштейн крепления на стену, солнцезащитный козырёк., ввод кабеля через гермовводы. | руб./шт | 147510 | 147510 | 147510
| 330527 | ТВК-81-IP-8Г-V410-24VDC/AC Ex | Видеокамера IP взрывозащищенная серии ТГБ-8Г Ex IIC из нержавеющей кислотостойкой аустенитной стали (12Х18Н10Т), взрывозащита РВЕхdbI MbX/1ЕхdbIICТ6GbХ/Ехt bIIICТ80°CDbХ, Apix Box/S2 Expert (II), 1920х1080 - 25к/с, 1/2.8” CMOS 0.002/0.0002лк, объектив 4-10мм, ИК-фильтр, 3D-DNR, ОNVIF, IP66/IP68, -60...+50°С, Питание термокожуха/видеокамеры AC/DC 24В / DC 12В, 45Вт, 420х131мм. В комплекте кронштейн крепления на стену, солнцезащитный козырёк., ввод кабеля через гермовводы. | руб./шт | 261000 | 261000 | 261000
| 330540 | ТВК-81-IP-8Г-V410-PoE+ Ex | Видеокамера IP взрывозащищенная серии ТГБ-8Г Ex IIC из нержавеющей кислотостойкой аустенитной стали (12Х18Н10Т), взрывозащита РВЕхdbI MbX/1ЕхdbIICТ6GbХ/Ехt bIIICТ80°CDbХ, Apix Box/S2 Expert (II), 1920х1080- 25к/с, 1/2.8” CMOS 0.002/0.0002лк, объектив 4-10мм, ИК-фильтр, 3D-DNR, ОNVIF, IP66/IP68, -60...+50°С, Питание термокожуха/видеокамеры IEEE 802.3at (PoE+) (30Вт), Passive PoE 48…56V (30Вт). Питание видеокамеры по стандарту IEEE 802.3af (PoE), 25Вт, 420х133мм. В комплекте кронштейн крепления на стену, солнцезащитный козырёк., ввод кабеля через гермовводы. | руб./шт | 269910 | 269910 | 269910
| 330502 | ТВК-86-IP-4ГВБ-Z33-24VDC/AC | Видеокамера IP взрывозащищенная серии ТГБ-4Г Ex IIC, взрывозащита 1ExdbIICT6GbX/ExtbIIICT80°CDbX, Apix 33ZBox/M3, 2065х1553 - 25к/с, 1/3” CMOS 0.04/0.002лк, объектив zoom 4.5-152мм, ИК-фильтр, 3D-DNR, ОNVIF, IP66/IP68, -60...+50°С, Питание термокожуха/видеокамеры AC/DC 24В / DC 12В, 25Вт, 420х131мм. В комплекте кронштейн крепления на стену, солнцезащитный козырёк., ввод кабеля через гермовводы. | руб./шт | 171990 | 171990 | 171990
| 330515 | ТВК-86-IP-4ГВБ-Z33-PoE+ | Видеокамера IP взрывозащищенная серии ТГБ-4Г Ex IIC, взрывозащита 1ExdbIICT6GbX/ExtbIIICT80°CDbX,Apix 33ZBox/M3, 2065х1553 - 25к/с, 1/2.8” CMOS 0.04/0.002лк, объектив 4.5-152мм, ИК-фильтр, 3D-DNR, ОNVIF, IP66/IP68, -60...+50°С, Питание термокожуха/видеокамеры IEEE 802.3at (PoE+) (30Вт), Passive PoE 48…56V (30Вт). Питание видеокамеры по стандарту IEEE 802.3af (PoE), 25Вт, 420х131мм. В комплекте кронштейн крепления на стену, солнцезащитный козырёк., ввод кабеля через гермовводы. | руб./шт | 182160 | 182160 | 182160
| 330528 | ТВК-86-IP-8Г-Z33-24VDC/AC Ex | Видеокамера IP взрывозащищенная серии ТГБ-8Г Ex IIC из нержавеющей кислотостойкой аустенитной стали (12Х18Н10Т), взрывозащита РВЕхdbI MbX/1ЕхdbIICТ6GbХ/Ехt bIIICТ80°CDbХ, Apix 33ZBox/M3, 2065х1553 - 25к/с, 1/2.8” CMOS 0.04/0.002лк, объектив 4.5-152мм, ИК-фильтр, 3D-DNR, ОNVIF, IP66/IP68, -60...+50°С, Питание термокожуха/видеокамеры AC/DC 24В / DC 12В, 45Вт, 420х131мм. В комплекте кронштейн крепления на стену, солнцезащитный козырёк., ввод кабеля через гермовводы. | руб./шт | 295740 | 295740 | 295740
| 330541 | ТВК-86-IP-8Г-Z33-PoE+ Ex | Видеокамера IP взрывозащищенная серии ТГБ-8Г Ex IIC из нержавеющей кислотостойкой аустенитной стали (12Х18Н10Т), взрывозащита РВЕхdbI MbX/1ЕхdbIICТ6GbХ/Ехt bIIICТ80°CDbХ, Apix 33ZBox/M3, 2065х1553- 25к/с, 1/2.8” CMOS 0.04/0.002лк, объектив 4.5-152мм, ИК-фильтр, 3D-DNR, ОNVIF, IP66/IP68, -60...+50°С, Питание термокожуха/видеокамеры IEEE 802.3at (PoE+) (30Вт), Passive PoE 48…56V (30Вт). Питание видеокамеры по стандарту IEEE 802.3af (PoE), 25Вт, 420х133мм. В комплекте кронштейн крепления на стену, солнцезащитный козырёк., ввод кабеля через гермовводы. | руб./шт | 304560 | 304560 | 304560
| 330503 | ТВК-90-IP-4ГВБ-V2812-24VDC/AC | Видеокамера IP взрывозащищенная серии ТГБ-4Г Ex IIC, взрывозащита 1ExdbIICT6GbX/ExtbIIICT80°CDbX, LTV-2CNS50, 2592x1944 - 25к/с, 1/3” CMOS 0.006/0.009лк, объектив 2.8-12мм, ИК-фильтр, 3D-DNR, ОNVIF, IP66/IP68, -60...+50°С, Питание термокожуха/видеокамеры AC/DC 24В / DC 12В, 25Вт, 420х131мм. В комплекте кронштейн крепления на стену, солнцезащитный козырёк., ввод кабеля через гермовводы. | руб./шт | 100080 | 100080 | 100080
| 330516 | ТВК-90-IP-4ГВБ-V2812-PoE+ | Видеокамера IP взрывозащищенная серии ТГБ-4Г Ex IIC, взрывозащита 1ExdbIICT6GbX/ExtbIIICT80°CDbX, LTV-2CNS50 - 25к/с, 1/2.8” CMOS 0.006/0.009лк, объектив 2.8-12мм, ИК-фильтр, 3D-DNR, ОNVIF, IP66/IP68, -60...+50°С, Питание термокожуха/видеокамеры IEEE 802.3at (PoE+) (30Вт), Passive PoE 48…56V (30Вт). Питание видеокамеры по стандарту IEEE 802.3af (PoE), 25Вт, 420х131мм. В комплекте кронштейн крепления на стену, солнцезащитный козырёк., ввод кабеля через гермовводы. | руб./шт | 110340 | 110340 | 110340
| 330529 | ТВК-90-IP-8Г-V2812-24VDC/AC Ex | Видеокамера IP взрывозащищенная серии ТГБ-8Г Ex IIC из нержавеющей кислотостойкой аустенитной стали (12Х18Н10Т), взрывозащита РВЕхdbI MbX/1ЕхdbIICТ6GbХ/Ехt bIIICТ80°CDbХ, LTV-2CNS50, 2592x1944 - 25к/с, 1/2.8” CMOS 0.006/0.009лк, объектив 2.8-12мм, ИК-фильтр, 3D-DNR, ОNVIF, IP66/IP68, -60...+50°С, Питание термокожуха/видеокамеры AC/DC 24В / DC 12В, 45Вт, 420х131мм. В комплекте кронштейн крепления на стену, солнцезащитный козырёк., ввод кабеля через гермовводы. | руб./шт | 223830 | 223830 | 223830
| 330542 | ТВК-90-IP-8Г-V2812-PoE+ Ex | Видеокамера IP взрывозащищенная серии ТГБ-8Г Ex IIC из нержавеющей кислотостойкой аустенитной стали (12Х18Н10Т), взрывозащита РВЕхdbI MbX/1ЕхdbIICТ6GbХ/Ехt bIIICТ80°CDbХ, LTV-2CNS50, 2592x1944- 25к/с, 1/2.8” CMOS 0.006/0.009лк, объектив 2.8-12мм, ИК-фильтр, 3D-DNR, ОNVIF, IP66/IP68, -60...+50°С, Питание термокожуха/видеокамеры IEEE 802.3at (PoE+) (30Вт), Passive PoE 48…56V (30Вт). Питание видеокамеры по стандарту IEEE 802.3af (PoE), 25Вт, 420х133мм. В комплекте кронштейн крепления на стену, солнцезащитный козырёк., ввод кабеля через гермовводы. | руб./шт | 232740 | 232740 | 232740
9.3 |  | AHD-видеокамеры
| 313310 | Релион-Exd-А-50-ИК-AHD5Мп3.6mm | Видеокамера взрывозащищенная для взрывоопасных зон классов "1" , "2", "21" ,"22"; алюминий; маркировка взрывозащиты: 1Ex db IIC T6...Т5 Gb/Ex tb IIIC T85°C ... T100°C Db; AHD цветная уличная со встроенной ИК подсветкой (механический ИК фильтр), ДЕНЬ/НОЧЬ ; 1/2.7'' CMOS 5МП, 2592х1944; 0,1/0 лк (ИК-подсветка) лк ; f=3,6мм ; дальность ИК подсветки 20 м; S/N: 65 dB; DWDR , OSD меню; DC12В/1160 мА; IP68; 88×185мм; -40°…+60°C ; Корпус из алюминиевого сплава с полимерным порошковым покрытием; Крепежно-юстировочный кронштейн в комплекте; Предусматривается установка 1-го кабельного ввода. Козырек, кабельный ввод в комплект не входят. При заказе указывать тип кабельного ввода | руб./шт | 29750 | 29750 | 29750
| 313309 | Релион-Exd-А-50-ИК-AHD5Мп3.6mm-КБ | Видеокамера взрывозащищенная для взрывоопасных зон классов "1" , "2", "21" ,"22"; алюминий; маркировка взрывозащиты: 1Ex db IIC T6...Т5 Gb/Ex tb IIIC T85°C ... T100°C Db; AHD цветная уличная со встроенной ИК подсветкой (механический ИК фильтр), ДЕНЬ/НОЧЬ ; 1/2.7'' CMOS 5МП, 2592х1944; 0,01/0 лк (ИК-подсветка) лк ; f=3,6мм ; дальность ИК подсветки 20 м; S/N: 65 dB; DWDR , OSD меню; DC12В/1160 мА; IP68; 88×185мм; -40°…+60°C ; Корпус из алюминиевого сплава с полимерным порошковым покрытием; Крепежно-юстировочный кронштейн в комплекте; Козырек в комплект не входит; Из камеры выходит кабель подключения до 50 метров, кабель в стоимость не входит, длина указывается отдельно при заказе; Допустима установка на транспортных средствах | руб./шт | 29750 | 29750 | 29750
9.4 |  | Термокожухи взрывозащищенные
| 271384 | АК-С | Адаптер крепления на столб из нержавеющей стали (D110-150 мм) термокожухов и громкоговорителей производства АО "Эридан". | руб./шт | 8766 | 8766 | 8766
| 271385 | АК-У | Адаптер крепления на угол здания термокожухов и громкоговорителей производства АО "Эридан". | руб./шт | 5382 | 5382 | 5382
| 280125 | BOLID TK-Ex-5H1 Исп.1 | Термокожух из нержавеющей стали взрывозащищенный; маркировка взрывозащиты: РВ ExdI/1ExdIICT6; IP68; -65°…+55°C; Полезный объем 85х85х260 мм. Питание кожуха: DC12В/5,4А., Питание видеокамеры DC12В ; 620×146×300 мм; Совместим с камерами VCI-120−01, VCI-121−01, VCI-140−01, VCI-180−01, VCI-320, VCG-320; При заказе указывать тип кабельных вводов | руб./шт | 125409.6 | 120585.81 | 115762.02
| 280126 | BOLID TK-Ex-5H1 Исп.2 | Термокожух из нержавеющей стали взрывозащищенный; маркировка взрывозащиты: РВ ExdI/1ExdIICT6; IP68; -65°…+55°C; Полезный объем 85х85х260 мм. Питание кожуха: DC/AC24-36В/2,7А., Питание видеокамеры DC12В; 620×146×300 мм; Совместим с камерами VCI-120−01, VCI-121−01, VCI-140−01, VCI-180−01, VCI-320, VCG-320; При заказе указывать тип кабельных вводов | руб./шт | 125409.6 | 120585.81 | 115762.02
| 280127 | BOLID TK-Ex-5H1 Исп.3 | Термокожух из нержавеющей стали взрывозащищенный; маркировка взрывозащиты: РВ ExdI/1ExdIICT6; IP68; -65°…+55°C; Полезный объем 85х85х260 мм. Питание кожуха: AC220/300мА., Питание видеокамеры DC12В; 620×146×300 мм; Совместим с камерами VCI-120−01, VCI-121−01, VCI-140−01, VCI-180−01, VCI-320, VCG-320; При заказе указывать тип кабельных вводов | руб./шт | 125409.6 | 120585.81 | 115762.02
| 280128 | BOLID TK-Ex-5H2 Исп.11 | Термокожух взрывозащищенный с ИК-подсветкой до 15 м, угол 90°; нержавеющая сталь 12Х18Н10Т; маркировка взрывозащиты: РВ 1ExdI/1ExdIICT5/Т6; IP68; -65°…+55°C; Полезный объем 85х85х250 мм. Питание кожуха: DC12В/5,4А., Питание видеокамеры DC12В; 520×146×300 мм; Совместим с камерами VCI-120−01, VCI-121−01, VCI-140−01, VCI-180−01, VCI-320, VCG-320; При заказе указывать тип кабельных вводов | руб./шт | 138370.8 | 133048.38 | 127725.96
| 280129 | BOLID TK-Ex-5H2 Исп.12 | Термокожух взрывозащищенный с ИК-подсветкой до 60 м, угол 60°; нержавеющая сталь 12Х18Н10Т; маркировка взрывозащиты: РВ 1ExdI/1ExdIICT5/Т6; IP68; -65°…+55°C; Полезный объем 85х85х250 мм. Питание кожуха: DC12В/5,4А., Питание видеокамеры DC12В; 520×146×300 мм; Совместим с камерами VCI-120−01, VCI-121−01, VCI-140−01, VCI-180−01, VCI-320, VCG-320; При заказе указывать тип кабельных вводов | руб./шт | 138370.8 | 133048.38 | 127725.96
| 280130 | BOLID TK-Ex-5H2 Исп.13 | Термокожух взрывозащищенный с ИК-подсветкой до 100 м, угол 10°; нержавеющая сталь 12Х18Н10Т; маркировка взрывозащиты: РВ 1ExdI/1ExdIICT5/Т6; IP68; -65°…+55°C; Полезный объем 85х85х250 мм. Питание кожуха: DC12В/5,4А., Питание видеокамеры DC12В; 520×146×300 мм; Совместим с камерами VCI-120−01, VCI-121−01, VCI-140−01, VCI-180−01, VCI-320, VCG-320; При заказе указывать тип кабельных вводов | руб./шт | 138370.8 | 133048.38 | 127725.96
| 280131 | BOLID TK-Ex-5H2 Исп.21 | Термокожух взрывозащищенный с ИК-подсветкой до 15 м, угол 90°; нержавеющая сталь 12Х18Н10Т; маркировка взрывозащиты: РВ 1ExdI/1ExdIICT5/Т6; IP68; -65°…+55°C; Полезный объем 85х85х250 мм. Питание кожуха: DC/AC24-36В/2,7А., Питание видеокамеры DC12В; 520×146×300 мм; Совместим с камерами VCI-120−01, VCI-121−01, VCI-140−01, VCI-180−01, VCI-320, VCG-320; При заказе указывать тип кабельных вводов | руб./шт | 138370.8 | 133048.38 | 127725.96
| 280132 | BOLID TK-Ex-5H2 Исп.22 | Термокожух взрывозащищенный с ИК-подсветкой до 60 м, угол 60°; нержавеющая сталь 12Х18Н10Т; маркировка взрывозащиты: РВ 1ExdI/1ExdIICT5/Т6; IP68; -65°…+55°C; Полезный объем 85х85х250 мм. Питание кожуха: DC/AC24-36В/2,7А., Питание видеокамеры DC12В; 520×146×300 мм; Совместим с камерами VCI-120−01, VCI-121−01, VCI-140−01, VCI-180−01, VCI-320, VCG-320; При заказе указывать тип кабельных вводов | руб./шт | 138370.8 | 133048.38 | 127725.96
| 280133 | BOLID TK-Ex-5H2 Исп.23 | Термокожух взрывозащищенный с ИК-подсветкой до 100 м, угол 10°; нержавеющая сталь 12Х18Н10Т; маркировка взрывозащиты: РВ 1ExdI/1ExdIICT5/Т6; IP68; -65°…+55°C; Полезный объем 85х85х250 мм. Питание кожуха: DC/AC24-36В/2,7А., Питание видеокамеры DC12В; 520×146×300 мм; Совместим с камерами VCI-120−01, VCI-121−01, VCI-140−01, VCI-180−01, VCI-320, VCG-320; При заказе указывать тип кабельных вводов | руб./шт | 138370.8 | 133048.38 | 127725.96
| 280134 | BOLID TK-Ex-5H2 Исп.31 | Термокожух взрывозащищенный с ИК-подсветкой до 15 м, угол 90°; нержавеющая сталь 12Х18Н10Т; маркировка взрывозащиты: РВ 1ExdI/1ExdIICT5/Т6; IP68; -65°…+55°C; Полезный объем 85х85х250 мм. Питание кожуха: AC220В/300мА., Питание видеокамеры DC12В; 520×146×300 мм; Совместим с камерами VCI-120−01, VCI-121−01, VCI-140−01, VCI-180−01, VCI-320, VCG-320; При заказе указывать тип кабельных вводов | руб./шт | 138370.8 | 133048.38 | 127725.96
| 280135 | BOLID TK-Ex-5H2 Исп.32 | Термокожух взрывозащищенный с ИК-подсветкой до 60 м, угол 60°; нержавеющая сталь 12Х18Н10Т; маркировка взрывозащиты: РВ 1ExdI/1ExdIICT5/Т6; IP68; -65°…+55°C; Полезный объем 85х85х200 мм. Питание кожуха: AC220В/300мА., Питание видеокамеры DC12В; 520×146×300 мм; Совместим с камерами VCI-120−01, VCI-121−01, VCI-140−01, VCI-180−01, VCI-320, VCG-320; При заказе указывать тип кабельных вводов | руб./шт | 138370.8 | 133048.38 | 127725.96
| 280136 | BOLID TK-Ex-5H2 Исп.33 | Термокожух взрывозащищенный с ИК-подсветкой до 100 м, угол 10°; нержавеющая сталь 12Х18Н10Т; маркировка взрывозащиты: РВ 1ExdI/1ExdIICT5/Т6; IP68; -65°…+55°C; Полезный объем 85х85х200 мм. Питание кожуха: AC220В/300мА., Питание видеокамеры DC12В; 520×146×300 мм; Совместим с камерами VCI-120−01, VCI-121−01, VCI-140−01, VCI-180−01, VCI-320, VCG-320; При заказе указывать тип кабельных вводов | руб./шт | 138370.8 | 133048.38 | 127725.96
| 280137 | BOLID TK-Ex-5M1 Исп.1 | Термокожух взрывозащищенный; оцинкованная сталь с полимерным покрытием; маркировка взрывозащиты: РВ 1ExdI/1ExdIICT5/Т6; IP68; -65°…+55°C; Полезный объем 85х85х260 мм. Питание кожуха: DC12В/5,4А., Питание видеокамеры DC12В ; 620×146×300 мм; Совместим с камерами VCI-120−01, VCI-121−01, VCI-140−01, VCI-180−01, VCI-320, VCG-320; При заказе указывать тип кабельных вводов | руб./шт | 77864.4 | 74869.71 | 71875.02
| 280138 | BOLID TK-Ex-5M1 Исп.2 | Термокожух взрывозащищенный; оцинкованная сталь с полимерным покрытием; маркировка взрывозащиты: РВ 1ExdI/1ExdIICT5/Т6; IP68; -65°…+55°C; Полезный объем 85х85х260 мм. Питание кожуха: DC/AC24-36В/2,7А., Питание видеокамеры DC12В ; 620×146×300 мм; Совместим с камерами VCI-120−01, VCI-121−01, VCI-140−01, VCI-180−01, VCI-320, VCG-320; При заказе указывать тип кабельных вводов | руб./шт | 77864.4 | 74869.71 | 71875.02
| 280139 | BOLID TK-Ex-5M1 Исп.3 | Термокожух взрывозащищенный; оцинкованная сталь с полимерным покрытием; маркировка взрывозащиты: РВ 1ExdI/1ExdIICT5/Т6; IP68; -65°…+55°C; Полезный объем 85х85х260 мм. Питание кожуха: AC220/300мА., Питание видеокамеры DC12В ; 620×146×300 мм; Совместим с камерами VCI-120−01, VCI-121−01, VCI-140−01, VCI-180−01, VCI-320, VCG-320; При заказе указывать тип кабельных вводов | руб./шт | 77864.4 | 74869.71 | 71875.02
| 280140 | BOLID TK-Ex-5M2 Исп.11 | Термокожух взрывозащищенный с ИК-подсветкой до 15 м, угол 90°; оцинкованная сталь с полимерным покрытием; маркировка взрывозащиты: РВ 1ExdI/1ExdIICT5/Т6; IP68; -65°…+55°C; Полезный объем 85х85х250 мм. Питание кожуха: DC12В/5,4А., Питание видеокамеры DC12В; 520×146×300 мм; Совместим с камерами VCI-120−01, VCI-121−01, VCI-140−01, VCI-180−01, VCI-320, VCG-320; При заказе указывать тип кабельных вводов | руб./шт | 101300.88 | 97404.33 | 93507.78
| 280141 | BOLID TK-Ex-5M2 Исп.12 | Термокожух взрывозащищенный с ИК-подсветкой до 60 м, угол 60°; оцинкованная сталь с полимерным покрытием; маркировка взрывозащиты: РВ 1ExdI/1ExdIICT5/Т6; IP68; -65°…+55°C; Полезный объем 85х85х250 мм. Питание кожуха: DC12В/5,4А., Питание видеокамеры DC12В; 520×146×300 мм; Совместим с камерами VCI-120−01, VCI-121−01, VCI-140−01, VCI-180−01, VCI-320, VCG-320; При заказе указывать тип кабельных вводов | руб./шт | 101300.88 | 97404.33 | 93507.78
| 280142 | BOLID TK-Ex-5M2 Исп.13 | Термокожух взрывозащищенный с ИК-подсветкой до 100 м, угол 10°; оцинкованная сталь с полимерным покрытием; маркировка взрывозащиты: РВ 1ExdI/1ExdIICT5/Т6; IP68; -65°…+55°C; Полезный объем 85х85х250 мм. Питание кожуха: DC12В/5,4А., Питание видеокамеры DC12В; 520×146×300 мм; Совместим с камерами VCI-120−01, VCI-121−01, VCI-140−01, VCI-180−01, VCI-320, VCG-320; При заказе указывать тип кабельных вводов | руб./шт | 101300.88 | 97404.33 | 93507.78
| 280143 | BOLID TK-Ex-5M2 Исп.21 | Термокожух взрывозащищенный с ИК-подсветкой до 15 м, угол 90°; оцинкованная сталь с полимерным покрытием; маркировка взрывозащиты: РВ 1ExdI/1ExdIICT5/Т6; IP68; -65°…+55°C; Полезный объем 85х85х250 мм. Питание кожуха: DC/AC24-36В/2,7А., Питание видеокамеры DC12В; 520×146×300 мм; Совместим с камерами VCI-120−01, VCI-121−01, VCI-140−01, VCI-180−01, VCI-320, VCG-320; При заказе указывать тип кабельных вводов | руб./шт | 101300.88 | 97404.33 | 93507.78
| 280144 | BOLID TK-Ex-5M2 Исп.22 | Термокожух взрывозащищенный с ИК-подсветкой до 60 м, угол 60°; оцинкованная сталь с полимерным покрытием; маркировка взрывозащиты: РВ 1ExdI/1ExdIICT5/Т6; IP68; -65°…+55°C; Полезный объем 85х85х250 мм. Питание кожуха: DC/AC24-36В/2,7А., Питание видеокамеры DC12В; 520×146×300 мм; Совместим с камерами VCI-120−01, VCI-121−01, VCI-140−01, VCI-180−01, VCI-320, VCG-320; При заказе указывать тип кабельных вводов | руб./шт | 101300.88 | 97404.33 | 93507.78
| 280145 | BOLID TK-Ex-5M2 Исп.23 | Термокожух взрывозащищенный с ИК-подсветкой до 100 м, угол 10°; оцинкованная сталь с полимерным покрытием; маркировка взрывозащиты: РВ 1ExdI/1ExdIICT5/Т6; IP68; -65°…+55°C; Полезный объем 85х85х250 мм. Питание кожуха: DC/AC24-36В/2,7А., Питание видеокамеры DC12В; 520×146×300 мм; Совместим с камерами VCI-120−01, VCI-121−01, VCI-140−01, VCI-180−01, VCI-320, VCG-320; При заказе указывать тип кабельных вводов | руб./шт | 101300.88 | 97404.33 | 93507.78
| 280146 | BOLID TK-Ex-5M2 Исп.31 | Термокожух взрывозащищенный с ИК-подсветкой до 15 м, угол 90°; оцинкованная сталь с полимерным покрытием; маркировка взрывозащиты: РВ 1ExdI/1ExdIICT5/Т6; IP68; -65°…+55°C; Полезный объем 85х85х250 мм. Питание кожуха: AC220/300мА., Питание видеокамеры DC12В; 520×146×300 мм; Совместим с камерами VCI-120−01, VCI-121−01, VCI-140−01, VCI-180−01, VCI-320, VCG-320; При заказе указывать тип кабельных вводов | руб./шт | 101300.88 | 97404.33 | 93507.78
| 280147 | BOLID TK-Ex-5M2 Исп.32 | Термокожух взрывозащищенный с ИК-подсветкой до 60 м, угол 60°; оцинкованная сталь с полимерным покрытием; маркировка взрывозащиты: РВ 1ExdI/1ExdIICT5/Т6; IP68; -65°…+55°C; Полезный объем 85х85х250 мм. Питание кожуха: AC220/300мА., Питание видеокамеры DC12В; 520×146×300 мм; Совместим с камерами VCI-120−01, VCI-121−01, VCI-140−01, VCI-180−01, VCI-320, VCG-320; При заказе указывать тип кабельных вводов | руб./шт | 101300.88 | 97404.33 | 93507.78
| 280148 | BOLID TK-Ex-5M2 Исп.33 | Термокожух взрывозащищенный с ИК-подсветкой до 100 м, угол 10°; оцинкованная сталь с полимерным покрытием; маркировка взрывозащиты: РВ 1ExdI/1ExdIICT5/Т6; IP68; -65°…+55°C; Полезный объем 85х85х250 мм. Питание кожуха: AC220/300мА., Питание видеокамеры DC12В; 520×146×300 мм; Совместим с камерами VCI-120−01, VCI-121−01, VCI-140−01, VCI-180−01, VCI-320, VCG-320; При заказе указывать тип кабельных вводов | руб./шт | 101300.88 | 97404.33 | 93507.78
| 240160 | Спектрон-К-06-М | Кронштейн для крепления на столбы или опоры 100...300 мм извещателей пожарных пламени Спектрон-401-Exd, Спектрон-601-Exd и Спектрон-801-Exd в корпусах из оцинкованной стали и алюминиевого сплава. | руб./шт | 3600 | 3600 | 3600
| 240161 | Спектрон-К-06-Н | Кронштейн для крепления на столбы или опоры 100...300 мм извещателей пожарных пламени Спектрон-401-Exd, Спектрон-601-Exd и Спектрон-801-Exd в корпусах из нержавеющей стали. | руб./шт | 6020 | 6020 | 6020
| 270994 | Релион-ТКВ-300-А исп. 11 | Универсальный взрывозащищенный термокожух из алюминиевого сплава серии МАКС для корпусных IP и аналоговых видеокамер. IP68. Питание кожуха по PoE IEEE 802.3at. Темп. диап: - 60...+55°С. Грозозащита, Подогрев, холодный старт, защита от переполюсовки и КЗ. Полезный внутренний объем 80х80х260 мм. Uпит камеры 12 VDC. Маркировка взрывозащиты 1ЕхdIICТ5/Т6. Козырек и кабельные вводы в стоимость не входят. | руб./шт | 44505 | 44505 | 44505
| 265873 | Релион-ТКВ-300-М исп. 08 | Универсальный взрывозащищенный термокожух из оцинкованной стали для стационарных IP-и аналоговых видеокамер в корпусе. Маркир. взрывозащиты РВ ЕхdI/1ExdIICТ6. Напряжение питания термокожуха AC/DC - 24-36В, напряжение питания камеры DC 12В; IP68, -60...+55°С. Внутр. объем 70х70x260 мм. Подогрев, холодный старт, защита от переполюсовки и КЗ. Монтажный кронштейн входит в базовую комплектацию. Комплект кабельных вводов в стоимость не входит. | руб./шт | 42500 | 42500 | 42500
| 265874 | Релион-ТКВ-300-М исп. 09 | Универсальный взрывозащищенный термокожух из оцинкованной стали для стационарных IP-и аналоговых видеокамер в корпусе. Маркир. взрывозащиты РВ ЕхdI/1ExdIICТ6. Напряжение питания термокожуха AC 220В, напряжение питания камеры DC 12В; IP68, -60...+55°С. Внутр. объем 70х70x260 мм. Подогрев, холодный старт, защита от переполюсовки и КЗ. Монтажный кронштейн входит в базовую комплектацию. Комплект кабельных вводов в стоимость не входит. | руб./шт | 42500 | 42500 | 42500
| 265872 | Релион-ТКВ-300-М исп. 16 | Универсальный взрывозащищенный термокожух из оцинкованной стали для стационарных IP-и аналоговых видеокамер в корпусе. Маркир. взрывозащиты РВ ЕхdI/1ExdIICТ6. Напряжение питания термокожуха/камеры DC 12В; IP68, -60...+55°С. Внутр. объем 70х70x260 мм. Подогрев, холодный старт, защита от переполюсовки и КЗ. Монтажный кронштейн входит в базовую комплектацию. Комплект кабельных вводов в стоимость не входит. | руб./шт | 41500 | 41500 | 41500
| 265862 | Релион-ТКВ-300-Н исп. 08 | Универсальный взрывозащищенный термокожух из нержавеющей стали для стационарных IP-и аналоговых видеокамер в корпусе. Маркир. взрывозащиты РВ ExdI/1ExdIICТ6. Напряжение питания термокожуха AC/DC 24-36В, напряжение питания камеры DC 12В; IP68, -60...+55°С. Внутр. объем 70х70x260 мм. Подогрев, холодный старт, защита от переполюсовки и КЗ. Комплект кабельных вводов в стоимость не входит. | руб./шт | 67000 | 67000 | 67000
| 265863 | Релион-ТКВ-300-Н исп. 09 | Универсальный взрывозащищенный термокожух из нержавеющей стали для стационарных IP-и аналоговых видеокамер в корпусе. Маркир. взрывозащиты РВ ExdI/1ExdIICТ6. Напряжение питания термокожуха AC 220В, напряжение питания камеры DC 12В; IP68, -60...+55°С. Внутр. объем 70х70x260 мм. Подогрев, холодный старт, защита от переполюсовки и КЗ. Комплект кабельных вводов в стоимость не входит. | руб./шт | 67000 | 67000 | 67000
| 265861 | Релион-ТКВ-300-Н исп. 16 | Универсальный взрывозащищенный термокожух из нержавеющей стали для стационарных IP-и аналоговых видеокамер в корпусе. Маркир. взрывозащиты РВ ExdI/1ExdIICТ6. Напряжение питания термокожуха/камеры DC 12В; IP68, -60...+55°С. Внутр. объем 70х70x260 мм. Подогрев, холодный старт, защита от переполюсовки и КЗ. Комплект кабельных вводов в стоимость не входит. | руб./шт | 65000 | 65000 | 65000
| 265917 | Релион-ТКВ-400-H-ИК исп. 08 (60м/60°) | Универсальный термокожух из нержавеющей стали для стационарных IP-и аналоговых видеокамер в корпусе.Маркировка взрывозащиты РВ 1ExdI / 1ExdIICT5/Т6. Напряжение питания термокожуха AC/DC - 24-36В, напряжение питания камеры DC 12В, IP68, - 60...+55°С. Внутр. объем 85х85х240 мм. Подогрев, холодный старт. Защита от переполюсовки и КЗ. Монтажный кронштейн входит в базовую комплектацию. При заказе указывать нужную дальность ИК подсветки с соответствующим углом освещения: 15м/90°, 60м/60°, 100м/10° | руб./шт | 79000 | 79000 | 79000
| 265918 | Релион-ТКВ-400-H-ИК исп. 09 (60м/60°) | Универсальный термокожух из нержавеющей стали для стационарных IP-и аналоговых видеокамер в корпусе.Маркировка взрывозащиты РВ 1ExdI / 1ExdIICT5/Т6. Напряжение питания термокожуха AC 220В, напряжение питания камеры DC 12В, IP68, - 60...+55°С. Внутр. объем 85х85х245 мм. Подогрев, холодный старт. Защита от переполюсовки и КЗ. Монтажный кронштейн входит в базовую комплектацию. При заказе указывать нужную дальность ИК подсветки с соответствующим углом освещения: 15м/90°, 60м/60°, 100м/10° | руб./шт | 79000 | 79000 | 79000
| 265916 | Релион-ТКВ-400-H-ИК исп. 16 (60м/60°) | Универсальный термокожух из нержавеющей стали для стационарных IP-и аналоговых видеокамер в корпусе.Маркировка взрывозащиты РВ 1ExdI / 1ExdIICT5/Т6. Напряжение питания термокожуха DC 12В, напряжение питания камеры DC 12В, IP68, - 60...+55°С. Внутр. объем 85х85х245 мм. Подогрев, холодный старт. Защита от переполюсовки и КЗ. Монтажный кронштейн входит в базовую комплектацию. При заказе указывать нужную дальность ИК подсветки с соответствующим углом освещения: 15м/90°, 60м/60°, 100м/10° | руб./шт | 77000 | 77000 | 77000
| 265879 | Релион-ТКВ-400-М исп. 08 | Универсальный взрывозащищенный термокожух из оцинкованной стали для стационарных IP-и аналоговых видеокамер в корпусе. Маркир. взрывозащиты РВ 1ExdI / 1ExdIICT5/Т6. Напряжение питания термокожуха AC/DC - 24-36В, напряжение питания камеры DC 12В; IP68, -60...+55°С. Внутр. объем 85х85x260 мм. Подогрев, холодный старт, защита от переполюсовки и КЗ. Монтажный кронштейн входит в базовую комплектацию. Комплект кабельных вводов в стоимость не входит. | руб./шт | 47500 | 47500 | 47500
| 265880 | Релион-ТКВ-400-М исп. 09 | Универсальный взрывозащищенный термокожух из оцинкованной стали для стационарных IP-и аналоговых видеокамер в корпусе. Маркир. взрывозащиты РВ 1ExdI / 1ExdIICT5/Т6. Напряжение питания термокожуха AC - 220В, напряжение питания камеры DC 12В; IP68, -65...+55°С. Внутр. объем 85х85x260 мм. Подогрев, холодный старт, защита от переполюсовки и КЗ. Монтажный кронштейн входит в базовую комплектацию. Комплект кабельных вводов в стоимость не входит. | руб./шт | 47500 | 47500 | 47500
| 265878 | Релион-ТКВ-400-М исп. 16 | Универсальный взрывозащищенный термокожух из оцинкованной стали для стационарных IP-и аналоговых видеокамер в корпусе. Маркир. взрывозащиты РВ 1ExdI / 1ExdIICT5/Т6. Напряжение питания термокожуха/камеры DC 12В; IP68, -60...+55°С. Внутр. объем 85х85x260 мм. Подогрев, холодный старт, защита от переполюсовки и КЗ. Монтажный кронштейн входит в базовую комплектацию. Комплект кабельных вводов в стоимость не входит. | руб./шт | 46500 | 46500 | 46500
| 265923 | Релион-ТКВ-400-М-ИК исп. 08 (60м/60°) | Универсальный термокожух из оцинкованной стали для стационарных IP-и аналоговых видеокамер в корпусе.Маркировка взрывозащиты РВ 1ExdI / 1ExdIICT5/Т6. Напряжение питания термокожуха AC/DC - 24-36В, напряжение питания камеры DC 12В, IP68, - 65...+55°С. Внутр. объем 85х85х245 мм. Подогрев, холодный старт. Защита от переполюсовки и КЗ. Монтажный кронштейн входит в базовую комплектацию. При заказе указывать нужную дальность ИК подсветки с соответствующим углом освещения: 15м/90°, 60м/60°, 100м/10°, | руб./шт | 52500 | 52500 | 52500
| 265924 | Релион-ТКВ-400-М-ИК исп. 09 (60м/60°) | Универсальный термокожух из оцинкованной стали для стационарных IP-и аналоговых видеокамер в корпусе.Маркировка взрывозащиты РВ 1ExdI / 1ExdIICT5/Т6. Напряжение питания термокожуха AC 220В, напряжение питания камеры DC 12В, IP68, - 60...+55°С. Внутр. объем 85х85х245 мм. Подогрев, холодный старт. Защита от переполюсовки и КЗ. Монтажный кронштейн входит в базовую комплектацию. При заказе указывать нужную дальность ИК подсветки с соответствующим углом освещения: 15м/90°, 60м/60°,100м/10 | руб./шт | 52500 | 52500 | 52500
| 265922 | Релион-ТКВ-400-М-ИК исп. 16 (60м/60°) | Универсальный термокожух из оцинкованной стали для стационарных IP-и аналоговых видеокамер в корпусе.Маркировка взрывозащиты РВ 1ExdI / 1ExdIICT5/Т6. Напряжение питания термокожуха DC 12В, напряжение питания камеры DC 12В, IP68, - 65...+55°С. Внутр. объем 85х85х245 мм. Подогрев, холодный старт. Защита от переполюсовки и КЗ. Монтажный кронштейн входит в базовую комплектацию. При заказе указывать нужную дальность ИК подсветки с соответствующим углом освещения: 15м/90°, 60м/60°, 100м/10°. | руб./шт | 51500 | 51500 | 51500
| 265868 | Релион-ТКВ-400-Н исп. 08 | Универсальный термокожух из нержавеющей стали для стационарных IP-и аналоговых видеокамер в корпусе.Маркировка взрывозащиты РВ 1ExdI / 1ExdIICT5/Т6. Напряжение питания термокожуха AC/DC - 24-36В, напряжение питания камеры DC 12В, IP68, - 60...+55°С. Внутр. объем 85х85х210 мм. Подогрев, холодный старт. Защита от переполюсовки и КЗ. Монтажный кронштейн входит в базовую комплектацию. | руб./шт | 74000 | 74000 | 74000
| 265869 | Релион-ТКВ-400-Н исп. 09 | Универсальный термокожух из нержавеющей стали для стационарных IP-и аналоговых видеокамер в корпусе.Маркировка взрывозащиты РВ 1ExdI / 1ExdIICT5/Т6. Напряжение питания термокожуха AC 220В, напряжение питания камеры DC 12В, IP68, - 60...+55°С. Внутр. объем 85х85х210 мм. Подогрев, холодный старт. Защита от переполюсовки и КЗ. Монтажный кронштейн входит в базовую комплектацию. | руб./шт | 74000 | 74000 | 74000
| 265867 | Релион-ТКВ-400-Н исп. 16 | Универсальный термокожух из нержавеющей стали для стационарных IP-и аналоговых видеокамер в корпусе.Маркировка взрывозащиты РВ 1ExdI / 1ExdIICT5/Т6. Напряжение питания термокожуха/камеры DC 12В, IP68, - 60...+55°С. Внутр. объем 85х85х260 мм. Подогрев, холодный старт. Защита от переполюсовки и КЗ. Монтажный кронштейн входит в базовую комплектацию. | руб./шт | 72000 | 72000 | 72000
| 285580 | Релион-ТКВ-200-А исп. 01 | Универсальный взрывозащищенный термокожух из алюминия для корпусных IP и аналоговых видеокамер; Маркир. взрывозащиты 1ЕхdIICТ5/Т6; Напряжение питания термокожуха: DC 12В; напряжение питания камеры DC 12В; IP68; +1°...+50°С; Внутр. объем 65х65х210 мм; Комплект кабельных вводов в стоимость не входит. | руб./шт | 28175 | 28175 | 28175
| 285581 | Релион-ТКВ-200-А исп. 02 | Универсальный взрывозащищенный термокожух из алюминия для корпусных IP и аналоговых видеокамер; Маркир. взрывозащиты 1ЕхdIICТ5/Т6; Напряжение питания термокожуха: AC/DC 24-36; напряжение питания камеры DC 12В; IP68; +1°...+50°С; Внутр. объем 65х65х210 мм; Комплект кабельных вводов в стоимость не входит. | руб./шт | 30475 | 30475 | 30475
| 285582 | Релион ТКВ-200-А исп. 06 | Универсальный взрывозащищенный термокожух из алюминия для корпусных IP и аналоговых видеокамер; Маркир. взрывозащиты 1ЕхdIICТ5/Т6; Напряжение питания термокожуха: AC 220; напряжение питания камеры DC 12В; IP68; +1°...+50°С; Внутр. объем 65х65х210 мм; Комплект кабельных вводов в стоимость не входит. | руб./шт | 30475 | 30475 | 30475
| 265853 | Релион-ТКВ-200-А исп. 08 | Универсальный взрывозащищенный термокожух из алюминия для стационарных IP-и аналоговых видеокамер в корпусе. Маркир. взрывозащиты 1ЕхdIICT5/Т6. Напряжение питания термокожуха: AC/DC 24-36; напряжение питания камеры DC 12В, IP68; -60...+50°С; Внутр. объем 65х65х160 мм; Подогрев, холодный старт, защита от переполюсовки и КЗ. Комплект кабельных вводов в стоимость не входит. | руб./шт | 33925 | 33925 | 33925
| 265854 | Релион-ТКВ-200-А исп. 09 | Универсальный взрывозащищенный термокожух из алюминия для стационарных IP-и аналоговых видеокамер в корпусе. Маркир. взрывозащиты 1ЕхdIICT5/Т6. Напряжение питания термокожуха: AC 220В; напряжение питания камеры DC 12В, IP68; -60...+50°С; Внутр. объем 65х65х160 мм; Подогрев, холодный старт, защита от переполюсовки и КЗ. Комплект кабельных вводов в стоимость не входит. | руб./шт | 33925 | 33925 | 33925
| 270990 | Релион-ТКВ-200-А исп. 11 | Универсальный взрывозащищенный термокожух из алюминиевого сплава серии СТАНДАРТ для корпусных IP и аналоговых видеокамер. IP68. Питание кожуха по PoE IEEE 802.3at. Темп. диап: - 60...+50°С. Грозозащита. Подогрев, холодный старт, защита от переполюсовки и КЗ. Uпит камеры 12 VDC. Маркировка взрывозащиты 1ЕхdIICТ5/Т6. Полезный внутренний объем 65х65х210 мм. Козырек и кабельные вводы в стоимость не входят. | руб./шт | 40825 | 40825 | 40825
| 265852 | Релион-ТКВ-200-А исп. 16 | Универсальный взрывозащищенный термокожух из алюминия для стационарных IP-и аналоговых видеокамер в корпусе. Маркир. взрывозащиты 1ЕхdIICT5/Т6. Напряжение питания термокожуха/камеры DC 12В, IP68; -60...+50°С; Внутр. объем 65х65х210 мм. Подогрев, холодный старт, защита от переполюсовки и КЗ. Комплект кабельных вводов в стоимость не входит. | руб./шт | 33925 | 33925 | 33925
| 285583 | Релион-ТКВ-300-А исп. 01 | Универсальный взрывозащищенный термокожух из алюминия для корпусных IP и аналоговых видеокамер; Маркир. взрывозащиты 1ЕхdIICТ5/Т6; Напряжение питания термокожуха: DC 12В; напряжение питания камеры DC 12В, IP68; +1°...+55°С; Внутр. объем 80х80х260 мм; Комплект кабельных вводов в стоимость не входит. | руб./шт | 33005 | 33005 | 33005
| 285584 | Релион-ТКВ-300-А исп. 02 | Универсальный взрывозащищенный термокожух из алюминия для корпусных IP и аналоговых видеокамер; Маркир. взрывозащиты 1ЕхdIICТ5/Т6; Напряжение питания термокожуха: AC/DC 24-36; напряжение питания камеры DC 12В; IP68; +1°...+55°С; Внутр. объем 80х80х260 мм; Комплект кабельных вводов в стоимость не входит. | руб./шт | 35305 | 35305 | 35305
| 285585 | Релион-ТКВ-300-А исп. 06 | Универсальный взрывозащищенный термокожух из алюминия для корпусных IP и аналоговых видеокамер; Маркир. взрывозащиты 1ЕхdIICТ5/Т6; Напряжение питания термокожуха: AC 220; напряжение питания камеры DC 12В; IP68; +1°...+55°С; Внутр. объем 80х80х260 мм; Комплект кабельных вводов в стоимость не входит. | руб./шт | 35305 | 35305 | 35305
| 265856 | Релион-ТКВ-300-А исп. 08 | Универсальный взрывозащищенный термокожух из алюминия для стационарных IP-и аналоговых видеокамер в корпусе. Маркир. взрывозащиты 1ExdIICT5/Т6. Напряжение питания термокожуха AC/DC 24-36, напряжение питания камеры DC 12В; IP68, -60...+55°С. Внутр. объем 80х80х260 мм. Подогрев, холодный старт, защита от переполюсовки и КЗ. Комплект кабельных вводов в стоимость не входит. | руб./шт | 41055 | 41055 | 41055
| 265857 | Релион-ТКВ-300-А исп. 09 | Универсальный взрывозащищенный термокожух из алюминия для стационарных IP-и аналоговых видеокамер в корпусе. Маркир. взрывозащиты 1ExdIICT5/Т6. Напряжение питания термокожуха AC 220В, напряжение питания камеры DC 12В; IP68, -60...+55°С. Внутр. объем 80х80х260 мм. Подогрев, холодный старт, защита от переполюсовки и КЗ. Комплект кабельных вводов в стоимость не входит. | руб./шт | 42205 | 42205 | 42205
| 265855 | Релион-ТКВ-300-А исп. 16 | Универсальный взрывозащищенный термокожух из алюминия для стационарных IP-и аналоговых видеокамер в корпусе. Маркир. взрывозащиты 1ExdIICT5/Т6. Напряжение питания термокожуха/камеры DC 12В; IP68, -60...+55°С. Внутр. объем 80х80х260 мм. Подогрев, холодный старт, защита от переполюсовки и КЗ. Комплект кабельных вводов в стоимость не входит. | руб./шт | 38755 | 38755 | 38755
| 270997 | Релион-ТКВ-300-М исп. 11 | Универсальный взрывозащищенный термокожух серии СТАНДАРТ из оцинкованной стали для корпусных IP и аналоговых видеокамер. IP68. Питание кожуха по PoE. Температурный диапазон от -65 до +55°С. Грозозащита. Внутренний полезный объем 70х70x260 мм. Маркировка взрывозащиты РВ ExdI / 1ЕхdIICТ6. Uпит камеры 12 VDC. Козырек и кабельные вводы в стоимость не входят. | руб./шт | 44000 | 44000 | 44000
| 270999 | Релион-ТКВ-300-Н исп. 11 | Универсальный взрывозащищенный термокожух серии СТАНДАРТ из нержавеющей стали для корпусных IP и аналоговых видеокамер. IP68. Питание кожуха по PoE. Температурный диапазон от -65 до +55°С. Грозозащита. Внутренний полезный объем 70х70x260 мм. Маркир. взрывозащиты РВ ExdI / 1ЕхdIICТ6. Uпит камеры 12 VDC. Козырек и кабельные вводы в стоимость не входят. | руб./шт | 69000 | 69000 | 69000
| 271005 | Релион-ТКВ-400-H-ИК исп. 11 (60м/60°) | Универсальный взрывозащищенный термокожух со встроенным ИК-прожектором серии МАКС из нержавеющей стали для корпусных IP и аналоговых видеокамер. IP68. Питание кожуха по PoE. Температурный диапазон: -65...+55°С. Грозозащита. Подогрев. Холодный старт. Маркировка взрывозащиты РВ ExdI / 1ExdIICТ6. Полезный объем 85х85х245 мм. Uпит камеры 12 VDC. При заказе указывать нужную дальность ИК подсветки с соответствующим углом освещения: 15м/90°, 60м/60°, 100м/10°. Козырек и кабельные вводы в стоимость не входят. | руб./шт | 81000 | 81000 | 81000
| 271001 | Релион-ТКВ-400-М исп. 11 | Универсальный взрывозащищенный термокожух серии МАКС из оцинкованной стали для корпусных IP и аналоговых видеокамер. IP68. Питание кожуха по PoE. Температурный диапазон от -65 до +55°С. Грозозащита. Внутренний полезный объем 85х85x260 мм. Маркировка взрывозащиты РВ ExdI / 1ЕхdIICТ6. Uпит камеры 12 VDC. Козырек и кабельные вводы в стоимость не входят. | руб./шт | 49000 | 49000 | 49000
| 271002 | Релион-ТКВ-400-М-ИК исп. 11 (60м/60°) | Универсальный взрывозащищенный термокожух со встроенным ИК-прожектором серии МАКС из оцинкованной стали для корпусных IP и аналоговых видеокамер. IP68. Питание кожуха по PoE. Температурный диапазон: -65...+55°С. Грозозащита. Подогрев. Холодный старт. Маркировка взрывозащиты РВ ExdI / 1ExdIICТ6. Полезный объем 85х85х245 мм. Uпит камеры 12 VDC. При заказе указывать нужную дальность ИК подсветки с соответствующим углом освещения: 15м/90°, 60м/60°, 100м/10. Козырек и кабельные вводы в стоимость не входят. | руб./шт | 54000 | 54000 | 54000
| 271004 | Релион-ТКВ-400-Н исп. 11 | Универсальный взрывозащищенный термокожух серии МАКС из нержавеющей стали для корпусных IP и аналоговых видеокамер. IP68. Питание кожуха по PoE. Температурный диапазон от -65 до +55°С. Грозозащита. Внутренний полезный объем 85х85x260 мм. Маркировка взрывозащиты РВ ExdI / 1ЕхdIICТ6. Uпит камеры 12 VDC. Козырек и кабельные вводы в стоимость не входят. | руб./шт | 76000 | 76000 | 76000
| 285597 | Релион-ТКВ-ВО-Exd исп. 01 | Взрывозащищенный высокотемпературный термокожух из нержавеющей стали для IP и аналоговых видеокамер. Маркировка взрывозащиты 1Ex db IIC Т6...Т3 Gb / Ex tb IIIC. Напряжение питания термокожуха DC 12В; напряжение питания камеры DC 12В, 5.4А; 65Вт; IP68, +1...+200°С. Внутр. объем 85х85х260 мм. Корпус термокожуха имеет двойную стенку, внутри которой циркулирует охлаждающая жидкость (вода) для отвода лишнего тепла. Подогрев. Монтажный кронштейн входит в базовую комплектацию. Габаритные размеры 600х160х320 мм. | руб./шт | 125796 | 125796 | 125796
| 285598 | Релион-ТКВ-ВО-Exd исп. 02 | Взрывозащищенный высокотемпературный термокожух из нержавеющей стали для IP и аналоговых видеокамер. Маркировка взрывозащиты 1Ex db IIC Т6...Т3 Gb / Ex tb IIIC. Напряжение питания термокожуха AC/DC 24-36В; напряжение питания камеры DC 12В, 5.4А; 65Вт; IP68, +1...+200°С. Внутр. объем 85х85х260 мм. Корпус термокожуха имеет двойную стенку, внутри которой циркулирует охлаждающая жидкость (вода) для отвода лишнего тепла. Подогрев. Монтажный кронштейн входит в базовую комплектацию. Габаритные размеры 600х160х320 мм. | руб./шт | 125796 | 125796 | 125796
| 285599 | Релион-ТКВ-ВО-Exd исп. 06 | Взрывозащищенный высокотемпературный термокожух из нержавеющей стали для IP и аналоговых видеокамер. Маркировка взрывозащиты 1Ex db IIC Т6...Т3 Gb / Ex tb IIIC. Напряжение питания термокожуха AC 220В; напряжение питания камеры DC 12В, 5.4А; 65Вт; IP68, +1...+200°С. Внутр. объем 85х85х260 мм. Корпус термокожуха имеет двойную стенку, внутри которой циркулирует охлаждающая жидкость (вода) для отвода лишнего тепла. Подогрев. Монтажный кронштейн входит в базовую комплектацию. Габаритные размеры 600х160х320 мм. | руб./шт | 125796 | 125796 | 125796
| 285600 | Релион-ТКВ-ВО-ИК-Exd исп. 01 (60м/60°) | Взрывозащищенный высокотемпературный термокожух из нержавеющей стали, с ИК подсветкой, для IP и аналоговых видеокамер. Маркировка взрывозащиты 1Ex db IIC Т6...Т3 Gb / Ex tb IIIC. Напряжение питания термокожуха DC 12В; напряжение питания камеры DC 12В, 5.4А; 65Вт; IP68, +1...+200°С. Внутр. объем 85х85х245 мм. Корпус термокожуха имеет двойную стенку, внутри которой циркулирует охлаждающая жидкость (вода) для отвода лишнего тепла. Подогрев. Монтажный кронштейн входит в базовую комплектацию. Дальность ИК подсветки 60м, угол 60°. Габаритные размеры 600х160х320 мм. | руб./шт | 139920 | 139920 | 139920
| 285601 | Релион-ТКВ-ВО-ИК-Exd исп. 02 (60м/60°) | Взрывозащищенный высокотемпературный термокожух из нержавеющей стали, с ИК подсветкой, для IP и аналоговых видеокамер. Маркировка взрывозащиты 1Ex db IIC Т6...Т3 Gb / Ex tb IIIC. Напряжение питания термокожуха AC/DC 24-36В; напряжение питания камеры DC 12В, 5.4А; 65Вт; IP68, +1...+200°С. Внутр. объем 85х85х245 мм. Корпус термокожуха имеет двойную стенку, внутри которой циркулирует охлаждающая жидкость (вода) для отвода лишнего тепла. Подогрев. Монтажный кронштейн входит в базовую комплектацию. Дальность ИК подсветки 60м, угол 60°. Габаритные размеры 600х160х320 мм. | руб./шт | 139920 | 139920 | 139920
| 285602 | Релион-ТКВ-ВО-ИК-Exd исп. 06 (60м/60°) | Взрывозащищенный высокотемпературный термокожух из нержавеющей стали, с ИК подсветкой, для IP и аналоговых видеокамер. Маркировка взрывозащиты 1Ex db IIC Т6...Т3 Gb / Ex tb IIIC. Напряжение питания термокожуха AC 220В; напряжение питания камеры DC 12В, 5.4А; 65Вт; IP68, +1...+200°С. Внутр. объем 85х85х245 мм. Корпус термокожуха имеет двойную стенку, внутри которой циркулирует охлаждающая жидкость (вода) для отвода лишнего тепла. Подогрев. Монтажный кронштейн входит в базовую комплектацию. Дальность ИК подсветки 60м, угол 60°. Габаритные размеры 600х160х320 мм. | руб./шт | 139920 | 139920 | 139920
| 285594 | Релион-Т-М-Ехd исп. 08 | Взрывозащищенный термокожух из оцинкованной стали в полимерно-порошковом покрытии для стационарных тепловизионных видеокамер в корпусе. Маркировка взрывозащиты РВ ExdI/1ExdIICТ6. Напряжение питания термокожуха AC/DC 24-36В; напряжение питания тепловизора DC 12В, 3.75А; 50Вт; IP66/68, - 65...+55°С. Внутр. объем 70х70х260 мм. Подогрев, холодный старт. Защита от переполюсовки и КЗ. Окно термокожуха из германиевого стекла. Монтажный кронштейн входит в базовую комплектацию.Габаритные размеры 595х146х300 мм. | руб./шт | 134830 | 134830 | 134830
| 285595 | Релион-Т-М-Exd исп. 09 | Взрывозащищенный термокожух из оцинкованной стали в полимерно-порошковом покрытии для стационарных тепловизионных видеокамер в корпусе. Маркировка взрывозащиты РВ ExdI/1ExdIICТ6. Напряжение питания термокожуха AC 220В; напряжение питания тепловизора DC 12В, 3.75А; 50Вт; IP66/68, - 65...+55°С. Внутр. объем 70х70х260 мм. Подогрев, холодный старт. Защита от переполюсовки и КЗ. Окно термокожуха из германиевого стекла. Монтажный кронштейн входит в базовую комплектацию. Габаритные размеры 595х146х300 мм. | руб./шт | 134830 | 134830 | 134830
| 285596 | Релион-Т-М-Exd исп. 11 | Взрывозащищенный термокожух из оцинкованной стали в полимерно-порошковом покрытии для стационарных тепловизионных видеокамер в корпусе. Маркировка взрывозащиты РВ ExdI/1ExdIICТ6. Напряжение питания термокожуха POE; напряжение питания тепловизора DC 12В, 3.75А; 50Вт; IP66/68, - 65...+55°С. Внутр. объем 70х70х260 мм. Подогрев, холодный старт. Защита от переполюсовки и КЗ. Окно термокожуха из германиевого стекла. Монтажный кронштейн входит в базовую комплектацию. Габаритные размеры 595х146х300 мм. | руб./шт | 134830 | 134830 | 134830
| 285593 | Релион-Т-М-Ехd исп. 16 | Взрывозащищенный термокожух из оцинкованной стали в полимерно-порошковом покрытии для стационарных тепловизионных видеокамер в корпусе. Маркировка взрывозащиты РВ ExdI/1ExdIICТ6. Напряжение питания термокожуха DC 12В; напряжение питания тепловизора DC 12В, 3.75А; 50Вт; IP66/68, - 65...+55°С. Внутр. объем 70х70х260 мм. Подогрев, холодный старт. Защита от переполюсовки и КЗ. Окно термокожуха из германиевого стекла. Монтажный кронштейн входит в базовую комплектацию. Габаритные размеры 595х146х300 мм. | руб./шт | 134830 | 134830 | 134830
| 285590 | Релион-Т-Н-Ехd исп. 08 | Взрывозащищенный термокожух из нержавеющей стали для стационарных тепловизионных видеокамер в корпусе.Маркировка взрывозащиты РВ ExdI / 1ExdIICТ6. Напряжение питания термокожуха AC/DC - 24-36В, напряжение питания тепловизора DC 12В, 50Вт, 1,87А; IP66/68, - 65...+55°С. Внутр. объем 70х70х260 мм. Подогрев, холодный старт. Защита от переполюсовки и КЗ. Окно термокожуха из германиевого стекла. Монтажный кронштейн входит в базовую комплектацию. Габаритные размеры 595х146х300 мм. | руб./шт | 168444 | 168444 | 168444
| 285591 | Релион-Т-Н-Exd исп. 09 | Взрывозащищенный термокожух из нержавеющей стали для стационарных тепловизионных видеокамер в корпусе.Маркировка взрывозащиты РВ ExdI / 1ExdIICТ6. Напряжение питания термокожуха AC 220В, напряжение питания тепловизора DC 12В, 50Вт, 0,2А; IP66/68, - 65...+55°С. Внутр. объем 70х70х260 мм. Подогрев, холодный старт. Защита от переполюсовки и КЗ. Окно термокожуха из германиевого стекла. Монтажный кронштейн входит в базовую комплектацию. Габаритные размеры 595х146х300 мм. | руб./шт | 168444 | 168444 | 168444
| 285592 | Релион-Т-Н-Exd исп. 11 | Взрывозащищенный термокожух из нержавеющей стали для стационарных тепловизионных видеокамер в корпусе.Маркировка взрывозащиты РВ ExdI / 1ExdIICТ6. Напряжение питания термокожуха POE, напряжение питания тепловизора DC 12В, 50Вт; IP66/68, - 65...+55°С. Внутр. объем 70х70х260 мм. Подогрев, холодный старт. Защита от переполюсовки и КЗ. Окно термокожуха из германиевого стекла. Монтажный кронштейн входит в базовую комплектацию. Габаритные размеры 595х146х300 мм. | руб./шт | 168444 | 168444 | 168444
| 285589 | Релион-Т-Н-Ехd исп. 16 | Взрывозащищенный термокожух из нержавеющей стали для стационарных тепловизионных видеокамер в корпусе.Маркировка взрывозащиты РВ ExdI / 1ExdIICТ6. Напряжение питания термокожуха DC - 12В, напряжение питания тепловизора DC 12В, 50Вт, 3А; IP66/68, - 65...+55°С. Внутр. объем 70х70х260 мм. Подогрев, холодный старт. Защита от переполюсовки и КЗ. Окно термокожуха из германиевого стекла. Монтажный кронштейн входит в базовую комплектацию. Габаритные размеры 595х146х300 мм. | руб./шт | 168444 | 168444 | 168444
| 240158 | СЗК-23 | Солнцезащитный козырек для: Термокожухов Релион (ReliON) ТКВ–400 в промышленном и взрывозащищенном исполнении. | руб./шт | 1725 | 1725 | 1725
| 240159 | СЗК-24 | Солнцезащитный козырек для: ИПП Спектрон-401‑Exd-М/Н; ИПП Спектрон-601‑Exd-М/Н. | руб./шт | 1725 | 1725 | 1725
| 251452 | ТГБ-4Г ТВ Ех IIC- 220/12 | Взрывозащищенный гермобокс (взрывозащита 1ЕхdIIВТ6Х) для тепловизоров 220AC/31/21Вт, встроенный блок питания DC 12В/500 мА; D 131х420, полезный объем 70х70х215 мм; IP-66; -60°С/-40°С…+50°C; Холодный пуск; Гермовводы; Материал стекла Ge | руб./шт | 521730 | 521730 | 521730
| 251451 | ТГБ-4Г ТВ Ех IIC- 24/12 | Взрывозащищенный гермобокс (взрывозащита 1ЕхdIIВТ6Х) для тепловизоров 24В DC/AC/31/21 Вт, встроенный блок питания DC 12В/500 мА; D 131х420, полезный объем 70х70х215 мм; IP-66; -60°С/-40°С…+50°C; Холодный пуск; Гермовводы; Материал стекла Ge | руб./шт | 521730 | 521730 | 521730
| 292554 | ТГБ-4М Ex IIC | Термокожух взрывозащищенный для видеокамеры; класс взрывозащиты 1Ex db IIC T6 Gb X / Ex tb IIIC T80°C Db X)DC 24В/24 Вт, встроенный блок питания DC 12В/350 мА; полезный объем 50х50х131 мм; IP66/IP68; -60°С…+50°C; гермоввод под не бронированный кабель диаметром 3,2-8,1мм с фиксатором металлорукава. В комплекте настенный кронштейн и солнцезащитный козырек | руб./шт | 32850 | 32850 | 32850
| 251453 | ТГБ-8Г Ex-24/12 | Термокожух взрывозащищенный для видеокамеры из нержавеющей кислотостойкой аустенитной стали; класс взрывозащиты РВ Ех db I Mb X / 1Ех db IIC Т6 Gb Х / Ех tb IIIC Т80°C Db Х; класс защиты IP66/IP68; полезный объем 70х70х215 мм; напряжение питания термокожуха DC/AC 24В/ видеокамеры DC 12В/DC/AC 24В; мощность обогрева 31/21 Вт; -60°С/-40°С…+50°C; холодный пуск; гермоввод под не бронированный кабель диаметром 3,2-8,1мм с фиксатором металлорукава. В комплекте настенный кронштейн и солнцезащитный козырек. | руб./шт | 202860 | 202860 | 202860
| 251454 | ТГБ-8Г Ex-220/12 | Термокожух взрывозащищенный для видеокамеры из нержавеющей кислотостойкой аустенитной стали; класс взрывозащиты РВ Ех db I Mb X / 1Ех db IIC Т6 Gb Х / Ех tb IIIC Т80°C Db Х; класс защиты IP66/IP68; полезный объем 70х70х215 мм; напряжение питания термокожуха AC 220В/ видеокамеры DC 12В/AC 220В; мощность обогрева 31/21 Вт; -60°С/-40°С…+50°C; холодный пуск; гермоввод под не бронированный кабель диаметром 3,2-8,1мм с фиксатором металлорукава. В комплекте настенный кронштейн и солнцезащитный козырек. | руб./шт | 204210 | 204210 | 204210
| 265376 | ТГБ-8Г Ex PoE+ | Термокожух взрывозащищенный для видеокамеры из нержавеющей кислотостойкой аустенитной стали; класс взрывозащиты РВ Ех db I Mb X / 1Ех db IIC Т6 Gb Х / Ех tb IIIC Т80°C Db Х; класс защиты IP66/IP68; полезный объем 70х70х215 мм; питание термокожуха по стандарту IEEE 802.3at (PoE+)/видеокамеры по стандарту IEEE 802.3af (PoE); мощность обогрева 25 Вт; -60°С…+50°C; холодный пуск; гермоввод под не бронированный кабель диаметром 3,2-8,1мм с фиксатором металлорукава. В комплекте настенный кронштейн и солнцезащитный козырек. | руб./шт | 214740 | 214740 | 214740
| 307997 | ТГБ-4М Ex IIC-12 | Термокожух взрывозащищенный для видеокамеры, класс взрывозащиты 1Ex db IIC T6 Gb X / Ex tb IIIC T80°C Db X, полезный объем 50х50х131 мм, напряжение питания термокожуха DC 12В, степень защиты IP66/IP68, габариты, мм: Lнар. 280х95, диапазон рабочих температур -60° ... +50°C. Максимальная потребляемая мощность (включая видеокамеру) 24 Вт. Два гермоввода под небронированный кабель диаметром 3,1-8,6мм с фиксатором металлорукава. В комплекте настенный кронштейн и солнцезащитный козырек. | руб./шт | 35640 | 35640 | 35640
| 307999 | ТГБ-4М Ex IIC-24/12 | Термокожух взрывозащищенный для видеокамеры; класс взрывозащиты 1Ex db IIC T6 Gb X / Ex tb IIIC T80°C Db X; класс защиты IP66/IP68; полезный объем 50х50х131 мм; напряжение питания термокожуха DC 24В/ видеокамеры DC 12В; мощность обогрева 11 Вт; -60°С…+50°C. гермоввода под не бронированный кабель диаметром 3,2-8,1мм с фиксатором металлорукава. В комплекте настенный кронштейн и солнцезащитный козырек. | руб./шт | 35640 | 35640 | 35640
| 308000 | ТГБ-4М Ex IIC PoE+ | Термокожух взрывозащищенный для видеокамеры; класс взрывозащиты 1Ex db IIC T6 Gb X / Ex tb IIIC T80°C Db X; класс защиты IP66/IP68; полезный объем 50х50х131 мм; питание термокожуха по стандарту IEEE 802.3at (PoE+)/ видеокамеры DC 12В, 4Вт; питание для дополнительного оборудования 12В, 10Вт; максимальная потребляемая мощность 25 Вт; -60°С…+50°C; гермоввод под не бронированный кабель диаметром 3,2-8,1мм с фиксатором металлорукава. В комплекте настенный кронштейн и солнцезащитный козырек. | руб./шт | 42750 | 42750 | 42750
| 308921 | ТГБ-4Г Ex IIC-PoE+ | Термокожух взрывозащищенный для видеокамеры; класс взрывозащиты 1Ex db IIC T6 Gb X / Ex tb IIIC T80°C Db X.; степень защиты IP66/IP68; полезный объем 70х70х215 мм; габариты :420х131; напряжение питания термокожуха POE+ IEEE 802.3at(passive); Напряжение питания видеокамеры POE IEEE 802.3af. Мощность обогрева 25/15 Вт ; диапазон рабочих температур -60° ÷ +50°C. Холодный пуск. Комплект поставки: Два гермоввода под небронированный кабель диаметром 3,1-8,6мм с фиксатором металлорукава. В комплекте настенный кронштейн и солнцезащитный козырек. | руб./шт | 56250 | 56250 | 56250
| 315590 | ТГБ-4Г Ex IIC | Термокожух взрывозащищенный без обогрева для видеокамеры; класс взрывозащиты 1Ex db IIC T6 Gb X / Ex tb IIIC T80°C Db X.; степень защиты IP66/IP68; полезный объем 70х70х280 мм; габариты :420х131; напряжение питания термокожуха AC 220В; диапазон рабочих температур -60° ÷ +50°C. Комплект поставки: Два гермоввода под небронированный кабель диаметром 3,1-8,6мм с фиксатором металлорукава. В комплекте настенный кронштейн и солнцезащитный козырек. | руб./шт | 40050 | 40050 | 40050
| 315591 | ТГБ-4Г Ex IIC-12 | Термокожух взрывозащищенный для видеокамеры; класс взрывозащиты 1Ex db IIC T6 Gb X / Ex tb IIIC T80°C Db X.; степень защиты IP66/IP68; полезный объем 70х70х280 мм; габариты :420х131; напряжение питания термокожуха DC 12В; Напряжение питания видеокамеры DC 12В. Мощность обогрева 12/8 Вт ; диапазон рабочих температур -60° ÷ +50°C. Комплект поставки: Два гермоввода под небронированный кабель диаметром 3,1-8,6мм с фиксатором металлорукава. В комплекте настенный кронштейн и солнцезащитный козырек. | руб./шт | 41400 | 41400 | 41400
| 315592 | ТГБ-4Г Ex IIC-24/12 | Термокожух взрывозащищенный для видеокамеры; класс взрывозащиты 1Ex db IIC T6 Gb X / Ex tb IIIC T80°C Db X.; степень защиты IP66/IP68; полезный объем 70х70х215 мм; габариты :420х131; напряжение питания термокожуха AC/DC 24В; Напряжение питания видеокамеры DC 12В. Мощность обогрева 25/17 Вт ; диапазон рабочих температур -60° ÷ +50°C. Холодный пуск. Комплект поставки: Два гермоввода под небронированный кабель диаметром 3,1-8,6мм с фиксатором металлорукава. В комплекте настенный кронштейн и солнцезащитный козырек. | руб./шт | 45180 | 45180 | 45180
| 315593 | ТГБ-4Г Ex IIC-220/12 | Термокожух взрывозащищенный для видеокамеры; класс взрывозащиты 1Ex db IIC T6 Gb X / Ex tb IIIC T80°C Db X.; степень защиты IP66/IP68; полезный объем 70х70х215 мм; габариты :420х131; напряжение питания термокожуха AC 230В; Напряжение питания видеокамеры DC 12В. Мощность обогрева 25/17 Вт ; диапазон рабочих температур -60° ÷ +50°C. Холодный пуск. Комплект поставки: Два гермоввода под небронированный кабель диаметром 3,1-8,6мм с фиксатором металлорукава. В комплекте настенный кронштейн и солнцезащитный козырек. | руб./шт | 44550 | 44550 | 44550
| 315594 | ТГБ-4Г Ex IIC-PoE++ | Термокожух взрывозащищенный для видеокамеры; класс взрывозащиты 1Ex db IIC T6 Gb X / Ex tb IIIC T80°C Db X.; степень защиты IP66/IP68; полезный объем 70х70х215 мм; габариты :420х131; напряжение питания термокожуха POE++ IEEE 802.3bt(passive); Напряжение питания видеокамеры POE IEEE 802.3af/at Мощность обогрева 25/15 Вт ; диапазон рабочих температур -60° ÷ +50°C. Холодный пуск. Комплект поставки: Два гермоввода под небронированный кабель диаметром 3,1-8,6мм с фиксатором металлорукава. В комплекте настенный кронштейн и солнцезащитный козырек. | руб./шт | 63810 | 63810 | 63810
| 327683 | ТГБ-4М Ex IIC-220/12 | Термокожух взрывозащищенный для видеокамеры, класс взрывозащиты 1Ex db IIC T6 Gb X / Ex tb IIIC T80°C Db X, полезный объем 50х50х131 мм, напряжение питания термокожуха AC 230В, напряжение питания видеокамеры DC12В. Мощность обогрева 11 Вт, степень защиты IP66/IP68, габариты, мм: Lнар. 280х95, диапазон рабочих температур -60° ... +50°C. Максимальная потребляемая мощность (включая видеокамеру) 24 Вт. Два гермоввода под небронированный кабель диаметром 3,1-8,6мм с фиксатором металлорукава. В комплекте настенный кронштейн и солнцезащитный козырек. | руб./шт | 39150 | 39150 | 39150
| 327684 | ТГБ-8Г Ex | Термокожух взрывозащищенный для видеокамеры из нержавеющей кислотостойкой аустенитной стали (12Х18Н10Т), класс взрывозащиты РВ Ех db I Mb X/1Ех db IIC Т6 Gb Х/Ех tb IIIC Т80°CDbХ, полезный объем 70х70х270 мм, степень защиты IP66/IP68, габариты, мм: Lнар. 420х133, диапазон рабочих температур -60°...+50°C. Два гермоввода под небронированный кабель диаметром 3,1-8,6мм с фиксатором металлорукава. В комплекте настенный кронштейн и солнцезащитный козырек. | руб./шт | 197910 | 197910 | 197910
| 327685 | ТГБ-8Г Ex-12 | Термокожух взрывозащищенный для видеокамеры из нержавеющей кислотостойкой аустенитной стали (12Х18Н10Т), класс взрывозащиты РВ Ех db I Mb X / 1Ех db IIC Т6 Gb Х / Ех tb IIIC Т80°C Db Х, полезный объем 70х70х270 мм, напряжение питания термокожуха DC/AC 12В , напряжение питания видеокамеры DC 12В, степень защиты IP66/IP68, габариты, мм: Lнар. 420х133, мощность обогрева 12/8 Вт, диапазон рабочих температур -60° ... +50°C (с холодным пуском -25°С/-15°С ... +50°C). Максимальная потребляемая мощность (включая видеокамеру) 34/30 Вт. Два гермоввода под небронированный кабель диаметром 3,1-8,6мм с фиксатором металлорукава. В комплекте настенный кронштейн и солнцезащитный козырек. | руб./шт | 199350 | 199350 | 199350
| 327686 | ТГБ-8Г Ex-PoE++ | Термокожух взрывозащищенный для видеокамеры из нержавеющей кислотостойкой аустенитной стали (12х18Н10Т, класс взрывозащиты РВ Ех db I Mb X/1Ех db IIC Т6 Gb Х/Ех tb IIIC Т80°C Db Х, полезный объем 70х70х215 мм, питание термокожуха по стандартам: IEEE 802.3bt (PoE++), PoH, UPOE (60Вт), Passive PoE 48…56В (60Вт), питание видеокамеры по стандартам: IEEE 802.3af (PoE), IEEE 802.3at (PoE+).Степень защиты IP66/IP68, габариты, мм: L-нар. 420х133, мощность обогрева до хол. запуска/после хол. запуска 22/15 Вт, диапазон рабочих температур -60°... +50°C, холодный пуск, максимальная потребляемая мощность (включая IP-видеокамеру) 51 Вт. Два гермоввода под небронированный кабель диаметром 3,1-8,6мм с фиксатором металлорукава. В комплекте настенный кронштейн и солнцезащитный козырек. | руб./шт | 220050 | 220050 | 220050
9.5 |  | Мониторы взрывозащищенные
| 291860 | Релион-МР-Exm-Н-21 исп. 01 | Монитор взрывозащищенный 1Ex e ia mb IIC T6 Gb X / РП Ех e ia mb I Mc X из нержавеющей стали; 21"(1920x1080); аналоговый вход формата AHD, HDCVI или HDTVI; U-пит.24…60В; t-раб.+1...+55°C. | руб./шт | 191664 | 191664 | 191664
| 291863 | Релион-МР-Exm-Н-21 исп. 04 | Монитор взрывозащищенный 1Ex e ia mb IIC T6 Gb X / РП Ех e ia mb I Mc X из нержавеющей стали; 21"(1920x1080); аналоговый вход формата AHD, HDCVI или HDTVI; U-пит.24-36В DC/AC; t-раб.-65...+55°C. | руб./шт | 199650 | 199650 | 199650
| 291866 | Релион-МР-Exm-Н-21 исп. 02 | Монитор взрывозащищенный 1Ex e ia mb IIC T6 Gb X / РП Ех e ia mb I Mc X из нержавеющей стали; 21"(1920x1080); цифровой интерфейс HDMI вынесен по кабелю UTP к передатчику; U-пит.24…60В, U-питт.220В(передатчик); t-раб.+1...+55°C. | руб./шт | 207636 | 207636 | 207636
| 291867 | Релион-МР-Exm-Н-21 исп. 03 | Монитор взрывозащищенный 1Ex e ia mb IIC T6 Gb X / РП Ех e ia mb I Mc X из нержавеющей стали; 21"(1920x1080); аналоговый интерфейс VGA вынесен по кабелю UTP к передатчику; U-пит.24…60В, U-питт.220В(передатчик); t-раб.+1...+55°C. | руб./шт | 207636 | 207636 | 207636
| 291868 | Релион-МР-Exm-Н-21 исп. 05 | Монитор взрывозащищенный 1Ex e ia mb IIC T6 Gb X / РП Ех e ia mb I Mc X из нержавеющей стали; 21"(1920x1080); цифровой интерфейс HDMI вынесен по кабелю UTP к передатчику; U-пит.24-36В DC/AC, U-питт.220В(передатчик); t-раб.-65...+55°C. | руб./шт | 215622 | 215622 | 215622
| 291869 | Релион-МР-Exm-Н-21 исп. 06 | Монитор взрывозащищенный 1Ex e ia mb IIC T6 Gb X / РП Ех e ia mb I Mc X из нержавеющей стали; 21"(1920x1080); аналоговый интерфейс VGA вынесен по кабелю UTP к передатчику; U-пит.24-36В DC/AC, U-питт.220В(передатчик); t-раб.-65...+55°C. | руб./шт | 215622 | 215622 | 215622
| 291870 | Релион-МР-Exm-Н-24 исп. 01 | Монитор взрывозащищенный 1Ex e ia mb IIC T6 Gb X / РП Ех e ia mb I Mc X из нержавеющей стали; 24"(1920х1080); аналоговый вход формата AHD, HDCVI или HDTVI; U-пит.24…60В; t-раб.+1...+55°C. | руб./шт | 207636 | 207636 | 207636
| 291873 | Релион-МР-Exm-Н-24 исп. 04 | Монитор взрывозащищенный 1Ex e ia mb IIC T6 Gb X / РП Ех e ia mb I Mc X из нержавеющей стали; 24"(1920х1080); аналоговый вход формата AHD, HDCVI или HDTVI; U-пит.24-36V DC/AC; t-раб.-65...+55°C. | руб./шт | 215622 | 215622 | 215622
| 291876 | Релион-МР-Exm-Н-24 исп. 02 | Монитор взрывозащищенный 1Ex e ia mb IIC T6 Gb X / РП Ех e ia mb I Mc X из нержавеющей стали; 24"(1920х1080); цифровой интерфейс HDMI вынесен по кабелю UTP к передатчику; U-пит.24…60В, U-питт.220В(передатчик); t-раб.+1...+55°C. | руб./шт | 223608 | 223608 | 223608
| 291877 | Релион-МР-Exm-Н-24 исп. 03 | Монитор взрывозащищенный 1Ex e ia mb IIC T6 Gb X / РП Ех e ia mb I Mc X из нержавеющей стали; 24"(1920х1080); аналоговый интерфейс VGA вынесен по кабелю UTP к передатчику; U-пит.24…60В, U-питт.220В(передатчик); t-раб.+1...+55°C. | руб./шт | 223608 | 223608 | 223608
| 291878 | Релион-МР-Exm-Н-24 исп. 05 | Монитор взрывозащищенный 1Ex e ia mb IIC T6 Gb X / РП Ех e ia mb I Mc X из нержавеющей стали; 24"(1920х1080); цифровой интерфейс HDMI вынесен по кабелю UTP к передатчику; U-пит.24-36В DC/AC, U-питт.220В(передатчик); t-раб.-65...+55°C. | руб./шт | 231594 | 231594 | 231594
| 291879 | Релион-МР-Exm-Н-24 исп. 06 | Монитор взрывозащищенный 1Ex e ia mb IIC T6 Gb X / РП Ех e ia mb I Mc X из нержавеющей стали; 24"(1920х1080); аналоговый интерфейс VGA вынесен по кабелю UTP к передатчику; U-пит.24-36В DC/AC, U-питт.220В(передатчик); t-раб.-65...+55°C. | руб./шт | 231594 | 231594 | 231594
| 291880 | Релион-МР-Exm-М-21 исп. 01 | Монитор взрывозащищенный 1Ex e ia mb IIC T6 Gb X / РП Ех e ia mb I Mc X из оцинкованной стали; 21"(1920х1080); аналоговый вход формата AHD, HDCVI или HDTVI; U-пит.24…60В; t-раб.+1...+55°C. | руб./шт | 175692 | 175692 | 175692
| 291883 | Релион-МР-Exm-М-21 исп. 04 | Монитор взрывозащищенный 1Ex e ia mb IIC T6 Gb X / РП Ех e ia mb I Mc X из оцинкованной стали; 21"(1920х1080); аналоговый вход формата AHD, HDCVI или HDTVI; U-пит.24-36В DC/AC; t-раб.-65...+55°C. | руб./шт | 183678 | 183678 | 183678
| 291886 | Релион-МР-Exm-М-21 исп. 02 | Монитор взрывозащищенный 1Ex e ia mb IIC T6 Gb X / РП Ех e ia mb I Mc X из оцинкованной стали; 21"(1920х1080); цифровой интерфейс HDMI вынесен по кабелю UTP к передатчику; U-пит.24…60В, U-питт.220В(передатчик); t-раб.+1...+55°C. | руб./шт | 191664 | 191664 | 191664
| 291887 | Релион-МР-Exm-М-21 исп. 03 | Монитор взрывозащищенный 1Ex e ia mb IIC T6 Gb X / РП Ех e ia mb I Mc X из оцинкованной стали; 21"(1920х1080); аналоговый интерфейс VGA вынесен по кабелю UTP к передатчику; U-пит.24…60В, U-питт.220В(передатчик); t-раб.+1...+55°C. | руб./шт | 191664 | 191664 | 191664
| 291888 | Релион-МР-Exm-М-21 исп. 05 | Монитор взрывозащищенный 1Ex e ia mb IIC T6 Gb X / РП Ех e ia mb I Mc X из оцинкованной стали; 21"(1920х1080); цифровой интерфейс HDMI вынесен по кабелю UTP к передатчику; U-пит.24-36В DC/AC, U-питт.220В(передатчик); t-раб.-65...+55°C. | руб./шт | 199650 | 199650 | 199650
| 291889 | Релион-МР-Exm-М-21 исп. 06 | Монитор взрывозащищенный 1Ex e ia mb IIC T6 Gb X / РП Ех e ia mb I Mc X из оцинкованной стали; 21"(1920х1080); аналоговый интерфейс VGA вынесен по кабелю UTP к передатчику; U-пит.24-36В DC/AC, U-питт.220В(передатчик); t-раб.-65...+55°C. | руб./шт | 199650 | 199650 | 199650
| 291890 | Релион-МР-Exm-М-24 исп. 01 | Монитор взрывозащищенный 1Ex e ia mb IIC T6 Gb X / РП Ех e ia mb I Mc X из оцинкованной стали; 24"(1920х1080); аналоговый вход формата AHD, HDCVI или HDTVI; U-пит.24…60В; t-раб.+1...+55°C. | руб./шт | 191664 | 191664 | 191664
| 291893 | Релион-МР-Exm-М-24 исп. 04 | Монитор взрывозащищенный 1Ex e ia mb IIC T6 Gb X / РП Ех e ia mb I Mc X из оцинкованной стали; 24"(1920х1080); аналоговый вход формата AHD, HDCVI или HDTVI; U-пит.24-36В DC/AC; t-раб.-65...+55°C. | руб./шт | 199650 | 199650 | 199650
| 291896 | Релион-МР-Exm-М-24 исп. 02 | Монитор взрывозащищенный 1Ex e ia mb IIC T6 Gb X / РП Ех e ia mb I Mc X из оцинкованной стали; 24"(1920х1080); цифровой интерфейс HDMI вынесен по кабелю UTP к передатчику; U-пит.24…60В, U-питт.220В(передатчик); t-раб.+1...+55°C. | руб./шт | 207636 | 207636 | 207636
| 291897 | Релион-МР-Exm-М-24 исп. 03 | Монитор взрывозащищенный 1Ex e ia mb IIC T6 Gb X / РП Ех e ia mb I Mc X из оцинкованной стали; 24"(1920х1080); аналоговый интерфейс VGA вынесен по кабелю UTP к передатчику; U-пит.24…60В, U-питт.220В(передатчик); t-раб.+1...+55°C. | руб./шт | 207636 | 207636 | 207636
| 291898 | Релион-МР-Exm-М-24 исп. 05 | Монитор взрывозащищенный 1Ex e ia mb IIC T6 Gb X / РП Ех e ia mb I Mc X из оцинкованной стали; 24"(1920х1080); цифровой интерфейс HDMI вынесен по кабелю UTP к передатчику; U-пит.24-36В DC/AC; t-раб.-65...+55°C. | руб./шт | 215622 | 215622 | 215622
| 291899 | Релион-МР-Exm-М-24 исп. 06 | Монитор взрывозащищенный 1Ex e ia mb IIC T6 Gb X / РП Ех e ia mb I Mc X из оцинкованной стали; 24"(1920х1080); аналоговый интерфейс VGA вынесен по кабелю UTP к передатчику; U-пит.24-36В DC/AC; t-раб.-65...+55°C. | руб./шт | 215622 | 215622 | 215622
| 291900 | Релион-ВПУ-Exm-Н-21 исп. 02 | Видеопросмотровое устройство взрывозащищённое 1Ex e ia mb IIC T6 Gb X / РП Ех e ia mb I Mc X из нержавеющей стали; 21"(1920х1080); подключение управляющего устройства (Релион-ВПУ-П-М/Н); цифровой интерфейс HDMI; U-пит.24…60В, U-питт.220В(передатчик); t-раб.+1...+55°C. | руб./шт | 255552 | 255552 | 255552
| 291901 | Релион-ВПУ-Exm-Н-21 исп. 03 | Видеопросмотровое устройство взрывозащищённое 1Ex e ia mb IIC T6 Gb X / РП Ех e ia mb I Mc X из нержавеющей стали; 21"(1920х1080); подключение управляющего устройства (Релион-ВПУ-П-М/Н); аналоговый интерфейс VGA; U-пит.24…60В; U-пит.24…60В, U-питт.220В(передатчик); t-раб.+1...+55°C. | руб./шт | 255552 | 255552 | 255552
| 291902 | Релион-ВПУ-Exm-Н-21 исп. 05 | Видеопросмотровое устройство взрывозащищённое 1Ex e ia mb IIC T6 Gb X / РП Ех e ia mb I Mc X из нержавеющей стали; 21"(1920х1080); подключение управляющего устройства (Релион-ВПУ-П-М/Н); цифровой интерфейс HDMI; U-пит.24-36В DC/AC, U-питт.220В(передатчик); t-раб.-65...+55°C. | руб./шт | 263538 | 263538 | 263538
| 291903 | Релион-ВПУ-Exm-Н-21 исп. 06 | Видеопросмотровое устройство взрывозащищённое 1Ex e ia mb IIC T6 Gb X / РП Ех e ia mb I Mc X из нержавеющей стали; 21"(1920х1080); подключение управляющего устройства (Релион-ВПУ-П-М/Н); аналоговый интерфейс VGA; U-пит.24-36В DC/AC, U-питт.220В(передатчик); t-раб.-65...+55°C.. | руб./шт | 263538 | 263538 | 263538
| 291904 | Релион-ВПУ-Exm-Н-24 исп. 02 | Видеопросмотровое устройство взрывозащищенное 1Ex e ia mb IIC T6 Gb X / РП Ех e ia mb I Mc X из нержавеющей стали; 24"(1920х1080); подключение управляющего устройства (Релион-ВПУ-П-М/Н); цифровой интерфейс HDMI; U-пит.24…60В, U-питт.220В(передатчик); t-раб.+1...+55°C. | руб./шт | 263538 | 263538 | 263538
| 291905 | Релион-ВПУ-Exm-Н-24 исп. 03 | Видеопросмотровое устройство взрывозащищенное 1Ex e ia mb IIC T6 Gb X / РП Ех e ia mb I Mc X из нержавеющей стали; 24"(1920х1080); подключение управляющего устройства (Релион-ВПУ-П-М/Н); аналоговый интерфейс VGA; U-пит.24…60В, U-питт.220В(передатчик); t-раб.+1...+55°C. | руб./шт | 263538 | 263538 | 263538
| 291906 | Релион-ВПУ-Exm-Н-24 исп. 05 | Видеопросмотровое устройство взрывозащищенное 1Ex e ia mb IIC T6 Gb X / РП Ех e ia mb I Mc X из нержавеющей стали; 24"(1920х1080); подключение управляющего устройства (Релион-ВПУ-П-М/Н); цифровой интерфейс HDMI; U-пит.24-36В DC/AC, U-питт.220В(передатчик); t-раб.-65...+55°C. | руб./шт | 271524 | 271524 | 271524
| 291907 | Релион-ВПУ-Exm-Н-24 исп. 06 | Видеопросмотровое устройство взрывозащищенное 1Ex e ia mb IIC T6 Gb X / РП Ех e ia mb I Mc X из нержавеющей стали; 24"(1920х1080); подключение управляющего устройства (Релион-ВПУ-П-М/Н); аналоговый интерфейс VGA; U-пит.24-36В DC/AC, U-питт.220В(передатчик); t-раб.-65...+55°C. | руб./шт | 271524 | 271524 | 271524
| 291912 | Релион-ВПУ-Exm-М-21 исп. 02 | Видеопросмотровое устройство взрывозащищенное 1Ex e ia mb IIC T6 Gb X / РП Ех e ia mb I Mc X из оцинкованной стали; 21"(1920х1080); подключение управляющего устройства (Релион-ВПУ-П-М/Н); цифровой интерфейс HDMI; U-пит.24…60В, U-питт.220В(передатчик); t-раб.+1...+55°C. | руб./шт | 239580 | 239580 | 239580
| 291913 | Релион-ВПУ-Exm-М-21 исп. 03 | Видеопросмотровое устройство взрывозащищенное 1Ex e ia mb IIC T6 Gb X / РП Ех e ia mb I Mc X из оцинкованной стали; 21"(1920х1080); подключение управляющего устройства (Релион-ВПУ-П-М/Н); аналоговый интерфейс VGA; U-пит.24…60В, U-питт.220В(передатчик); t-раб.+1...+55°C. | руб./шт | 239580 | 239580 | 239580
| 291914 | Релион-ВПУ-Exm-М-21 исп. 05 | Видеопросмотровое устройство взрывозащищенное 1Ex e ia mb IIC T6 Gb X / РП Ех e ia mb I Mc X из оцинкованной стали; 21"(1920х1080); подключение управляющего устройства (Релион-ВПУ-П-М/Н); цифровой интерфейс HDMI; U-пит.24…36В, U-питт.220В(передатчик); t-раб.-65...+55°C. | руб./шт | 247566 | 247566 | 247566
| 291915 | Релион-ВПУ-Exm-М-21 исп. 06 | Видеопросмотровое устройство взрывозащищенное 1Ex e ia mb IIC T6 Gb X / РП Ех e ia mb I Mc X из оцинкованной стали; 21"(1920х1080); подключение управляющего устройства (Релион-ВПУ-П-М/Н); аналоговый интерфейс VGA; U-пит.24…36В, U-питт.220В(передатчик); t-раб.-65...+55°C. | руб./шт | 247566 | 247566 | 247566
| 291916 | Релион-ВПУ-Exm-М-24 исп. 02 | Видеопросмотровое устройство взрывозащищенное 1Ex e ia mb IIC T6 Gb X / РП Ех e ia mb I Mc X из оцинкованной стали; 24"(1920х1080); подключение управляющего устройства (Релион-ВПУ-П-М/Н); цифровой интерфейс HDMI; U-пит.24…60В, U-питт.220В(передатчик); t-раб.+1...+55°C. | руб./шт | 247566 | 247566 | 247566
| 291917 | Релион-ВПУ-Exm-М-24 исп. 03 | Видеопросмотровое устройство взрывозащищенное 1Ex e ia mb IIC T6 Gb X / РП Ех e ia mb I Mc X из оцинкованной стали; 24"(1920х1080); подключение управляющего устройства (Релион-ВПУ-П-М/Н); аналоговый интерфейс VGA; U-пит.24…60В, U-питт.220В(передатчик); t-раб.+1...+55°C. | руб./шт | 247566 | 247566 | 247566
| 291918 | Релион-ВПУ-Exm-М-24 исп. 05 | Видеопросмотровое устройство взрывозащищенное 1Ex e ia mb IIC T6 Gb X / РП Ех e ia mb I Mc X из оцинкованной стали; 24"(1920х1080); подключение управляющего устройства (Релион-ВПУ-П-М/Н); цифровой интерфейс HDM; U-пит.24-36В DC/AC, U-питт.220В(передатчик); t-раб.-65...+55°C. | руб./шт | 255552 | 255552 | 255552
| 291919 | Релион-ВПУ-Exm-М-24 исп. 06 | Видеопросмотровое устройство взрывозащищенное 1Ex e ia mb IIC T6 Gb X / РП Ех e ia mb I Mc X из оцинкованной стали; 24"(1920х1080); подключение управляющего устройства (Релион-ВПУ-П-М/Н); аналоговый интерфейс VGA; U-пит.24-36В DC/AC, U-питт.220В(передатчик); t-раб.-65...+55°C. | руб./шт | 255552 | 255552 | 255552
9.6 |  | Устройства инфракрасной подсветки взрывозащищенные
| 262750 | Релион-ТКВ-300-М-ИК (15м/90°) | Маркировка взрывозащиты - РВ ExdI / 1ExdIICT6; ИК-прожектор взрывозащищенный всепогодный; Длина волны излучения 850 нм; дальность 15м, угол 90°; 12, 24...36 DC; IP 68; -60° - +60°С; 289х275х167мм; Материал корпуса оцинкованная сталь | руб./шт | 41468 | 41468 | 41468
| 262751 | Релион-ТКВ-300-М-ИК (60м/60°) | Маркировка взрывозащиты - РВ ExdI / 1ExdIICT6; ИК-прожектор взрывозащищенный всепогодный; Длина волны излучения 850 нм; дальность 60м, угол 60°; 12, 24...36 DC; IP 68; -60° - +60°С; 289х275х167мм; Материал корпуса оцинкованная сталь | руб./шт | 41468 | 41468 | 41468
| 262752 | Релион-ТКВ-300-М-ИК (100м/10°) | Маркировка взрывозащиты - РВ ExdI / 1ExdIICT6; ИК-прожектор взрывозащищенный всепогодный; Длина волны излучения 850 нм; дальность 100м, угол 10°; 12, 24...36 DC; IP 68; -60° - +60°С; 289х275х167мм; Материал корпуса оцинкованная сталь | руб./шт | 41468 | 41468 | 41468
| 262753 | Релион-ТКВ-300-Н-ИК (15м/90°) | Маркировка взрывозащиты - РВ ExdI / 1ExdIICT6; ИК-прожектор взрывозащищенный всепогодный; Длина волны излучения 850 нм; дальность 15м, угол 90°; 12...36 DC; IP 68; -60° - +60°С; 289х275х167мм; Материал корпуса нержавеющая сталь (12Х18Н10Т) | руб./шт | 54200 | 54200 | 54200
| 262754 | Релион-ТКВ-300-Н-ИК (60м/60°) | Маркировка взрывозащиты - РВ ExdI / 1ExdIICT6; ИК-прожектор взрывозащищенный всепогодный; Длина волны излучения 850 нм; дальность 60м, угол 60°; 12...36 DC; IP 68; -60° - +60°С; 289х275х167мм; Материал корпуса нержавеющая сталь (12Х18Н10Т) | руб./шт | 54200 | 54200 | 54200
| 262755 | Релион-ТКВ-300-Н-ИК (100м/10°) | Маркировка взрывозащиты - РВ ExdI / 1ExdIICT6; ИК-прожектор взрывозащищенный всепогодный; Длина волны излучения 850 нм; дальность 100м, угол 10°; 12...36 DC; IP 68; -60° - +60°С; 289х275х167мм; Материал корпуса нержавеющая сталь (12Х18Н10Т) | руб./шт | 54200 | 54200 | 54200
| 265928 | Релион-ТКВ-300-А-ИК (15м/90°) | ИК-прожектор взрывозащищенный всепогодный из алюминиевого сплава; Маркировка взрывозащиты - 1ExdIICТ6; Длина волны излучения 850 нм; дальность 15м, угол 90°; 12 -36 DC; IP 68; -60° - +60°С; 302х255х155мм; | руб./шт | 30705 | 30705 | 30705
| 265929 | Релион-ТКВ-300-А-ИК (60м/60°) | ИК-прожектор взрывозащищенный всепогодный из алюминиевого сплава; Маркировка взрывозащиты - 1ExdIICТ6; Длина волны излучения 850 нм; дальность 60м, угол 60°; 12 -36 DC; IP 68; -60° - +60°С; 302х255х155мм; | руб./шт | 30705 | 30705 | 30705
| 265930 | Релион-ТКВ-300-А-ИК (100м/10°) | ИК-прожектор взрывозащищенный всепогодный из алюминиевого сплава; Маркировка взрывозащиты - 1ExdIICT6; Длина волны излучения 850 нм; дальность 100м, угол 10°; 12 -36 DC; IP 68; -60° - +60°С; 302х255х155мм; | руб./шт | 30705 | 30705 | 30705
| 285586 | Релион-ТКВ-300-А-СД | Прожектор светодиодный в корпусе из алюминиевого сплава. Маркировка взрывозащиты 1ЕхdIICT5/Т6. Предназначен для организации системы круглосуточного охранного и технологического видеонаблюдения во взрывоопасных зонах закрытых объектов и наружных установок, а так же местного освещения. Дальность освещения 30м, 850нМ, DC 12-36В;0.5А; 6Вт; IP68; -60...+55°С; Габаритные размеры 302х255х155 мм. | руб./шт | 30705 | 30705 | 30705
| 285587 | Релион-ТКВ-300-Н-СД | Прожектор светодиодный в корпусе из нержавеющая сталь. Маркировка взрывозащиты РВExdI/1ExdIICT5/Т6. Предназначен для организации системы круглосуточного охранного и технологического видеонаблюдения во взрывоопасных зонах закрытых объектов и наружных установок, а так же местного освещения. Дальность освещения 30м, 850нМ, DC 12-36В;0.5А; 6Вт; IP68; -60...+55°С; Габаритные размеры 289х275х167 мм. | руб./шт | 54200 | 54200 | 54200
| 285588 | Релион-ТКВ-300-М-СД | Прожектор светодиодный в корпусе из низкоуглеродная сталь. Маркировка взрывозащиты РВExdI/1ExdIICT5/Т6. Предназначен для организации системы круглосуточного охранного и технологического видеонаблюдения во взрывоопасных зонах закрытых объектов и наружных установок, а так же местного освещения. Дальность освещения 30м, 850нМ, DC 12-36В;0.5А; 6Вт; IP68; -60...+55°С; Габаритные размеры 289х275х167 мм. | руб./шт | 41468 | 41468 | 41468
10 |  | Термошкафы взрывозащищенные
| 226793 | ТШ-4GЕх | Шкаф имеет уровень взрывозащиты 2ExemIIT4X и класс защиты IP66. Диапазон рабочих температур от -60°С до +50°С. Габаритные размеры (без гермовводов) 600х380х217 мм | руб./компл | 183240 | 183240 | 183240
| 278663 | Спектрон-ТШ-Exe-300 | Шкаф климатической защиты с монтажной панелью взрывозащищенный 2ExemIIТ4 Х; U-пит.220 В, P-потр.100 Вт; IP66, t-раб.-75...+60°С, 300х400х150 мм. Сварной корпус с полимерным порошковым покрытием. В комплекте: шкаф, конвекционный подогреватель, терморегулятор (биметаллическая пластина), съемная панель кабельных вводов. Без кабельных вводов (количество и тип оговаривается при заказе). | руб./шт | 124545 | 124545 | 124545
| 278664 | Спектрон-ТШ-Exe-600 | Шкаф климатической защиты с монтажной панелью взрывозащищенный 2ExemIIТ4 Х; U-пит.220 В, P-потр.100 Вт; IP66, t-раб.-75...+60°С, 600х600х250 мм. Сварной корпус с полимерным порошковым покрытием. В комплекте: шкаф, конвекционный подогреватель, терморегулятор (биметаллическая пластина), съемная панель кабельных вводов. Без кабельных вводов (количество и тип оговаривается при заказе). | руб./шт | 129835 | 129835 | 129835
| 278665 | Спектрон-ТШ-Exe-800 | Шкаф климатической защиты с монтажной панелью взрывозащищенный 2ExemIIТ4 Х; U-пит.220 В, P-потр.100 Вт; IP66, t-раб.-75...+60°С, 800х600х400 мм. Сварной корпус с полимерным порошковым покрытием. В комплекте: шкаф, конвекционный подогреватель, терморегулятор (биметаллическая пластина), съемная панель кабельных вводов. Без кабельных вводов (количество и тип оговаривается при заказе). | руб./шт | 145820 | 145820 | 145820
11 |  | Изделия коммутационные взрывозащищенные
11.1 |  | Коробки коммутационные взрывозащищенные
| 292258 | ККВ-07е-Ех-А-Р2, серый | Коробка коммутационная взрывозащищенная Ex tb IIIС Т80°С..T100°С Db Х, 1Еx db IIC T4..Т6 Gb X; клеммы WKFN 4 (4...6мм.кв), U-коммут.600В, I-коммут.32А; 6 кабельных вводов; IP66, t-раб.- 60...+100°С, 190х190х125мм. Без кабельных вводов. Корпус из алюминиевого сплава. | руб./шт | 9900 | 9900 | 9900
| 292259 | ККВ-07е-Ех-А-Р2-СО, серый | Коробка коммутационная взрывозащищенная 1Еx db IIC T4..Т6 Gb X, PB Ex db IMb X со смотровым окном; клеммы WKFN 4 (4...6мм.кв), U-коммут.600В, I-коммут.32А; 6 кабельных вводов; IP66, t-раб.- 60...+100°С, 190х190х125мм. Без кабельных вводов. Корпус из алюминиевого сплава. | руб./шт | 10722 | 10722 | 10722
| 297855 | ККВ-07е-Ех-А-Р1-К-БК1 | Коробка алюм. коммутационная взрывозащищенная крестообразная, температура эксплуатации от - 60°С до +70°С, IP67, 1ЕхdIICT6 | руб./шт | 6828 | 6828 | 6828
| 297856 | ККВ-07е-Ех-А-Р1-П-БК1 | Коробка алюм. коммутационная взрывозащищенная 1ЕхdIICT6 проходная, IP67, t-раб.-60...+70°С | руб./шт | 6018 | 6018 | 6018
| 297857 | ККВ-07е-Ех-А-Р1-Т-БК1 | Коробка алюм. коммутационная взрывозащищенная тройниковая, температура эксплуатации от - 60°С до +70°С, IP67, 1ЕхdIICT6 | руб./шт | 6426 | 6426 | 6426
| 297858 | ККВ-07е-Ех-А-Р1-У-БК1 | Коробка алюм. коммутационная взрывозащищенная угловая, температура эксплуатации от - 60°С до +70°С, IP67, 1ЕхdIICT6 | руб./шт | 6018 | 6018 | 6018
| 241061 | ККВ-07е-Ех-А-Р1-К-БК1, ШТ1/2"+ШТ1/2"+ШТ1/2"+ШТ1/2" | Коробка алюм. коммутационная взрывозащищенная крестообразная, 4 штуцера под трубу G1/2", температура эксплуатации от - 60°С до +70°С, IP67, 1ЕхdIICT6 | руб./шт | 8268 | 8268 | 8268
| 221493 | ККВ-07е-Ех-А-Р1-К-БК1, КВБ12+КВБ12+КВБ12+КВБ12 | Коробка алюм. коммутационная взрывозащищенная крестообразная, 4 штуцера под бронекабель или металлорукав, Ф брони до 12мм, температура эксплуатации от - 60°С до +70°С, IP67, 1ЕхdIICT6 | руб./шт | 9660 | 9660 | 9660
| 223656 | ККВ-07е-Ех-А-Р1-К-БК1, КВМ15+КВМ15+КВМ15+КВМ15 | Коробка алюм. коммутационная взрывозащищенная крестообразная, 4 штуцера под бронекабель или металлорукав, Ф брони до 15мм, температура эксплуатации от - 60°С до +70°С, IP67, 1ЕхdIICT6 | руб./шт | 10044 | 10044 | 10044
| 222627 | ККВ-07е-Ех-А-Р1-П-БК1, ШТ1/2"+ШТ1/2" | Коробка алюм. коммутационная взрывозащищенная 1ЕхdIICT6 проходная, 2 штуцера под трубу G1/2", IP67, t-раб.- 60...+70°С | руб./шт | 6738 | 6738 | 6738
| 228590 | ККВ-07е-Ех-А-Р1-П-БК1, КВБ12+КВБ12 | Коробка алюм. коммутационная взрывозащищенная 1ЕхdIICT6 проходная, 2 штуцера под бронекабель диаметром до 12мм, IP67, t-раб.- 60...+70°С, IP67 | руб./шт | 7434 | 7434 | 7434
| 231798 | ККВ-07е-Ех-А-Р1-П-БК1, КВМ15+КВМ15 | Коробка алюм. коммутационная взрывозащищенная 1ЕхdIICT6 проходная, 2 штуцера под металлорукав диаметром до 15мм, IP67, t-раб.-60...+70°С | руб./шт | 7626 | 7626 | 7626
| 225437 | ККВ-07е-Ех-А-Р1-Т-БК1, ШТ1/2"+ШТ1/2"+ШТ1/2" | Коробка алюм. коммутационная взрывозащищенная тройниковая, 3 штуцера под трубу G1/2", температура эксплуатации от - 60°С до +70°С, IP67, 1ЕхdIICT6 | руб./шт | 7506 | 7506 | 7506
| 223129 | ККВ-07е-Ех-А-Р1-Т-БК1, КВБ12+КВБ12+КВБ12 | Коробка алюм. коммутационная взрывозащищенная 1ЕхdIICT6 тройниковая, 3 штуцера под бронекабель диаметром до 12мм, IP67, t-раб.-60+70°С | руб./компл | 8550 | 8550 | 8550
| 223177 | ККВ-07е-Ех-А-Р1-Т-БК1, КВМ15+КВМ15+КВМ15 | Коробка алюм. коммутационная взрывозащищенная 1ЕхdIICT6 тройниковая, 3 штуцера под металлорукав диаметром до 15мм, IP67, t-раб.-60+70°С | руб./шт | 8838 | 8838 | 8838
| 237855 | ККВ-07е-Ех-А-Р1-У-БК1, ШТ1/2"+ШТ1/2" | Коробка алюм. коммутационная взрывозащищенная угловая, 2 штуцера под трубу G1/2", температура эксплуатации от - 60°С до +70°С, IP67, 1ЕхdIICT6 | руб./шт | 6738 | 6738 | 6738
| 228591 | ККВ-07е-Ех-А-Р1-У-БК1, КВБ12+КВБ12 | Коробка алюм. коммутационная взрывозащищенная угловая, 2 штуцера под бронекабель или металлорукав, Ф брони до 12мм, температура эксплуатации от - 60°С до +70°С, IP67, 1ЕхdIICT6 | руб./шт | 7434 | 7434 | 7434
| 226192 | ККВ-07е-Ех-А-Р1-У-БК1, КВМ15+КВМ15 | Коробка алюм. коммутационная взрывозащищенная угловая, 2 штуцера под бронекабель или металлорукав, Ф брони до 15мм, температура эксплуатации от - 60°С до +70°С, IP67, 1ЕхdIICT6 | руб./шт | 7626 | 7626 | 7626
| 270514 | MES 40.40.21 Ex | Шкаф компактный взрывозащищенный, ExeIIU; IP66, 400х400х210 мм. RAL7035 | руб./шт | 13250 | 12587.5 | 11925
| 325145 | MES 60.40.21 Ex | Шкаф компактный взрывозащищенный, ExeIIU; IP66, 600х400х210 мм. RAL7035 | руб./шт | 14950 | 14202.5 | 13455
| 245719 | MBS 10.10.06 Ex | Взрывозащищенная коробка с DIN-рейкой 100х100х60мм, ExeIIU, IP66, IK10 | руб./шт | 2710 | 2574.5 | 2439
| 245720 | MBS 12.12.06 Ex | Взрывозащищенная коробка с DIN-рейкой 120х120х60мм, ExeIIU, IP66, IK10 | руб./шт | 2620 | 2489 | 2358
| 245721 | MBS 15.15.08 Ex | Взрывозащищенная коробка с DIN-рейкой 150х150х80мм, ExeIIU, IP66, IK10 | руб./шт | 4180 | 3971 | 3762
| 245722 | MBS 15.30.08 Ex | Взрывозащищенная коробка с DIN-рейкой 150х300х80мм, ExeIIU, IP66, IK10 | руб./шт | 4600 | 4370 | 4140
| 245723 | MBS 20.20.08 Ex | Взрывозащищенная коробка с DIN-рейкой 200х200х80мм, ExeIIU, IP66, IK10 | руб./шт | 4470 | 4246.5 | 4023
| 245724 | MBS 20.30.08 Ex | Взрывозащищенная коробка с DIN-рейкой 200х300х80мм, ExeIIU, IP66, IK10 | руб./шт | 4920 | 4674 | 4428
| 245725 | MBS 30.30.12 Ex | Взрывозащищенная коробка с монтажной платой 300х300х120мм, ExeIIU, IP66, IK10 | руб./шт | 5850 | 5557.5 | 5265
| 245726 | MBS 30.40.12 Ex | Взрывозащищенная коробка с монтажной платой 300х400х120мм, ExeIIU, IP66, IK11 | руб./шт | 7060 | 6707 | 6354
| 245727 | MBS 40.60.12 Ex | Взрывозащищенная коробка с монтажной платой 400х600х120мм, ExeIIU, IP66, IK12 | руб./шт | 10680 | 10146 | 9612
| 304469 | ВУУК-Е-2D12 | Устройство управления и коммутации взрывозащищенное 1 Ex db IIB T4 Gb; 2 кабельных ввода D12; IP66, t-раб.-50...+60°С, 250х190х90 мм. В комплекте кабельный ввод под кабель с наружным диаметром от 5...10 мм. | руб./шт | 12528 | 12026.49 | 11524.98
| 296740 | ВУУК-Е-3D12 | Устройство управления и коммутации взрывозащищенное 1 Ex db IIB T4 Gb; 3 кабельных ввода D12; IP66, t-раб.-50...+60°С, 250х190х90 мм. В комплекте кабельный ввод под кабель с наружным диаметром от 5...12 мм. | руб./шт | 15984 | 15344.49 | 14704.98
| 304470 | ВУУК-Е-4D12 | Устройство управления и коммутации взрывозащищенное 1 Ex db IIB T4 Gb; 4 кабельных ввода D12; IP66, t-раб.-50...+60°С, 250х190х90 мм. В комплекте кабельный ввод под кабель с наружным диаметром от 5...10 мм. | руб./шт | 18433 | 17695.49 | 16957.98
| 243809 | КВВЗ-Тип А-4 (0ExiaIIBT5Ga) (КВМК Exi-П-101004) | Коробка коммутационная взрывозащищенная, 0ExiaIIBT5Ga; 6-ти парная винтовая клеммная колодка; 4 кабельных ввода MG16 для открытой прокладки присоединяемого кабеля 6...10 мм; IP67, t-раб.-60°...+85°С | руб./шт | 1180 | 1180 | 1180
| 306058 | КВВЗ-тип А-2 (1ExeIIBT5Gb) | Коробка коммутационная взрывозащищенная 1ExeIIBT5Gb, 9 клемм под кабель 0.08...2.5 мм.кв., IP67, t-раб.-60...+85°C, 100х100х43 мм. Корпус из полиамида черного цвета. 2 кабельных ввода. | руб./шт | 1702 | 1702 | 1702
| 306059 | КВВЗ-тип А-3 (1ExeIIBT5Gb) | Коробка коммутационная взрывозащищенная 1ExeIIBT5Gb, 9 клемм под кабель 0.08...2.5 мм.кв., IP67, t-раб.-60...+85°C, 100х100х43 мм. Корпус из полиамида черного цвета. 3 кабельных ввода. | руб./шт | 1702 | 1702 | 1702
| 306060 | КВВЗ-тип А-4 (1ExeIIBT5Gb) | Коробка коммутационная взрывозащищенная 1ExeIIBT5Gb, 9 клемм под кабель 0.08...2.5 мм.кв., IP67, t-раб.-60...+85°C, 100х100х43 мм. Корпус из полиамида черного цвета. 4 кабельных ввода. | руб./шт | 1702 | 1702 | 1702
| 306028 | КВМК 101008 - А (1ExeIIBT5Gb) | Коробка коммутационная взрывозащищенная 1Ex e IIB T5 Gb, IP67, t-раб.-60 .. +85°С, 100х100х81 мм. Корпус из алюминиевого сплава. | руб./шт | 3487 | 3487 | 3487
| 306038 | КВМК 101009 - Н (1ExeIIBT5Gb) | Коробка коммутационная взрывозащищенная 1Ex e IIB T5 Gb, IP67, t-раб.-60...+85°С, 100х100х91 мм. Корпус из нержавеющей стали. | руб./шт | 10934 | 10934 | 10934
| 306029 | КВМК 101608 - А (1ExeIIBT5Gb) | Коробка коммутационная взрывозащищенная 1Ex e IIB T5 Gb, IP67, t-раб.-60 .. +85°С, 100х160х81 мм. Корпус из алюминиевого сплава. | руб./шт | 4121 | 4121 | 4121
| 306039 | КВМК 101609 - Н (1ExeIIBT5Gb) | Коробка коммутационная взрывозащищенная 1Ex e IIB T5 Gb, IP67, t-раб.-60...+85°С, 100х160х91 мм. Корпус из нержавеющей стали. | руб./шт | 12923 | 12923 | 12923
| 306030 | КВМК 121208 - А (1ExeIIBT5Gb) | Коробка коммутационная взрывозащищенная 1Ex e IIB T5 Gb, IP67, t-раб.-60...+85°С, материал корпуса алюминиевый сплав Внеш.р-р 125*124*81 мм. , внутрен.р-р 117*117*74 мм | руб./шт | 4286 | 4286 | 4286
| 306040 | КВМК 121209 - Н (1ExeIIBT5Gb) | Коробка коммутационная взрывозащищенная 1Ex e IIB T5 Gb, IP67, t-раб.-60...+85°С, 120х122х91 мм. Корпус из нержавеющей стали. | руб./шт | 13438 | 13438 | 13438
| 306032 | КВМК 122209 - А (1ExeIIBT5Gb) | Коробка коммутационная взрывозащищенная 1Ex e IIB T5 Gb, IP67, t-раб.-60...+85°С, 120х220х91 мм. Корпус из алюминиевого сплава. | руб./шт | 4754 | 4754 | 4754
| 306044 | КВМК 122211 - Н (1ExeIIBT5Gb) | Коробка коммутационная взрывозащищенная 1Ex e IIB T5 Gb, IP67, t-раб.-60...+85°С, 120х220х110 мм. Корпус из нержавеющей стали. | руб./шт | 14910 | 14910 | 14910
| 306041 | КВМК 123609 - Н (1ExeIIBT5Gb) | Коробка коммутационная взрывозащищенная 1Ex e IIB T5 Gb, IP67, t-раб.-60...+85°С, 120х360х91 мм. Корпус из нержавеющей стали. | руб./шт | 27647 | 27647 | 27647
| 305999 | КВМК 1601 | Коробка коммутационная взрывозащищенная 1ExeIIBT5Gb, клеммник 0.5...4 мм.кв. (I=25А) -16 шт, УХЛ1, IP67, t-раб.-60...+85°С, 100х160х81 мм. Корпус из алюминиевого сплава, универсальный кабельный ввод: под кабель 6...12 мм в металлорукаве 15 мм - 4 шт | руб./шт | 9075 | 9075 | 9075
| 306000 | КВМК 1602 | Коробка коммутационная взрывозащищенная 1ExeIIBT5Gb, клеммник 0.5...4 мм.кв. (I=25А) -16 шт, УХЛ1, IP67, t-раб.-60...+85°С, 100х160х81 мм. Корпус из алюминиевого сплава, универсальный кабельный ввод: под кабель 6...12 мм в металлорукаве 15 мм - 6 шт | руб./шт | 11013 | 11013 | 11013
| 306001 | КВМК 1603 | Коробка коммутационная взрывозащищенная 1ExeIIBT5Gb, клеммник 0.5...4 мм.кв. (I=25А) -16 шт, УХЛ1, IP67, t-раб.-60...+85°С, 100х160х81 мм. Корпус из алюминиевого сплава, универсальный кабельный ввод: под кабель 6...12 мм в металлорукаве 15 мм - 8 шт | руб./шт | 12951 | 12951 | 12951
| 306002 | КВМК 1604 | Коробка коммутационная взрывозащищенная 1ExeIIBT5Gb, клеммник 0.5...4 мм.кв. (I=25А) -16 шт, УХЛ1, IP67, t-раб.-60...+85°С, 100х160х81 мм. Корпус из алюминиевого сплава, универсальные кабельные вводы: под кабель 6...12 мм в металлорукаве 15 мм - 2 шт, под кабель 10...16 мм в металлорукаве 20 мм - 1 шт | руб./шт | 8871 | 8871 | 8871
| 306003 | КВМК 1605 | Коробка коммутационная взрывозащищенная 1ExeIIBT5Gb, клеммник 0.5...4 мм.кв. (I=25А) -16 шт, УХЛ1, IP67, t-раб.-60...+85°С, 100х160х81 мм. Корпус из алюминиевого сплава, универсальные кабельные вводы: под кабель 6...12 мм в металлорукаве 15 мм - 3 шт, под кабель 10...16 мм в металлорукаве 20 мм - 1 шт | руб./шт | 9840 | 9840 | 9840
| 306004 | КВМК 1606 | Коробка коммутационная взрывозащищенная 1ExeIIBT5Gb, клеммник 0.5...4 мм.кв. (I=25А) -16 шт, УХЛ1, IP67, t-раб.-60...+85°С, 100х160х81 мм. Корпус из алюминиевого сплава, универсальные кабельные вводы: под кабель 6...12 мм в металлорукаве 15 мм - 4 шт, под кабель 10...16 мм в металлорукаве 20 мм - 1 шт | руб./шт | 10809 | 10809 | 10809
| 306005 | КВМК 1607 | Коробка коммутационная взрывозащищенная 1ExeIIBT5Gb, клеммник 0.5...4 мм.кв. (I=25А) -16 шт, УХЛ1, IP67, t-раб.-60...+85°С, 100х160х81 мм. Корпус из алюминиевого сплава, универсальные кабельные вводы: под кабель 6...12 мм в металлорукаве 15 мм - 4 шт, под кабель 10...16 мм в металлорукаве 20 мм - 2 шт | руб./шт | 12543 | 12543 | 12543
| 306006 | КВМК 1608 | Коробка коммутационная взрывозащищенная 1ExeIIBT5Gb, клеммник 0.5...4 мм.кв. (I=25А) -16 шт, УХЛ1, IP67, t-раб.-60...+85°С, 100х160х81 мм. Корпус из алюминиевого сплава, универсальные кабельные вводы: под кабель 10...16 мм в металлорукаве 20 мм - 4 шт | руб./шт | 12135 | 12135 | 12135
| 306007 | КВМК 1609 | Коробка коммутационная взрывозащищенная 1ExeIIBT5Gb, клеммник 0.5...4 мм.кв. (I=25А) -16 шт, УХЛ1, IP67, t-раб.-60...+85°С, 160х160х91 мм. Корпус из алюминиевого сплава, универсальные кабельные вводы: под кабель 6...12 мм в металлорукаве 15 мм - 10 шт | руб./шт | 15205 | 15205 | 15205
| 306008 | КВМК 1610 | Коробка коммутационная взрывозащищенная 1ExeIIBT5Gb, клеммник 0.5...4 мм.кв. (I=25А) -16 шт, УХЛ1, IP67, t-раб.-60...+85°С, 160х160х91 мм. Корпус из алюминиевого сплава, универсальные кабельные вводы: под кабель 6...12 мм в металлорукаве 15 мм - 5 шт под кабель 16...22 мм в металлорукаве 25 мм - 1 шт | руб./шт | 13701 | 13701 | 13701
| 306009 | КВМК 1611 | Коробка коммутационная взрывозащищенная 1ExeIIBT5Gb, клеммник 0.5...4 мм.кв. (I=25А) -16 шт, УХЛ1, IP67, t-раб.-60...+85°С, 160х160х91 мм. Корпус из алюминиевого сплава,универсальные кабельные вводы: под кабель 10...16 мм в металлорукаве 20 мм - 3 шт, под кабель 16...22 мм в металлорукаве 25 мм - 1 шт | руб./шт | 14057 | 14057 | 14057
| 306031 | КВМК 161609 - А (1ExeIIBT5Gb) | Коробка коммутационная взрывозащищенная 1Ex e IIB T5 Gb, IP67, t-раб.-60...+85°С, 160х160х91 мм. Корпус из алюминиевого сплава. | руб./шт | 4438 | 4438 | 4438
| 306042 | КВМК 161611 - Н (1ExeIIBT5Gb) | Коробка коммутационная взрывозащищенная 1Ex e IIB T5 Gb, IP67, t-раб.-60...+85°С, 160х160х110 мм. Корпус из нержавеющей стали. | руб./шт | 13919 | 13919 | 13919
| 306043 | КВМК 162111 - Н (1ExeIIBT5Gb) | Коробка коммутационная взрывозащищенная 1Ex e IIB T5 Gb, IP67, t-раб.-60...+85°С, 160х210х110 мм. Корпус из нержавеющей стали. | руб./шт | 14555 | 14555 | 14555
| 306033 | КВМК 162609 - А (1ExeIIBT5Gb) | Коробка коммутационная взрывозащищенная 1Ex e IIB T5 Gb, IP67, t-раб.-60...+85°С, 162х263х91 мм. Корпус из алюминиевого сплава. | руб./шт | 7458 | 7458 | 7458
| 306046 | КВМК 162611 - Н (1ExeIIBT5Gb) | Коробка коммутационная взрывозащищенная 1Ex e IIB T5 Gb, IP67, t-раб.-60...+85°С, 160х260х110 мм. Корпус из нержавеющей стали. | руб./шт | 23391 | 23391 | 23391
| 306034 | КВМК 163609 - А (1ExeIIBT5Gb) | Коробка коммутационная взрывозащищенная 1Ex e IIB T5 Gb, IP67, t-раб.-60...+85°С, 160х360х91 мм. Корпус из алюминиевого сплава. | руб./шт | 9508 | 9508 | 9508
| 306047 | КВМК 163612 - Н (1ExeIIBT5Gb) | Коробка коммутационная взрывозащищенная 1Ex e IIB T5 Gb, IP67, t-раб.-60...+85°С, 160х360х120 мм. Корпус из нержавеющей стали. | руб./шт | 29823 | 29823 | 29823
| 306045 | КВМК 181811 - Н (1ExeIIBT5Gb) | Коробка коммутационная взрывозащищенная 1Ex e IIB T5 Gb, IP67, t-раб.-60...+85°С, 180х180х110 мм. Корпус из нержавеющей стали. | руб./шт | 17479 | 17479 | 17479
| 306035 | КВМК 232011 - А (1ExeIIBT5Gb) | Коробка коммутационная взрывозащищенная 1Ex e IIB T5 Gb, IP67, t-раб.-60...+85°С, 230х200х111 мм. Корпус из алюминиевого сплава. | руб./шт | 12678 | 12678 | 12678
| 306048 | КВМК 232012 - Н (1ExeIIBT5Gb) | Коробка коммутационная взрывозащищенная 1Ex e IIB T5 Gb, IP67, t-раб.-60...+85°С, 230х200х120 мм. Корпус из нержавеющей стали. | руб./шт | 39764 | 39764 | 39764
| 306049 | КВМК 232020 - Н (1ExeIIBT5Gb) | Коробка коммутационная взрывозащищенная 1Ex e IIB T5 Gb, IP67, t-раб.-60...+85°С, 230х200х200 мм. Корпус из нержавеющей стали. | руб./шт | 42375 | 42375 | 42375
| 306050 | КВМК 232812 - Н (1ExeIIBT5Gb) | Коробка коммутационная взрывозащищенная 1Ex e IIB T5 Gb, IP67, t-раб.-60...+85°С, 230х280х120 мм. Корпус из нержавеющей стали. | руб./шт | 45999 | 45999 | 45999
| 306036 | КВМК 233311 - А (1ExeIIBT5Gb) | Коробка коммутационная взрывозащищенная 1Ex e IIB T5 Gb, IP67, t-раб.-60...+85°С, 230х330х111 мм. Корпус из алюминиевого сплава. | руб./шт | 15849 | 15849 | 15849
| 306051 | КВМК 233320 - Н (1ExeIIBT5Gb) | Коробка коммутационная взрывозащищенная 1Ex e IIB T5 Gb, IP67, t-раб.-60...+85°С, 230х330х200 мм. Корпус из нержавеющей стали. | руб./шт | 49705 | 49705 | 49705
| 306010 | КВМК 2401 | Коробка коммутационная взрывозащищенная 1ExeIIBT5Gb, клеммник 0.5...4 мм.кв. (I=25А) -24 шт, УХЛ1, IP67, t-раб.-60...+85°С, 120х220х91 мм. Корпус из алюминиевого сплава, универсальные кабельные вводы: под кабель 6...12 мм в металлорукаве 15 мм - 12 шт | руб./шт | 17997 | 17997 | 17997
| 306011 | КВМК 2402 | Коробка коммутационная взрывозащищенная 1ExeIIBT5Gb, клеммник 0.5...4 мм.кв. (I=25А) -24 шт, УХЛ1, IP67, t-раб.-60...+85°С, 120х220х91 мм. Корпус из алюминиевого сплава, универсальные кабельные вводы: под кабель 6...12 мм в металлорукаве 15 мм - 12 шт, под кабель 10...16 мм в металлорукаве 20 мм - 1 шт | руб./шт | 19732 | 19732 | 19732
| 306012 | КВМК 2403 | Коробка коммутационная взрывозащищенная 1ExeIIBT5Gb, клеммник 0.5...4 мм.кв. (I=25А) -24 шт, УХЛ1, IP67, t-раб.-60...+85°С, 120х220х91 мм. Корпус из алюминиевого сплава, универсальные кабельные вводы: под кабель 6...12 мм в металлорукаве 15 мм - 6 шт, под кабель 10...16 мм в металлорукаве 20 мм - 3 шт | руб./шт | 17386 | 17386 | 17386
| 306037 | КВМК 314011 - А (1ExeIIBT5Gb) | Коробка коммутационная взрывозащищенная 1Ex e IIB T5 Gb, IP67, t-раб.-60...+85°С, 403х310х111 мм. Корпус из алюминиевого сплава. | руб./шт | 30468 | 30468 | 30468
| 306052 | КВМК 314012 - Н (1ExeIIBT5Gb) | Коробка коммутационная взрывозащищенная 1Ex e IIB T5 Gb, IP67, t-раб.-60...+85°С, 403х313х120 мм. Корпус из нержавеющей стали. | руб./шт | 95559 | 95559 | 95559
| 306053 | КВМК 314020 - Н (1ExeIIBT5Gb) | Коробка коммутационная взрывозащищенная 1Ex e IIB T5 Gb, IP67, t-раб.-60...+85°С, 403х313х200 мм. Корпус из нержавеющей стали. | руб./шт | 100691 | 100691 | 100691
| 306013 | КВМК 4001 | Коробка коммутационная взрывозащищенная 1ExeIIBT5Gb, клеммник 0.5...4 мм.кв. (I=25А) -40 шт, УХЛ1, IP67, t-раб.-60...+85°С, 160х360х91 мм. Корпус из алюминиевого сплава, универсальные кабельные вводы: под кабель 6...12 мм в металлорукаве 15 мм - 20шт | руб./шт | 31584 | 31584 | 31584
| 306014 | КВМК 4003 | Коробка коммутационная взрывозащищенная 1ExeIIBT5Gb, клеммник 0.5...4 мм.кв. (I=25А) -40 шт, УХЛ1, IP67, t-раб.-60...+85°С, 160х360х91 мм. Корпус из алюминиевого сплава, универсальные кабельные вводы: под кабель 6...12 мм в металлорукаве 15 мм - 10 шт, под кабель 10...16 мм в металлорукаве 20 мм - 5 шт | руб./шт | 30566 | 30566 | 30566
| 306015 | КВМК 4005 | Коробка коммутационная взрывозащищенная 1ExeIIBT5Gb, клеммник 0.5...4 мм.кв. (I=25А) -40 шт, УХЛ1, IP67, t-раб.-60...+85°С, 160х360х91 мм. Корпус из алюминиевого сплава, универсальные кабельные вводы: под кабель 10...16 мм в металлорукаве 20 мм - 6 шт, под кабель 16...22 мм в металлорукаве 25 мм - 3 шт | руб./шт | 32629 | 32629 | 32629
| 305992 | КВМК 601 | Коробка коммутационная взрывозащищенная 1ExeIIBT5Gb, клеммник 0.5...4 мм.кв. (I=25А) -6 шт, УХЛ1, IP67, t-раб.-60...+85°С, 100х100х81 мм. Корпус из алюминиевого сплава, универсальный кабельный ввод: под кабель 6...12 мм в металлорукаве 15 мм - 2 шт | руб./шт | 5829 | 5829 | 5829
| 305993 | КВМК 602 | Коробка коммутационная взрывозащищенная 1ExeIIBT5Gb, клеммник 0.5...4 мм.кв. (I=25А) -6 шт, УХЛ1, IP67, t-раб.-60...+85°С, 100х100х81 мм. Корпус из алюминиевого сплава, универсальный кабельный ввод: под кабель 6...12 мм в металлорукаве 15 мм - 3 шт | руб./шт | 6798 | 6798 | 6798
| 305994 | КВМК 603 | Коробка коммутационная взрывозащищенная 1ExeIIBT5Gb, клеммник 0.5...4 мм.кв. (I=25А) -6 шт, УХЛ1, IP67, t-раб.-60...+85°С, 100х100х81 мм. Корпус из алюминиевого сплава, универсальный кабельный ввод: под кабель 6...12 мм в металлорукаве 15 мм - 4 шт | руб./шт | 7766 | 7766 | 7766
| 305995 | КВМК 604 | Коробка коммутационная взрывозащищенная 1ExeIIBT5Gb, клеммник 0.5...4 мм.кв. (I=25А) -6 шт, УХЛ1, IP67, t-раб.-60...+85°С, 100х100х81 мм. Корпус из алюминиевого сплава, универсальные кабельные вводы: под кабель 6...12 мм в металлорукаве 15 мм - 2 шт, под кабель 10...16 мм в металлорукаве 20 мм - 1 шт | руб./шт | 7563 | 7563 | 7563
| 305996 | КВМК 605 | Коробка коммутационная взрывозащищенная 1ExeIIBT5Gb, клеммник 0.5...4 мм.кв. (I=25А) -6 шт, УХЛ1, IP67, t-раб.-60...+85°С, 100х100х81 мм. Корпус из алюминиевого сплава, универсальные кабельные вводы: под кабель 10...16 мм в металлорукаве 20 мм - 2 шт | руб./шт | 7358 | 7358 | 7358
| 305997 | КВМК 606 | Коробка коммутационная взрывозащищенная 1ExeIIBT5Gb, клеммник 0.5...4 мм.кв. (I=25А) -6 шт, УХЛ1, IP67, t-раб.-60...+85°С, 100х100х81 мм. Корпус из алюминиевого сплава, универсальные кабельные вводы: под кабель 10...16 мм в металлорукаве 20 мм - 3 шт | руб./шт | 9093 | 9093 | 9093
| 305998 | КВМК 607 | Коробка коммутационная взрывозащищенная 1ExeIIBT5Gb, клеммник 0.5...4 мм.кв. (I=25А) -6 шт, УХЛ1, IP67, t-раб.-60...+85°С, 100х100х81 мм. Корпус из алюминиевого сплава, универсальные кабельные вводы: под кабель 10...16 мм в металлорукаве 20 мм - 4 шт | руб./шт | 10827 | 10827 | 10827
| 306016 | КВМК ГК 101 | Коробка коммутационная взрывозащищенная для греющего кабеля с вводом под теплоизоляцию 1Ex e IIB T5 Gb, клеммник 5х10мм, 2х10РЕ, УХЛ1, IP66, t-раб.-60...+85°С, 160х220х80мм. Корпус из алюминиево-кремниевого сплава, кабельный ввод КВ М25 | руб./шт | 11838 | 11838 | 11838
| 306017 | КВМК ГК 102 | Коробка коммутационная взрывозащищенная для греющего кабеля с вводом под теплоизоляцию и индикацией 1Ex e IIB T5 Gb, клеммник 5х10мм, 2х10РЕ, УХЛ1, IP66, t-раб.-60...+85°С, 160х220х80мм. Корпус из алюминиево-кремниевого сплава, кабельный ввод КВ М25 | руб./шт | 13583 | 13583 | 13583
| 306018 | КВМК ГК 103 | Коробка коммутационная взрывозащищенная для греющего кабеля 1Ex e IIB T5 Gb, клеммник 5х10мм, 2х10РЕ, УХЛ1, IP66, t-раб.-60...+85°С, 160х100х80мм, Корпус из алюминиево-кремниевого сплава, кабельный ввод КВ М25 | руб./шт | 10583 | 10583 | 10583
| 306019 | КВМК ГК 104 | Коробка коммутационная взрывозащищенная для греющего кабеля с индикацией 1Ex e IIB T5 Gb, УХЛ1, IP66, t-раб.-60...+85°С, 100х100х80мм. Корпус из алюминиево-кремниевого сплава | руб./шт | 6964 | 6964 | 6964
| 306020 | КВМК ГК 105 | Коробка коммутационная взрывозащищенная для датчиков температуры с вводом под теплоизоляцию 1Ex e IIB T5 Gb, клеммник 9х2,5мм, УХЛ1, IP66, t-раб.-60...+85°С, 160х220х80мм. Корпус из алюминиево-кремниевого сплава, 2 кабельных ввода КВ М25 | руб./шт | 14158 | 14158 | 14158
| 306021 | КВМК ГК 106 | Коробка коммутационная взрывозащищенная для датчиков температуры 1Ex e IIB T5 Gb, клеммник 9х2,5мм, УХЛ1, IP66, t-раб.-60...+85°С, 160х100х80мм. Корпус из алюминиево-кремниевого сплава, 3 кабельных ввода и датчиков температуры КВ М25 | руб./шт | 10536 | 10536 | 10536
| 306022 | КВМК ГК 201 | Коробка коммутационная взрывозащищенная для греющего кабеля с вводом под теплоизоляцию 1Ex e IIB T5 Gb, клеммник 5х10мм, 2х10РЕ, УХЛ1, IP66, t-раб.-60...+85°С, 160х280х80мм. Корпус из алюминиево-кремниевого сплава, 4 кабельных ввода с заглушкой КВ М25 | руб./шт | 21088 | 21088 | 21088
| 306023 | КВМК ГК 202 | Коробка коммутационная взрывозащищенная для греющего кабеля с вводом под теплоизоляцию и индикацией 1Ex e IIB T5 Gb, клеммник 5х10мм, 2х10РЕ, УХЛ1, IP66, t-раб.-60...+85°С, 160х280х80мм. Корпус из алюминиево-кремниевого сплава, 4 кабельных ввода с заглушкой КВ М25 | руб./шт | 22832 | 22832 | 22832
| 306024 | КВМК ГК 203 | Коробка коммутационная взрывозащищенная для греющего кабеля 1Ex e IIB T5 Gb, клеммник 5х10мм, 2х10РЕ, УХЛ1, IP66, t-раб.-60...+85°С, 160х280х80мм. Корпус из алюминиево-кремниевого сплава, 4 кабельных ввода с заглушкой КВ М25 под силовой и греющие кабели | руб./шт | 16365 | 16365 | 16365
| 306025 | КВМК ГК 204 | Коробка коммутационная взрывозащищенная для греющего кабеля с индикацией, 1Ex e IIB T5 Gb, УХЛ1, клеммник 5х10мм, 2х10РЕ, IP66, t-раб.-60...+85°С, 160х280х80мм. Корпус из алюминиево-кремниевого сплава, 4 кабельных ввода с заглушкой КВ М25 под силовой и греющие кабели. | руб./шт | 18111 | 18111 | 18111
| 306026 | КВМК ГК 301 | Коробка коммутационная взрывозащищенная для греющего кабеля с вводом под теплоизоляцию 1Ex e IIB T5 Gb, клеммник 8х35мм, 4х35РЕ, УХЛ1, IP66, t-раб.-60...+85°С, 220х330х110мм. Корпус из алюминиево-кремниевого сплава, 2 кабельных ввода для силового кабеля с заглушкой КВ М32, 2 кабельных вывода с возможностью подключения до 6 греющих лент. | руб./шт | 30819 | 30819 | 30819
| 306027 | КВМК ГК 302 | Коробка коммутационная взрывозащищенная для греющего кабеля с вводом под теплоизоляцию 1Ex e IIB T5 Gb, клеммник 6х35мм, 6х35РЕ, УХЛ1, IP66, t-раб.-60...+85°С, 220х330х110мм. Корпус из алюминиево-кремниевого сплава, 2 кабельных ввода для силового кабеля с заглушкой КВ М32, 2 кабельных вывода с возможностью подключения до 6 греющих лент | руб./шт | 30819 | 30819 | 30819
| 306054 | КВМК-Тип А-2 (1ExdIIBT5Gb) | Коробка коммутационная взрывозащищенная, 1Ex d IIB T5 Gb, IP67, t-раб.-60...+85°С. 2 отверстия под ввода, заглушка в комплекте | руб./шт | 4010 | 4010 | 4010
| 306055 | КВМК-Тип А-2У (1ExdIIBT5Gb) | Коробка коммутационная взрывозащищенная, 1Ex d IIB T5 Gb, IP67, t-раб.-60...+85°С. 2 отверстия под углом под ввода, заглушка в комплекте | руб./шт | 4010 | 4010 | 4010
| 306056 | КВМК-Тип А-3 (1ExdIIBT5Gb) | Коробка коммутационная взрывозащищенная, 1Ex d IIB T5 Gb, IP67, t-раб.-60...+85°С. 3 отверстия под ввода, заглушка в комплекте | руб./шт | 4201 | 4201 | 4201
| 306057 | КВМК-Тип А-4 (1ExdIIBT5Gb) | Коробка коммутационная взрывозащищенная, 1Ex d IIB T5 Gb, IP67, t-раб.-60...+85°С. 4 отверстия под ввода, заглушка в комплекте | руб./шт | 4391 | 4391 | 4391
| 292058 | КВСК-Ех "Север" АБС.8.МКВ М20В.6-12.РМ2 | Коробка соединительная взрывозащищённая, 0Ex iа IIC T6 Ga, корпус из ABS-пластика, 8 кабельных вводов из нерж.стали (МКВ М20В2) под бронированный кабель, проходной Ø кабеля 6...12 мм, быстрозажимной клеммник WAGO РМ2 (до 4мм.кв.; 300В/30А); t-раб. -55…+60 °С, IP66/67, габ.размеры 302х180х93 мм | руб./шт | 22715.37 | 22715.37 | 22715.37
| 292059 | КВСК-Ех "Север" АБС.8.МКВ М20В.6-12.Т31 | Коробка соединительная взрывозащищённая, 0Ex iа IIC T6 Ga, корпус из ABS-пластика, 8 кабельных вводов из нерж.стали (МКВ М20В2) под бронированный кабель, проходной Ø кабеля 6...12 мм, барьерный клеммник Т31 (до 2.5мм.кв.; 300В/30А); t-раб. -55…+60 °С, IP66/67, габ.размеры 302х180х93 мм | руб./шт | 21462.64 | 21462.64 | 21462.64
| 292060 | КВСК-Ех "Север" АБС.8.МКВ М20В2.6-12.РМ2 | Коробка соединительная взрывозащищённая, 0Ex iа IIC T6 Ga, корпус из ABS-пластика, 8 кабельных вводов из нерж.стали (МКВ М20В2) под бронированный кабель с двойным уплотнением, проходной Ø кабеля 6...12 мм, быстрозажимной клеммник WAGO РМ2 (до 4мм.кв.; 300В/30А); t-раб. -55…+60 °С, IP66/67, габ.размеры 302х180х93 мм | руб./шт | 22715.37 | 22715.37 | 22715.37
| 292061 | КВСК-Ех "Север" АБС.8.МКВ М20В2.6-12.Т31 | Коробка соединительная взрывозащищённая, 0Ex iа IIC T6 Ga, корпус из ABS-пластика, 8 кабельных вводов из нерж.стали (МКВ М20В2) под бронированный кабель с двойным уплотнением, проходной Ø кабеля 6...12 мм, барьерный клеммник Т31 (до 2.5мм.кв.; 300В/30А); t-раб. -55…+60 °С, IP66/67, габ.размеры 302х180х93 мм | руб./шт | 21462.64 | 21462.64 | 21462.64
| 292046 | КВСК-Ех "Север" АБС.8.МКВ М20К.6-12.РМ2 | Коробка соединительная взрывозащищённая, 0Ex iа IIC T6 Ga, корпус из ABS-пластика, 8 кабельных вводов из нерж.стали (МКВ М20К) под открытую прокладку кабеля Ø 6...12 мм, быстрозажимной клеммник WAGO РМ2 (до 4мм.кв.; 300В/30А); t-раб. -55…+60 °С, IP66/67, габ.размеры 302х180х93 мм | руб./шт | 22718.84 | 22718.84 | 22718.84
| 292047 | КВСК-Ех "Север" АБС.8.МКВ М20К.6-12.Т31 | Коробка соединительная взрывозащищённая, 0Ex iа IIC T6 Ga, корпус из ABS-пластика, 8 кабельных вводов из нерж.стали (МКВ М20К) под открытую прокладку кабеля Ø 6...12 мм, барьерный клеммник Т31 (до 2.5мм.кв.; 300В/30А); t-раб. -55…+60 °С, IP66/67, габ.размеры 302х180х93 мм | руб./шт | 21462.64 | 21462.64 | 21462.64
| 292052 | КВСК-Ех "Север" АБС.8.МКВ М20КМ10.6-8.РМ2 | Коробка соединительная взрывозащищённая, 0Ex iа IIC T6 Ga, корпус из ABS-пластика, 8 кабельных вводов из нерж.стали (МКВ М20КМ10) под металлорукав РЗЦ 10 мм, проходной Ø кабеля 6...8 мм, быстрозажимной клеммник WAGO РМ2 (до 4мм.кв.; 300В/30А); t-раб. -55…+60 °С, IP66/67, габ.размеры 302х180х93 мм | руб./шт | 22715.37 | 22715.37 | 22715.37
| 292053 | КВСК-Ех "Север" АБС.8.МКВ М20КМ10.6-8.Т31 | Коробка соединительная взрывозащищённая, 0Ex iа IIC T6 Ga, корпус из ABS-пластика, 8 кабельных вводов из нерж.стали (МКВ М20КМ10) под металлорукав РЗЦ 10 мм, проходной Ø кабеля 6...8 мм, барьерный клеммник Т31 (до 2.5мм.кв.; 300В/30А); t-раб. -55…+60 °С, IP66/67, габ.размеры 302х180х93 мм | руб./шт | 21464.38 | 21464.38 | 21464.38
| 292054 | КВСК-Ех "Север" АБС.8.МКВ М20КМ12.6-10.РМ2 | Коробка соединительная взрывозащищённая, 0Ex iа IIC T6 Ga, корпус из ABS-пластика, 8 кабельных вводов из нерж.стали (МКВ М20КМ12) под металлорукав РЗЦ 12 мм, проходной Ø кабеля 6...10 мм, быстрозажимной клеммник WAGO РМ2 (до 4мм.кв.; 300В/30А); t-раб. -55…+60 °С, IP66/67, габ.размеры 302х180х93 мм | руб./шт | 22715.37 | 22715.37 | 22715.37
| 292055 | КВСК-Ех "Север" АБС.8.МКВ М20КМ12.6-10.Т31 | Коробка соединительная взрывозащищённая, 0Ex iа IIC T6 Ga, корпус из ABS-пластика, 8 кабельных вводов из нерж.стали (МКВ М20КМ12) под металлорукав РЗЦ 12 мм, проходной Ø кабеля 6...10 мм, барьерный клеммник Т31 (до 2.5мм.кв.; 300В/30А); t-раб. -55…+60 °С, IP66/67, габ.размеры 302х180х93 мм | руб./шт | 21462.64 | 21462.64 | 21462.64
| 292056 | КВСК-Ех "Север" АБС.8.МКВ М20КМ15.6-12.РМ2 | Коробка соединительная взрывозащищённая, 0Ex iа IIC T6 Ga, корпус из ABS-пластика, 8 кабельных вводов из нерж.стали (МКВ М20КМ15) под металлорукав РЗЦ 15 мм, проходной Ø кабеля 6...12 мм, быстрозажимной клеммник WAGO РМ2 (до 4мм.кв.; 300В/30А); t-раб. -55…+60 °С, IP66/67, габ.размеры 302х180х93 мм | руб./шт | 22715.37 | 22715.37 | 22715.37
| 292057 | КВСК-Ех "Север" АБС.8.МКВ М20КМ15.6-12.Т31 | Коробка соединительная взрывозащищённая, 0Ex iа IIC T6 Ga, корпус из ABS-пластика, 8 кабельных вводов из нерж.стали (МКВ М20КМ15) под металлорукав РЗЦ 15 мм, проходной Ø кабеля 6...12 мм, барьерный клеммник Т31 (до 2.5мм.кв.; 300В/30А); t-раб. -55…+60 °С, IP66/67, габ.размеры 302х180х93 мм | руб./шт | 21464.38 | 21464.38 | 21464.38
| 292048 | КВСК-Ех "Север" АБС.8.МКВ М20Т1/2.6-12.РМ2 | Коробка соединительная взрывозащищённая, 0Ex iа IIC T6 Ga, корпус из ABS-пластика, 8 кабельных вводов из нерж.стали (МКВ М20Т1/2) под трубную разводку G1/2, проходной Ø кабеля 6...12 мм, быстрозажимной клеммник WAGO РМ2 (до 4мм.кв.; 300В/30А); t-раб. -55…+60 °С, IP66/67, габ.размеры 302х180х93 мм | руб./шт | 22715.37 | 22715.37 | 22715.37
| 292049 | КВСК-Ех "Север" АБС.8.МКВ М20Т1/2.6-12.Т31 | Коробка соединительная взрывозащищённая, 0Ex iа IIC T6 Ga, корпус из ABS-пластика, 8 кабельных вводов из нерж.стали (МКВ М20Т1/2) под трубную разводку G1/2, проходной Ø кабеля 6...12 мм, барьерный клеммник Т31 (до 2.5мм.кв.; 300В/30А); t-раб. -55…+60 °С, IP66/67, габ.размеры 302х180х93 мм | руб./шт | 21462.64 | 21462.64 | 21462.64
| 292050 | КВСК-Ех "Север" АБС.8.МКВ М20Т3/4.6-12.РМ2 | Коробка соединительная взрывозащищённая, 0Ex iа IIC T6 Ga, корпус из ABS-пластика, 8 кабельных вводов из нерж.стали (МКВ М20Т3/4) под трубную разводку G3/4, проходной Ø кабеля 6...12 мм, быстрозажимной клеммник WAGO РМ2 (до 4мм.кв.; 300В/30А); t-раб. -55…+60 °С, IP66/67, габ.размеры 302х180х93 мм | руб./шт | 22715.37 | 22715.37 | 22715.37
| 292051 | КВСК-Ех "Север" АБС.8.МКВ М20Т3/4.6-12.Т31 | Коробка соединительная взрывозащищённая, 0Ex iа IIC T6 Ga, корпус из ABS-пластика, 8 кабельных вводов из нерж.стали (МКВ М20Т3/4) под трубную разводку G3/4, проходной Ø кабеля 6...12 мм, барьерный клеммник Т31 (до 2.5мм.кв.; 300В/30А); t-раб. -55…+60 °С, IP66/67, габ.размеры 302х180х93 мм | руб./шт | 21462.64 | 21462.64 | 21462.64
| 292070 | КВСК-Ех "Север" АБС.8.МКВ М25В.10-14.РМ2 | Коробка соединительная взрывозащищённая, 0Ex iа IIC T6 Ga, корпус из ABS-пластика, 8 кабельных вводов из нерж.стали (МКВ М25КМ25) под бронированный кабель, проходной Ø кабеля 10...14 мм, быстрозажимной клеммник WAGO РМ2 (до 4мм.кв.; 300В/30А); t-раб. -55…+60 °С, IP66/67, габ.размеры 302х180х93 мм | руб./шт | 22715.37 | 22715.37 | 22715.37
| 292071 | КВСК-Ех "Север" АБС.8.МКВ М25В.10-14.Т31 | Коробка соединительная взрывозащищённая, 0Ex iа IIC T6 Ga, корпус из ABS-пластика, 8 кабельных вводов из нерж.стали (МКВ М25КМ25) под бронированный кабель, проходной Ø кабеля 10...14 мм, барьерный клеммник Т31 (до 2.5мм.кв.; 300В/30А); t-раб. -55…+60 °С, IP66/67, габ.размеры 302х180х93 мм | руб./шт | 21464.38 | 21464.38 | 21464.38
| 292072 | КВСК-Ех "Север" АБС.8.МКВ М25В2.10-14.РМ2 | Коробка соединительная взрывозащищённая, 0Ex iа IIC T6 Ga, корпус из ABS-пластика, 8 кабельных вводов из нерж.стали (МКВ М25КМ25) под бронированный кабель с двойным уплотнением, проходной Ø кабеля 10...14 мм, быстрозажимной клеммник WAGO РМ2 (до 4мм.кв.; 300В/30А); t-раб. -55…+60 °С, IP66/67, габ.размеры 302х180х93 мм | руб./шт | 22715.37 | 22715.37 | 22715.37
| 292073 | КВСК-Ех "Север" АБС.8.МКВ М25В2.10-14.Т31 | Коробка соединительная взрывозащищённая, 0Ex iа IIC T6 Ga, корпус из ABS-пластика, 8 кабельных вводов из нерж.стали (МКВ М25КМ25) под бронированный кабель с двойным уплотнением, проходной Ø кабеля 10...14 мм, барьерный клеммник Т31 (до 2.5мм.кв.; 300В/30А); t-раб. -55…+60 °С, IP66/67, габ.размеры 302х180х93 мм | руб./шт | 21464.38 | 21464.38 | 21464.38
| 292062 | КВСК-Ех "Север" АБС.8.МКВ М25К.10-14.РМ2 | Коробка соединительная взрывозащищённая, 0Ex iа IIC T6 Ga, корпус из ABS-пластика, 8 кабельных вводов из нерж.стали (МКВ М25К) под открытую прокладку кабеля, проходной Ø кабеля 10...14 мм, быстрозажимной клеммник WAGO РМ2 (до 4мм.кв.; 300В/30А); t-раб. -55…+60 °С, IP66/67, габ.размеры 302х180х93 мм | руб./шт | 22715.37 | 22715.37 | 22715.37
| 292063 | КВСК-Ех "Север" АБС.8.МКВ М25К.10-14.Т31 | Коробка соединительная взрывозащищённая, 0Ex iа IIC T6 Ga, корпус из ABS-пластика, 8 кабельных вводов из нерж.стали (МКВ М25К) под открытую прокладку кабеля, проходной Ø кабеля 10...14 мм, барьерный клеммник Т31 (до 2.5мм.кв.; 300В/30А); t-раб. -55…+60 °С, IP66/67, габ.размеры 302х180х93 мм | руб./шт | 21462.64 | 21462.64 | 21462.64
| 292066 | КВСК-Ех "Север" АБС.8.МКВ М25КМ20.10-14.РМ2 | Коробка соединительная взрывозащищённая, 0Ex iа IIC T6 Ga, корпус из ABS-пластика, 8 кабельных вводов из нерж.стали (МКВ М25КМ20) под металлорукав РЗЦ 20 мм, проходной Ø кабеля 10...14 мм, быстрозажимной клеммник WAGO РМ2 (до 4мм.кв.; 300В/30А); t-раб. -55…+60 °С, IP66/67, габ.размеры 302х180х93 мм | руб./шт | 22715.37 | 22715.37 | 22715.37
| 292067 | КВСК-Ех "Север" АБС.8.МКВ М25КМ20.10-14.Т31 | Коробка соединительная взрывозащищённая, 0Ex iа IIC T6 Ga, корпус из ABS-пластика, 8 кабельных вводов из нерж.стали (МКВ М25КМ20) под металлорукав РЗЦ 20 мм, проходной Ø кабеля 10...14 мм, барьерный клеммник Т31 (до 2.5мм.кв.; 300В/30А); t-раб. -55…+60 °С, IP66/67, габ.размеры 302х180х93 мм | руб./шт | 21464.38 | 21464.38 | 21464.38
| 292068 | КВСК-Ех "Север" АБС.8.МКВ М25КМ25.10-14.РМ2 | Коробка соединительная взрывозащищённая, 0Ex iа IIC T6 Ga, корпус из ABS-пластика, 8 кабельных вводов из нерж.стали (МКВ М25КМ25) под металлорукав РЗЦ 25 мм, проходной Ø кабеля 10...14 мм, быстрозажимной клеммник WAGO РМ2 (до 4мм.кв.; 300В/30А); t-раб. -55…+60 °С, IP66/67, габ.размеры 302х180х93 мм | руб./шт | 22715.37 | 22715.37 | 22715.37
| 292069 | КВСК-Ех "Север" АБС.8.МКВ М25КМ25.10-14.Т31 | Коробка соединительная взрывозащищённая, 0Ex iа IIC T6 Ga, корпус из ABS-пластика, 8 кабельных вводов из нерж.стали (МКВ М25КМ25) под металлорукав РЗЦ 25 мм, проходной Ø кабеля 10...14 мм, барьерный клеммник Т31 (до 2.5мм.кв.; 300В/30А); t-раб. -55…+60 °С, IP66/67, габ.размеры 302х180х93 мм | руб./шт | 21464.38 | 21464.38 | 21464.38
| 292064 | КВСК-Ех "Север" АБС.8.МКВ М25Т3/4.10-14.РМ2 | Коробка соединительная взрывозащищённая, 0Ex iа IIC T6 Ga, корпус из ABS-пластика, 8 кабельных вводов из нерж.стали (МКВ М25Т3/4) под трубную разводку G3/4, проходной Ø кабеля 10...14 мм, быстрозажимной клеммник WAGO РМ2 (до 4мм.кв.; 300В/30А); t-раб. -55…+60 °С, IP66/67, габ.размеры 302х180х93 мм | руб./шт | 22715.37 | 22715.37 | 22715.37
| 292065 | КВСК-Ех "Север" АБС.8.МКВ М25Т3/4.10-14.Т31 | Коробка соединительная взрывозащищённая, 0Ex iа IIC T6 Ga, корпус из ABS-пластика, 8 кабельных вводов из нерж.стали (МКВ М25Т3/4) под трубную разводку G3/4, проходной Ø кабеля 10...14 мм, барьерный клеммник Т31 (до 2.5мм.кв.; 300В/30А); t-раб. -55…+60 °С, IP66/67, габ.размеры 302х180х93 мм | руб./шт | 21464.38 | 21464.38 | 21464.38
| 317188 | КВСК-Ех "Север" ПЛ.8.ПС.13-18.РМ2 | Коробка соединительная взрывозащищённая, 0Ex iа IIC T6 Ga, корпус из полистирола, 8 пластиковых каб.вводов под кабель Ø 13...18 мм, быстрозажимной клеммник WAGO РМ2 (до 4мм.кв.; 300В/30А); t-раб. -55…+60 °С, IP66/67, габ.размеры 302х180х93 мм | руб./шт | 10428 | 10428 | 10428
| 317187 | КВСК-Ех "Север" ПЛ.8.ПС.13-18.Т31 | Коробка соединительная взрывозащищённая, 0Ex iа IIC T6 Ga, корпус из полистирола, 8 пластиковых каб.вводов под кабель Ø 13...18 мм, барьерный клеммник Т31 (до 2.5мм.кв.; 300В/30А); t-раб. -55…+60 °С, IP66/67, габ.размеры 302х180х93 мм | руб./шт | 8989.2 | 8989.2 | 8989.2
| 317186 | КВСК-Ех "Север" ПЛ.8.ПС.6-12.PM2 | Коробка соединительная взрывозащищённая, 0Ex iа IIC T6 Ga, корпус из полистирола, 8 пластиковых каб.вводов под кабель Ø 6...12 мм, быстрозажимной клеммник WAGO РМ2 (до 4мм.кв.; 300В/30А); t-раб. -55…+60 °С, IP66/67, габ.размеры 302х180х93 мм | руб./шт | 9815.52 | 9815.52 | 9815.52
| 317185 | КВСК-Ех "Север" ПЛ.8.ПС.6-12.Т31 | Коробка соединительная взрывозащищённая, 0Ex iа IIC T6 Ga, корпус из полистирола, 8 пластиковых каб.вводов под кабель Ø 6...12 мм, барьерный клеммник Т31 (до 2.5мм.кв.; 300В/30А); t-раб. -55…+60 °С, IP66/67, габ.размеры 302х180х93 мм | руб./шт | 8380.94 | 8380.94 | 8380.94
| 243712 | ККА-20, IP54 | Коробка алюминиевая, на 4 кабельных ввода G3/4", 1ExdIICT6, IP54 | руб./шт | 668.25 | 644.18 | 620.1
| 323479 | ККА-20, IP67 | Коробка алюминиевая, на 4 кабельных ввода G3/4", 1ExdIICT6, IP67 | руб./шт | 803.25 | 774.32 | 745.38
| 243717 | ККА-25, IP54 | Коробка алюминиевая, на 4 кабельных ввода G1", 1ExdIICT6, IP54 | руб./шт | 843.75 | 813.38 | 783
| 323484 | ККА-25, IP67 | Коробка алюминиевая, на 4 кабельных ввода G1", 1ExdIICT6, IP67 | руб./шт | 978.75 | 943.52 | 908.28
| 243723 | ККА-40, IP54 | Коробка алюминиевая, на 4 кабельных ввода, 1ExdIICT6, IP54 | руб./шт | 1208.25 | 1164.77 | 1121.28
| 323490 | ККА-40, IP67 | Коробка алюминиевая, на 4 кабельных ввода, 1ExdIICT6, IP67 | руб./шт | 1343.25 | 1294.88 | 1246.5
| 243729 | ККА-50, IP54 | Коробка алюминиевая, на 4 кабельных ввода, 1ExdIICT6, IP54 | руб./шт | 1903.5 | 1834.95 | 1766.4
| 323496 | ККА-50, IP67 | Коробка алюминиевая, на 4 кабельных ввода, 1ExdIICT6, IP67 | руб./шт | 2038.5 | 1965.09 | 1891.68
| 328135 | ККВ-07е-Ех-А-Р2, красный | Коробка коммутационная взрывозащищенная Ex tb IIIС Т80°С..T100°С Db Х, 1Еx db IIC T4..Т6 Gb X; клеммы WKFN 4 (4...6мм.кв), U-коммут.600В, I-коммут.32А; 6 кабельных вводов; IP66, t-раб.- 60...+100°С, 190х190х125мм. Без кабельных вводов. Корпус из алюминиевого сплава. | руб./шт | 9900 | 9900 | 9900
| 328136 | ККВ-07е-Ех-А-Р2-СО, красный | Коробка коммутационная взрывозащищенная 1Еx db IIC T4..Т6 Gb X, PB Ex db IMb X со смотровым окном; клеммы WKFN 4 (4...6мм.кв), U-коммут.600В, I-коммут.32А; 6 кабельных вводов; IP66, t-раб.- 60...+100°С, 190х190х125мм. Без кабельных вводов. Корпус из алюминиевого сплава. | руб./шт | 10722 | 10722 | 10722
| 266743 | КМ-1 ВБ | Коробка монтажная взрывозащищенная 1ExdIICT5Gb, IP66, -60°…+55°C, 260х175х130 мм, 5 кг. В комплекте: 35 мм DIN-рейка, проходная клеммная колодка 10 клемм до 6 мм², 4 гермоввода КНВМ1М-12НК под кабель 4...9 мм. | руб./шт | 41670 | 41670 | 41670
| 266744 | КМ-2 ВБ | Коробка монтажная взрывозащищенная 1ExdIICT5Gb, IP66, -60°…+55°C, 260х175х130 мм, 5 кг. В комплекте: 35 мм DIN-рейка, проходная клеммная колодка 2 клеммы до 6 мм², 4 гермоввода КНВМ1М-12НК под кабель 4...9 мм. | руб./шт | 41220 | 41220 | 41220
| 243713 | КПА-20, IP54 | Коробка алюминиевая, на 2 кабельных ввода G3/4", 1ExdIICT6, IP54 | руб./шт | 607.5 | 585.66 | 563.82
| 323480 | КПА-20, IP67 | Коробка алюминиевая, на 2 кабельных ввода G3/4", 1ExdIICT6, IP67 | руб./шт | 742.5 | 715.74 | 688.98
| 243719 | КПА-25, IP54 | Коробка алюминиевая, на 2 кабельных ввода G1", 1ExdIICT6, IP54 | руб./шт | 768.75 | 741.08 | 713.4
| 323486 | КПА-25, IP67 | Коробка алюминиевая, на 2 кабельных ввода G1", 1ExdIICT6, IP67 | руб./шт | 904.5 | 871.95 | 839.4
| 243725 | КПА-40, IP54 | Коробка алюминиевая, на 2 кабельных ввода, 1ExdIICT6, IP54 | руб./шт | 1161 | 1119.21 | 1077.42
| 323492 | КПА-40, IP67 | Коробка алюминиевая, на 2 кабельных ввода, 1ExdIICT6, IP67 | руб./шт | 1296 | 1249.35 | 1202.7
| 243731 | КПА-50, IP54 | Коробка алюминиевая, на 2 кабельных ввода, 1ExdIICT6, IP54 | руб./шт | 1795.5 | 1730.85 | 1666.2
| 323498 | КПА-50, IP67 | Коробка алюминиевая, на 2 кабельных ввода, 1ExdIICT6, IP67 | руб./шт | 1930 | 1860.5 | 1791
| 243716 | КПДА-20, IP54 | Коробка алюминиевая, на 2 кабельных ввода G3/4" с выходом в дно, 1ExdIICT6, IP54 | руб./шт | 661.5 | 637.71 | 613.92
| 323483 | КПДА-20, IP67 | Коробка алюминиевая, на 2 кабельных ввода G3/4" с выходом в дно, 1ExdIICT6, IP54 | руб./шт | 796.5 | 767.85 | 739.2
| 243722 | КПДА-25, IP54 | Коробка алюминиевая, на 2 кабельных ввода G1" с выходом в дно, 1ExdIICT6, IP54 | руб./шт | 823.5 | 793.86 | 764.22
| 323489 | КПДА-25, IP67 | Коробка алюминиевая, на 2 кабельных ввода G1" с выходом в дно, 1ExdIICT6, IP54 | руб./шт | 958.5 | 924 | 889.5
| 243728 | КПДА-40, IP54 | Коробка алюминиевая, на 2 кабельных ввода с выходом в дно, 1ExdIICT6, IP54 | руб./шт | 1201.5 | 1158.24 | 1114.98
| 323495 | КПДА-40, IP67 | Коробка алюминиевая, на 2 кабельных ввода с выходом в дно, 1ExdIICT6, IP54 | руб./шт | 1336.5 | 1288.41 | 1240.32
| 243734 | КПДА-50, IP54 | Коробка алюминиевая, на 2 кабельных ввода с выходом в дно, 1ExdIICT6, IP54 | руб./шт | 1903.5 | 1834.95 | 1766.4
| 323501 | КПДА-50, IP67 | Коробка алюминиевая, на 2 кабельных ввода с выходом в дно, 1ExdIICT6, IP54 | руб./шт | 2025 | 1952.1 | 1879.2
| 273740 | КПЛ-20, IP54 | Коробка коммутационная взрывозащищенная 1ExdIICT6; два патрубка G3/4", крышка с заливной пробкой G1/5"; IP54, 192х66 мм, 0.83 кг | руб./шт | 1107 | 1067.16 | 1027.32
| 273741 | КПЛ-25, IP54 | Коробка коммутационная взрывозащищенная 1ExdIICT6; два патрубка G1", крышка с заливной пробкой G1/5"; IP54, 192х66 мм, 0.95 кг | руб./шт | 1120.5 | 1080.15 | 1039.8
| 273742 | КПЛ-40, IP54 | Коробка коммутационная взрывозащищенная 1ExdIICT6; два патрубка G1 1/2", крышка с заливной пробкой G1/5"; IP54, 192х86 мм, 1.0 кг | руб./шт | 1397.25 | 1346.93 | 1296.6
| 273743 | КПЛ-50, IP54 | Коробка коммутационная взрывозащищенная 1ExdIICT6; два патрубка G2", крышка с заливной пробкой G1/5"; IP54, 192х102 мм, 1.20 кг | руб./шт | 1977.75 | 1906.58 | 1835.4
| 222725 | КСРВ-2 | Коробка соед.-развет.взрывозащ., 1ExdIIBT6, 2 каб.ввода, без клемм.колодок, IP67, t-раб.-55...+70°C, 96х228х68 мм | руб./шт | 2700 | 2605.5 | 2511
| 225524 | КСРВ-2-К | Коробка соед.-развет.взрывозащ., 1ExdIIBT6, 2 каб.ввода, с клемм.колодок (4х2конт.), IP67, t-раб.-55...+70°C, 96х228х68 мм | руб./шт | 3600 | 3474 | 3348
| 233385 | КСРВ-2У | Коробка соед.-развет.взрывозащ., 1ExdIIBT6, 2 каб.ввода под углом 90°, без клемм.колодок, IP67, t-раб.-55...+70°C, 162х162х68 мм | руб./шт | 2700 | 2605.5 | 2511
| 230771 | КСРВ-2У-К | Коробка соед.-развет.взрывозащ., 1ExdIIBT6, 2 каб.ввода под углом 90°, с клемм.колодок (4х2конт.), IP67, t-раб.-55...+70°C, 96х228х68 мм | руб./шт | 3600 | 3474 | 3348
| 222726 | КСРВ-3 | Коробка соед.-развет.взрывозащ., 1ExdIIBT6, 3 каб.ввода, без клемм.колодок, IP67, t-раб.-55...+70°C, 162х228х68 мм | руб./шт | 2772 | 2674.98 | 2577.96
| 219438 | КСРВ-3-К | Коробка соед.-развет.взрывозащ., 1ExdIIBT6, 3 каб.ввода, с клемм.колодок (4х4конт.), IP67, t-раб.-55...+70°C, 162х228х68 мм | руб./шт | 4116 | 3971.94 | 3827.88
| 233386 | КСРВ-4 | Коробка соед.-развет.взрывозащ., 1ExdIIBT6, 4 каб.ввода, без клемм.колодок, IP67, t-раб.-55...+70°C, 228х228 мм | руб./шт | 2856 | 2756.04 | 2656.08
| 223207 | КСРВ-4-К | Коробка соед.-развет.взрывозащ., 1ExdIIBT6, 4 каб.ввода, с клемм.колодок (4х4конт.), IP67, t-раб.-55...+70°C, 228х228х68 мм | руб./шт | 4200 | 4053 | 3906
| 233387 | КСРВ-i-1 | Коробка соед.-разв.взрывозащ.0ExiaIIBT6, искробезопас., 1 каб.ввод, с клемм.колодкой 4х2контакт., IP65, t-раб.-55...+70°C, 105х80х55 мм | руб./шт | 1740 | 1679.1 | 1618.2
| 231132 | КСРВ-i-2 | Коробка соед.-разв.взрывозащ.0ExiaIIBT6, искробезопас., 2 каб.ввод, с клемм.колодкой 4х2контакт., IP65, t-раб.-55...+70°C, 128х80х55 мм | руб./шт | 1824 | 1760.16 | 1696.32
| 266979 | КСРВ-i-2Т | Коробка коммутационная взрывозащищенная 0ExiaIIBT6, два кабельных ввода, клеммная колодка WAGO 4гр. х 2конт.+ 2гр. х 4конт. для термокабеля, IP65, t-раб.-55…+70°С, 82х103х55 мм | руб./шт | 1896 | 1829.64 | 1763.28
| 233388 | КСРВ-i-2У | Коробка соед.-разв.взрывозащ.0ExiaIIBT6, искробезопас., 2 каб.ввод располож.под углом 90°, с клемм.колодкой 4х2контакт., IP65, t-раб.-55...+70°C, 105х105х55 мм | руб./шт | 1824 | 1760.16 | 1696.32
| 233389 | КСРВ-i-3 | Коробка соед.-разв.взрывозащ.0ExiaIIBT6, искробезопас., 3 каб.ввод, с клемм.колодкой 4х4контакт., IP65, t-раб.-55...+70°C, 128х103х55 мм | руб./шт | 2136 | 2061.24 | 1986.48
| 229582 | КСРВ-i-4 | Коробка коммутационная, четыре кабельных ввода, клеммная колодка WAGO 4гр х 4конт, 0ExiaIIBT6 | руб./шт | 2220 | 2142.3 | 2064.6
| 266980 | КСРВ-i-4Т | Коробка коммутационная взрывозащищенная 0ExiaIIBT6, четыре кабельных ввода, клеммная колодка WAGO 4гр. х 2конт.+ 2гр. х 4конт. для термокабеля, IP65, t-раб.-55…+70°С, 82х126х55 мм | руб./шт | 2208 | 2130.72 | 2053.44
| 230625 | КТА-20, IP54 | Коробка алюминиевая, на 3 кабельных ввода G3/4", 1ExdIICT6, IP54 | руб./шт | 648 | 624.66 | 601.32
| 323478 | КТА-20, IP67 | Коробка алюминиевая, на 3 кабельных ввода G3/4", 1ExdIICT6, IP67 | руб./шт | 783 | 754.8 | 726.6
| 243718 | КТА-25, IP54 | Коробка алюминиевая, на 3 кабельных ввода G1", 1ExdIICT6, IP54 | руб./шт | 810 | 780.84 | 751.68
| 323485 | КТА-25, IP67 | Коробка алюминиевая, на 3 кабельных ввода G1", 1ExdIICT6, IP67 | руб./шт | 945 | 911.01 | 877.02
| 243724 | КТА-40, IP54 | Коробка алюминиевая, на 3 кабельных ввода, 1ExdIICT6, IP54 | руб./шт | 1188 | 1145.25 | 1102.5
| 323491 | КТА-40, IP67 | Коробка алюминиевая, на 3 кабельных ввода, 1ExdIICT6, IP67 | руб./шт | 1323 | 1275.36 | 1227.72
| 243730 | КТА-50, IP54 | Коробка алюминиевая, на 3 кабельных ввода, 1ExdIICT6, IP54 | руб./шт | 1849.5 | 1782.9 | 1716.3
| 323497 | КТА-50, IP67 | Коробка алюминиевая, на 3 кабельных ввода, 1ExdIICT6, IP67 | руб./шт | 1984.5 | 1913.04 | 1841.58
| 243715 | КТДА-20, IP54 | Коробка алюминиевая, на 3 кабельных ввода G3/4" с выходом в дно, 1ExdIICT6, IP54 | руб./шт | 675 | 650.7 | 626.4
| 323482 | КТДА-20, IP67 | Коробка алюминиевая, на 3 кабельных ввода G3/4" с выходом в дно, 1ExdIICT6, IP67 | руб./шт | 810 | 780.84 | 751.68
| 243721 | КТДА-25, IP54 | Коробка алюминиевая, на 3 кабельных ввода G1" с выходом в дно, 1ExdIICT6, IP54 | руб./шт | 837 | 806.85 | 776.7
| 323488 | КТДА-25, IP67 | Коробка алюминиевая, на 3 кабельных ввода G1" с выходом в дно, 1ExdIICT6, IP67 | руб./шт | 972 | 936.99 | 901.98
| 243727 | КТДА-40, IP54 | Коробка алюминиевая, на 3 кабельных ввода с выходом в дно, 1ExdIICT6, IP54 | руб./шт | 1208.25 | 1164.77 | 1121.28
| 323494 | КТДА-40, IP67 | Коробка алюминиевая, на 3 кабельных ввода с выходом в дно, 1ExdIICT6, IP67 | руб./шт | 1343.25 | 1294.88 | 1246.5
| 243733 | КТДА-50, IP54 | Коробка алюминиевая, на 3 кабельных ввода с выходом в дно, 1ExdIICT6, IP54 | руб./шт | 1903.5 | 1834.95 | 1766.4
| 323500 | КТДА-50, IP67 | Коробка алюминиевая, на 3 кабельных ввода с выходом в дно, 1ExdIICT6, IP67 | руб./шт | 2038.5 | 1965.09 | 1891.68
| 243714 | КУА-20, IP54 | Коробка алюминиевая угловая, на 2 кабельных ввода G3/4", 1ExdIICT6, IP54 | руб./шт | 634.5 | 611.64 | 588.78
| 323481 | КУА-20, IP67 | Коробка алюминиевая угловая, на 2 кабельных ввода G3/4", 1ExdIICT6, IP67 | руб./шт | 769.5 | 741.81 | 714.12
| 243720 | КУА-25, IP54 | Коробка алюминиевая угловая, на 2 кабельных ввода G1", 1ExdIICT6, IP54 | руб./шт | 803.25 | 774.32 | 745.38
| 323487 | КУА-25, IP67 | Коробка алюминиевая угловая, на 2 кабельных ввода G1", 1ExdIICT6, IP67 | руб./шт | 938.25 | 904.49 | 870.72
| 243726 | КУА-40, IP54 | Коробка алюминиевая угловая, на 2 кабельных ввода, 1ExdIICT6, IP54 | руб./шт | 1174.5 | 1132.2 | 1089.9
| 323493 | КУА-40, IP67 | Коробка алюминиевая угловая, на 2 кабельных ввода, 1ExdIICT6, IP67 | руб./шт | 1309.5 | 1262.34 | 1215.18
| 243732 | КУА-50, IP54 | Коробка алюминиевая угловая, на 2 кабельных ввода, 1ExdIICT6, IP54 | руб./шт | 1842.75 | 1776.44 | 1710.12
| 323499 | КУА-50, IP67 | Коробка алюминиевая угловая, на 2 кабельных ввода, 1ExdIICT6, IP67 | руб./шт | 1977.75 | 1906.58 | 1835.4
| 244777 | Релион-ККВ-А-К | Коробка коммутационная, взрывозащ.1ExdIICT5/Т6, крестовая, 4 ввода, IP67, tраб.-70…+85°С, 140х140х77мм, алюминиевый сплав | руб./шт | 3804 | 3804 | 3804
| 244774 | Релион-ККВ-А-П | Коробка коммутационная, взрывозащ.1ExdIICT5/Т6, проходная, 2 ввода, IP67, tраб.-70…+85°С, 140х140х77мм, алюминиевый сплав | руб./шт | 3324 | 3324 | 3324
| 244776 | Релион-ККВ-А-Т | Коробка коммутационная, взрывозащ.1ExdIICT5/Т6, тройниковая, 3 ввода, IP67, tраб.-70…+85°С, 140х140х77мм, алюминиевый сплав | руб./шт | 3564 | 3564 | 3564
| 244775 | Релион-ККВ-А-У | Коробка коммутационная, взрывозащ.1ExdIICT5/Т6, угловая, 2 ввода, IP67, tраб.-70…+85°С, 140х140х77мм, алюминиевый сплав | руб./шт | 3324 | 3324 | 3324
| 244781 | Релион-ККВ-Н-К | Коробка коммутационная, взрывозащ.РВ ЕхdI / 1ExdIICT5/Т6, крестовая, 3 ввода, IP67, tраб.-70…+85°С, 130х126х72,5мм, нержавеющая сталь | руб./шт | 16500 | 16500 | 16500
| 244778 | Релион-ККВ-Н-П | Коробка коммутационная, взрывозащ.РВ ЕхdI / 1ExdIICT5/Т6, проходная, 2 ввода, IP67, tраб.-70…+85°С, 130х126х72,5мм, нержавеющая сталь | руб./шт | 15500 | 15500 | 15500
| 244780 | Релион-ККВ-Н-Т | Коробка коммутационная, взрывозащ.РВ ЕхdI / 1ExdIICT5/Т6, тройниковая, 3 ввода, IP67, tраб.-70…+85°С, 130х126х72,5мм, нержавеющая сталь | руб./шт | 16000 | 16000 | 16000
| 244779 | Релион-ККВ-Н-У | Коробка коммутационная, взрывозащ.РВ ЕхdI / 1ExdIICT5/Т6, угловая, 2 ввода, IP67, tраб.-70…+85°С, 130х126х72,5мм, нержавеющая сталь | руб./шт | 15500 | 15500 | 15500
| 301554 | Северленд К, керамический клеммник 8 пар | Коробка коммутационная взрывозащищенная, 1Ех db IIC T6...T5 Gb Х/1Ех db IIC T6...T3 Gb Х, алюминиевый сплав Д16Т; IP66/IP68, УХЛ2, t-раб. -75...+195 °С, габ.размеры 117 х 117 х 85мм. Комплектуются керамическими клеммниками (8 пар клемм); U-коммут. 660 В, I-коммут. 30 А, S-жилы до 6 мм². "Крестовая": под 4 кабельных ввода или Ех заглушки(приобретаются отдельно). | руб./шт | 4114 | 4114 | 4114
| 301549 | Северленд К, пластиковый клеммник | Коробка коммутационная взрывозащищенная, 1Ех db IIC T6...T5 Gb Х/1Ех db IIC T6...T3 Gb Х, алюминиевый сплав Д16Т; IP66/IP68, УХЛ2, t-раб. -75...+195 °С, габ.размеры 117 х 117 х 85мм. Комплектуются пластиковыми клеммниками (14 пар клемм); U-коммут. 660 В, I-коммут. 30 А, S-жилы до 4 мм². "Крестовая": под 4 кабельных ввода или Ех заглушки(приобретаются отдельно). | руб./шт | 3894 | 3894 | 3894
| 301551 | Северленд П, керамический клеммник 8 пар | Коробка коммутационная взрывозащищенная, 1Ех db IIC T6...T5 Gb Х/1Ех db IIC T6...T3 Gb Х, алюминиевый сплав Д16Т; IP66/IP68, УХЛ2, t-раб. -75...+195 °С, габ.размеры 117 х 117 х 85мм. Комплектуются керамическими клеммниками (8 пар клемм); U-коммут. 660 В, I-коммут. 30 А, S-жилы до 6 мм². "Проходная": под 2 кабельных ввода или Ех заглушки (приобретаются отдельно). | руб./шт | 3663 | 3663 | 3663
| 301546 | Северленд П, пластиковый клеммник | Коробка коммутационная взрывозащищенная, 1Ех db IIC T6...T5 Gb Х/1Ех db IIC T6...T3 Gb Х, алюминиевый сплав Д16Т; IP66/IP68, УХЛ2, t-раб. -75...+195 °С, габ.размеры 117 х 117 х 85мм. Комплектуются пластиковыми клеммниками (14 пар клемм); U-коммут. 660 В, I-коммут. 30 А, S-жилы до 4 мм². "Проходная": под 2 кабельных ввода или Ех заглушки (приобретаются отдельно). | руб./шт | 3410 | 3410 | 3410
| 301553 | Северленд Т, керамический клеммник 8 пар | Коробка коммутационная взрывозащищенная, 1Ех db IIC T6...T5 Gb Х/1Ех db IIC T6...T3 Gb Х, алюминиевый сплав Д16Т; IP66/IP68, УХЛ2, t-раб. -75...+195 °С, габ.размеры 117 х 117 х 85мм. Комплектуются керамическими клеммниками (8 пар клемм); U-коммут. 660 В, I-коммут. 30 А, S-жилы до 6 мм². "Тройниковая": под 3 кабельных ввода или Ех заглушки (приобретаются отдельно). | руб./шт | 3872 | 3872 | 3872
| 301548 | Северленд Т, пластиковый клеммник | Коробка коммутационная взрывозащищенная, 1Ех db IIC T6...T5 Gb Х/1Ех db IIC T6...T3 Gb Х, алюминиевый сплав Д16Т; IP66/IP68, УХЛ2, t-раб. -75...+195 °С, габ.размеры 117 х 117 х 85мм. Комплектуются пластиковыми клеммниками (14 пар клемм); U-коммут. 660 В, I-коммут. 30 А, S-жилы до 4 мм². "Тройниковая": под 3 кабельных ввода или Ех заглушки (приобретаются отдельно). | руб./шт | 3652 | 3652 | 3652
| 301552 | Северленд У, керамический клеммник 8 пар | Коробка коммутационная взрывозащищенная, 1Ех db IIC T6...T5 Gb Х/1Ех db IIC T6...T3 Gb Х, алюминиевый сплав Д16Т; IP66/IP68, УХЛ2, t-раб. -75...+195 °С, габ.размеры 117 х 117 х 85мм. Комплектуются керамическими клеммниками (8 пар клемм); U-коммут. 660 В, I-коммут. 30 А, S-жилы до 6 мм². "Угловая": под 2 кабельных ввода или Ех заглушки (приобретаются отдельно). | руб./шт | 3663 | 3663 | 3663
| 301547 | Северленд У, пластиковый клеммник | Коробка коммутационная взрывозащищенная, 1Ех db IIC T6...T5 Gb Х/1Ех db IIC T6...T3 Gb Х, алюминиевый сплав Д16Т; IP66/IP68, УХЛ2, t-раб. -75...+195 °С, габ.размеры 117 х 117 х 85мм. Комплектуются пластиковыми клеммниками (14 пар клемм); U-коммут. 660 В, I-коммут. 30 А, S-жилы до 4 мм². "Угловая": под 2 кабельных ввода или Ех заглушки (приобретаются отдельно). | руб./шт | 3410 | 3410 | 3410
| 301550 | Северленд, керамический клеммник 8 пар | Коробка коммутационная взрывозащищенная, 1Ех db IIC T6...T5 Gb Х/1Ех db IIC T6...T3 Gb Х, алюминиевый сплав Д16Т; IP66/IP68, УХЛ2, t-раб. -75...+195 °С, габ.размеры 117 х 117 х 85мм. Комплектуются керамическими клеммниками (8 пар клемм); U-коммут. 660 В, I-коммут. 30 А, S-жилы до 6 мм². Под 1 кабельный ввод (приобретаются отдельно). | руб./шт | 3630 | 3630 | 3630
| 301545 | Северленд, пластиковый клеммник | Коробка коммутационная взрывозащищенная, 1Ех db IIC T6...T5 Gb Х/1Ех db IIC T6...T3 Gb Х, алюминиевый сплав Д16Т; IP66/IP68, УХЛ2, t-раб. -75...+195 °С, габ.размеры 117 х 117 х 85мм. Комплектуются пластиковыми клеммниками (14 пар клемм); U-коммут. 660 В, I-коммут. 30 А, S-жилы до 4 мм². Под 1 кабельный ввод (приобретаются отдельно). | руб./шт | 3410 | 3410 | 3410
| 282988 | Спектрон-КВ-Exd-Н 345х310х170 | Коробка коммутационная взрывозащищенная 1Ex d IIC Т3/Т4/Т5/Т6 Gb (кроме ацетилена)/ РВ Ex d I Mb/ Ex tb IIIC T85°C…T200°C Db; IP68, 345х310х170 мм. Материал корпуса - нержавеющая сталь. Без кабельных вводов. | руб./шт | 89500 | 89500 | 89500
| 282989 | Спектрон-КВ-Exd-Н 435х350х315 | Коробка коммутационная взрывозащищенная 1Ex d IIC Т3/Т4/Т5/Т6 Gb (кроме ацетилена)/ РВ Ex d I Mb/ Ex tb IIIC T85°C…T200°C Db; IP68, 435х350х315 мм. Материал корпуса - нержавеющая сталь. Без кабельных вводов. | руб./шт | 140000 | 140000 | 140000
| 282990 | Спектрон-КВ-Exd-Н 635х465х255 | Коробка коммутационная взрывозащищенная 1Ex d IIC Т3/Т4/Т5/Т6 Gb (кроме ацетилена)/ РВ Ex d I Mb/ Ex tb IIIC T85°C…T200°C Db; IP68, 635х465х255 мм. Материал корпуса - нержавеющая сталь. Без кабельных вводов. | руб./шт | 240000 | 240000 | 240000
| 283000 | Спектрон-КВ-Exd-Н-ЭП 290х260х170 | Коробка коммутационная взрывозащищенная РВ ЕхdI / 1ЕхdIICT5/Т6, утепленная, с электрическим подогревом и автоматическим поддержанием заданной температуры; IP68, 290х260х170 мм. Материал корпуса - нержавеющая сталь. Без кабельных вводов. | руб./шт | 74570 | 74570 | 74570
| 283002 | Спектрон-КВ-Exd-Н-ЭП 345х310х170 | Коробка коммутационная взрывозащищенная РВ ЕхdI / 1ЕхdIICT5/Т6, утепленная, с электрическим подогревом и автоматическим поддержанием заданной температуры; IP68, 345х310х170 мм. Материал корпуса - нержавеющая сталь. Без кабельных вводов. | руб./шт | 99500 | 99500 | 99500
| 283001 | Спектрон-КВ-Exd-Н-ЭП 345х310х275 | Коробка коммутационная взрывозащищенная РВ ЕхdI / 1ЕхdIICT5/Т6, утепленная, с электрическим подогревом и автоматическим поддержанием заданной температуры; IP68, 345х310х275 мм. Материал корпуса - нержавеющая сталь. Без кабельных вводов. | руб./шт | 103500 | 103500 | 103500
| 283003 | Спектрон-КВ-Exd-Н-ЭП 435х350х180 | Коробка коммутационная взрывозащищенная РВ ЕхdI / 1ЕхdIICT5/Т6, утепленная, с электрическим подогревом и автоматическим поддержанием заданной температуры; IP68, 435х350х180 мм. Материал корпуса - нержавеющая сталь. | руб./шт | 135004 | 135004 | 135004
| 283004 | Спектрон-КВ-Exd-Н-ЭП 435х350х315 | Коробка коммутационная взрывозащищенная РВ ЕхdI / 1ЕхdIICT5/Т6, утепленная, с электрическим подогревом и автоматическим поддержанием заданной температуры; IP68, 435х350х315 мм. Материал корпуса - нержавеющая сталь. | руб./шт | 150000 | 150000 | 150000
| 283006 | Спектрон-КВ-Exd-Н-ЭП 635х465х255 | Коробка коммутационная взрывозащищенная РВ ЕхdI / 1ЕхdIICT5/Т6, утепленная, с электрическим подогревом и автоматическим поддержанием заданной температуры; IP68, 635х465х255 мм. Материал корпуса - нержавеющая сталь. | руб./шт | 250000 | 250000 | 250000
| 283005 | Спектрон-КВ-Exd-Н-ЭП 635х465х355 | Коробка коммутационная взрывозащищенная РВ ЕхdI / 1ЕхdIICT5/Т6, утепленная, с электрическим подогревом и автоматическим поддержанием заданной температуры; IP68, 635х465х355 мм. Материал корпуса - нержавеющая сталь. | руб./шт | 270000 | 270000 | 270000
| 278653 | Спектрон-КВ-Exe-К | Коробка коммутационная взрывозащищенная 1Ex e IIC Т5...T6 Gb; 4 кабельных ввода ВМ-Х2 (под кабель 6…12 мм); U-коммут.750 В, I-коммут.39 А; 5 клемм под кабель 0.5…2.5 мм.кв.; IP67, t-раб.-60...+85°С, 134х94х62 мм. Корпус из полиамида. | руб./шт | 2850 | 2850 | 2850
| 278650 | Спектрон-КВ-Exe-П | Коробка коммутационная взрывозащищенная 1Ex e IIC Т5…T6 Gb; 2 кабельных ввода ВМ-Х2 (под кабель 6…12 мм); U-коммут.750 В, I-коммут.39 А; 3 клеммы под кабель 0.5…2.5 мм.кв.; IP67, t-раб.-60...+85°С, 133х94х63 мм. Корпус из полиамида. | руб./шт | 2650 | 2650 | 2650
| 278652 | Спектрон-КВ-Exe-Т | Коробка коммутационная взрывозащищенная 1Ex e IIC Т5…T6 Gb; 3 кабельных ввода ВМ-Х2 (под кабель 6…12 мм); U-коммут.750 В, I-коммут.39 А; 4 клеммы под кабель 0.5…2.5 мм.кв.; IP67, t-раб.-60...+85°С, 133х94х63 мм. Корпус из полиамида. | руб./шт | 2750 | 2750 | 2750
| 278651 | Спектрон-КВ-Exe-У | Коробка коммутационная взрывозащищенная 1Ex e IIC Т5…T6 Gb; 2 кабельных ввода ВМ-Х2 (под кабель 6…12 мм); U-коммут.750 В, I-коммут.39 А; 3 клеммы под кабель 0.5…2.5 мм.кв.; IP67, t-раб.-60...+85°С, 1Ex e IIC Т5…T6 Gb мм. Корпус из полиамида. | руб./шт | 2650 | 2650 | 2650
| 247030 | Спектрон-ККВ-Exi-К | Коробка коммутационная взрывозащищенная, 0Ex ia II CT6..Т5 Ga X / Ex ia IIIC T85°C....T100°C Da X, 4 кабельных ввода PG9, степень защиты IP65, диапазон рабочих температур -65…+85°С, 133х94х63 мм, клеммник WAGO 264 в комплекте | руб./шт | 2550 | 2550 | 2550
| 247033 | Спектрон-ККВ-Exi-П | Коробка коммутационная взрывозащищенная проходная, 0Ex ia II CT6…Т5 Ga X/Ex ia IIIC T85°C…T100°C Da X, 2 кабельных ввода PG9, степень защиты IP65, диапазон рабочих температур -65…+85°С, 133х94х63 мм, клеммник WAGO 264 в комплекте | руб./шт | 2410 | 2410 | 2410
| 247031 | Спектрон-ККВ-Exi-Т | Коробка коммутационная взрывозащищенная, 0Ex ia II CT6…Т5 Ga X/Ex ia IIIC T85°C…T100°C Da X, 3 кабельных ввода PG9, степень защиты IP65, диапазон рабочих температур -65…+85°С, 133х94х63 мм, клеммник WAGO 264 в комплекте | руб./шт | 2480 | 2480 | 2480
| 247032 | Спектрон-ККВ-Exi-У | Коробка коммутационная взрывозащищенная угловая, 0Ex ia II CT6…Т5 Ga X/Ex ia IIIC T85°C…T100°C Da X, 2 кабельных ввода PG9, степень защиты IP65, диапазон рабочих температур -65…+85°С, 133х94х63 мм, клеммник WAGO 264 в комплекте | руб./шт | 2410 | 2410 | 2410
| 247034 | Спектрон-МК-04-Exi-К | Коробка коммутационная взрывозащищенная, 0ExiaIICT6 Х, 4 кабельных ввода PG9, степень защиты IP65, диапазон рабочих температур -65…+85°С, 133х94х63 мм, клеммник WAGO 256 в комплекте | руб./шт | 2450 | 2450 | 2450
| 247037 | Спектрон-МК-04-Exi-П | Коробка коммутационная взрывозащищенная проходная, 0ExiaIICT6 Х, 2 кабельных ввода PG9, степень защиты IP65, диапазон рабочих температур -65…+85°С, 133х94х63 мм, клеммник WAGO 256 в комплекте | руб./шт | 2180 | 2180 | 2180
| 247035 | Спектрон-МК-04-Exi-Т | Коробка коммутационная взрывозащищенная, 0ExiaIICT6 Х, 3 кабельных ввода PG9, степень защиты IP65, диапазон рабочих температур -65…+85°С, 133х94х63 мм, клеммник WAGO 256 в комплекте | руб./шт | 2310 | 2310 | 2310
| 247036 | Спектрон-МК-04-Exi-У | Коробка коммутационная взрывозащищенная угловая, 0ExiaIICT6 Х, 2 кабельных ввода PG9, степень защиты IP65, диапазон рабочих температур -65…+85°С, 133х94х63 мм, клеммник WAGO 256 в комплекте | руб./шт | 2180 | 2180 | 2180
| 304472 | УЗА-220В-С6 | Устройство заземления автоцистерн взрывозащищенное 1ExibIICT6 (БП [Exib]IIC); БП с реле (6А, 250В), Uпит 220В, IP66, t-раб.-50…+60°С (БП +5…+60°С), IP66. Заземляющий проводник спиральный кабель 6 м | руб./шт | 25920 | 24882.99 | 23845.98
| 304471 | УЗА-3В-С6 | Устройство заземления автоцистерн взрывозащищенное 1ExibsIICT6X автономное; 3В (CR 123), IP66, t-раб.-50…+60°С. Заземляющий проводник спиральный кабель 6 м | руб./шт | 24336 | 23362.5 | 22389
| 218113 | УК-Ex (Ладога-Ex) | Коробка коммутационная взрывозащищенная, 0ExiaIIСT6X, 6 х 2 контактов для проводов сечением 0,5...1,5 мм², 2 каб.ввода Ø 3,5...6,5 мм, 2 каб.ввода Ø 6...9 мм, IP65, t-раб.-50…+50°C, габ.размеры 155х87х43 мм | руб./шт | 1132.8 | 1132.8 | 1132.8
| 301242 | УС-2 Ex | Устройство соединительное взрывозащищенное 1Еx db IIC T6…T5 Gb / 0Еx ia IIC T6…T5 Ga, из нержавеющей стали, комплектуются пластиковыми клеммниками (8 пар) с Ø подкл.кабеля 2,5...10 мм², U-раб. ≤ 400 В, I-раб. ≤ 30 А; IP66/IP68, t-раб. -60...+70°С, габ.размеры Ø36 х 387 мм. Комплектуются сменными металлическими кабельными вводами Ex МКВМ или аналогичными вводами МКВ количеством 2-х штук, может оснащаться резьбовыми переходниками. Материал вводов и переходников определяется при заказе. | руб./шт | 13685 | 13685 | 13685
| 301243 | УС-2М Ex | Устройство соединительное взрывозащищенное 1Еx db IIC T6…T5 Gb / 0Еx ia IIC T6…T5 Ga, из нержавеющей стали, комплектуются пластиковыми клеммниками (8 пар) с Ø подкл.кабеля 2,5...10 мм², U-раб. ≤ 400 В, I-раб. ≤ 30 А; IP66/IP68, t-раб. -60...+70°С, габ.размеры Ø36 х 387 мм. Комплектуются сменными металлическими кабельными вводами Ex МКВМ или аналогичными вводами МКВ количеством 2-х штук, может оснащаться резьбовыми переходниками. Материал вводов и переходников определяется при заказе. С крепежной площадкой | руб./шт | 14628 | 14628 | 14628
| 218978 | УС-4Ех (УС-Ex) | Устройство соединительное взрывозащищённое 0ExiaIICT6, степень защиты IP65, диапазон рабочих температур -40...+60°С, габаритные размеры 106х106х32 мм | руб./шт | 3475 | 3475 | 3475
| 315390 | УСБ-Ex "Север" ПЛ.2.МТ.6-12.DG3 | Устройство соединительное взрывозащищённое, 0ExiаIICT6, пластиковый корпус, 2 гермоввода из нерж.стали под кабель Ø 6...12 мм, винтовой клеммник DG3 (300В/16А, 1.5 мм²), t-раб. -55…+60 °С, IP66, габ.размеры 121х157х67 мм | руб./шт | 8352.64 | 8352.64 | 8352.64
| 315391 | УСБ-Ex "Север" ПЛ.2.МТ.6-12.РМ2 | Устройство соединительное взрывозащищённое, 0ExiаIICT6, пластиковый корпус, 2 гермоввода из нерж.стали под кабель Ø 6...12 мм, клеммник РМ2 (400В/24А, 2.5 мм²), t-раб. -55…+60 °С, IP66, габ.размеры 121х157х67 мм | руб./шт | 9003.85 | 9003.85 | 9003.85
| 315392 | УСБ-Ex "Север" ПЛ.2.МТ.6-12.Т31 | Устройство соединительное взрывозащищённое, 0ExiаIICT6, пластиковый корпус, 2 гермоввода из нерж.стали под кабель Ø 6...12 мм, барьерный клеммник Т31 (300В/10А, 2.5 мм²), t-раб. -55…+60 °С, IP66, габ.размеры 121х157х67 мм | руб./шт | 8883.05 | 8883.05 | 8883.05
| 315398 | УСБ-Ex "Север" ПЛ.2.ПС.13-18.DG3 | Устройство соединительное взрывозащищённое, 0ExiаIICT6, пластиковый корпус, 2 пластиковых гермоввода под кабель Ø 13...18 мм, винтовой клеммник DG3 (300В/16А, 1.5 мм²), t-раб. -55…+60 °С, IP66, габ.размеры 121х157х67 мм | руб./шт | 1718.2 | 1718.2 | 1718.2
| 315399 | УСБ-Ex "Север" ПЛ.2.ПС.13-18.РМ2 | Устройство соединительное взрывозащищённое, 0ExiаIICT6, пластиковый корпус, 2 пластиковых гермоввода под кабель Ø 13...18 мм, клеммник РМ2 (400В/24А, 2.5 мм²), t-раб. -55…+60 °С, IP66, габ.размеры 121х157х67 мм | руб./шт | 2178 | 2178 | 2178
| 315400 | УСБ-Ex "Север" ПЛ.2.ПС.13-18.Т31 | Устройство соединительное взрывозащищённое, 0ExiаIICT6, пластиковый корпус, 2 пластиковых гермоввода под кабель Ø 13...18 мм, барьерный клеммник Т31 (300В/10А, 2.5 мм²), t-раб. -55…+60 °С, IP66, габ.размеры 121х157х67 мм | руб./шт | 2057 | 2057 | 2057
| 315395 | УСБ-Ex "Север" ПЛ.2.ПС.6-12.DG3 | Устройство соединительное взрывозащищённое, 0ExiаIICT6, пластиковый корпус, 2 пластиковых гермоввода под кабель Ø 6...12 мм, винтовой клеммник DG3 (300В/16А, 1.5 мм²), t-раб. -55…+60 °С, IP66, габ.размеры 121х157х67 мм | руб./шт | 1718.2 | 1718.2 | 1718.2
| 315396 | УСБ-Ex "Север" ПЛ.2.ПС.6-12.РМ2 | Устройство соединительное взрывозащищённое, 0ExiаIICT6, пластиковый корпус, 2 пластиковых гермоввода под кабель Ø 6...12 мм, клеммник РМ2 (400В/24А, 2.5 мм²), t-раб. -55…+60 °С, IP66, габ.размеры 121х157х67 мм | руб./шт | 2178 | 2178 | 2178
| 315397 | УСБ-Ex "Север" ПЛ.2.ПС.6-12.Т31 | Устройство соединительное взрывозащищённое, 0ExiаIICT6, пластиковый корпус, 2 пластиковых гермоввода под кабель Ø 6...12 мм, барьерный клеммник Т31 (300В/10А, 2.5 мм²), t-раб. -55…+60 °С, IP66, габ.размеры 121х157х67 мм | руб./шт | 2057 | 2057 | 2057
| 315401 | УСБ-Ex "Север" ПЛ.4.МТ.6-12.DG3 | Устройство соединительное взрывозащищённое, 0ExiаIICT6, пластиковый корпус, 4 гермоввода из нерж.стали под кабель Ø 6...12 мм, винтовой клеммник DG3 (300В/16А, 1.5 мм²), t-раб. -55…+60 °С, IP66, габ.размеры 200х157х67 мм | руб./шт | 12578.22 | 12578.22 | 12578.22
| 315402 | УСБ-Ex "Север" ПЛ.4.МТ.6-12.РМ2 | Устройство соединительное взрывозащищённое, 0ExiаIICT6, пластиковый корпус, 4 гермоввода из нерж.стали под кабель Ø 6...12 мм, клеммник РМ2 (400В/24А, 2.5 мм²), t-раб. -55…+60 °С, IP66, габ.размеры 200х157х67 мм | руб./шт | 13189.8 | 13189.8 | 13189.8
| 315403 | УСБ-Ex "Север" ПЛ.4.МТ.6-12.Т31 | Устройство соединительное взрывозащищённое, 0ExiаIICT6, пластиковый корпус, 4 гермоввода из нерж.стали под кабель Ø 6...12 мм, барьерный клеммник Т31 (300В/10А, 2.5 мм²), t-раб. -55…+60 °С, IP66, габ.размеры 200х157х67 мм | руб./шт | 13052.76 | 13052.76 | 13052.76
| 315410 | УСБ-Ex "Север" ПЛ.4.ПС.13-18.DG3 | Устройство соединительное взрывозащищённое, 0ExiаIICT6, пластиковый корпус, 4 пластиковых гермоввода под кабель Ø 13...18 мм, винтовой клеммник DG3 (300В/16А, 1.5 мм²), t-раб. -55…+60 °С, IP66, габ.размеры 200х157х67 мм | руб./шт | 1815 | 1815 | 1815
| 315411 | УСБ-Ex "Север" ПЛ.4.ПС.13-18.РМ2 | Устройство соединительное взрывозащищённое, 0ExiаIICT6, пластиковый корпус, 4 пластиковых гермоввода под кабель Ø 13...18 мм, клеммник РМ2 (400В/24А, 2.5 мм²), t-раб. -55…+60 °С, IP66, габ.размеры 200х157х67 мм | руб./шт | 2299 | 2299 | 2299
| 315412 | УСБ-Ex "Север" ПЛ.4.ПС.13-18.Т31 | Устройство соединительное взрывозащищённое, 0ExiаIICT6, пластиковый корпус, 4 пластиковых гермоввода под кабель Ø 13...18 мм, барьерный клеммник Т31 (300В/10А, 2.5 мм²), t-раб. -55…+60 °С, IP66, габ.размеры 200х157х67 мм | руб./шт | 2117.5 | 2117.5 | 2117.5
| 315407 | УСБ-Ex "Север" ПЛ.4.ПС.6-12.DG3 | Устройство соединительное взрывозащищённое, 0ExiаIICT6, пластиковый корпус, 4 пластиковых гермоввода под кабель Ø 6...12 мм, винтовой клеммник DG3 (300В/16А, 1.5 мм²), t-раб. -55…+60 °С, IP66, габ.размеры 200х157х67 мм | руб./шт | 1815 | 1815 | 1815
| 315408 | УСБ-Ex "Север" ПЛ.4.ПС.6-12.РМ2 | Устройство соединительное взрывозащищённое, 0ExiаIICT6, пластиковый корпус, 4 пластиковых гермоввода под кабель Ø 6...12 мм, клеммник РМ2 (400В/24А, 2.5 мм²), t-раб. -55…+60 °С, IP66, габ.размеры 200х157х67 мм | руб./шт | 2299 | 2299 | 2299
| 315409 | УСБ-Ex "Север" ПЛ.4.ПС.6-12.Т31 | Устройство соединительное взрывозащищённое, 0ExiаIICT6, пластиковый корпус, 4 пластиковых гермоввода под кабель Ø 6...12 мм, барьерный клеммник Т31 (300В/10А, 2.5 мм²), t-раб. -55…+60 °С, IP66, габ.размеры 200х157х67 мм | руб./шт | 2117.5 | 2117.5 | 2117.5
| 315413 | УСБ-Ex "Север" ПЛ.6.МТ.6-12.DG3 | Устройство соединительное взрывозащищённое, 0ExiаIICT6, пластиковый корпус, 6 гермовводов из нерж.стали под кабель Ø 6...12 мм, винтовой клеммник DG3 (300В/16А, 1.5 мм²), t-раб. -55…+60 °С, IP66, габ.размеры 200х157х67 мм | руб./шт | 17700.02 | 17700.02 | 17700.02
| 315414 | УСБ-Ex "Север" ПЛ.6.МТ.6-12.РМ2 | Устройство соединительное взрывозащищённое, 0ExiаIICT6, пластиковый корпус, 6 гермовводов из нерж.стали под кабель Ø 6...12 мм, клеммник РМ2 (400В/24А, 2.5 мм²), t-раб. -55…+60 °С, IP66, габ.размеры 200х157х67 мм | руб./шт | 18286.32 | 18286.32 | 18286.32
| 315415 | УСБ-Ex "Север" ПЛ.6.МТ.6-12.Т31 | Устройство соединительное взрывозащищённое, 0ExiаIICT6, пластиковый корпус, 6 гермовводов из нерж.стали под кабель Ø 6...12 мм, барьерный клеммник Т31 (300В/10А, 2.5 мм²), t-раб. -55…+60 °С, IP66, габ.размеры 200х157х67 мм | руб./шт | 18143.62 | 18143.62 | 18143.62
| 315422 | УСБ-Ex "Север" ПЛ.6.ПС.13-18.DG3 | Устройство соединительное взрывозащищённое, 0ExiаIICT6, пластиковый корпус, 6 пластиковых гермовводов под кабель Ø 13...18 мм, винтовой клеммник DG3 (300В/16А, 1.5 мм²), t-раб. -55…+60 °С, IP66, габ.размеры 200х157х67 мм | руб./шт | 2299 | 2299 | 2299
| 315423 | УСБ-Ex "Север" ПЛ.6.ПС.13-18.РМ2 | Устройство соединительное взрывозащищённое, 0ExiаIICT6, пластиковый корпус, 6 пластиковых гермовводов под кабель Ø 13...18 мм, клеммник РМ2 (400В/24А, 2.5 мм²), t-раб. -55…+60 °С, IP66, габ.размеры 200х157х67 мм | руб./шт | 2904 | 2904 | 2904
| 315424 | УСБ-Ex "Север" ПЛ.6.ПС.13-18.Т31 | Устройство соединительное взрывозащищённое, 0ExiаIICT6, пластиковый корпус, 6 пластиковых гермовводов под кабель Ø 13...18 мм, барьерный клеммник Т31 (300В/10А, 2.5 мм²), t-раб. -55…+60 °С, IP66, габ.размеры 200х157х67 мм | руб./шт | 2601.5 | 2601.5 | 2601.5
| 315419 | УСБ-Ex "Север" ПЛ.6.ПС.6-12.DG3 | Устройство соединительное взрывозащищённое, 0ExiаIICT6, пластиковый корпус, 6 пластиковых гермовводов под кабель Ø 6...12 мм, винтовой клеммник DG3 (300В/16А, 1.5 мм²), t-раб. -55…+60 °С, IP66, габ.размеры 200х157х67 мм | руб./шт | 2299 | 2299 | 2299
| 315420 | УСБ-Ex "Север" ПЛ.6.ПС.6-12.РМ2 | Устройство соединительное взрывозащищённое, 0ExiаIICT6, пластиковый корпус, 6 пластиковых гермовводов под кабель Ø 6...12 мм, клеммник РМ2 (400В/24А, 2.5 мм²), t-раб. -55…+60 °С, IP66, габ.размеры 200х157х67 мм | руб./шт | 2904 | 2904 | 2904
| 315421 | УСБ-Ex "Север" ПЛ.6.ПС.6-12.Т31 | Устройство соединительное взрывозащищённое, 0ExiаIICT6, пластиковый корпус, 6 пластиковых гермовводов под кабель Ø 6...12 мм, барьерный клеммник Т31 (300В/10А, 2.5 мм²), t-раб. -55…+60 °С, IP66, габ.размеры 200х157х67 мм | руб./шт | 2601.5 | 2601.5 | 2601.5
| 219713 | ЭВ (в комплекте УПКОП135-1-1) ЭВ0ExiaIICT6 | Элемент выносной ЭВ УПКОП 135-1-1, для установки во взрывоопасных зонах. ЭВ выполнен в металлическом корпусе, в состав которого входят крышка, основание и крепежный кронштейн. Внутри корпуса расположены клеммная колодка с резистором 5,6 кОм. | руб./шт | 1613.13 | 1548.62 | 1484.1
| 208848 | ЭВ (в комплекте УПКОП135-1-2ПМ) 0ExiaIICT6 | Элемент выносной ЭВ [0ExiaIICT6] УПКОП135-1-2ПМ может устанавливаться во взрывоопасных зонах, предназначен для подключения к искробезопасному выходу БИВ, совместно с контактными датчиками, в качестве оконечного элемента. Внутри корпуса расположены клеммная колодка с резистором 5,6 кОм. Металлический корпус, t-раб. -30...+50°C; IP54; габ.размеры 80х41 мм; вес 0,5 кг | руб./шт | 1613.13 | 1548.62 | 1484.1
| 209751 | ЭВК (в комплекте УПКОП135-1-2П/2ПМ) 0ExiaIICT6 | Элемент выносной коммутирующий ЭВК [0ЕхiаIIСT6] УПКОП 135-1-2П, для установки во взрывоопасных зонах любого класса. Совместно с ЭВК в искробезопасный шлейф сигнализации и управления ШСО"i" БИВ УПКОП135-1-2П могут быть подключены дополнительные элементы контроля, управления, оповещения, пуска и сигнализации (10 выходов, U-вых 12...24В, I-вых 171 мА суммарно). Металлический корпус, оснащен гермовводами, t-раб. -40...+50°С; IP54; габ.размеры 161×205×86 мм; вес 0,8 кг | руб./шт | 3404.25 | 3268.1 | 3131.94
| 329401 | КВО-d-1-0,75 | Коробка огнестойкая взрывозащищенная 1ExdbIIBT6Gb/ExtbIIICT85ºCDb, один кабельный ввод, клеммная колодка 0.75…2.0 мм²; IP65, t-раб.-60…+70°С, 290x290x63мм. Без штуцеров. Сварной металлический корпус. | руб./шт | 10200 | 9843 | 9486
| 329403 | КВО-d-2-0,75 | Коробка огнестойкая взрывозащищенная 1ExdbIIBT6Gb/ExtbIIICT85ºCDb, два кабельных ввода, клеммная колодка 0.75…2.0 мм²; IP65, t-раб.-60…+70°С, 290x290x63мм. Без штуцеров. Сварной металлический корпус. | руб./шт | 10740 | 10364.1 | 9988.2
| 329404 | КВО-d-3-0,75 | Коробка огнестойкая взрывозащищенная 1ExdbIIBT6Gb/ExtbIIICT85ºCDb, три кабельных ввода, клеммная колодка 0.75…2.0 мм²; IP65, t-раб.-60…+70°С, 290x290x63мм. Без штуцеров. Сварной металлический корпус. | руб./шт | 11520 | 11116.8 | 10713.6
| 329405 | КВО-d-4-0,75 | Коробка огнестойкая взрывозащищенная 1ExdbIIBT6Gb/ExtbIIICT85ºCDb, четыре кабельных ввода, клеммная колодка 0.75…2.0 мм²; IP65, t-раб.-60…+70°С, 290x290x63мм. Без штуцеров. Сварной металлический корпус. | руб./шт | 12180 | 11753.7 | 11327.4
| 329406 | КВО-d-1-2,5 | Коробка огнестойкая взрывозащищенная 1ExdbIIBT6Gb/ExtbIIICT85ºCDb, один кабельный ввод, клеммная колодка 2.5…4.0 мм²; IP65, t-раб.-60…+70°С, 290x290x63мм. Без штуцеров. Сварной металлический корпус. | руб./шт | 10320 | 9958.8 | 9597.6
| 329407 | КВО-d-2-2,5 | Коробка огнестойкая взрывозащищенная 1ExdbIIBT6Gb/ExtbIIICT85ºCDb, два кабельных ввода, клеммная колодка 2.5…4.0 мм²; IP65, t-раб.-60…+70°С, 290x290x63мм. Без штуцеров. Сварной металлический корпус. | руб./шт | 10860 | 10479.9 | 10099.8
| 329408 | КВО-d-3-2,5 | Коробка огнестойкая взрывозащищенная 1ExdbIIBT6Gb/ExtbIIICT85ºCDb, три кабельных ввода, клеммная колодка 2.5…4.0 мм²; IP65, t-раб.-60…+70°С, 290x290x63мм. Без штуцеров. Сварной металлический корпус. | руб./шт | 11640 | 11232.6 | 10825.2
| 329409 | КВО-d-4-2,5 | Коробка огнестойкая взрывозащищенная 1ExdbIIBT6Gb/ExtbIIICT85ºCDb, четыре кабельных ввода, клеммная колодка 2.5…4.0 мм²; IP65, t-раб.-60…+70°С, 290x290x63мм. Без штуцеров. Сварной металлический корпус. | руб./шт | 12300 | 11869.5 | 11439
| 329410 | КВО-i-1 | Коробка огнестойкая взрывозащищенная 0ExiaIICT6Ga/ExiaIIICT85ºCDa /РОExiaIMa, один кабельный ввод PG9 в комплекте, клеммная колодка 0.75…2.0 мм²; IP65, t-раб.-55…+70°С, 127x129x55 мм. Корпус из ударопрочной пластмассы с антистатическими свойствами. | руб./шт | 2112 | 2038.08 | 1964.16
| 329411 | КВО-i-2 | Коробка огнестойкая взрывозащищенная 0ExiaIICT6Ga/ExiaIIICT85ºCDa /РОExiaIMa, два кабельных ввода PG9 в комплекте, клеммная колодка 0.75…2.0 мм²; IP65, t-раб.-55…+70°С, 127x129x55 мм. Корпус из ударопрочной пластмассы с антистатическими свойствами. | руб./шт | 2220 | 2142.3 | 2064.6
| 329412 | КВО-i-2У | Коробка огнестойкая взрывозащищенная, угловая 0ExiaIICT6Ga/ExiaIIICT85ºCDa /РОExiaIMa, два кабельных ввода PG9 в комплекте, клеммная колодка 0.75…2.0 мм²; IP65, t-раб.-55…+70°С, 127x129x55 мм. Корпус из ударопрочной пластмассы с антистатическими свойствами. | руб./шт | 2220 | 2142.3 | 2064.6
| 329413 | КВО-i-3 | Коробка огнестойкая взрывозащищенная 0ExiaIICT6Ga/ExiaIIICT85ºCDa /РОExiaIMa, три кабельных ввода PG9 в комплекте, клеммная колодка 0.75…2.0 мм²; IP65, t-раб.-55…+70°С, 127x129x55 мм. Корпус из ударопрочной пластмассы с антистатическими свойствами. | руб./шт | 2460 | 2373.9 | 2287.8
| 329414 | КВО-i-4 | Коробка огнестойкая взрывозащищенная 0ExiaIICT6Ga/ExiaIIICT85ºCDa /РОExiaIMa, четыре кабельных ввода PG9 в комплекте, клеммная колодка 0.75…2.0 мм²; IP65, t-раб.-55…+70°С, 127x129x55 мм. Корпус из ударопрочной пластмассы с антистатическими свойствами. | руб./шт | 2580 | 2489.7 | 2399.4
| 329415 | КВО-П-1 | Коробка огнестойкая, один кабельный ввод PG9 в комплекте, клеммная колодка 0.75…2.0 мм²; IP65, t-раб.-55…+70°С, 127x129x55 мм. Корпус из АБС пластика. | руб./шт | 1776 | 1713.84 | 1651.68
| 329416 | КВО-П-2 | Коробка огнестойкая, два кабельных ввода PG9 в комплекте, клеммная колодка 0.75…2.0 мм²; IP65, t-раб.-55…+70°С, 127x129x55 мм. Корпус из АБС пластика. | руб./шт | 1884 | 1818.06 | 1752.12
| 329417 | КВО-П-2У | Коробка огнестойкая, угловая, два кабельных ввода PG9 в комплекте, клеммная колодка 0.75…2.0 мм²; IP65, t-раб.-55…+70°С, 127x129x55 мм. Корпус из АБС пластика. | руб./шт | 1884 | 1818.06 | 1752.12
| 329418 | КВО-П-3 | Коробка огнестойкая, три кабельных ввода PG9 в комплекте, клеммная колодка 0.75…2.0 мм²; IP65, t-раб.-55…+70°С, 127x129x55 мм. Корпус из АБС пластика. | руб./шт | 2112 | 2038.08 | 1964.16
| 329419 | КВО-П-4 | Коробка огнестойкая, четыре кабельных ввода PG9 в комплекте, клеммная колодка 0.75…2.0 мм²; IP65, t-раб.-55…+70°С, 127x129x55 мм. Корпус из АБС пластика. | руб./шт | 2220 | 2142.3 | 2064.6
| 329420 | Штуцер ШБМ-Exd | Штатный кабельный штуцер для коробок КВО-d под бронекабель. | руб./шт | 1920 | 1852.8 | 1785.6
| 329421 | Штуцер ШП-Exd | Штатный кабельный штуцер для коробок КВО-d с внутренней резьбой М16х1.5. | руб./шт | 600 | 579 | 558
| 329422 | Заглушка Exd | Заглушка для коробок КВО-d | руб./шт | 324 | 312.66 | 301.32
| 257901 | MES 50.50.21 Ex | Шкаф распределительный стальной взрывозащищенный, класс защиты ExeIIU, монтажная панель, 2 замка на двери, IK10, IP66, габ.размеры (ВхШхГ) 500х500210 мм, серый (RAL 7035) | руб./шт | 14390 | 13670.5 | 12951
| 262850 | MES 40.30.15 Ex | Шкаф распределительный стальной взрывозащищенный, класс защиты ExeIIU, монтажная панель, 2 замка на двери, IK10, IP66, габ.размеры (ВхШхГ) 400х300150 мм, серый (RAL 7035) | руб./шт | 9640 | 9158 | 8676
| 267776 | MES 30.20.15 Ex | Шкаф распределительный стальной взрывозащищенный, класс защиты ExeIIU, монтажная панель, 2 замка на двери, IK10, IP66, габ.размеры (ВхШхГ) 300х200150 мм, серый (RAL 7035) | руб./шт | 7680 | 7296 | 6912
| 271647 | MES 100.80.30 Ex | Шкаф распределительный стальной взрывозащищенный, класс защиты ExeIIU, монтажная панель, 2 замка на двери, IK10, IP66, габ.размеры (ВхШхГ) 1000х800х300 мм, серый (RAL 7035) | руб./шт | 32480 | 30856 | 29232
| 271648 | MES 60.60.25 Ex | Шкаф распределительный стальной взрывозащищенный, класс защиты ExeIIU, монтажная панель, 2 замка на двери, IK10, IP66, габ.размеры (ВхШхГ) 600х600х250 мм, серый (RAL 7035) | руб./шт | 17910 | 17014.5 | 16119
| 273413 | MES 50.40.21 Ex | Шкаф распределительный стальной взрывозащищенный, класс защиты ExeIIU, монтажная панель, 2 замка на двери, IK10, IP66, габ.размеры (ВхШхГ) 500х400210 мм, серый (RAL 7035) | руб./шт | 14100 | 13395 | 12690
| 275722 | MES 80.60.30 Ex | Шкаф распределительный стальной взрывозащищенный, класс защиты ExeIIU, монтажная панель, 2 замка на двери, IK10, IP66, габ.размеры (ВхШхГ) 800х600х300 мм, серый (RAL 7035) | руб./шт | 22570 | 21441.5 | 20313
| 277804 | MES 120.80.30 Ex | Шкаф распределительный стальной взрывозащищенный, класс защиты ExeIIU, монтажная панель, 2 замка на двери, IK10, IP66, габ.размеры (ВхШхГ) 1200х800х300 мм, серый (RAL 7035) | руб./шт | 37740 | 35853 | 33966
| 300738 | MES 30.40.15 Ex | Шкаф распределительный стальной взрывозащищенный, класс защиты ExeIIU, монтажная панель, 2 замка на двери, IK10, IP66, габ.размеры (ВхШхГ) 300х400150 мм, серый (RAL 7035) | руб./шт | 10110 | 9604.5 | 9099
| 301512 | MES 70.50.25 Ex | Шкаф распределительный стальной взрывозащищенный, класс защиты ExeIIU, монтажная панель, 2 замка на двери, IK10, IP66, габ.размеры (ВхШхГ) 700х500х250 мм, серый (RAL 7035) | руб./шт | 18100 | 17195 | 16290
| 330200 | MBV 30.30.12 Ex | Корпус распределительный стальной взрывозащищенный, класс защиты ExeIIU, крышка обзорная с закалённым стеклом 4 мм, DIN-рейка, IK10, IP66, габ.размеры (ВхШхГ) 300х300х120 мм, серый (RAL 7035) | руб./шт | 9370 | 8901.5 | 8433
11.2 |  | Кабельные вводы
| 251564 | ЗГ | Оконечная заглушка М20х1,5 мм | руб./шт | 378 | 378 | 378
| 319019 | ЗГ-Н | Оконечная заглушка из конструкционной стали из нержавеющей коррозионно-стойкой стали. | руб./шт | 840 | 840 | 840
| 253165 | КВБ12 | Кабельный ввод для бронированного кабеля с диаметром брони до 12 мм | руб./шт | 708 | 708 | 708
| 322699 | КВБ12-Н | Кабельный ввод для монтажа бронированным кабелем, Ø брони до 12мм | руб./шт | 1476 | 1476 | 1476
| 271375 | КВБ17 | Кабельный ввод для бронированного кабеля с диаметром брони до 17 мм | руб./шт | 936 | 936 | 936
| 322700 | КВБ17-Н | Кабельный ввод для монтажа бронированным кабелем, Ø брони до 17мм | руб./шт | 1464 | 1464 | 1464
| 322695 | КВБМ20 | Кабельный ввод для монтажа бронированным кабелем с наружным диаметром 10-18 мм с любым типом брони в металлорукаве с условным проходом D=20 мм | руб./шт | 1470 | 1470 | 1470
| 322697 | КВБМ20-Н | Кабельный ввод для монтажа бронированным кабелем с наружным диаметром 10-18 мм с любым типом брони в металлорукаве с условным проходом D=20 мм | руб./шт | 2616 | 2616 | 2616
| 322696 | КВБМ25 | Кабельный ввод для монтажа бронированным кабелем с наружным диаметром 10-22 мм с любым типом брони в металлорукаве с условным проходом D=25 мм | руб./шт | 1470 | 1470 | 1470
| 322698 | КВБМ25-Н | Кабельный ввод для монтажа бронированным кабелем с наружным диаметром 10-22 мм с любым типом брони в металлорукаве с условным проходом D=25 мм | руб./шт | 2616 | 2616 | 2616
| 271376 | КВБУ14 | Кабельный ввод для монтажа бронированным кабелем с наружным диаметром 10-14 мм с двойным уплотнением кабеля по наружной и поясной изоляции с любым типом брони | руб./шт | 1110 | 1110 | 1110
| 271377 | КВБУ18 | Кабельный ввод для монтажа бронированным кабелем с наружным диаметром 14-18 мм с двойным уплотнением кабеля по наружной и поясной изоляции с любым типом брони | руб./шт | 1110 | 1110 | 1110
| 271378 | КВБУ22 | Кабельный ввод для монтажа бронированным кабелем с наружным диаметром 18-22 мм с двойным уплотнением кабеля по наружной и поясной изоляции с любым типом брони | руб./шт | 1110 | 1110 | 1110
| 322701 | КВБУ14-Н | Кабельный ввод для монтажа бронированным кабелем с наружным диаметром 10-14 мм с двойным уплотнением кабеля по наружной и поясной изоляции с любым типом брони | руб./шт | 1932 | 1932 | 1932
| 322702 | КВБУ18-Н | Кабельный ввод для монтажа бронированным кабелем с наружным диаметром 10-14 мм с двойным уплотнением кабеля по наружной и поясной изоляции с любым типом брони | руб./шт | 1932 | 1932 | 1932
| 322703 | КВБУ22-Н | Кабельный ввод для монтажа бронированным кабелем с наружным диаметром 18-22 мм с двойным уплотнением кабеля по наружной и поясной изоляции с любым типом брони | руб./шт | 1932 | 1932 | 1932
| 328404 | КВВ-Б17-Н | Кабельный ввод для монтажа бронированным кабелем (любой тип брони) с диаметром брони до 17 мм с одинарным уплотнением по поясной изоляции кабеля(нерж) | руб./шт | 2844 | 2844 | 2844
| 328382 | КВВ-Б17-С | Кабельный ввод для монтажа бронированным кабелем (любой тип брони) с диаметром брони до 17 мм с одинарным уплотнением по поясной изоляции кабеля | руб./шт | 1735 | 1735 | 1735
| 328409 | КВВ-БМ20-Н | Кабельный ввод для монтажа бронированным кабелем (любой тип брони) с наружным диаметром 10…14 мм в металлорукаве с условным проходом D=20 мм(нерж) | руб./шт | 4094 | 4094 | 4094
| 328387 | КВВ-БМ20-С | Кабельный ввод для монтажа бронированным кабелем (любой тип брони) с наружным диаметром 10…14 мм в металлорукаве с условным проходом D=20 мм | руб./шт | 2376 | 2376 | 2376
| 328410 | КВВ-БМ25-Н | Кабельный ввод для монтажа бронированным кабелем (любой тип брони) с наружным диаметром 10…18 мм в металлорукаве с условным проходом D=25 мм(нерж) | руб./шт | 4094 | 4094 | 4094
| 328388 | КВВ-БМ25-С | Кабельный ввод для монтажа бронированным кабелем (любой тип брони) с наружным диаметром 10…18 мм в металлорукаве с условным проходом D=25 мм | руб./шт | 2376 | 2376 | 2376
| 328411 | КВВ-БУ14-Н | Кабельный ввод для монтажа бронированным кабелем (любой тип брони) с наружным диаметром 10…14 мм с двойным уплотнением кабеля по наружной и поясной изоляции (нерж) | руб./шт | 3355 | 3355 | 3355
| 328389 | КВВ-БУ14-С | Кабельный ввод для монтажа бронированным кабелем (любой тип брони) с наружным диаметром 10…14 мм с двойным уплотнением кабеля по наружной и поясной изоляции. | руб./шт | 1944 | 1944 | 1944
| 328412 | КВВ-БУ18-Н | Кабельный ввод для монтажа бронированным кабелем (любой тип брони) с наружным диаметром 14…18 мм с двойным уплотнением кабеля по наружной и поясной изоляции (нерж) | руб./шт | 3355 | 3355 | 3355
| 328390 | КВВ-БУ18-С | Кабельный ввод для монтажа бронированным кабелем (любой тип брони) с наружным диаметром 14…18 мм с двойным уплотнением кабеля по наружной и поясной изоляции. | руб./шт | 1944 | 1944 | 1944
| 328413 | КВВ-БУ22-Н | Кабельный ввод для монтажа бронированным кабелем (любой тип брони) с наружным диаметром 18…22 мм с двойным уплотнением кабеля по наружной и поясной изоляции (нерж) | руб./шт | 3355 | 3355 | 3355
| 328391 | КВВ-БУ22-С | Кабельный ввод для монтажа бронированным кабелем (любой тип брони) с наружным диаметром 18…22 мм с двойным уплотнением кабеля по наружной и поясной изоляции. | руб./шт | 1944 | 1944 | 1944
| 328415 | КВВ-ЗГд20-Н | Оконечная заглушка Exd М20×1,5 мм (нерж) | руб./шт | 1310 | 1310 | 1310
| 328393 | КВВ-ЗГд20-С | Оконечная заглушка Exd М20×1,5 мм | руб./шт | 588 | 588 | 588
| 328416 | КВВ-ЗГе20-Н | Оконечная заглушка Exe М20×1,5 мм (нерж) | руб./шт | 1310 | 1310 | 1310
| 328394 | КВВ-ЗГе20-С | Оконечная заглушка Exe М20×1,5 мм | руб./шт | 588 | 588 | 588
| 328405 | КВВ-М12-Н | Кабельный ввод для монтажа кабелем в металлорукаве с условным проходом D=12 мм (нерж) | руб./шт | 2844 | 2844 | 2844
| 328383 | КВВ-М12-С | Кабельный ввод для монтажа кабелем в металлорукаве с условным проходом D=12 мм | руб./шт | 1560 | 1560 | 1560
| 328406 | КВВ-М15-Н | Кабельный ввод для монтажа кабелем в металлорукаве с условным проходом D=15 мм (нерж) | руб./шт | 2858 | 2858 | 2858
| 328384 | КВВ-М15-С | Кабельный ввод для монтажа кабелем в металлорукаве с условным проходом D=15 мм | руб./шт | 1577 | 1577 | 1577
| 328407 | КВВ-М20-Н | Кабельный ввод для монтажа кабелем в металлорукаве с условным проходом D=20 мм (нерж) | руб./шт | 2873 | 2873 | 2873
| 328385 | КВВ-М20-С | Кабельный ввод для монтажа кабелем в металлорукаве с условным проходом D=20 мм | руб./шт | 1836 | 1836 | 1836
| 328408 | КВВ-М25-Н | Кабельный ввод для монтажа кабелем в металлорукаве с условным проходом D=25 мм (нерж) | руб./шт | 3900 | 3900 | 3900
| 328386 | КВВ-М25-С | Кабельный ввод для монтажа кабелем в металлорукаве с условным проходом D=25 мм | руб./шт | 2182 | 2182 | 2182
| 328396 | КВВ-О10-Н | Кабельный ввод для открытой прокладки кабеля с внешним диаметром до 10 мм (нерж) | руб./шт | 1915 | 1915 | 1915
| 328374 | КВВ-О10-С | Кабельный ввод для открытой прокладки кабеля с внешним диаметром до 10 мм | руб./шт | 994 | 994 | 994
| 328397 | КВВ-О14-Н | Кабельный ввод для открытой прокладки кабеля с внешним диаметром до 14 мм (нерж) | руб./шт | 1915 | 1915 | 1915
| 328375 | КВВ-О14-С | Кабельный ввод для открытой прокладки кабеля с внешним диаметром до 14 мм | руб./шт | 1030 | 1030 | 1030
| 328395 | КВВ-О6-Н | Кабельный ввод для открытой прокладки кабеля с внешним диаметром до 6 мм (нерж) | руб./шт | 1915 | 1915 | 1915
| 328373 | КВВ-О6-С | Кабельный ввод для открытой прокладки кабеля с внешним диаметром до 6 мм | руб./шт | 958 | 958 | 958
| 328414 | КВВ-П20-В-Н | Переход с внешней резьбы М20×1,5 на внутреннюю резьбу М20×1,5 (нерж) | руб./шт | 1247 | 1247 | 1247
| 328392 | КВВ-П20-В-С | Переход с внешней резьбы М20×1,5 на внутреннюю резьбу М20×1,5 (нерж) | руб./шт | 612 | 612 | 612
| 328398 | КВВ-ШТ1/2-Н | Кабельный ввод для трубной разводки с внешней резьбой G½" (нерж) | руб./шт | 2074 | 2074 | 2074
| 328376 | КВВ-ШТ1/2-С | Кабельный ввод для трубной разводки с внешней резьбой G½" | руб./шт | 1044 | 1044 | 1044
| 328400 | КВВ-ШТ1-Н | Кабельный ввод для трубной разводки с внешней резьбой G1" (нерж) | руб./шт | 2606 | 2606 | 2606
| 328378 | КВВ-ШТ1-С | Кабельный ввод для трубной разводки с внешней резьбой G1" | руб./шт | 1339 | 1339 | 1339
| 328401 | КВВ-ШТ20-Н | Кабельный ввод для трубной разводки с внешней резьбой М20×1,5 мм (нерж) | руб./шт | 2326 | 2326 | 2326
| 328379 | КВВ-ШТ20-С | Кабельный ввод для трубной разводки с внешней резьбой М20×1,5 мм | руб./шт | 1080 | 1080 | 1080
| 328402 | КВВ-ШТ25-Н | Кабельный ввод для трубной разводки с внешней резьбой М25×1,5 мм (нерж) | руб./шт | 2311 | 2311 | 2311
| 328380 | КВВ-ШТ25-С | Кабельный ввод для трубной разводки с внешней резьбой М25×1,5 мм | руб./шт | 1318 | 1318 | 1318
| 328399 | КВВ-ШТ3/4-Н | Кабельный ввод для трубной разводки с внешней резьбой G¾" (нерж) | руб./шт | 2390 | 2390 | 2390
| 328377 | КВВ-ШТ3/4-С | Кабельный ввод для трубной разводки с внешней резьбой G¾" | руб./шт | 1116 | 1116 | 1116
| 328403 | КВВ-ШТ32-Н | Кабельный ввод для трубной разводки с внешней резьбой М32×1,5 мм (нерж) | руб./шт | 2333 | 2333 | 2333
| 328381 | КВВ-ШТ32-С | Кабельный ввод для трубной разводки с внешней резьбой М32×1,5 мм | руб./шт | 1555 | 1555 | 1555
| 271379 | КВМ15 | Кабельный ввод для монтажа кабелем в металлорукаве с диаметром условного прохода Dу=15 мм | руб./шт | 804 | 804 | 804
| 322704 | КВМ15-Н | Кабельный ввод для монтажа металлорукавом, Ø условного прохода 15 мм | руб./шт | 1476 | 1476 | 1476
| 271380 | КВМ20 | Кабельный ввод для монтажа кабелем в металлорукаве с диаметром условного прохода Dу=20 мм | руб./шт | 1020 | 1020 | 1020
| 322705 | КВМ20-Н | Кабельный ввод для монтажа металлорукавом, Ø условного прохода 20 мм | руб./шт | 2442 | 2442 | 2442
| 291421 | КВМ25 | Кабельный ввод для монтажа кабелем в металлорукаве с диаметром условного прохода Dy=25 мм | руб./шт | 1308 | 1308 | 1308
| 322706 | КВМ25-Н | Кабельный ввод для монтажа металлорукавом, Ø условного прохода 25 мм | руб./шт | 2442 | 2442 | 2442
| 271381 | КВО10 | Кабельный ввод для открытой прокладки кабеля с внешним диаметром до 10 мм | руб./шт | 318 | 318 | 318
| 322707 | КВО10-Н | Кабельный ввод для открытой прокладки кабеля с внешним диаметром до 10мм | руб./шт | 612 | 612 | 612
| 271382 | КВО14 | Кабельный ввод для открытой прокладки кабеля с внешним диаметром до 14 мм | руб./шт | 348 | 348 | 348
| 322708 | КВО14-Н | Кабельный ввод для открытой прокладки кабеля с внешним диаметром до 14мм | руб./шт | 612 | 612 | 612
| 322694 | КВП12 | Кабельный ввод пластиковый для открытой прокладки кабеля Ø 6-12мм | руб./шт | 216 | 216 | 216
| 258255 | ОЭ | Предназначен (в соответствии с п.13.15.20 СП 5.13130.2009) для постоянного контроля исправности шлейфа сигнализации (устанавливается в последний извещатель шлейфа. Светодиод, расположенный на оконечном элементе, сигнализирует о исправности шлейфа. Работает в мигающем режиме. Электрические характеристики ОЭ: напряжение в шлейфе - 8-28 В, максимальный ток потребления - 50 мкА | руб./шт | 1542 | 1542 | 1542
| 322709 | ОЭ-Н | Оконечный элемент контроля шлейфа со световой индикацией из нержавеющей коррозионно-стойкой стали. | руб./шт | 3168 | 3168 | 3168
| 271371 | ШТ1" | Штуцер для трубной разводки с резьбой G 1" | руб./шт | 606 | 606 | 606
| 271369 | ШТ1/2" | Штуцер для трубной разводки с резьбой G½" | руб./шт | 360 | 360 | 360
| 271370 | ШТ3/4" | Штуцер для монтажа в трубной разводке с резьбой G ¾" | руб./шт | 420 | 420 | 420
| 322710 | ШТ1"-Н | Штуцер для монтажа в трубной разводке с резьбой G 1” | руб./шт | 1248 | 1248 | 1248
| 322711 | ШТ1/2"-Н | Штуцер для монтажа в трубной разводке с резьбой G 1/2" | руб./шт | 762 | 762 | 762
| 271372 | ШТ20 | Штуцер для трубной разводки с резьбой М20х1,5 | руб./шт | 390 | 390 | 390
| 322712 | ШТ20-Н | Штуцер для монтажа в трубной разводке с резьбой М20х1,5 | руб./шт | 990 | 990 | 990
| 271373 | ШТ25 | Штуцер для трубной разводки с резьбой М25х1,5 | руб./шт | 588 | 588 | 588
| 322713 | ШТ25-Н | Штуцер для монтажа в трубной разводке с резьбой М25х1,5 | руб./шт | 978 | 978 | 978
| 322714 | ШТ3/4"-Н | Штуцер для монтажа в трубной разводке с резьбой G 3/4" | руб./шт | 1050 | 1050 | 1050
| 301563 | Ex МКВМ РМ20 | Кабельный ввод из нерж.стали под отверстие Ø 20 мм, взрывозащищенный PB Ex db I Mb/РП Ex e I Mc/ 1Ex db IIС Gb /Ex tb IIIС Db/1Ex e IIС Gb/ 2Ex nR IIC Gc; для открытой прокладки небронированного кабеля круглого сечения, проходной Ø кабеля - 4-11 мм; метрическая резьба М20х1.5, длина резьбы 20 мм; размер под ключ 27 мм; IP66/ IP68, t-раб. -75...+135 °С, габ.размеры 31х72 мм | руб./шт | 3932 | 3932 | 3932
| 301565 | Ex МКВМ РМ25 | Кабельный ввод из нерж.стали под отверстие Ø 25 мм, взрывозащищенный PB Ex db I Mb/РП Ex e I Mc/ 1Ex db IIС Gb /Ex tb IIIС Db/1Ex e IIС Gb/ 2Ex nR IIC Gc; для открытой прокладки небронированного кабеля круглого сечения, проходной Ø кабеля - 6-18 мм; метрическая резьба М25х1.5, длина резьбы 25 мм; размер под ключ 27 мм; IP66/ IP68, t-раб. -75...+135 °С, габ.размеры 31х72 мм | руб./шт | 7078 | 7078 | 7078
| 301567 | Ex МКВМ РМ32 | Кабельный ввод из нерж.стали под отверстие Ø 32 мм, взрывозащищенный PB Ex db I Mb/РП Ex e I Mc/ 1Ex db IIС Gb /Ex tb IIIС Db/1Ex e IIС Gb/ 2Ex nR IIC Gc; для открытой прокладки небронированного кабеля круглого сечения, проходной Ø кабеля - 16-26 мм; метрическая резьба М32х1.5, длина резьбы 30 мм; размер под ключ 50 мм; IP66/ IP68, t-раб. -75...+135 °С, габ.размеры 55х112 мм | руб./шт | 12441 | 12441 | 12441
| 301555 | Ex-заглушка ВЗ 01 М Н | Заглушка из нерж.стали под отверстие Ø 16 мм, взрывозащищенная 1Ex db IIC Gb, PB Ex db I Mb, 1Ex e IIC Gb, 2Ex nR IIC Gc, Ex tb IIIC Db, РП Ex e I Mc, как Ех-компоненты - Ex db IIC Gb U, Ex db I Mb U, Ex e IIC Gb U, Ex nR IIC Gc U, Ex tb IIIC Db U, Ex e I Mc U. Метрическая резьба М16х1.5, длина резьбы 10 мм; размер "шляпки" под ключ 22 мм; IP66/ IP68, t-раб. -75...+250 °С. | руб./шт | 986.27 | 986.27 | 986.27
| 301556 | Ex-заглушка ВЗ 1 М Н | Заглушка из нерж.стали под отверстие Ø 20 мм, взрывозащищенная 1Ex db IIC Gb, PB Ex db I Mb, 1Ex e IIC Gb, 2Ex nR IIC Gc, Ex tb IIIC Db, РП Ex e I Mc, как Ех-компоненты - Ex db IIC Gb U, Ex db I Mb U, Ex e IIC Gb U, Ex nR IIC Gc U, Ex tb IIIC Db U, Ex e I Mc U. Метрическая резьба М20х1.5, длина резьбы 10 мм; размер "шляпки" под ключ 24 мм; IP66/ IP68, t-раб. -75...+250 °С. | руб./шт | 1017.41 | 1017.41 | 1017.41
| 301557 | Ex-заглушка ВЗ 2 М Н | Заглушка из нерж.стали под отверстие Ø 25 мм, взрывозащищенная 1Ex db IIC Gb, PB Ex db I Mb, 1Ex e IIC Gb, 2Ex nR IIC Gc, Ex tb IIIC Db, РП Ex e I Mc, как Ех-компоненты - Ex db IIC Gb U, Ex db I Mb U, Ex e IIC Gb U, Ex nR IIC Gc U, Ex tb IIIC Db U, Ex e I Mc U. Метрическая резьба М25х1.5, длина резьбы 10 мм; размер "шляпки" под ключ 30 мм; IP66/ IP68, t-раб. -75...+250 °С. | руб./шт | 1287.34 | 1287.34 | 1287.34
| 301558 | Ex-заглушка ВЗ 3 М Н | Заглушка из нерж.стали под отверстие Ø 32 мм, взрывозащищенная 1Ex db IIC Gb, PB Ex db I Mb, 1Ex e IIC Gb, 2Ex nR IIC Gc, Ex tb IIIC Db, РП Ex e I Mc, как Ех-компоненты - Ex db IIC Gb U, Ex db I Mb U, Ex e IIC Gb U, Ex nR IIC Gc U, Ex tb IIIC Db U, Ex e I Mc U. Метрическая резьба М32х1.5, длина резьбы 10 мм; размер "шляпки" под ключ 36 мм; IP66/ IP68, t-раб. -75...+250 °С. | руб./шт | 1474.22 | 1474.22 | 1474.22
NEW | 333947 | Ex-МКВМ М16 В | Взрывозащищенный 1Ex db IIС Gb/ Ex tb IIIС Db/ 1Ex e IIС Gb/ 2Ex nR IIC Gc кабельный ввод для всех типов бронированного кабеля круглого сечения обжатие кабеля Ø 4-11мм, присоединительная резьба М16х1,5; нержавеющая сталь, IP 66/67/68, t-раб. -70...+200°С | руб./шт | 3773 | 3773 | 3773
NEW | 333946 | Ex-МКВМ М16 К | Взрывозащищенный 1Ex db IIС Gb/ Ex tb IIIС Db/ 1Ex e IIС Gb/ 2Ex nR IIC Gc кабельный ввод для всех типов небронированного кабеля круглого сечения обжатие кабеля Ø 4-11мм, присоединительная резьба М16х1,5; нержавеющая сталь, IP 66/67/68, t-раб. -70...+200°С | руб./шт | 3773 | 3773 | 3773
NEW | 333950 | Ex-МКВМ М16 КМ10 | Взрывозащищенный 1Ex db IIС Gb/ Ex tb IIIС Db/ 1Ex e IIС Gb/ 2Ex nR IIC Gc кабельный ввод для всех типов небронированного кабеля круглого сечения, проложенного в металлорукаве типа Р3Ц10, обжатие кабеля Ø 4-9 мм, присоединительная резьба М16х1,5; нержавеющая сталь, IP 66/67/68, t-раб. -70...+200°С | руб./шт | 3773 | 3773 | 3773
NEW | 333829 | Ex-МКВМ М16 КМ12 | Взрывозащищенный 1Ex db IIС Gb/ Ex tb IIIС Db/ 1Ex e IIС Gb/ 2Ex nR IIC Gc кабельный ввод для всех типов небронированного кабеля круглого сечения, проложенного в металлорукаве типа Р3Ц10, обжатие кабеля Ø 4-11 мм, присоединительная резьба М16х1,5; нержавеющая сталь, IP 66/67/68, t-раб. -70...+200°С | руб./шт | 3773 | 3773 | 3773
NEW | 333949 | Ex-МКВМ М16 КМ8 | Взрывозащищенный 1Ex db IIС Gb/ Ex tb IIIС Db/ 1Ex e IIС Gb/ 2Ex nR IIC Gc кабельный ввод для всех типов небронированного кабеля круглого сечения, проложенного в металлорукаве типа Р3Ц8, обжатие кабеля Ø 4-7 мм, присоединительная резьба М16х1,5; нержавеющая сталь, IP 66/67/68, t-раб. -70...+200°С | руб./шт | 3773 | 3773 | 3773
NEW | 333948 | Ex-МКВМ М16 Т3/4 | Взрывозащищенный 1Ex db IIС Gb/ Ex tb IIIС Db/ 1Ex e IIС Gb/ 2Ex nR IIC Gc кабельный ввод для всех типов небронированного кабеля круглого сечения, проложенного в трубе, присоединительная резьба М16х1,5; обжатие кабеля Ø 4-11 мм, Ø трубной резьбы G3/4; нержавеющая сталь, IP 66/67/68, t-раб. -70...+200°С | руб./шт | 3773 | 3773 | 3773
NEW | 333951 | Ex-МКВМ М20 В | Взрывозащищенный 1Ex db IIС Gb/ Ex tb IIIС Db/ 1Ex e IIС Gb/ 2Ex nR IIC Gc кабельный ввод для всех типов бронированного кабеля круглого сечения обжатие кабеля Ø 4-14 мм, присоединительная резьба М20х1,5; нержавеющая сталь, IP 66/67/68, t-раб. -70...+200°С | руб./шт | 3932 | 3932 | 3932
NEW | 324381 | Ex-МКВМ М20 К | Взрывозащищенный 1Ex db IIС Gb/ Ex tb IIIС Db/ 1Ex e IIС Gb/ 2Ex nR IIC Gc кабельный ввод для всех типов небронированного кабеля круглого сечения обжатие кабеля Ø 4-14мм, присоединительная резьба М20х1,5; нержавеющая сталь, IP 66/67/68, t-раб. -70...+200°С | руб./шт | 3932 | 3932 | 3932
NEW | 333954 | Ex-МКВМ М20 КМ10 | Взрывозащищенный 1Ex db IIС Gb/ Ex tb IIIС Db/ 1Ex e IIС Gb/ 2Ex nR IIC Gc кабельный ввод для всех типов небронированного кабеля круглого сечения, проложенного в металлорукаве типа Р3Ц10, обжатие кабеля Ø 4-9 мм, присоединительная резьба М20х1,5; нержавеющая сталь, IP 66/67/68, t-раб. -70...+200°С | руб./шт | 3932 | 3932 | 3932
NEW | 333955 | Ex-МКВМ М20 КМ12 | Взрывозащищенный 1Ex db IIС Gb/ Ex tb IIIС Db/ 1Ex e IIС Gb/ 2Ex nR IIC Gc кабельный ввод для всех типов небронированного кабеля круглого сечения, проложенного в металлорукаве типа Р3Ц12, обжатие кабеля Ø 4-9 мм, присоединительная резьба М20х1,5; нержавеющая сталь, IP 66/67/68, t-раб. -70...+200°С | руб./шт | 3932 | 3932 | 3932
NEW | 333956 | Ex-МКВМ М20 КМ15 | Взрывозащищенный 1Ex db IIС Gb/ Ex tb IIIС Db/ 1Ex e IIС Gb/ 2Ex nR IIC Gc кабельный ввод для всех типов небронированного кабеля круглого сечения, проложенного в металлорукаве типа Р3Ц15, обжатие кабеля Ø 4-14 мм, присоединительная резьба М20х1,5; нержавеющая сталь, IP 66/67/68, t-раб. -70...+200°С | руб./шт | 3932 | 3932 | 3932
NEW | 333957 | Ex-МКВМ М20 КМ18 | Взрывозащищенный 1Ex db IIС Gb/ Ex tb IIIС Db/ 1Ex e IIС Gb/ 2Ex nR IIC Gc кабельный ввод для всех типов небронированного кабеля круглого сечения, проложенного в металлорукаве типа Р3Ц18, обжатие кабеля Ø 4-14 мм, присоединительная резьба М20х1,5; нержавеющая сталь, IP 66/67/68, t-раб. -70...+200°С | руб./шт | 3932 | 3932 | 3932
NEW | 324380 | Ex-МКВМ М20 КМ8 | Взрывозащищенный 1Ex db IIС Gb/ Ex tb IIIС Db/ 1Ex e IIС Gb/ 2Ex nR IIC Gc кабельный ввод для всех типов небронированного кабеля круглого сечения, проложенного в металлорукаве типа Р3Ц8, обжатие кабеля Ø 4-7 мм, присоединительная резьба М20х1,5; нержавеющая сталь, IP 66/67/68, t-раб. -70...+200°С | руб./шт | 3932 | 3932 | 3932
NEW | 333952 | Ex-МКВМ М20 Т1/2 | Взрывозащищенный 1Ex db IIС Gb/ Ex tb IIIС Db/ 1Ex e IIС Gb/ 2Ex nR IIC Gc кабельный ввод для всех типов небронированного кабеля круглого сечения, проложенного в трубе, присоединительная резьба М20х1,5; обжатие кабеля Ø 4-14 мм, Ø трубной резьбы G1/2; нержавеющая сталь, IP 66/67/68, t-раб. -70...+200°С | руб./шт | 3932 | 3932 | 3932
NEW | 333953 | Ex-МКВМ М20 Т3/4 | Взрывозащищенный 1Ex db IIС Gb/ Ex tb IIIС Db/ 1Ex e IIС Gb/ 2Ex nR IIC Gc кабельный ввод для всех типов небронированного кабеля круглого сечения, проложенного в трубе, присоединительная резьба М20х1,5; обжатие кабеля Ø 4-14 мм, Ø трубной резьбы G3/4; нержавеющая сталь, IP 66/67/68, t-раб. -70...+200°С | руб./шт | 3932 | 3932 | 3932
NEW | 333958 | Ex-МКВМ М25 В | Взрывозащищенный 1Ex db IIС Gb/ Ex tb IIIС Db/ 1Ex e IIС Gb/ 2Ex nR IIC Gc кабельный ввод для всех типов бронированного кабеля круглого сечения обжатие кабеля Ø 6-18 мм, присоединительная резьба М25х1,5; нержавеющая сталь, IP 66/67/68, t-раб. -70...+200°С | руб./шт | 7078 | 7078 | 7078
NEW | 325223 | Ex-МКВМ М25 К | Взрывозащищенный 1Ex db IIС Gb/ Ex tb IIIС Db/ 1Ex e IIС Gb/ 2Ex nR IIC Gc кабельный ввод для всех типов небронированного кабеля круглого сечения обжатие кабеля Ø 6-18 мм, присоединительная резьба М25х1,5; нержавеющая сталь, IP 66/67/68, t-раб. -70...+200°С | руб./шт | 7078 | 7078 | 7078
NEW | 333960 | Ex-МКВМ М25 КМ10 | Взрывозащищенный 1Ex db IIС Gb/ Ex tb IIIС Db/ 1Ex e IIС Gb/ 2Ex nR IIC Gc кабельный ввод для всех типов небронированного кабеля круглого сечения, проложенного в металлорукаве типа Р3Ц10, обжатие кабеля Ø 6-10 мм, присоединительная резьба М25х1,5; нержавеющая сталь, IP 66/67/68, t-раб. -70...+200°С | руб./шт | 7078 | 7078 | 7078
NEW | 333961 | Ex-МКВМ М25 КМ12 | Взрывозащищенный 1Ex db IIС Gb/ Ex tb IIIС Db/ 1Ex e IIС Gb/ 2Ex nR IIC Gc кабельный ввод для всех типов небронированного кабеля круглого сечения, проложенного в металлорукаве типа Р3Ц12, обжатие кабеля Ø 6-12 мм, присоединительная резьба М25х1,5; нержавеющая сталь, IP 66/67/68, t-раб. -70...+200°С | руб./шт | 7078 | 7078 | 7078
NEW | 333962 | Ex-МКВМ М25 КМ15 | Взрывозащищенный 1Ex db IIС Gb/ Ex tb IIIС Db/ 1Ex e IIС Gb/ 2Ex nR IIC Gc кабельный ввод для всех типов небронированного кабеля круглого сечения, проложенного в металлорукаве типа Р3Ц15, обжатие кабеля Ø 6-15 мм, присоединительная резьба М25х1,5; нержавеющая сталь, IP 66/67/68, t-раб. -70...+200°С | руб./шт | 7078 | 7078 | 7078
NEW | 333963 | Ex-МКВМ М25 КМ18 | Взрывозащищенный 1Ex db IIС Gb/ Ex tb IIIС Db/ 1Ex e IIС Gb/ 2Ex nR IIC Gc кабельный ввод для всех типов небронированного кабеля круглого сечения, проложенного в металлорукаве типа Р3Ц18, обжатие кабеля Ø 6-18 мм, присоединительная резьба М25х1,5; нержавеющая сталь, IP 66/67/68, t-раб. -70...+200°С | руб./шт | 7078 | 7078 | 7078
NEW | 333964 | Ex-МКВМ М25 КМ20 | Взрывозащищенный 1Ex db IIС Gb/ Ex tb IIIС Db/ 1Ex e IIС Gb/ 2Ex nR IIC Gc кабельный ввод для всех типов небронированного кабеля круглого сечения, проложенного в металлорукаве типа Р3Ц20, обжатие кабеля Ø 6-18 мм, присоединительная резьба М25х1,5; нержавеющая сталь, IP 66/67/68, t-раб. -70...+200°С | руб./шт | 7078 | 7078 | 7078
NEW | 333959 | Ex-МКВМ М25 Т3/4 | Взрывозащищенный 1Ex db IIС Gb/ Ex tb IIIС Db/ 1Ex e IIС Gb/ 2Ex nR IIC Gc кабельный ввод для всех типов небронированного кабеля круглого сечения, проложенного в трубе, присоединительная резьба М25х1,5; обжатие кабеля Ø 6-18 мм, Ø трубной резьбы G3/4; нержавеющая сталь, IP 66/67/68, t-раб. -70...+200°С | руб./шт | 7078 | 7078 | 7078
NEW | 333966 | Ex-МКВМ М32 В | Взрывозащищенный 1Ex db IIС Gb/ Ex tb IIIС Db/ 1Ex e IIС Gb/ 2Ex nR IIC Gc кабельный ввод для всех типов бронированного кабеля круглого сечения обжатие кабеля Ø 13-24 мм, присоединительная резьба М32х1,5; нержавеющая сталь, IP 66/67/68, t-раб. -70...+200°С | руб./шт | 12441 | 12441 | 12441
NEW | 333965 | Ex-МКВМ М32 К | Взрывозащищенный 1Ex db IIС Gb/ Ex tb IIIС Db/ 1Ex e IIС Gb/ 2Ex nR IIC Gc кабельный ввод для всех типов небронированного кабеля круглого сечения, обжатие кабеля Ø 13-24 мм, присоединительная резьба М32х1,5; нержавеющая сталь, IP 66/67/68, t-раб. -70...+200°С | руб./шт | 12441 | 12441 | 12441
NEW | 333968 | Ex-МКВМ М32 КМ22 | Взрывозащищенный 1Ex db IIС Gb/ Ex tb IIIС Db/ 1Ex e IIС Gb/ 2Ex nR IIC Gc кабельный ввод для всех типов небронированного кабеля круглого сечения, проложенного в металлорукаве типа Р3Ц22, обжатие кабеля Ø 13-18 мм, присоединительная резьба М32х1,5; нержавеющая сталь, IP 66/67/68, t-раб. -70...+200°С | руб./шт | 12441 | 12441 | 12441
NEW | 333969 | Ex-МКВМ М32 КМ25 | Взрывозащищенный 1Ex db IIС Gb/ Ex tb IIIС Db/ 1Ex e IIС Gb/ 2Ex nR IIC Gc кабельный ввод для всех типов небронированного кабеля круглого сечения, проложенного в металлорукаве типа Р3Ц25, обжатие кабеля Ø 13-24 мм, присоединительная резьба М32х1,5; нержавеющая сталь, IP 66/67/68, t-раб. -70...+200°С | руб./шт | 12441 | 12441 | 12441
NEW | 333967 | Ex-МКВМ М32 Т1 | Взрывозащищенный 1Ex db IIС Gb/ Ex tb IIIС Db/ 1Ex e IIС Gb/ 2Ex nR IIC Gc кабельный ввод для всех типов небронированного кабеля круглого сечения, проложенного в трубе, присоединительная резьба М32х1,5; обжатие кабеля Ø 6-18 мм, Ø трубной резьбы G1; нержавеющая сталь, IP 66/67/68, t-раб. -70...+200°С | руб./шт | 12441 | 12441 | 12441
| 301559 | Ex-переходник МКВМ 01МН 1МН Н | Переходник с внешней резьбы М16х1.5 на внешнюю резьбу М20х1.5, взрывозащищенный 1Ex db IIC Gb, PB Ex db I Mb, 1Ex e IIC Gb, 2Ex nR IIC Gc, Ex tb IIIC Db, РП Ex e I Mc, как Ех-компоненты - Ex db IIC Gb U, Ex db I Mb U, Ex e IIC Gb U, Ex nR IIC Gc U, Ex tb IIIC Db U, Ex e I Mc U; IP66/ IP68; длина резьбы 10 мм, размер под ключ 22 мм; IP66/ IP68, t-раб. -75...+250 °С. Нержавеющая сталь. | руб./шт | 830.06 | 830.06 | 830.06
| 301560 | Ex-переходник МКВМ 1МН 2МН Н | Переходник с внешней резьбы М20х1.5 на внешнюю резьбу М25х1.5, взрывозащищенный 1Ex db IIC Gb, PB Ex db I Mb, 1Ex e IIC Gb, 2Ex nR IIC Gc, Ex tb IIIC Db, РП Ex e I Mc, как Ех-компоненты - Ex db IIC Gb U, Ex db I Mb U, Ex e IIC Gb U, Ex nR IIC Gc U, Ex tb IIIC Db U, Ex e I Mc U; IP66/ IP68; длина резьбы 10 мм, размер под ключ 24 мм; IP66/ IP68, t-раб. -75...+250 °С. Нержавеющая сталь. | руб./шт | 830.06 | 830.06 | 830.06
NEW | 333976 | ВА20 | Взрывозащищенный 1 Ex d IIC / 1 Ex e IIC / 2 Ex nR IIC / Ex ta IIIC Da кабельный ввод для всех типов бронированного кабеля круглого сечения обжатие кабеля Ø 9-17 мм, присоединительная резьба М20х1,5; никелированная латунь, IP 66/67/68, t-раб. -60...+130°С | руб./шт | 1085.37 | 1085.37 | 1085.37
NEW | 333980 | ВА25 | Взрывозащищенный 1 Ex d IIC / 1 Ex e IIC / 2 Ex nR IIC / Ex ta IIIC Da кабельный ввод для всех типов бронированного кабеля круглого сечения обжатие кабеля Ø 15-25 мм, присоединительная резьба М25х1,5; никелированная латунь, IP 66/67/68, t-раб. -60...+130°С | руб./шт | 1657.7 | 1657.7 | 1657.7
NEW | 333970 | ВН16 | Взрывозащищенный 1 Ex d IIC / 1 Ex e IIC / 2 Ex nR IIC / Ex ta IIIC Da кабельный ввод для всех типов небронированного кабеля круглого сечения обжатие кабеля Ø 3-8 мм, присоединительная резьба М16х1,5; никелированная латунь, IP 66/67/68, t-раб. -60...+130°С | руб./шт | 669.13 | 669.13 | 669.13
NEW | 333971 | ВН16 МР12 | Взрывозащищенный 1 Ex d IIC / 1 Ex e IIC / 2 Ex nR IIC / Ex ta IIIC Da кабельный ввод для всех типов небронированного кабеля круглого сечения, проложенного в металлорукаве типа Р3Ц12, обжатие кабеля Ø 3-8 мм, присоединительная резьба М16х1,5; никелированная латунь, IP 66/67/68, t-раб. -60...+130°С | руб./шт | 705.43 | 705.43 | 705.43
NEW | 333972 | ВН20 | Взрывозащищенный 1 Ex d IIC / 1 Ex e IIC / 2 Ex nR IIC / Ex ta IIIC Da кабельный ввод для всех типов небронированного кабеля круглого сечения обжатие кабеля Ø 6-12 мм, присоединительная резьба М20х1,5; никелированная латунь, IP 66/67/68, t-раб. -60...+130°С | руб./шт | 723.58 | 723.58 | 723.58
NEW | 333973 | ВН20 D1/2 | Взрывозащищенный 1 Ex d IIC / 1 Ex e IIC / 2 Ex nR IIC / Ex ta IIIC Da кабельный ввод для всех типов небронированного кабеля круглого сечения, проложенного в трубе, присоединительная резьба М25х1,5; обжатие кабеля Ø 6-12 мм, Ø трубной резьбы G1/2; никелированная латунь, IP 66/67/68, t-раб. -60...+130°С | руб./шт | 994.62 | 994.62 | 994.62
NEW | 333974 | ВН20 МР15 | Взрывозащищенный 1 Ex d IIC / 1 Ex e IIC / 2 Ex nR IIC / Ex ta IIIC Da кабельный ввод для всех типов небронированного кабеля круглого сечения, проложенного в металлорукаве типа Р3Ц15, обжатие кабеля Ø 6-12 мм, присоединительная резьба М20х1,5; никелированная латунь, IP 66/67/68, t-раб. -60...+130°С | руб./шт | 786.5 | 786.5 | 786.5
NEW | 333975 | ВН20 МР20 | Взрывозащищенный 1 Ex d IIC / 1 Ex e IIC / 2 Ex nR IIC / Ex ta IIIC Da кабельный ввод для всех типов небронированного кабеля круглого сечения, проложенного в металлорукаве типа Р3Ц20, обжатие кабеля Ø 6-12 мм, присоединительная резьба М20х1,5; никелированная латунь, IP 66/67/68, t-раб. -60...+130°С | руб./шт | 849.42 | 849.42 | 849.42
NEW | 333977 | ВН25 | Взрывозащищенный 1 Ex d IIC / 1 Ex e IIC / 2 Ex nR IIC / Ex ta IIIC Da кабельный ввод для всех типов небронированного кабеля круглого сечения обжатие кабеля Ø 12-18 мм, присоединительная резьба М25х1,5; никелированная латунь, IP 66/67/68, t-раб. -60...+130°С | руб./шт | 1156.76 | 1156.76 | 1156.76
NEW | 333979 | ВН25 D3/4 | Взрывозащищенный 1 Ex d IIC / 1 Ex e IIC / 2 Ex nR IIC / Ex ta IIIC Da кабельный ввод для всех типов небронированного кабеля круглого сечения, проложенного в трубе, присоединительная резьба М25х1,5; обжатие кабеля Ø 12-18 мм, Ø трубной резьбы G3/4; никелированная латунь, IP 66/67/68, t-раб. -60...+130°С | руб./шт | 1536.7 | 1536.7 | 1536.7
NEW | 333978 | ВН25 МР20 | Взрывозащищенный 1 Ex d IIC / 1 Ex e IIC / 2 Ex nR IIC / Ex ta IIIC Da кабельный ввод для всех типов небронированного кабеля круглого сечения, проложенного в металлорукаве типа Р3Ц20, обжатие кабеля Ø 6-12 мм, присоединительная резьба М25х1,5; никелированная латунь, IP 66/67/68, t-раб. -60...+130°С | руб./шт | 1301.96 | 1301.96 | 1301.96
| 288010 | ЗАГЛУШКА-М | Заглушка для отверстий с резьбой М20х1,5 мм. Оцинкованная сталь | руб./шт | 420 | 420 | 420
| 288042 | ЗАГЛУШКА-Н | Заглушка для отверстий с резьбой М20х1,5 мм. Нержавеющая сталь | руб./шт | 1000 | 1000 | 1000
| 287981 | КВБ-12/8-М | Кабельный ввод для бронированного кабеля с уплотнением внутренней оболочки кабеля резьбой М20х1,5 мм, внешним диаметром кабеля D= 8-12мм, и проходным диаметром кабеля d= 4-8 мм. Оцинкованная сталь | руб./шт | 830 | 830 | 830
| 287982 | КВБ-15/10-М | Кабельный ввод для бронированного кабеля с уплотнением внутренней оболочки кабеля резьбой М20х1,5 мм, внешним диаметром кабеля D= 11-15 мм и проходным диаметром кабеля d= 6-10 мм. Оцинкованная сталь | руб./шт | 830 | 830 | 830
| 287993 | КВМ-12/10-М | Кабельный ввод с резьбой М20х1,5 мм для прокладки кабеля в металлорукаве РЗ-ЦП-12, с уплотнением кабеля и проходным диаметром кабеля d=6-10 мм. Оцинкованная сталь | руб./шт | 830 | 830 | 830
| 287534 | КВМ-15/10-М | Кабельный ввод с резьбой М20х1,5 мм для прокладки кабеля в металлорукаве РЗ-ЦП-15, с уплотнением кабеля и проходным диаметром кабеля d=6-10 мм. Оцинкованная сталь | руб./шт | 830 | 830 | 830
| 287995 | КВМ-20/12-М | Кабельный ввод с резьбой М20х1,5 мм для прокладки кабеля в металлорукаве РЗ-ЦП-20, с уплотнением кабеля и проходным диаметром кабеля d=8-12 мм. Оцинкованная сталь | руб./шт | 830 | 830 | 830
| 291635 | МКВ G1/2 B | Кабельный ввод взрывозащищенный 1ExdIIСGb/PBExdIMb или ExtbIIIСDb или 0ExiaIICGa или 1ExeIIСGb (указывается при заказе) под бронированный кабель. Обжим проволочной брони. Резьба G1/2, 20мм. Размер под ключ 27 мм. Проходной (внешний) Ø кабеля 6-12(18) мм. Габариты, мм - 31х72 | руб./шт | 7078 | 7078 | 7078
| 291636 | МКВ G1/2 KM10 | Кабельный ввод взрывозащищенный 1ExdIIСGb/PBExdIMb или ExtbIIIСDb или 0ExiaIICGa или 1ExeIIСGb (указывается при заказе) под металлорукав РЗЦ 10 мм. Резьба G1/2, 20мм. Размер под ключ S, мм - 27. Проходной Ø кабеля - 6-8 мм. Габариты, мм - 31х82 | руб./шт | 7078 | 7078 | 7078
| 291637 | МКВ G1/2 KM12 | Кабельный ввод взрывозащищенный 1ExdIIСGb/PBExdIMb или ExtbIIIСDb или 0ExiaIICGa или 1ExeIIСGb (указывается при заказе) под металлорукав РЗЦ 12 мм. Резьба G1/2, 20мм. Размер под ключ S, мм - 27. Проходной Ø кабеля - 6-10 мм. Габариты, мм - 31х87 | руб./шт | 7078 | 7078 | 7078
| 291638 | МКВ G1/2 КМ15 | Кабельный ввод взрывозащищенный 1ExdIIСGb/PBExdIMb или ExtbIIIСDb или 0ExiaIICGa или 1ExeIIСGb (указывается при заказе) под металлорукав РЗЦ 15 мм. Резьба G1/2, 20мм. Размер под ключ S, мм - 27. Проходной Ø кабеля - 6-12 мм. Габариты, мм - 31х87 | руб./шт | 7078 | 7078 | 7078
| 291639 | МКВ G1/2К | Кабельный ввод взрывозащищенный 1ExdIIСGb/PBExdIMb или ExtbIIIСDb или 0ExiaIICGa или 1ExeIIСGb (указывается при заказе) под открытую прокладку кабеля. Резьба G1/2, 20мм. Размер под ключ 27. Проходной Ø кабеля - 6-12 мм. Габариты, мм - 31х72 | руб./шт | 7078 | 7078 | 7078
| 291640 | МКВ M20 КМ10 | Кабельный ввод взрывозащищенный 1ExdIIСGb/PBExdIMb или ExtbIIIСDb или 0ExiaIICGa или 1ExeIIСGb (указывается при заказе) под металлорукав РЗЦ 10 мм. Резьба М20х1,5, 20мм. Размер под ключ S, мм - 27. Проходной Ø кабеля - 6-8 мм. Габариты, мм - 31х82 | руб./шт | 4488 | 4488 | 4488
| 291641 | МКВ M20 КМ12 | Кабельный ввод взрывозащищенный 1ExdIIСGb/PBExdIMb или ExtbIIIСDb или 0ExiaIICGa или 1ExeIIСGb (указывается при заказе) под металлорукав РЗЦ 12 мм. Резьба М20х1,5, 20мм. Размер под ключ S, мм - 27. Проходной Ø кабеля - 6-10 мм. Габариты, мм - 31х87 | руб./шт | 4488 | 4488 | 4488
| 291642 | МКВ М20 B | Кабельный ввод взрывозащищенный 1ExdIIСGb/PBExdIMb или ExtbIIIСDb или 0ExiaIICGa или 1ExeIIСGb (указывается при заказе) под бронированный кабель. Обжим проволочной брони. Резьба М 20х1,5, 20мм. Размер под ключ 27 мм. Проходной (внешний) Ø кабеля 6-12(18) мм. Габариты, мм - 31х72 | руб./шт | 4488 | 4488 | 4488
| 291643 | МКВ М20 КМ15 | Кабельный ввод взрывозащищенный 1ExdIIСGb/PBExdIMb или ExtbIIIСDb или 0ExiaIICGa или 1ExeIIСGb (указывается при заказе) под металлорукав РЗЦ 15 мм. Резьба М20х1,5, 20мм. Размер под ключ S, мм - 27. Проходной Ø кабеля - 6-12 мм. Габариты, мм - 31х87 | руб./шт | 4488 | 4488 | 4488
| 291644 | МКВ М20К | Кабельный ввод взрывозащищенный 1ExdIIСGb/PBExdIMb или ExtbIIIСDb или 0ExiaIICGa или 1ExeIIСGb (указывается при заказе) под открытую прокладку кабеля. Резьба М 20х1,5, 20мм. Размер под ключ S, мм - 27. Проходной Ø кабеля - 6-12 мм. Габариты, мм - 31х72 | руб./шт | 4488 | 4488 | 4488
| 291645 | МКВ М25 В | Кабельный ввод взрывозащищенный 1ExdIIСGb/PBExdIMb или ExtbIIIСDb или 0ExiaIICGa или 1ExeIIСGb (указывается при заказе) под бронированный кабель. Обжим проволочной брони. Резьба М 25х1,5, 25мм. Размер под ключ 36 мм. Проходной (внешний) Ø кабеля 10-16 (25) мм. Габариты, мм - 41х96 | руб./шт | 7078 | 7078 | 7078
| 291646 | МКВ М25 КМ25 | Кабельный ввод взрывозащищенный 1ExdIIСGb/PBExdIMb или ExtbIIIСDb или 0ExiaIICGa или 1ExeIIСGb (указывается при заказе) под металлорукав РЗЦ 25 мм. Резьба М25х1,5, 25мм. Размер под ключ S, мм - 36 и 41. Проходной Ø кабеля - 10-16 мм. Габариты, мм - 41х100 | руб./шт | 7078 | 7078 | 7078
| 295825 | МКВМ М25К | Кабельный ввод взрывозащищенный 1Ex d IIС Gb/PB Ex d I Mb/Ex tb IIIС Db/0Ex ia IIC Ga/1Ex e IIС Gb взрывозащищенный 1Ex d IIС Gb/PB Ex d I Mb под открытую прокладку кабеля; проходной Ø кабеля - 6-18 мм; IP66/IP68, t-раб. -60...+200 °С; материал - сталь с антикоррозионным покрытием «цинк» | руб./шт | 7078 | 7078 | 7078
NEW | 333981 | Р16 | Заглушка из никелированной латуни под отверстие Ø 16 мм, взрывозащищенная 1 Ex d IIC U/ 1 Ex e IIC U/ Ex ta IIIC Da U; метрическая резьба М16х1.5, длина резьбы 20 мм; размер "шляпки" под ключ 24 мм; IP66/67/IP68, t-раб. -60...+130 °С. | руб./шт | 326.7 | 326.7 | 326.7
NEW | 333982 | Р20 | Заглушка из никелированной латуни под отверстие Ø 20 мм, взрывозащищенная 1 Ex d IIC U/ 1 Ex e IIC U/ Ex ta IIIC Da U; метрическая резьба М16х1.5, длина резьбы 20 мм; размер "шляпки" под ключ 26 мм; IP66/67/IP68, t-раб. -60...+130 °С. | руб./шт | 480 | 480 | 480
NEW | 333983 | Р25 | Заглушка из никелированной латуни под отверстие Ø 25 мм, взрывозащищенная 1 Ex d IIC U/ 1 Ex e IIC U/ Ex ta IIIC Da U; метрическая резьба М16х1.5, длина резьбы 20 мм; размер "шляпки" под ключ 34 мм; IP66/67/IP68, t-раб. -60...+130 °С. | руб./шт | 720 | 720 | 720
| 277538 | Штуцер ШБМ15 под бронекабель, металлорукав 15 мм или трубу 3/4" | Штуцер под бронекабель или металлорукав 15 мм, при снятии верхнего уплотнителя под трубу с внутр.резьбой 3/4' | руб./шт | 684 | 660.06 | 636.12
| 299878 | ШМ | Штуцер с метрической резьбой М20х1.5 | руб./шт | 264 | 254.76 | 245.52
| 219442 | Штуцер ШБМ12 под бронекабель, металлорукав 12 мм или трубу 3/4" | Штуцер под бронекабель или металлорукав 12 мм, при снятии верхнего уплотнителя под трубу с внутр.резьбой 3/4' | руб./шт | 660 | 636.9 | 613.8
| 222727 | ШТ | Штуцер под трубу 1/2" для КСРВ | руб./шт | 252 | 243.18 | 234.36
12 |  | Оборудование СКУД взрывозащищенное
12.1 |  | Приборы
| 230554 | AL-DV-01-12 (MAL-DV) | Прибор приемно-контрольный доступа MAL-DV, напряжение питания: 12В, 85х75х40 мм, -20°С...+45°С. | руб./шт | 9620 | 9139.99 | 8659.98
| 271535 | AL-DV-01-24 (MAL-DV) |  | руб./шт | 9620 | 9139.99 | 8659.98
12.2 |  | Электромагнитные замки
| 246871 | AL-FM-S01-G12B | Маркировка взрывозащиты 1Ex mb IIC T5 Gb X / Ex mb IIIC T80 °C Db X, сила удержания 360 кг, 12 В, 700 мА, геркон, -40...+50 ˚С, 237х43х30 мм, 5 кг, вариант прокладки кабеля: бронированный кабель, комплект поставки: корпус замка, планка, угольник, монтажная пластина, якорь, пластина крепления якоря, комплект крепления якоря. Рекомендуется использовать совместно с ППКД AL-DV-01 | руб./шт | 64240 | 61030.01 | 57820.02
| 246869 | AL-FM-S01-G12K | Маркировка взрывозащиты 1Ex mb IIC T5 Gb X / Ex mb IIIC T80 °C Db X, сила удержания 360 кг, 12 В, 700 мА, геркон, -40...+50 ˚С, 237х43х30 мм, 5 кг, вариант прокладки кабеля: открытая прокладка, комплект поставки: корпус замка, планка, угольник, монтажная пластина, якорь, пластина крепления якоря, комплект крепления якоря. Рекомендуется использовать совместно с ППКД AL-DV-01 | руб./шт | 62550 | 59430 | 56310
| 246873 | AL-FM-S01-G12M | Маркировка взрывозащиты 1Ex mb IIC T5 Gb X / Ex mb IIIC T80 °C Db X, сила удержания 360 кг, 12 В, 700 мА, геркон, -40...+50 ˚С, 237х43х30 мм, 5 кг, вариант прокладки кабеля: металлорукав или труба, комплект поставки: корпус замка, планка, угольник, монтажная пластина, якорь, пластина крепления якоря, комплект крепления якоря. Рекомендуется использовать совместно с ППКД AL-DV-01 | руб./шт | 62550 | 59430 | 56310
| 246872 | AL-FM-S01-G24B | Маркировка взрывозащиты 1Ex mb IIC T5 Gb X / Ex mb IIIC T80 °C Db X, сила удержания 360 кг, 24 В, 250 мА, геркон, -40...+50 ˚С, 237х43х30 мм, 5 кг, вариант прокладки кабеля: бронированный кабель, комплект поставки: корпус замка, планка, угольник, монтажная пластина, якорь, пластина крепления якоря, комплект крепления якоря. Рекомендуется использовать совместно с ППКД AL-DV-01 | руб./шт | 64240 | 61030.01 | 57820.02
| 246870 | AL-FM-S01-G24K | Маркировка взрывозащиты 1Ex mb IIC T5 Gb X / Ex mb IIIC T80 °C Db X, сила удержания 360 кг, 24 В, 250 мА, геркон, -40...+50 ˚С, 237х43х30 мм, 5 кг, вариант прокладки кабеля: открытая прокладка, комплект поставки: корпус замка, планка, угольник, монтажная пластина, якорь, пластина крепления якоря, комплект крепления якоря. Рекомендуется использовать совместно с ППКД AL-DV-01 | руб./шт | 62550 | 59430 | 56310
| 246874 | AL-FM-S01-G24M | Маркировка взрывозащиты 1Ex mb IIC T5 Gb X / Ex mb IIIC T80 °C Db X, сила удержания 360 кг, 24 В, 250 мА, геркон, -40...+50 ˚С, 237х43х30 мм, 5 кг, вариант прокладки кабеля: металлорукав или труба, комплект поставки: корпус замка, планка, угольник, монтажная пластина, якорь, пластина крепления якоря, комплект крепления якоря. Рекомендуется использовать совместно с ППКД AL-DV-01 | руб./шт | 62550 | 59430 | 56310
| 246865 | AL-FM-S01-H12B | Маркировка взрывозащиты 1Ex mb IIC T5 Gb X / Ex mb IIIC T80 °C Db X, сила удержания 360 кг, 12 В, 700 мА, датчик Холла, -40...+50 ˚С, 237х43х30 мм, 5 кг, вариант прокладки кабеля: бронированный кабель, комплект поставки: корпус замка, планка, угольник, монтажная пластина, якорь, пластина крепления якоря, комплект крепления якоря. Рекомендуется использовать совместно с ППКД AL-DV-01 | руб./шт | 64240 | 61030.01 | 57820.02
| 246863 | AL-FM-S01-H12K | Маркировка взрывозащиты 1Ex mb IIC T5 Gb X / Ex mb IIIC T80 °C Db X, сила удержания 360 кг, 12 В, 700 мА, датчик Холла, -40...+50 ˚С, 237х43х30 мм, 5 кг, вариант прокладки кабеля: открытая прокладка, комплект поставки: корпус замка, планка, угольник, монтажная пластина, якорь, пластина крепления якоря, комплект крепления якоря. Рекомендуется использовать совместно с ППКД AL-DV-01 | руб./шт | 62550 | 59430 | 56310
| 246867 | AL-FM-S01-H12M | Маркировка взрывозащиты 1Ex mb IIC T5 Gb X / Ex mb IIIC T80 °C Db X, сила удержания 360 кг, 12 В, 700 мА, датчик Холла, -40...+50 ˚С, 237х43х30 мм, 5 кг, вариант прокладки кабеля: металлорукав или труба, комплект поставки: корпус замка, планка, угольник, монтажная пластина, якорь, пластина крепления якоря, комплект крепления якоря. Рекомендуется использовать совместно с ППКД AL-DV-01 | руб./шт | 62550 | 59430 | 56310
| 246866 | AL-FM-S01-H24B | Маркировка взрывозащиты 1Ex mb IIC T5 Gb X / Ex mb IIIC T80 °C Db X, сила удержания 360 кг, 24 В, 250 мА, датчик Холла, -40...+50 ˚С, 237х43х30 мм, 5 кг, вариант прокладки кабеля: бронированный кабель, комплект поставки: корпус замка, планка, угольник, монтажная пластина, якорь, пластина крепления якоря, комплект крепления якоря. Рекомендуется использовать совместно с ППКД AL-DV-01 | руб./шт | 64240 | 61030.01 | 57820.02
| 246864 | AL-FM-S01-H24K | Маркировка взрывозащиты 1Ex mb IIC T5 Gb X / Ex mb IIIC T80 °C Db X, сила удержания 360 кг, 24 В, 250 мА, датчик Холла, -40...+50 ˚С, 237х43х30 мм, 5 кг, вариант прокладки кабеля: открытая прокладка, комплект поставки: корпус замка, планка, угольник, монтажная пластина, якорь, пластина крепления якоря, комплект крепления якоря. Рекомендуется использовать совместно с ППКД AL-DV-01 | руб./шт | 62550 | 59430 | 56310
| 246868 | AL-FM-S01-H24M | Маркировка взрывозащиты 1Ex mb IIC T5 Gb X / Ex mb IIIC T80 °C Db X, сила удержания 360 кг, 24 В, 250 мА, датчик Холла, -40...+50 ˚С, 237х43х30 мм, 5 кг, вариант прокладки кабеля: металлорукав или труба, комплект поставки: корпус замка, планка, угольник, монтажная пластина, якорь, пластина крепления якоря, комплект крепления якоря. Рекомендуется использовать совместно с ППКД AL-DV-01 | руб./шт | 62550 | 59430 | 56310
| 297660 | AL-FM-S03-12K | Удерживающий взрывозащищенный электромагнитный замок AL-FM-S03-12K, маркировка взрывозащиты 1Ex mb IIC T5 Gb X / Ex mb IIIC T80 °C Db X. Сила удержания 50 кг, 12 В DC, 350 мA, -40...+50 ˚С, габаритные размеры корпуса с пластиной корпуса 60х60х45 мм, габаритные размеры якоря 60х60х21 мм, длина кабеля 2 метра, вариант прокладки кабеля: открытая прокладка. | руб./шт | 29910 | 28410 | 26910
| 297662 | AL-FM-S03-12M | Удерживающий взрывозащищенный электромагнитный замок AL-FM-S03-12M, маркировка взрывозащиты 1Ex mb IIC T5 Gb X / Ex mb IIIC T80 °C Db X. Сила удержания 50 кг, 12 В DC, 350 мA, -40...+50 ˚С, габаритные размеры корпуса с пластиной корпуса 60х60х45 мм, габаритные размеры якоря 60х60х21 мм, длина кабеля 2 метра, вариант прокладки кабеля: в металлорукаве. | руб./шт | 36950 | 35104.99 | 33259.98
| 297664 | AL-FM-S03-12W | Удерживающий взрывозащищенный электромагнитный замок AL-FM-S03-12W, маркировка взрывозащиты 1Ex mb IIC T5 Gb X / Ex mb IIIC T80 °C Db X. Сила удержания 50 кг, 12 В DC, 350 мA, -40...+50 ˚С, габаритные размеры корпуса с пластиной корпуса 60х60х45 мм, габаритные размеры якоря 60х60х21 мм, длина кабеля 2 метра, вариант прокладки кабеля: в стене. | руб./шт | 30260 | 28750 | 27240
| 297661 | AL-FM-S03-24K | Удерживающий взрывозащищенный электромагнитный замок AL-FM-S03-24K, маркировка взрывозащиты 1Ex mb IIC T5 Gb X / Ex mb IIIC T80 °C Db X. Сила удержания 50 кг, 24 В DC, 170 мA, -40...+50 ˚С, габаритные размеры корпуса с пластиной корпуса 60х60х45 мм, габаритные размеры якоря 60х60х21 мм, длина кабеля 2 метра, вариант прокладки кабеля: открытая прокладка. | руб./шт | 29910 | 28410 | 26910
| 297663 | AL-FM-S03-24M | Удерживающий взрывозащищенный электромагнитный замок AL-FM-S03-24M, маркировка взрывозащиты 1Ex mb IIC T5 Gb X / Ex mb IIIC T80 °C Db X. Сила удержания 50 кг, 24 В DC, 170 мA, -40...+50 ˚С, габаритные размеры корпуса с пластиной корпуса 60х60х45 мм, габаритные размеры якоря 60х60х21 мм, длина кабеля 2 метра, вариант прокладки кабеля: в металлорукаве. | руб./шт | 36950 | 35104.99 | 33259.98
| 297665 | AL-FM-S03-24W | Удерживающий взрывозащищенный электромагнитный замок AL-FM-S03-24W, маркировка взрывозащиты 1Ex mb IIC T5 Gb X / Ex mb IIIC T80 °C Db X. Сила удержания 50 кг, 24 В DC, 170 мA, -40...+50 ˚С, габаритные размеры корпуса с пластиной корпуса 60х60х45 мм, габаритные размеры якоря 60х60х21 мм, длина кабеля 2 метра, вариант прокладки кабеля: в стене. | руб./шт | 30260 | 28750 | 27240
| 315716 | ALM-FM-M20-12-B | Электромагнитный замок взрывозащищенный; сила удержания 100 кг; с вводом для бронированного кабеля (спецзаказ). Питание: DC 12В/0,35А. IP67. Эксплуатация: -60...+50˚С. Без встроенных датчиков. Габаритные размеры корпуса: 140х36х22 мм. Маркировка взрывозащиты: 1Ex mb II T4 Gb X / Ex mb IIIC T80°C Db X по ГОСТ 31610.0-2014 (IEC 60079-0:2011). | руб./шт | 36680 | 34845.01 | 33010.02
| 315714 | ALM-FM-M20-12-K | Электромагнитный замок взрывозащищенный; сила удержания 100 кг; с вводом для открытой прокладки небронированного кабеля. Питание: DC 12В/0,35А. IP67. Эксплуатация: -60...+50˚С. Без встроенных датчиков. Габаритные размеры корпуса: 140х36х22 мм. Маркировка взрывозащиты: 1Ex mb II T4 Gb X / Ex mb IIIC T80°C Db X по ГОСТ 31610.0-2014 (IEC 60079-0:2011). | руб./шт | 33410 | 31740.01 | 30070.02
| 315712 | ALM-FM-M20-12-M | Электромагнитный замок взрывозащищенный; сила удержания 100 кг; с вводом под монтаж небронированного кабеля в металлорукаве. Питание: DC 12В/0,35А. IP67. Эксплуатация: -60...+50˚С. Без встроенных датчиков. Габаритные размеры корпуса: 140х36х22 мм. Маркировка взрывозащиты: 1Ex mb II T4 Gb X / Ex mb IIIC T80°C Db X по ГОСТ 31610.0-2014 (IEC 60079-0:2011). | руб./шт | 33410 | 31740.01 | 30070.02
| 315718 | ALM-FM-M20-12-T | Электромагнитный замок взрывозащищенный; сила удержания 100 кг; с вводом для прокладки небронированного кабеля в трубе (спецзаказ). Питание: DC 12В/0,35А. IP67. Эксплуатация: -60...+50˚С. Без встроенных датчиков. Габаритные размеры корпуса: 140х36х22 мм. Маркировка взрывозащиты: 1Ex mb II T4 Gb X / Ex mb IIIC T80°C Db X по ГОСТ 31610.0-2014 (IEC 60079-0:2011). | руб./шт | 33410 | 31740.01 | 30070.02
| 315717 | ALM-FM-M20-24-B | Электромагнитный замок взрывозащищенный; сила удержания 100 кг; с вводом для бронированного кабеля (спецзаказ). Питание: DC 24В/0,17А. IP67. Эксплуатация: -60...+50˚С. Без встроенных датчиков. Габаритные размеры корпуса: 140х36х22 мм. Маркировка взрывозащиты: 1Ex mb II T4 Gb X / Ex mb IIIC T80°C Db X по ГОСТ 31610.0-2014 (IEC 60079-0:2011). | руб./шт | 36680 | 34845.01 | 33010.02
| 315715 | ALM-FM-M20-24-K | Электромагнитный замок взрывозащищенный; сила удержания 100 кг; с вводом для открытой прокладки небронированного кабеля. Питание: DC 24В/0,17А. IP67. Эксплуатация: -60...+50˚С. Без встроенных датчиков. Габаритные размеры корпуса: 140х36х22 мм. Маркировка взрывозащиты: 1Ex mb II T4 Gb X / Ex mb IIIC T80°C Db X по ГОСТ 31610.0-2014 (IEC 60079-0:2011). | руб./шт | 33410 | 31740.01 | 30070.02
| 315713 | ALM-FM-M20-24-M | Электромагнитный замок взрывозащищенный; сила удержания 100 кг; с вводом под монтаж небронированного кабеля в металлорукаве. Питание: DC 24В/0,17А. IP67. Эксплуатация: -60...+50˚С. Без встроенных датчиков. Габаритные размеры корпуса: 140х36х22 мм. Маркировка взрывозащиты: 1Ex mb II T4 Gb X / Ex mb IIIC T80°C Db X по ГОСТ 31610.0-2014 (IEC 60079-0:2011). | руб./шт | 33410 | 31740.01 | 30070.02
| 315719 | ALM-FM-M20-24-T | Электромагнитный замок взрывозащищенный; сила удержания 100 кг; с вводом для прокладки небронированного кабеля в трубе (спецзаказ). Питание: DC 24В/0,17А. IP67. Эксплуатация: -60...+50˚С. Без встроенных датчиков. Габаритные размеры корпуса: 140х36х22 мм. Маркировка взрывозащиты: 1Ex mb II T4 Gb X / Ex mb IIIC T80°C Db X по ГОСТ 31610.0-2014 (IEC 60079-0:2011). | руб./шт | 33410 | 31740.01 | 30070.02
| 315700 | ALM-FM-M20-G-12-B | Электромагнитный замок взрывозащищенный; сила удержания 100 кг; встроенный геркон; с вводом для бронированного кабеля (спецзаказ). Питание: DC 12В/0,35А. IP67. Эксплуатация: -60...+50˚С. Габаритные размеры корпуса: 140х36х22 мм. Маркировка взрывозащиты: 1Ex mb II T4 Gb X / Ex mb IIIC T80°C Db X по ГОСТ 31610.0-2014 (IEC 60079-0:2011). | руб./шт | 42690 | 40554.99 | 38419.98
| 315698 | ALM-FM-M20-G-12-K | Электромагнитный замок взрывозащищенный; сила удержания 100 кг; встроенный геркон; с вводом для открытой прокладки небронированного кабеля. Питание: DC 12В/0,35А. IP67. Эксплуатация: -60...+50˚С. Габаритные размеры корпуса: 140х36х22 мм. Маркировка взрывозащиты: 1Ex mb II T4 Gb X / Ex mb IIIC T80°C Db X по ГОСТ 31610.0-2014 (IEC 60079-0:2011). | руб./шт | 39430 | 37454.99 | 35479.98
| 315696 | ALM-FM-M20-G-12-M | Электромагнитный замок взрывозащищенный; сила удержания 100 кг; встроенный геркон; с вводом под монтаж небронированного кабеля в металлорукаве. Питание: DC 12В/0,35А. IP67. Эксплуатация: -60...+50˚С. Габаритные размеры корпуса: 140х36х22 мм. Маркировка взрывозащиты: 1Ex mb II T4 Gb X / Ex mb IIIC T80°C Db X по ГОСТ 31610.0-2014 (IEC 60079-0:2011). | руб./шт | 39430 | 37454.99 | 35479.98
| 315702 | ALM-FM-M20-G-12-T | Электромагнитный замок взрывозащищенный; сила удержания 100 кг; встроенный геркон; с вводом для прокладки небронированного кабеля в трубе (спецзаказ). Питание: DC 12В/0,35А. IP67. Эксплуатация: -60...+50˚С. Габаритные размеры корпуса: 140х36х22 мм. Маркировка взрывозащиты: 1Ex mb II T4 Gb X / Ex mb IIIC T80°C Db X по ГОСТ 31610.0-2014 (IEC 60079-0:2011). | руб./шт | 39430 | 37454.99 | 35479.98
| 315701 | ALM-FM-M20-G-24-B | Электромагнитный замок взрывозащищенный; сила удержания 100 кг; встроенный геркон; с вводом для бронированного кабеля (спецзаказ). Питание: DC 24В/0,17А. IP67. Эксплуатация: -60...+50˚С. Габаритные размеры корпуса: 140х36х22 мм. Маркировка взрывозащиты: 1Ex mb II T4 Gb X / Ex mb IIIC T80°C Db X по ГОСТ 31610.0-2014 (IEC 60079-0:2011). | руб./шт | 42690 | 40554.99 | 38419.98
| 315699 | ALM-FM-M20-G-24-K | Электромагнитный замок взрывозащищенный; сила удержания 100 кг; встроенный геркон; с вводом для открытой прокладки небронированного кабеля. Питание: DC 24В/0,17А. IP67. Эксплуатация: -60...+50˚С. Габаритные размеры корпуса: 140х36х22 мм. Маркировка взрывозащиты: 1Ex mb II T4 Gb X / Ex mb IIIC T80°C Db X по ГОСТ 31610.0-2014 (IEC 60079-0:2011). | руб./шт | 39430 | 37454.99 | 35479.98
| 315697 | ALM-FM-M20-G-24-M | Электромагнитный замок взрывозащищенный; сила удержания 100 кг; встроенный геркон; с вводом под монтаж небронированного кабеля в металлорукаве. Питание: DC 24В/0,17А. IP67. Эксплуатация: -60...+50˚С. Габаритные размеры корпуса: 140х36х22 мм. Маркировка взрывозащиты: 1Ex mb II T4 Gb X / Ex mb IIIC T80°C Db X по ГОСТ 31610.0-2014 (IEC 60079-0:2011). | руб./шт | 39430 | 37454.99 | 35479.98
| 315703 | ALM-FM-M20-G-24-T | Электромагнитный замок взрывозащищенный; сила удержания 100 кг; встроенный геркон; с вводом для прокладки небронированного кабеля в трубе (спецзаказ). Питание: DC 24В/0,17А. IP67. Эксплуатация: -60...+50˚С. Габаритные размеры корпуса: 140х36х22 мм. Маркировка взрывозащиты: 1Ex mb II T4 Gb X / Ex mb IIIC T80°C Db X по ГОСТ 31610.0-2014 (IEC 60079-0:2011). | руб./шт | 39430 | 37454.99 | 35479.98
| 315708 | ALM-FM-M20-H-12-B | Электромагнитный замок взрывозащищенный; сила удержания 100 кг; встроенный датчик Холла; с вводом для бронированного кабеля (спецзаказ). Питание: DC 12В/0,35А. IP67. Эксплуатация: -40...+50˚С. Габаритные размеры корпуса: 140х36х22 мм. Маркировка взрывозащиты: 1Ex mb II T4 Gb X / Ex mb IIIC T80°C Db X по ГОСТ 31610.0-2014 (IEC 60079-0:2011). | руб./шт | 42690 | 40554.99 | 38419.98
| 315706 | ALM-FM-M20-H-12-K | Электромагнитный замок взрывозащищенный; сила удержания 100 кг; встроенный датчик Холла; с вводом для открытой прокладки небронированного кабеля. Питание: DC 12В/0,35А. IP67. Эксплуатация: -40...+50˚С. Габаритные размеры корпуса: 140х36х22 мм. Маркировка взрывозащиты: 1Ex mb II T4 Gb X / Ex mb IIIC T80°C Db X по ГОСТ 31610.0-2014 (IEC 60079-0:2011). | руб./шт | 39430 | 37454.99 | 35479.98
| 315704 | ALM-FM-M20-H-12-M | Электромагнитный замок взрывозащищенный; сила удержания 100 кг; встроенный датчик Холла; с вводом под монтаж небронированного кабеля в металлорукаве. Питание: DC 12В/0,35А. IP67. Эксплуатация: -40...+50˚С. Габаритные размеры корпуса: 140х36х22 мм. Маркировка взрывозащиты: 1Ex mb II T4 Gb X / Ex mb IIIC T80°C Db X по ГОСТ 31610.0-2014 (IEC 60079-0:2011). | руб./шт | 39430 | 37454.99 | 35479.98
| 315710 | ALM-FM-M20-H-12-T | Электромагнитный замок взрывозащищенный; сила удержания 100 кг; встроенный датчик Холла; с вводом для прокладки небронированного кабеля в трубе (спецзаказ). Питание: DC 12В/0,35А. IP67. Эксплуатация: -40...+50˚С. Габаритные размеры корпуса: 140х36х22 мм. Маркировка взрывозащиты: 1Ex mb II T4 Gb X / Ex mb IIIC T80°C Db X по ГОСТ 31610.0-2014 (IEC 60079-0:2011). | руб./шт | 39430 | 37454.99 | 35479.98
| 315709 | ALM-FM-M20-H-24-B | Электромагнитный замок взрывозащищенный; сила удержания 100 кг; встроенный датчик Холла; с вводом для бронированного кабеля (спецзаказ). Питание: DC 24В/0,17А. IP67. Эксплуатация: -40...+50˚С. Габаритные размеры корпуса: 140х36х22 мм. Маркировка взрывозащиты: 1Ex mb II T4 Gb X / Ex mb IIIC T80°C Db X по ГОСТ 31610.0-2014 (IEC 60079-0:2011). | руб./шт | 42690 | 40554.99 | 38419.98
| 315707 | ALM-FM-M20-H-24-K | Электромагнитный замок взрывозащищенный; сила удержания 100 кг; встроенный датчик Холла; с вводом для открытой прокладки небронированного кабеля. Питание: DC 24В/0,17А. IP67. Эксплуатация: -40...+50˚С. Габаритные размеры корпуса: 140х36х22 мм. Маркировка взрывозащиты: 1Ex mb II T4 Gb X / Ex mb IIIC T80°C Db X по ГОСТ 31610.0-2014 (IEC 60079-0:2011). | руб./шт | 39430 | 37454.99 | 35479.98
| 315705 | ALM-FM-M20-H-24-M | Электромагнитный замок взрывозащищенный; сила удержания 100 кг; встроенный датчик Холла; с вводом под монтаж небронированного кабеля в металлорукаве. Питание: DC 24В/0,17А. IP67. Эксплуатация: -40...+50˚С. Габаритные размеры корпуса: 140х36х22 мм. Маркировка взрывозащиты: 1Ex mb II T4 Gb X / Ex mb IIIC T80°C Db X по ГОСТ 31610.0-2014 (IEC 60079-0:2011). | руб./шт | 39430 | 37454.99 | 35479.98
| 315711 | ALM-FM-M20-H-24-T | Электромагнитный замок взрывозащищенный; сила удержания 100 кг; встроенный датчик Холла; с вводом для прокладки небронированного кабеля в трубе (спецзаказ). Питание: DC 24В/0,17А. IP67. Эксплуатация: -40...+50˚С. Габаритные размеры корпуса: 140х36х22 мм. Маркировка взрывозащиты: 1Ex mb II T4 Gb X / Ex mb IIIC T80°C Db X по ГОСТ 31610.0-2014 (IEC 60079-0:2011). | руб./шт | 39430 | 37454.99 | 35479.98
| 315740 | ALM-FM-M21-12-B | Электромагнитный замок взрывозащищенный; сила удержания 180 кг; с вводом для бронированного кабеля (спецзаказ). Питание: DC 12В/0,35А. IP67. Эксплуатация: -60...+50˚С. Без встроенных датчиков. Габаритные размеры корпуса: 200х36х22 мм. Маркировка взрывозащиты: 1Ex mb II T4 Gb X / Ex mb IIIC T80°C Db X по ГОСТ 31610.0-2014 (IEC 60079-0:2011). | руб./шт | 41210 | 39150.01 | 37090.02
| 315738 | ALM-FM-M21-12-K | Электромагнитный замок взрывозащищенный; сила удержания 180 кг; с вводом для открытой прокладки небронированного кабеля. Питание: DC 12В/0,35А. IP67. Эксплуатация: -60...+50˚С. Без встроенных датчиков. Габаритные размеры корпуса: 200х36х22 мм. Маркировка взрывозащиты: 1Ex mb II T4 Gb X / Ex mb IIIC T80°C Db X по ГОСТ 31610.0-2014 (IEC 60079-0:2011). | руб./шт | 37930 | 36040.01 | 34150.02
| 315736 | ALM-FM-M21-12-M | Электромагнитный замок взрывозащищенный; сила удержания 180 кг; с вводом под монтаж небронированного кабеля в металлорукаве. Питание: DC 12В/0,35А. IP67. Эксплуатация: -60...+50˚С. Без встроенных датчиков. Габаритные размеры корпуса: 200х36х22 мм. Маркировка взрывозащиты: 1Ex mb II T4 Gb X / Ex mb IIIC T80°C Db X по ГОСТ 31610.0-2014 (IEC 60079-0:2011). | руб./шт | 37930 | 36040.01 | 34150.02
| 315742 | ALM-FM-M21-12-T | Электромагнитный замок взрывозащищенный; сила удержания 180 кг; с вводом для прокладки небронированного кабеля в трубе (спецзаказ). Питание: DC 12В/0,35А. IP67. Эксплуатация: -60...+50˚С. Без встроенных датчиков. Габаритные размеры корпуса: 200х36х22 мм. Маркировка взрывозащиты: 1Ex mb II T4 Gb X / Ex mb IIIC T80°C Db X по ГОСТ 31610.0-2014 (IEC 60079-0:2011). | руб./шт | 37930 | 36040.01 | 34150.02
| 315741 | ALM-FM-M21-24-B | Электромагнитный замок взрывозащищенный; сила удержания 180 кг; с вводом для бронированного кабеля (спецзаказ). Питание: DC 24В/0,17А. IP67. Эксплуатация: -60...+50˚С. Без встроенных датчиков. Габаритные размеры корпуса: 200х36х22 мм. Маркировка взрывозащиты: 1Ex mb II T4 Gb X / Ex mb IIIC T80°C Db X по ГОСТ 31610.0-2014 (IEC 60079-0:2011). | руб./шт | 41210 | 39150.01 | 37090.02
| 315739 | ALM-FM-M21-24-K | Электромагнитный замок взрывозащищенный; сила удержания 180 кг; с вводом для открытой прокладки небронированного кабеля. Питание: DC 24В/0,17А. IP67. Эксплуатация: -60...+50˚С. Без встроенных датчиков. Габаритные размеры корпуса: 200х36х22 мм. Маркировка взрывозащиты: 1Ex mb II T4 Gb X / Ex mb IIIC T80°C Db X по ГОСТ 31610.0-2014 (IEC 60079-0:2011). | руб./шт | 37930 | 36040.01 | 34150.02
| 315737 | ALM-FM-M21-24-M | Электромагнитный замок взрывозащищенный; сила удержания 180 кг; с вводом под монтаж небронированного кабеля в металлорукаве. Питание: DC 24В/0,17А. IP67. Эксплуатация: -60...+50˚С. Без встроенных датчиков. Габаритные размеры корпуса: 200х36х22 мм. Маркировка взрывозащиты: 1Ex mb II T4 Gb X / Ex mb IIIC T80°C Db X по ГОСТ 31610.0-2014 (IEC 60079-0:2011). | руб./шт | 37930 | 36040.01 | 34150.02
| 315743 | ALM-FM-M21-24-T | Электромагнитный замок взрывозащищенный; сила удержания 180 кг; с вводом для прокладки небронированного кабеля в трубе (спецзаказ). Питание: DC 24В/0,17А. IP67. Эксплуатация: -60...+50˚С. Без встроенных датчиков. Габаритные размеры корпуса: 200х36х22 мм. Маркировка взрывозащиты: 1Ex mb II T4 Gb X / Ex mb IIIC T80°C Db X по ГОСТ 31610.0-2014 (IEC 60079-0:2011). | руб./шт | 37930 | 36040.01 | 34150.02
| 315724 | ALM-FM-M21-G-12-B | Электромагнитный замок взрывозащищенный; сила удержания 180 кг; встроенный геркон; с вводом для бронированного кабеля (спецзаказ). Питание: DC 12В/0,35А. IP67. Эксплуатация: -60...+50˚С. Габаритные размеры корпуса: 200х36х22 мм. Маркировка взрывозащиты: 1Ex mb II T4 Gb X / Ex mb IIIC T80°C Db X по ГОСТ 31610.0-2014 (IEC 60079-0:2011). | руб./шт | 47170 | 44815.01 | 42460.02
| 315722 | ALM-FM-M21-G-12-K | Электромагнитный замок взрывозащищенный; сила удержания 180 кг; встроенный геркон; с вводом для открытой прокладки небронированного кабеля. Питание: DC 12В/0,35А. IP67. Эксплуатация: -60...+50˚С. Габаритные размеры корпуса: 200х36х22 мм. Маркировка взрывозащиты: 1Ex mb II T4 Gb X / Ex mb IIIC T80°C Db X по ГОСТ 31610.0-2014 (IEC 60079-0:2011). | руб./шт | 43880 | 41695 | 39510
| 315720 | ALM-FM-M21-G-12-M | Электромагнитный замок взрывозащищенный; сила удержания 180 кг; встроенный геркон; с вводом под монтаж небронированного кабеля в металлорукаве. Питание: DC 12В/0,35А. IP67. Эксплуатация: -60...+50˚С. Габаритные размеры корпуса: 200х36х22 мм. Маркировка взрывозащиты: 1Ex mb II T4 Gb X / Ex mb IIIC T80°C Db X по ГОСТ 31610.0-2014 (IEC 60079-0:2011). | руб./шт | 43880 | 41695 | 39510
| 315726 | ALM-FM-M21-G-12-T | Электромагнитный замок взрывозащищенный; сила удержания 180 кг; встроенный геркон; с вводом для прокладки небронированного кабеля в трубе (спецзаказ). Питание: DC 12В/0,35А. IP67. Эксплуатация: -60...+50˚С. Габаритные размеры корпуса: 200х36х22 мм. Маркировка взрывозащиты: 1Ex mb II T4 Gb X / Ex mb IIIC T80°C Db X по ГОСТ 31610.0-2014 (IEC 60079-0:2011). | руб./шт | 43880 | 41695 | 39510
| 315725 | ALM-FM-M21-G-24-B | Электромагнитный замок взрывозащищенный; сила удержания 180 кг; встроенный геркон; с вводом для бронированного кабеля (спецзаказ). Питание: DC 24В/0,17А. IP67. Эксплуатация: -60...+50˚С. Габаритные размеры корпуса: 200х36х22 мм. Маркировка взрывозащиты: 1Ex mb II T4 Gb X / Ex mb IIIC T80°C Db X по ГОСТ 31610.0-2014 (IEC 60079-0:2011). | руб./шт | 47170 | 44815.01 | 42460.02
| 315723 | ALM-FM-M21-G-24-K | Электромагнитный замок взрывозащищенный; сила удержания 180 кг; встроенный геркон; с вводом для открытой прокладки небронированного кабеля. Питание: DC 24В/0,17А. IP67. Эксплуатация: -60...+50˚С. Габаритные размеры корпуса: 200х36х22 мм. Маркировка взрывозащиты: 1Ex mb II T4 Gb X / Ex mb IIIC T80°C Db X по ГОСТ 31610.0-2014 (IEC 60079-0:2011). | руб./шт | 43880 | 41695 | 39510
| 315721 | ALM-FM-M21-G-24-M | Электромагнитный замок взрывозащищенный; сила удержания 180 кг; встроенный геркон; с вводом под монтаж небронированного кабеля в металлорукаве. Питание: DC 24В/0,17А. IP67. Эксплуатация: -60...+50˚С. Габаритные размеры корпуса: 200х36х22 мм. Маркировка взрывозащиты: 1Ex mb II T4 Gb X / Ex mb IIIC T80°C Db X по ГОСТ 31610.0-2014 (IEC 60079-0:2011). | руб./шт | 43880 | 41695 | 39510
| 315727 | ALM-FM-M21-G-24-T | Электромагнитный замок взрывозащищенный; сила удержания 180 кг; встроенный геркон; с вводом для прокладки небронированного кабеля в трубе (спецзаказ). Питание: DC 24В/0,17А. IP67. Эксплуатация: -60...+50˚С. Габаритные размеры корпуса: 200х36х22 мм. Маркировка взрывозащиты: 1Ex mb II T4 Gb X / Ex mb IIIC T80°C Db X по ГОСТ 31610.0-2014 (IEC 60079-0:2011). | руб./шт | 43880 | 41695 | 39510
| 315732 | ALM-FM-M21-H-12-B | Электромагнитный замок взрывозащищенный; сила удержания 180 кг; встроенный датчик Холла; с вводом для бронированного кабеля (спецзаказ). Питание: DC 12В/0,35А. IP67. Эксплуатация: -40...+50˚С. Габаритные размеры корпуса: 200х36х22 мм. Маркировка взрывозащиты: 1Ex mb II T4 Gb X / Ex mb IIIC T80°C Db X по ГОСТ 31610.0-2014 (IEC 60079-0:2011). | руб./шт | 47170 | 44815.01 | 42460.02
| 315730 | ALM-FM-M21-H-12-K | Электромагнитный замок взрывозащищенный; сила удержания 180 кг; встроенный датчик Холла; с вводом для открытой прокладки небронированного кабеля. Питание: DC 12В/0,35А. IP67. Эксплуатация: -40...+50˚С. Габаритные размеры корпуса: 200х36х22 мм. Маркировка взрывозащиты: 1Ex mb II T4 Gb X / Ex mb IIIC T80°C Db X по ГОСТ 31610.0-2014 (IEC 60079-0:2011). | руб./шт | 43880 | 41695 | 39510
| 315728 | ALM-FM-M21-H-12-M | Электромагнитный замок взрывозащищенный; сила удержания 180 кг; встроенный датчик Холла; с вводом под монтаж небронированного кабеля в металлорукаве. Питание: DC 12В/0,35А. IP67. Эксплуатация: -40...+50˚С. Габаритные размеры корпуса: 200х36х22 мм. Маркировка взрывозащиты: 1Ex mb II T4 Gb X / Ex mb IIIC T80°C Db X по ГОСТ 31610.0-2014 (IEC 60079-0:2011). | руб./шт | 43880 | 41695 | 39510
| 315734 | ALM-FM-M21-H-12-T | Электромагнитный замок взрывозащищенный; сила удержания 180 кг; встроенный датчик Холла; с вводом для прокладки небронированного кабеля в трубе (спецзаказ). Питание: DC 12В/0,35А. IP67. Эксплуатация: -40...+50˚С. Габаритные размеры корпуса: 200х36х22 мм. Маркировка взрывозащиты: 1Ex mb II T4 Gb X / Ex mb IIIC T80°C Db X по ГОСТ 31610.0-2014 (IEC 60079-0:2011). | руб./шт | 43880 | 41695 | 39510
| 315733 | ALM-FM-M21-H-24-B | Электромагнитный замок взрывозащищенный; сила удержания 180 кг; встроенный датчик Холла; с вводом для бронированного кабеля (спецзаказ). Питание: DC 24В/0,17А. IP67. Эксплуатация: -40...+50˚С. Габаритные размеры корпуса: 200х36х22 мм. Маркировка взрывозащиты: 1Ex mb II T4 Gb X / Ex mb IIIC T80°C Db X по ГОСТ 31610.0-2014 (IEC 60079-0:2011). | руб./шт | 47170 | 44815.01 | 42460.02
| 315731 | ALM-FM-M21-H-24-K | Электромагнитный замок взрывозащищенный; сила удержания 180 кг; встроенный датчик Холла; с вводом для открытой прокладки небронированного кабеля. Питание: DC 24В/0,17А. IP67. Эксплуатация: -40...+50˚С. Габаритные размеры корпуса: 200х36х22 мм. Маркировка взрывозащиты: 1Ex mb II T4 Gb X / Ex mb IIIC T80°C Db X по ГОСТ 31610.0-2014 (IEC 60079-0:2011). | руб./шт | 43880 | 41695 | 39510
| 315729 | ALM-FM-M21-H-24-M | Электромагнитный замок взрывозащищенный; сила удержания 180 кг; встроенный датчик Холла; с вводом под монтаж небронированного кабеля в металлорукаве. Питание: DC 24В/0,17А. IP67. Эксплуатация: -40...+50˚С. Габаритные размеры корпуса: 200х36х22 мм. Маркировка взрывозащиты: 1Ex mb II T4 Gb X / Ex mb IIIC T80°C Db X по ГОСТ 31610.0-2014 (IEC 60079-0:2011). | руб./шт | 43880 | 41695 | 39510
| 315735 | ALM-FM-M21-H-24-T | Электромагнитный замок взрывозащищенный; сила удержания 180 кг; встроенный датчик Холла; с вводом для прокладки небронированного кабеля в трубе (спецзаказ). Питание: DC 24В/0,17А. IP67. Эксплуатация: -40...+50˚С. Габаритные размеры корпуса: 200х36х22 мм. Маркировка взрывозащиты: 1Ex mb II T4 Gb X / Ex mb IIIC T80°C Db X по ГОСТ 31610.0-2014 (IEC 60079-0:2011). | руб./шт | 43880 | 41695 | 39510
| 315764 | ALM-FM-M22-12-B | Электромагнитный замок взрывозащищенный; сила удержания 250 кг; с вводом для бронированного кабеля (спецзаказ). Питание: DC 12В/0,35А. IP67. Эксплуатация: -60...+50˚С. Без встроенных датчиков. Габаритные размеры корпуса: 200х43х27 мм. Маркировка взрывозащиты: 1Ex mb II T4 Gb X / Ex mb IIIC T80°C Db X по ГОСТ 31610.0-2014 (IEC 60079-0:2011). | руб./шт | 49460 | 46995.01 | 44530.02
| 315762 | ALM-FM-M22-12-K | Электромагнитный замок взрывозащищенный; сила удержания 250 кг; с вводом для открытой прокладки небронированного кабеля. Питание: DC 12В/0,35А. IP67. Эксплуатация: -60...+50˚С. Без встроенных датчиков. Габаритные размеры корпуса: 200х43х27 мм. Маркировка взрывозащиты: 1Ex mb II T4 Gb X / Ex mb IIIC T80°C Db X по ГОСТ 31610.0-2014 (IEC 60079-0:2011). | руб./шт | 46170 | 43865.01 | 41560.02
| 315760 | ALM-FM-M22-12-M | Электромагнитный замок взрывозащищенный; сила удержания 250 кг; с вводом под монтаж небронированного кабеля в металлорукаве. Питание: DC 12В/0,35А. IP67. Эксплуатация: -60...+50˚С. Без встроенных датчиков. Габаритные размеры корпуса: 200х43х27 мм. Маркировка взрывозащиты: 1Ex mb II T4 Gb X / Ex mb IIIC T80°C Db X по ГОСТ 31610.0-2014 (IEC 60079-0:2011). | руб./шт | 46170 | 43865.01 | 41560.02
| 315766 | ALM-FM-M22-12-T | Электромагнитный замок взрывозащищенный; сила удержания 250 кг; с вводом для прокладки небронированного кабеля в трубе (спецзаказ). Питание: DC 12В/0,35А. IP67. Эксплуатация: -60...+50˚С. Без встроенных датчиков. Габаритные размеры корпуса: 200х43х27 мм. Маркировка взрывозащиты: 1Ex mb II T4 Gb X / Ex mb IIIC T80°C Db X по ГОСТ 31610.0-2014 (IEC 60079-0:2011). | руб./шт | 46170 | 43865.01 | 41560.02
| 315765 | ALM-FM-M22-24-B | Электромагнитный замок взрывозащищенный; сила удержания 250 кг; с вводом для бронированного кабеля (спецзаказ). Питание: DC 24В/0,17А. IP67. Эксплуатация: -60...+50˚С. Без встроенных датчиков. Габаритные размеры корпуса: 200х43х27 мм. Маркировка взрывозащиты: 1Ex mb II T4 Gb X / Ex mb IIIC T80°C Db X по ГОСТ 31610.0-2014 (IEC 60079-0:2011). | руб./шт | 49460 | 46995.01 | 44530.02
| 315763 | ALM-FM-M22-24-K | Электромагнитный замок взрывозащищенный; сила удержания 250 кг; с вводом для открытой прокладки небронированного кабеля. Питание: DC 24В/0,17А. IP67. Эксплуатация: -60...+50˚С. Без встроенных датчиков. Габаритные размеры корпуса: 200х43х27 мм. Маркировка взрывозащиты: 1Ex mb II T4 Gb X / Ex mb IIIC T80°C Db X по ГОСТ 31610.0-2014 (IEC 60079-0:2011). | руб./шт | 46170 | 43865.01 | 41560.02
| 315761 | ALM-FM-M22-24-M | Электромагнитный замок взрывозащищенный; сила удержания 250 кг; с вводом под монтаж небронированного кабеля в металлорукаве. Питание: DC 24В/0,17А. IP67. Эксплуатация: -60...+50˚С. Без встроенных датчиков. Габаритные размеры корпуса: 200х43х27 мм. Маркировка взрывозащиты: 1Ex mb II T4 Gb X / Ex mb IIIC T80°C Db X по ГОСТ 31610.0-2014 (IEC 60079-0:2011). | руб./шт | 46170 | 43865.01 | 41560.02
| 315767 | ALM-FM-M22-24-T | Электромагнитный замок взрывозащищенный; сила удержания 250 кг; с вводом для прокладки небронированного кабеля в трубе (спецзаказ). Питание: DC 24В/0,17А. IP67. Эксплуатация: -60...+50˚С. Без встроенных датчиков. Габаритные размеры корпуса: 200х43х27 мм. Маркировка взрывозащиты: 1Ex mb II T4 Gb X / Ex mb IIIC T80°C Db X по ГОСТ 31610.0-2014 (IEC 60079-0:2011). | руб./шт | 46170 | 43865.01 | 41560.02
| 315748 | ALM-FM-M22-G-12-B | Электромагнитный замок взрывозащищенный; сила удержания 250 кг; встроенный геркон; с вводом для бронированного кабеля (спецзаказ). Питание: DC 12В/0,35А. IP67. Эксплуатация: -60...+50˚С. Габаритные размеры корпуса: 200х43х27 мм. Маркировка взрывозащиты: 1Ex mb II T4 Gb X / Ex mb IIIC T80°C Db X по ГОСТ 31610.0-2014 (IEC 60079-0:2011). | руб./шт | 55280 | 52519.99 | 49759.98
| 315746 | ALM-FM-M22-G-12-K | Электромагнитный замок взрывозащищенный; сила удержания 250 кг; встроенный геркон; с вводом для открытой прокладки небронированного кабеля. Питание: DC 12В/0,35А. IP67. Эксплуатация: -60...+50˚С. Габаритные размеры корпуса: 200х43х27 мм. Маркировка взрывозащиты: 1Ex mb II T4 Gb X / Ex mb IIIC T80°C Db X по ГОСТ 31610.0-2014 (IEC 60079-0:2011). | руб./шт | 52070 | 49470.01 | 46870.02
| 315744 | ALM-FM-M22-G-12-M | Электромагнитный замок взрывозащищенный; сила удержания 250 кг; встроенный геркон; с вводом под монтаж небронированного кабеля в металлорукаве. Питание: DC 12В/0,35А. IP67. Эксплуатация: -60...+50˚С. Габаритные размеры корпуса: 200х43х27 мм. Маркировка взрывозащиты: 1Ex mb II T4 Gb X / Ex mb IIIC T80°C Db X по ГОСТ 31610.0-2014 (IEC 60079-0:2011). | руб./шт | 52070 | 49470.01 | 46870.02
| 315750 | ALM-FM-M22-G-12-T | Электромагнитный замок взрывозащищенный; сила удержания 250 кг; встроенный геркон; с вводом для прокладки небронированного кабеля в трубе (спецзаказ). Питание: DC 12В/0,35А. IP67. Эксплуатация: -60...+50˚С. Габаритные размеры корпуса: 200х43х27 мм. Маркировка взрывозащиты: 1Ex mb II T4 Gb X / Ex mb IIIC T80°C Db X по ГОСТ 31610.0-2014 (IEC 60079-0:2011). | руб./шт | 52070 | 49470.01 | 46870.02
| 315749 | ALM-FM-M22-G-24-B | Электромагнитный замок взрывозащищенный; сила удержания 250 кг; встроенный геркон; с вводом для бронированного кабеля (спецзаказ). Питание: DC 24В/0,17А. IP67. Эксплуатация: -60...+50˚С. Габаритные размеры корпуса: 200х43х27 мм. Маркировка взрывозащиты: 1Ex mb II T4 Gb X / Ex mb IIIC T80°C Db X по ГОСТ 31610.0-2014 (IEC 60079-0:2011). | руб./шт | 55280 | 52519.99 | 49759.98
| 315747 | ALM-FM-M22-G-24-K | Электромагнитный замок взрывозащищенный; сила удержания 250 кг; встроенный геркон; с вводом для открытой прокладки небронированного кабеля. Питание: DC 24В/0,17А. IP67. Эксплуатация: -60...+50˚С. Габаритные размеры корпуса: 200х43х27 мм. Маркировка взрывозащиты: 1Ex mb II T4 Gb X / Ex mb IIIC T80°C Db X по ГОСТ 31610.0-2014 (IEC 60079-0:2011). | руб./шт | 52070 | 49470.01 | 46870.02
| 315745 | ALM-FM-M22-G-24-M | Электромагнитный замок взрывозащищенный; сила удержания 250 кг; встроенный геркон; с вводом под монтаж небронированного кабеля в металлорукаве. Питание: DC 24В/0,17А. IP67. Эксплуатация: -60...+50˚С. Габаритные размеры корпуса: 200х43х27 мм. Маркировка взрывозащиты: 1Ex mb II T4 Gb X / Ex mb IIIC T80°C Db X по ГОСТ 31610.0-2014 (IEC 60079-0:2011). | руб./шт | 52070 | 49470.01 | 46870.02
| 315751 | ALM-FM-M22-G-24-T | Электромагнитный замок взрывозащищенный; сила удержания 250 кг; встроенный геркон; с вводом для прокладки небронированного кабеля в трубе (спецзаказ). Питание: DC 24В/0,17А. IP67. Эксплуатация: -60...+50˚С. Габаритные размеры корпуса: 200х43х27 мм. Маркировка взрывозащиты: 1Ex mb II T4 Gb X / Ex mb IIIC T80°C Db X по ГОСТ 31610.0-2014 (IEC 60079-0:2011). | руб./шт | 52070 | 49470.01 | 46870.02
| 315756 | ALM-FM-M22-H-12-B | Электромагнитный замок взрывозащищенный; сила удержания 250 кг; встроенный датчик Холла; с вводом для бронированного кабеля (спецзаказ). Питание: DC 12В/0,35А. IP67. Эксплуатация: -40...+50˚С. Габаритные размеры корпуса: 200х43х27 мм. Маркировка взрывозащиты: 1Ex mb II T4 Gb X / Ex mb IIIC T80°C Db X по ГОСТ 31610.0-2014 (IEC 60079-0:2011). | руб./шт | 55280 | 52519.99 | 49759.98
| 315754 | ALM-FM-M22-H-12-K | Электромагнитный замок взрывозащищенный; сила удержания 250 кг; встроенный датчик Холла; с вводом для открытой прокладки небронированного кабеля. Питание: DC 12В/0,35А. IP67. Эксплуатация: -40...+50˚С. Габаритные размеры корпуса: 200х43х27 мм. Маркировка взрывозащиты: 1Ex mb II T4 Gb X / Ex mb IIIC T80°C Db X по ГОСТ 31610.0-2014 (IEC 60079-0:2011). | руб./шт | 52070 | 49470.01 | 46870.02
| 315752 | ALM-FM-M22-H-12-M | Электромагнитный замок взрывозащищенный; сила удержания 250 кг; встроенный датчик Холла; с вводом под монтаж небронированного кабеля в металлорукаве. Питание: DC 12В/0,35А. IP67. Эксплуатация: -40...+50˚С. Габаритные размеры корпуса: 200х43х27 мм. Маркировка взрывозащиты: 1Ex mb II T4 Gb X / Ex mb IIIC T80°C Db X по ГОСТ 31610.0-2014 (IEC 60079-0:2011). | руб./шт | 52070 | 49470.01 | 46870.02
| 315758 | ALM-FM-M22-H-12-T | Электромагнитный замок взрывозащищенный; сила удержания 250 кг; встроенный датчик Холла; с вводом для прокладки небронированного кабеля в трубе (спецзаказ). Питание: DC 12В/0,35А. IP67. Эксплуатация: -40...+50˚С. Габаритные размеры корпуса: 200х43х27 мм. Маркировка взрывозащиты: 1Ex mb II T4 Gb X / Ex mb IIIC T80°C Db X по ГОСТ 31610.0-2014 (IEC 60079-0:2011). | руб./шт | 52070 | 49470.01 | 46870.02
| 315757 | ALM-FM-M22-H-24-B | Электромагнитный замок взрывозащищенный; сила удержания 250 кг; встроенный датчик Холла; с вводом для бронированного кабеля (спецзаказ). Питание: DC 24В/0,17А. IP67. Эксплуатация: -40...+50˚С. Габаритные размеры корпуса: 200х43х27 мм. Маркировка взрывозащиты: 1Ex mb II T4 Gb X / Ex mb IIIC T80°C Db X по ГОСТ 31610.0-2014 (IEC 60079-0:2011). | руб./шт | 55280 | 52519.99 | 49759.98
| 315755 | ALM-FM-M22-H-24-K | Электромагнитный замок взрывозащищенный; сила удержания 250 кг; встроенный датчик Холла; с вводом для открытой прокладки небронированного кабеля. Питание: DC 24В/0,17А. IP67. Эксплуатация: -40...+50˚С. Габаритные размеры корпуса: 200х43х27 мм. Маркировка взрывозащиты: 1Ex mb II T4 Gb X / Ex mb IIIC T80°C Db X по ГОСТ 31610.0-2014 (IEC 60079-0:2011). | руб./шт | 52070 | 49470.01 | 46870.02
| 315753 | ALM-FM-M22-H-24-M | Электромагнитный замок взрывозащищенный; сила удержания 250 кг; встроенный датчик Холла; с вводом под монтаж небронированного кабеля в металлорукаве. Питание: DC 24В/0,17А. IP67. Эксплуатация: -40...+50˚С. Габаритные размеры корпуса: 200х43х27 мм. Маркировка взрывозащиты: 1Ex mb II T4 Gb X / Ex mb IIIC T80°C Db X по ГОСТ 31610.0-2014 (IEC 60079-0:2011). | руб./шт | 52070 | 49470.01 | 46870.02
| 315759 | ALM-FM-M22-H-24-T | Электромагнитный замок взрывозащищенный; сила удержания 250 кг; встроенный датчик Холла; с вводом для прокладки небронированного кабеля в трубе (спецзаказ). Питание: DC 24В/0,17А. IP67. Эксплуатация: -40...+50˚С. Габаритные размеры корпуса: 200х43х27 мм. Маркировка взрывозащиты: 1Ex mb II T4 Gb X / Ex mb IIIC T80°C Db X по ГОСТ 31610.0-2014 (IEC 60079-0:2011). | руб./шт | 52070 | 49470.01 | 46870.02
| 311526 | Ex-замок FM-26 180 12В В | Сила удержания 180 кг, с герконовым датчиком положения, 12 В, 210 мА, вариант прокладки кабеля: открытая прокладка, IP66/IP68, -60...+60 ˚С, 200х60х41 мм, 5 кг, комплект поставки: корпус замка, планка, уголок, монтажная пластина, якорь, пластина крепления якоря, комплект крепления якоря. Рекомендуется использовать совместно с кнопкой Ех ВК200. Ех-замок FM-26 с маркировкой взрывозащиты РВ Ex mb I Mb X и 1Ex mb IIC T5 Gb X и Ex mb IIIC T95°C Db X по ГОСТ 31610.0-2019 (IEC 60079-0:2017). | руб./шт | 33960 | 33960 | 33960
| 311520 | Ex-замок FM-26 180 12В В (без датчика положения) | Сила удержания 180 кг, 12 В, 210 мА, без датчика положения, вариант прокладки кабеля: бронекабель, IP66/IP68, -60...+60 ˚С, 200х60х41 мм, 5 кг, комплект поставки: корпус замка, планка, уголок, монтажная пластина, якорь, пластина крепления якоря, комплект крепления якоря. Рекомендуется использовать совместно с кнопкой Ех ВК200. Ех-замок FM-26 с маркировкой взрывозащиты РВ Ex mb I Mb X и 1Ex mb IIC T5 Gb X и Ex mb IIIC T95°C Db X по ГОСТ 31610.0-2019 (IEC 60079-0:2017). | руб./шт | 32820 | 32820 | 32820
| 311525 | Ex-замок FM-26 180 12В К | Сила удержания 180 кг, с герконовым датчиком положения, 12 В, 210 мА, вариант прокладки кабеля: открытая прокладка, IP66/IP68, -60...+60 ˚С, 200х60х41 мм, 5 кг, комплект поставки: корпус замка, планка, уголок, монтажная пластина, якорь, пластина крепления якоря, комплект крепления якоря. Рекомендуется использовать совместно с кнопкой Ех ВК200. Ех-замок FM-26 с маркировкой взрывозащиты РВ Ex mb I Mb X и 1Ex mb IIC T5 Gb X и Ex mb IIIC T95°C Db X по ГОСТ 31610.0-2019 (IEC 60079-0:2017). | руб./шт | 33960 | 33960 | 33960
| 311519 | Ex-замок FM-26 180 12В К (без датчика положения) | Сила удержания 180 кг, 12 В, 210 мА, без датчика положения, вариант прокладки кабеля: открытая прокладка, IP66/IP68, -60...+60 ˚С, 200х60х41 мм, 5 кг, комплект поставки: корпус замка, планка, уголок, монтажная пластина, якорь, пластина крепления якоря, комплект крепления якоря. Рекомендуется использовать совместно с кнопкой Ех ВК200. Ех-замок FM-26 с маркировкой взрывозащиты РВ Ex mb I Mb X и 1Ex mb IIC T5 Gb X и Ex mb IIIC T95°C Db X по ГОСТ 31610.0-2019 (IEC 60079-0:2017). | руб./шт | 32820 | 32820 | 32820
| 311529 | Ex-замок FM-26 180 12В КМ10 | Сила удержания 180 кг, с герконовым датчиком положения, 12 В, 210 мА, вариант прокладки кабеля: кабель в металлорукаве, IP66/IP68, -60...+60 ˚С, 200х60х41 мм, 5 кг, комплект поставки: корпус замка, планка, уголок, монтажная пластина, якорь, пластина крепления якоря, комплект крепления якоря. Рекомендуется использовать совместно с кнопкой Ех ВК200. Ех-замок FM-26 с маркировкой взрывозащиты РВ Ex mb I Mb X и 1Ex mb IIC T5 Gb X и Ex mb IIIC T95°C Db X по ГОСТ 31610.0-2019 (IEC 60079-0:2017). | руб./шт | 33960 | 33960 | 33960
| 311523 | Ex-замок FM-26 180 12В КМ10 (без датчика положения) | Сила удержания 180 кг, 12 В, 210 мА, без датчика положения, вариант прокладки кабеля: кабель в металлорукаве, IP66/IP68, -60...+60 ˚С, 200х60х41 мм, 5 кг, комплект поставки: корпус замка, планка, уголок, монтажная пластина, якорь, пластина крепления якоря, комплект крепления якоря. Рекомендуется использовать совместно с кнопкой Ех ВК200. Ех-замок FM-26 с маркировкой взрывозащиты РВ Ex mb I Mb X и 1Ex mb IIC T5 Gb X и Ex mb IIIC T95°C Db X по ГОСТ 31610.0-2019 (IEC 60079-0:2017). | руб./шт | 32820 | 32820 | 32820
| 311530 | Ex-замок FM-26 180 12В КМ12 | Сила удержания 180 кг, с герконовым датчиком положения, 12 В, 210 мА, вариант прокладки кабеля: кабель в металлорукаве, IP66/IP68, -60...+60 ˚С, 200х60х41 мм, 5 кг, комплект поставки: корпус замка, планка, уголок, монтажная пластина, якорь, пластина крепления якоря, комплект крепления якоря. Рекомендуется использовать совместно с кнопкой Ех ВК200. Ех-замок FM-26 с маркировкой взрывозащиты РВ Ex mb I Mb X и 1Ex mb IIC T5 Gb X и Ex mb IIIC T95°C Db X по ГОСТ 31610.0-2019 (IEC 60079-0:2017). | руб./шт | 33960 | 33960 | 33960
| 311524 | Ex-замок FM-26 180 12В КМ12 (без датчика положения) | Сила удержания 180 кг, 12 В, 210 мА, без датчика положения, вариант прокладки кабеля: кабель в металлорукаве, IP66/IP68, -60...+60 ˚С, 200х60х41 мм, 5 кг, комплект поставки: корпус замка, планка, уголок, монтажная пластина, якорь, пластина крепления якоря, комплект крепления якоря. Рекомендуется использовать совместно с кнопкой Ех ВК200. Ех-замок FM-26 с маркировкой взрывозащиты РВ Ex mb I Mb X и 1Ex mb IIC T5 Gb X и Ex mb IIIC T95°C Db X по ГОСТ 31610.0-2019 (IEC 60079-0:2017). | руб./шт | 32820 | 32820 | 32820
| 311528 | Ex-замок FM-26 180 12В КМ8 | Сила удержания 180 кг, с герконовым датчиком положения, 12 В, 210 мА, вариант прокладки кабеля: кабель в металлорукаве, IP66/IP68, -60...+60 ˚С, 200х60х41 мм, 5 кг, комплект поставки: корпус замка, планка, уголок, монтажная пластина, якорь, пластина крепления якоря, комплект крепления якоря. Рекомендуется использовать совместно с кнопкой Ех ВК200. Ех-замок FM-26 с маркировкой взрывозащиты РВ Ex mb I Mb X и 1Ex mb IIC T5 Gb X и Ex mb IIIC T95°C Db X по ГОСТ 31610.0-2019 (IEC 60079-0:2017). | руб./шт | 33960 | 33960 | 33960
| 311522 | Ex-замок FM-26 180 12В КМ8 (без датчика положения) | Сила удержания 180 кг, 12 В, 210 мА, без датчика положения, вариант прокладки кабеля: кабель в металлорукаве, IP66/IP68, -60...+60 ˚С, 200х60х41 мм, 5 кг, комплект поставки: корпус замка, планка, уголок, монтажная пластина, якорь, пластина крепления якоря, комплект крепления якоря. Рекомендуется использовать совместно с кнопкой Ех ВК200. Ех-замок FM-26 с маркировкой взрывозащиты РВ Ex mb I Mb X и 1Ex mb IIC T5 Gb X и Ex mb IIIC T95°C Db X по ГОСТ 31610.0-2019 (IEC 60079-0:2017). | руб./шт | 32820 | 32820 | 32820
| 311527 | Ex-замок FM-26 180 12В Т1/2 | Сила удержания 180 кг, с герконовым датчиком положения, 12 В, 210 мА, вариант прокладки кабеля: трубная проводка, IP66/IP68, -60...+60 ˚С, 200х60х41 мм, 5 кг, комплект поставки: корпус замка, планка, уголок, монтажная пластина, якорь, пластина крепления якоря, комплект крепления якоря. Рекомендуется использовать совместно с кнопкой Ех ВК200. Ех-замок FM-26 с маркировкой взрывозащиты РВ Ex mb I Mb X и 1Ex mb IIC T5 Gb X и Ex mb IIIC T95°C Db X по ГОСТ 31610.0-2019 (IEC 60079-0:2017). | руб./шт | 33960 | 33960 | 33960
| 311521 | Ex-замок FM-26 180 12В Т1/2 (без датчика положения) | Сила удержания 180 кг, 12 В, 210 мА, без датчика положения, вариант прокладки кабеля: трубная проводка, IP66/IP68, -60...+60 ˚С, 200х60х41 мм, 5 кг, комплект поставки: корпус замка, планка, уголок, монтажная пластина, якорь, пластина крепления якоря, комплект крепления якоря. Рекомендуется использовать совместно с кнопкой Ех ВК200. Ех-замок FM-26 с маркировкой взрывозащиты РВ Ex mb I Mb X и 1Ex mb IIC T5 Gb X и Ex mb IIIC T95°C Db X по ГОСТ 31610.0-2019 (IEC 60079-0:2017). | руб./шт | 32820 | 32820 | 32820
| 311538 | Ex-замок FM-26 180 24В В | Сила удержания 180 кг, с герконовым датчиком положения, 24 В, 120 мА, вариант прокладки кабеля: открытая прокладка, IP66/IP68, -60...+60 ˚С, 200х60х41 мм, 5 кг, комплект поставки: корпус замка, планка, уголок, монтажная пластина, якорь, пластина крепления якоря, комплект крепления якоря. Рекомендуется использовать совместно с кнопкой Ех ВК200. Ех-замок FM-26 с маркировкой взрывозащиты РВ Ex mb I Mb X и 1Ex mb IIC T5 Gb X и Ex mb IIIC T95°C Db X по ГОСТ 31610.0-2019 (IEC 60079-0:2017). | руб./шт | 33960 | 33960 | 33960
| 311532 | Ex-замок FM-26 180 24В В (без датчика положения) | Сила удержания 180 кг, 24 В, 120 мА, без датчика положения, вариант прокладки кабеля: бронекабель, IP66/IP68, -60...+60 ˚С, 200х60х41 мм, 5 кг, комплект поставки: корпус замка, планка, уголок, монтажная пластина, якорь, пластина крепления якоря, комплект крепления якоря. Рекомендуется использовать совместно с кнопкой Ех ВК200. Ех-замок FM-26 с маркировкой взрывозащиты РВ Ex mb I Mb X и 1Ex mb IIC T5 Gb X и Ex mb IIIC T95°C Db X по ГОСТ 31610.0-2019 (IEC 60079-0:2017). | руб./шт | 32820 | 32820 | 32820
| 311537 | Ex-замок FM-26 180 24В К | Сила удержания 180 кг, с герконовым датчиком положения, 24 В, 120 мА, вариант прокладки кабеля: открытая прокладка, IP66/IP68, -60...+60 ˚С, 200х60х41 мм, 5 кг, комплект поставки: корпус замка, планка, уголок, монтажная пластина, якорь, пластина крепления якоря, комплект крепления якоря. Рекомендуется использовать совместно с кнопкой Ех ВК200. Ех-замок FM-26 с маркировкой взрывозащиты РВ Ex mb I Mb X и 1Ex mb IIC T5 Gb X и Ex mb IIIC T95°C Db X по ГОСТ 31610.0-2019 (IEC 60079-0:2017). | руб./шт | 33960 | 33960 | 33960
| 311531 | Ex-замок FM-26 180 24В К (без датчика положения) | Сила удержания 180 кг, 24 В, 120 мА, без датчика положения, вариант прокладки кабеля: открытая прокладка, IP66/IP68, -60...+60 ˚С, 200х60х41 мм, 5 кг, комплект поставки: корпус замка, планка, уголок, монтажная пластина, якорь, пластина крепления якоря, комплект крепления якоря. Рекомендуется использовать совместно с кнопкой Ех ВК200. Ех-замок FM-26 с маркировкой взрывозащиты РВ Ex mb I Mb X и 1Ex mb IIC T5 Gb X и Ex mb IIIC T95°C Db X по ГОСТ 31610.0-2019 (IEC 60079-0:2017). | руб./шт | 32820 | 32820 | 32820
| 311541 | Ex-замок FM-26 180 24В КМ10 | Сила удержания 180 кг, с герконовым датчиком положения, 24 В, 120 мА, вариант прокладки кабеля: кабель в металлорукаве, IP66/IP68, -60...+60 ˚С, 200х60х41 мм, 5 кг, комплект поставки: корпус замка, планка, уголок, монтажная пластина, якорь, пластина крепления якоря, комплект крепления якоря. Рекомендуется использовать совместно с кнопкой Ех ВК200. Ех-замок FM-26 с маркировкой взрывозащиты РВ Ex mb I Mb X и 1Ex mb IIC T5 Gb X и Ex mb IIIC T95°C Db X по ГОСТ 31610.0-2019 (IEC 60079-0:2017). | руб./шт | 33960 | 33960 | 33960
| 311535 | Ex-замок FM-26 180 24В КМ10 (без датчика положения) | Сила удержания 180 кг, 24 В, 120 мА, без датчика положения, вариант прокладки кабеля: кабель в металлорукаве, IP66/IP68, -60...+60 ˚С, 200х60х41 мм, 5 кг, комплект поставки: корпус замка, планка, уголок, монтажная пластина, якорь, пластина крепления якоря, комплект крепления якоря. Рекомендуется использовать совместно с кнопкой Ех ВК200. Ех-замок FM-26 с маркировкой взрывозащиты РВ Ex mb I Mb X и 1Ex mb IIC T5 Gb X и Ex mb IIIC T95°C Db X по ГОСТ 31610.0-2019 (IEC 60079-0:2017). | руб./шт | 32820 | 32820 | 32820
| 311542 | Ex-замок FM-26 180 24В КМ12 | Сила удержания 180 кг, с герконовым датчиком положения, 24 В, 120 мА, вариант прокладки кабеля: кабель в металлорукаве, IP66/IP68, -60...+60 ˚С, 200х60х41 мм, 5 кг, комплект поставки: корпус замка, планка, уголок, монтажная пластина, якорь, пластина крепления якоря, комплект крепления якоря. Рекомендуется использовать совместно с кнопкой Ех ВК200. Ех-замок FM-26 с маркировкой взрывозащиты РВ Ex mb I Mb X и 1Ex mb IIC T5 Gb X и Ex mb IIIC T95°C Db X по ГОСТ 31610.0-2019 (IEC 60079-0:2017). | руб./шт | 33960 | 33960 | 33960
| 311536 | Ex-замок FM-26 180 24В КМ12 (без датчика положения) | Сила удержания 180 кг, 24 В, 120 мА, без датчика положения, вариант прокладки кабеля: кабель в металлорукаве, IP66/IP68, -60...+60 ˚С, 200х60х41 мм, 5 кг, комплект поставки: корпус замка, планка, уголок, монтажная пластина, якорь, пластина крепления якоря, комплект крепления якоря. Рекомендуется использовать совместно с кнопкой Ех ВК200. Ех-замок FM-26 с маркировкой взрывозащиты РВ Ex mb I Mb X и 1Ex mb IIC T5 Gb X и Ex mb IIIC T95°C Db X по ГОСТ 31610.0-2019 (IEC 60079-0:2017). | руб./шт | 32820 | 32820 | 32820
| 311540 | Ex-замок FM-26 180 24В КМ8 | Сила удержания 180 кг, с герконовым датчиком положения, 24 В, 120 мА, вариант прокладки кабеля: кабель в металлорукаве, IP66/IP68, -60...+60 ˚С, 200х60х41 мм, 5 кг, комплект поставки: корпус замка, планка, уголок, монтажная пластина, якорь, пластина крепления якоря, комплект крепления якоря. Рекомендуется использовать совместно с кнопкой Ех ВК200. Ех-замок FM-26 с маркировкой взрывозащиты РВ Ex mb I Mb X и 1Ex mb IIC T5 Gb X и Ex mb IIIC T95°C Db X по ГОСТ 31610.0-2019 (IEC 60079-0:2017). | руб./шт | 33960 | 33960 | 33960
| 311534 | Ex-замок FM-26 180 24В КМ8 (без датчика положения) | Сила удержания 180 кг, 24 В, 120 мА, без датчика положения, вариант прокладки кабеля: кабель в металлорукаве, IP66/IP68, -60...+60 ˚С, 200х60х41 мм, 5 кг, комплект поставки: корпус замка, планка, уголок, монтажная пластина, якорь, пластина крепления якоря, комплект крепления якоря. Рекомендуется использовать совместно с кнопкой Ех ВК200. Ех-замок FM-26 с маркировкой взрывозащиты РВ Ex mb I Mb X и 1Ex mb IIC T5 Gb X и Ex mb IIIC T95°C Db X по ГОСТ 31610.0-2019 (IEC 60079-0:2017). | руб./шт | 32820 | 32820 | 32820
| 311539 | Ex-замок FM-26 180 24В Т1/2 | Сила удержания 180 кг, с герконовым датчиком положения, 24 В, 120 мА, вариант прокладки кабеля: трубная проводка, IP66/IP68, -60...+60 ˚С, 200х60х41 мм, 5 кг, комплект поставки: корпус замка, планка, уголок, монтажная пластина, якорь, пластина крепления якоря, комплект крепления якоря. Рекомендуется использовать совместно с кнопкой Ех ВК200. Ех-замок FM-26 с маркировкой взрывозащиты РВ Ex mb I Mb X и 1Ex mb IIC T5 Gb X и Ex mb IIIC T95°C Db X по ГОСТ 31610.0-2019 (IEC 60079-0:2017). | руб./шт | 33960 | 33960 | 33960
| 311533 | Ex-замок FM-26 180 24В Т1/2 (без датчика положения) | Сила удержания 180 кг, 24 В, 120 мА, вариант прокладки кабеля: трубная проводка, IP66/IP68, -60...+60 ˚С, 200х60х41 мм, 5 кг, комплект поставки: корпус замка, планка, уголок, монтажная пластина, якорь, пластина крепления якоря, комплект крепления якоря. Рекомендуется использовать совместно с кнопкой Ех ВК200. Ех-замок FM-26 с маркировкой взрывозащиты РВ Ex mb I Mb X и 1Ex mb IIC T5 Gb X и Ex mb IIIC T95°C Db X по ГОСТ 31610.0-2019 (IEC 60079-0:2017). | руб./шт | 32820 | 32820 | 32820
| 311550 | Ex-замок FM-26 250 12В В | Сила удержания 250 кг, с герконовым датчиком положения, 12 В, 300 мА, вариант прокладки кабеля: открытая прокладка, IP66/IP68, -60...+60 ˚С, 200х60х41 мм, 5 кг, класс устойчивости U2 по ГОСТ 58822-2020, комплект поставки: корпус замка, планка, уголок, монтажная пластина, якорь, пластина крепления якоря, комплект крепления якоря. Рекомендуется использовать совместно с кнопкой Ех ВК200. Ех-замок FM-26 с маркировкой взрывозащиты РВ Ex mb I Mb X и 1Ex mb IIC T5 Gb X и Ex mb IIIC T95°C Db X по ГОСТ 31610.0-2019 (IEC 60079-0:2017). | руб./шт | 43175 | 43175 | 43175
| 311544 | Ex-замок FM-26 250 12В В (без датчика положения) | Сила удержания 250 кг, 12 В, 300 мА, без датчика положения, вариант прокладки кабеля: бронекабель, IP66/IP68, -60...+60 ˚С, 200х60х41 мм, 5 кг, класс устойчивости U2 по ГОСТ 58822-2020, комплект поставки: корпус замка, планка, уголок, монтажная пластина, якорь, пластина крепления якоря, комплект крепления якоря. Рекомендуется использовать совместно с кнопкой Ех ВК200. Ех-замок FM-26 с маркировкой взрывозащиты РВ Ex mb I Mb X и 1Ex mb IIC T5 Gb X и Ex mb IIIC T95°C Db X по ГОСТ 31610.0-2019 (IEC 60079-0:2017). | руб./шт | 41800 | 41800 | 41800
| 311549 | Ex-замок FM-26 250 12В К | Сила удержания 250 кг, с герконовым датчиком положения, 12 В, 300 мА, вариант прокладки кабеля: открытая прокладка, IP66/IP68, -60...+60 ˚С, 200х60х41 мм, 5 кг, класс устойчивости U2 по ГОСТ 58822-2020, комплект поставки: корпус замка, планка, уголок, монтажная пластина, якорь, пластина крепления якоря, комплект крепления якоря. Рекомендуется использовать совместно с кнопкой Ех ВК200. Ех-замок FM-26 с маркировкой взрывозащиты РВ Ex mb I Mb X и 1Ex mb IIC T5 Gb X и Ex mb IIIC T95°C Db X по ГОСТ 31610.0-2019 (IEC 60079-0:2017). | руб./шт | 43175 | 43175 | 43175
| 311543 | Ex-замок FM-26 250 12В К (без датчика положения) | Сила удержания 250 кг, 12 В, 300 мА, без датчика положения, вариант прокладки кабеля: открытая прокладка, IP66/IP68, -60...+60 ˚С, 200х60х41 мм, 5 кг, класс устойчивости U2 по ГОСТ 58822-2020, комплект поставки: корпус замка, планка, уголок, монтажная пластина, якорь, пластина крепления якоря, комплект крепления якоря. Рекомендуется использовать совместно с кнопкой Ех ВК200. Ех-замок FM-26 с маркировкой взрывозащиты РВ Ex mb I Mb X и 1Ex mb IIC T5 Gb X и Ex mb IIIC T95°C Db X по ГОСТ 31610.0-2019 (IEC 60079-0:2017). | руб./шт | 41800 | 41800 | 41800
| 311553 | Ex-замок FM-26 250 12В КМ10 | Сила удержания 250 кг, с герконовым датчиком положения, 12 В, 300 мА, вариант прокладки кабеля: кабель в металлорукаве, IP66/IP68, -60...+60 ˚С, 200х60х41 мм, 5 кг, класс устойчивости U2 по ГОСТ 58822-2020, комплект поставки: корпус замка, планка, уголок, монтажная пластина, якорь, пластина крепления якоря, комплект крепления якоря. Рекомендуется использовать совместно с кнопкой Ех ВК200. Ех-замок FM-26 с маркировкой взрывозащиты РВ Ex mb I Mb X и 1Ex mb IIC T5 Gb X и Ex mb IIIC T95°C Db X по ГОСТ 31610.0-2019 (IEC 60079-0:2017). | руб./шт | 43175 | 43175 | 43175
| 311547 | Ex-замок FM-26 250 12В КМ10 (без датчика положения) | Сила удержания 250 кг, 12 В, 300 мА, без датчика положения, вариант прокладки кабеля: кабель в металлорукаве, IP66/IP68, -60...+60 ˚С, 200х60х41 мм, 5 кг, класс устойчивости U2 по ГОСТ 58822-2020, комплект поставки: корпус замка, планка, уголок, монтажная пластина, якорь, пластина крепления якоря, комплект крепления якоря. Рекомендуется использовать совместно с кнопкой Ех ВК200. Ех-замок FM-26 с маркировкой взрывозащиты РВ Ex mb I Mb X и 1Ex mb IIC T5 Gb X и Ex mb IIIC T95°C Db X по ГОСТ 31610.0-2019 (IEC 60079-0:2017). | руб./шт | 41800 | 41800 | 41800
| 311554 | Ex-замок FM-26 250 12В КМ12 | Сила удержания 250 кг, с герконовым датчиком положения, 12 В, 300 мА, вариант прокладки кабеля: кабель в металлорукаве, IP66/IP68, -60...+60 ˚С, 200х60х41 мм, 5 кг, класс устойчивости U2 по ГОСТ 58822-2020, комплект поставки: корпус замка, планка, уголок, монтажная пластина, якорь, пластина крепления якоря, комплект крепления якоря. Рекомендуется использовать совместно с кнопкой Ех ВК200. Ех-замок FM-26 с маркировкой взрывозащиты РВ Ex mb I Mb X и 1Ex mb IIC T5 Gb X и Ex mb IIIC T95°C Db X по ГОСТ 31610.0-2019 (IEC 60079-0:2017). | руб./шт | 43175 | 43175 | 43175
| 311548 | Ex-замок FM-26 250 12В КМ12 (без датчика положения) | Сила удержания 250 кг, 12 В, 300 мА, без датчика положения, вариант прокладки кабеля: кабель в металлорукаве, IP66/IP68, -60...+60 ˚С, 200х60х41 мм, 5 кг, класс устойчивости U2 по ГОСТ 58822-2020, комплект поставки: корпус замка, планка, уголок, монтажная пластина, якорь, пластина крепления якоря, комплект крепления якоря. Рекомендуется использовать совместно с кнопкой Ех ВК200. Ех-замок FM-26 с маркировкой взрывозащиты РВ Ex mb I Mb X и 1Ex mb IIC T5 Gb X и Ex mb IIIC T95°C Db X по ГОСТ 31610.0-2019 (IEC 60079-0:2017). | руб./шт | 41800 | 41800 | 41800
| 311552 | Ex-замок FM-26 250 12В КМ8 | Сила удержания 250 кг, с герконовым датчиком положения, 12 В, 300 мА, вариант прокладки кабеля: кабель в металлорукаве, IP66/IP68, -60...+60 ˚С, 200х60х41 мм, 5 кг, класс устойчивости U2 по ГОСТ 58822-2020, комплект поставки: корпус замка, планка, уголок, монтажная пластина, якорь, пластина крепления якоря, комплект крепления якоря. Рекомендуется использовать совместно с кнопкой Ех ВК200. Ех-замок FM-26 с маркировкой взрывозащиты РВ Ex mb I Mb X и 1Ex mb IIC T5 Gb X и Ex mb IIIC T95°C Db X по ГОСТ 31610.0-2019 (IEC 60079-0:2017). | руб./шт | 43175 | 43175 | 43175
| 311546 | Ex-замок FM-26 250 12В КМ8 (без датчика положения) | Сила удержания 250 кг, 12 В, 300 мА, без датчика положения, вариант прокладки кабеля: кабель в металлорукаве, IP66/IP68, -60...+60 ˚С, 200х60х41 мм, 5 кг, класс устойчивости U2 по ГОСТ 58822-2020, комплект поставки: корпус замка, планка, уголок, монтажная пластина, якорь, пластина крепления якоря, комплект крепления якоря. Рекомендуется использовать совместно с кнопкой Ех ВК200. Ех-замок FM-26 с маркировкой взрывозащиты РВ Ex mb I Mb X и 1Ex mb IIC T5 Gb X и Ex mb IIIC T95°C Db X по ГОСТ 31610.0-2019 (IEC 60079-0:2017). | руб./шт | 41800 | 41800 | 41800
| 311551 | Ex-замок FM-26 250 12В Т1/2 | Сила удержания 250 кг, с герконовым датчиком положения, 12 В, 300 мА, вариант прокладки кабеля: трубная проводка, IP66/IP68, -60...+60 ˚С, 200х60х41 мм, 5 кг, класс устойчивости U2 по ГОСТ 58822-2020, комплект поставки: корпус замка, планка, уголок, монтажная пластина, якорь, пластина крепления якоря, комплект крепления якоря. Рекомендуется использовать совместно с кнопкой Ех ВК200. Ех-замок FM-26 с маркировкой взрывозащиты РВ Ex mb I Mb X и 1Ex mb IIC T5 Gb X и Ex mb IIIC T95°C Db X по ГОСТ 31610.0-2019 (IEC 60079-0:2017). | руб./шт | 43175 | 43175 | 43175
| 311545 | Ex-замок FM-26 250 12В Т1/2 (без датчика положения) | Сила удержания 250 кг, 12 В, 300 мА, без датчика положения, вариант прокладки кабеля: трубная проводка, IP66/IP68, -60...+60 ˚С, 200х60х41 мм, 5 кг, класс устойчивости U2 по ГОСТ 58822-2020, комплект поставки: корпус замка, планка, уголок, монтажная пластина, якорь, пластина крепления якоря, комплект крепления якоря. Рекомендуется использовать совместно с кнопкой Ех ВК200. Ех-замок FM-26 с маркировкой взрывозащиты РВ Ex mb I Mb X и 1Ex mb IIC T5 Gb X и Ex mb IIIC T95°C Db X по ГОСТ 31610.0-2019 (IEC 60079-0:2017). | руб./шт | 41800 | 41800 | 41800
| 311562 | Ex-замок FM-26 250 24В В | Сила удержания 250 кг, с герконовым датчиком положения, 24 В, 150 мА, вариант прокладки кабеля: открытая прокладка, IP66/IP68, -60...+60 ˚С, 200х60х41 мм, 5 кг, класс устойчивости U2 по ГОСТ 58822-2020, комплект поставки: корпус замка, планка, уголок, монтажная пластина, якорь, пластина крепления якоря, комплект крепления якоря. Рекомендуется использовать совместно с кнопкой Ех ВК200. Ех-замок FM-26 с маркировкой взрывозащиты РВ Ex mb I Mb X и 1Ex mb IIC T5 Gb X и Ex mb IIIC T95°C Db X по ГОСТ 31610.0-2019 (IEC 60079-0:2017). | руб./шт | 43175 | 43175 | 43175
| 311556 | Ex-замок FM-26 250 24В В (без датчика положения) | Сила удержания 250 кг, 24 В, 150 мА, без датчика положения, вариант прокладки кабеля: бронекабель, IP66/IP68, -60...+60 ˚С, 200х60х41 мм, 5 кг, класс устойчивости U2 по ГОСТ 58822-2020, комплект поставки: корпус замка, планка, уголок, монтажная пластина, якорь, пластина крепления якоря, комплект крепления якоря. Рекомендуется использовать совместно с кнопкой Ех ВК200. Ех-замок FM-26 с маркировкой взрывозащиты РВ Ex mb I Mb X и 1Ex mb IIC T5 Gb X и Ex mb IIIC T95°C Db X по ГОСТ 31610.0-2019 (IEC 60079-0:2017). | руб./шт | 41800 | 41800 | 41800
| 311561 | Ex-замок FM-26 250 24В К | Сила удержания 250 кг, с герконовым датчиком положения, 24 В, 120 мА, вариант прокладки кабеля: открытая прокладка, IP66/IP68, -60...+60 ˚С, 200х60х41 мм, 5 кг, класс устойчивости U2 по ГОСТ 58822-2020, комплект поставки: корпус замка, планка, уголок, монтажная пластина, якорь, пластина крепления якоря, комплект крепления якоря. Рекомендуется использовать совместно с кнопкой Ех ВК200. Ех-замок FM-26 с маркировкой взрывозащиты РВ Ex mb I Mb X и 1Ex mb IIC T5 Gb X и Ex mb IIIC T95°C Db X по ГОСТ 31610.0-2019 (IEC 60079-0:2017). | руб./шт | 43175 | 43175 | 43175
| 311555 | Ex-замок FM-26 250 24В К (без датчика положения) | Сила удержания 250 кг, 24 В, 150 мА, без датчика положения, вариант прокладки кабеля: открытая прокладка, IP66/IP68, -60...+60 ˚С, 200х60х41 мм, 5 кг, комплект поставки: корпус замка, планка, уголок, монтажная пластина, якорь, пластина крепления якоря, комплект крепления якоря. Рекомендуется использовать совместно с кнопкой Ех ВК200. Ех-замок FM-26 с маркировкой взрывозащиты РВ Ex mb I Mb X и 1Ex mb IIC T5 Gb X и Ex mb IIIC T95°C Db X по ГОСТ 31610.0-2019 (IEC 60079-0:2017). | руб./шт | 41800 | 41800 | 41800
| 311565 | Ex-замок FM-26 250 24В КМ10 | Сила удержания 250 кг, с герконовым датчиком положения, 24 В, 150 мА, вариант прокладки кабеля: кабель в металлорукаве, IP66/IP68, -60...+60 ˚С, 200х60х41 мм, 5 кг, класс устойчивости U2 по ГОСТ 58822-2020, комплект поставки: корпус замка, планка, уголок, монтажная пластина, якорь, пластина крепления якоря, комплект крепления якоря. Рекомендуется использовать совместно с кнопкой Ех ВК200. Ех-замок FM-26 с маркировкой взрывозащиты РВ Ex mb I Mb X и 1Ex mb IIC T5 Gb X и Ex mb IIIC T95°C Db X по ГОСТ 31610.0-2019 (IEC 60079-0:2017). | руб./шт | 43175 | 43175 | 43175
| 311559 | Ex-замок FM-26 250 24В КМ10 (без датчика положения) | Сила удержания 250 кг, 24 В, 150 мА, без датчика положения, вариант прокладки кабеля: кабель в металлорукаве, IP66/IP68, -60...+60 ˚С, 200х60х41 мм, 5 кг, класс устойчивости U2 по ГОСТ 58822-2020, комплект поставки: корпус замка, планка, уголок, монтажная пластина, якорь, пластина крепления якоря, комплект крепления якоря. Рекомендуется использовать совместно с кнопкой Ех ВК200. Ех-замок FM-26 с маркировкой взрывозащиты РВ Ex mb I Mb X и 1Ex mb IIC T5 Gb X и Ex mb IIIC T95°C Db X по ГОСТ 31610.0-2019 (IEC 60079-0:2017). | руб./шт | 41800 | 41800 | 41800
| 311566 | Ex-замок FM-26 250 24В КМ12 | Сила удержания 250 кг, с герконовым датчиком положения, 24 В, 150 мА, вариант прокладки кабеля: кабель в металлорукаве, IP66/IP68, -60...+60 ˚С, 200х60х41 мм, 5 кг, класс устойчивости U2 по ГОСТ 58822-2020, комплект поставки: корпус замка, планка, уголок, монтажная пластина, якорь, пластина крепления якоря, комплект крепления якоря. Рекомендуется использовать совместно с кнопкой Ех ВК200. Ех-замок FM-26 с маркировкой взрывозащиты РВ Ex mb I Mb X и 1Ex mb IIC T5 Gb X и Ex mb IIIC T95°C Db X по ГОСТ 31610.0-2019 (IEC 60079-0:2017). | руб./шт | 43175 | 43175 | 43175
| 311560 | Ex-замок FM-26 250 24В КМ12 (без датчика положения) | Сила удержания 250 кг, 24 В, 150 мА, без датчика положения, вариант прокладки кабеля: кабель в металлорукаве, IP66/IP68, -60...+60 ˚С, 200х60х41 мм, 5 кг, класс устойчивости U2 по ГОСТ 58822-2020, комплект поставки: корпус замка, планка, уголок, монтажная пластина, якорь, пластина крепления якоря, комплект крепления якоря. Рекомендуется использовать совместно с кнопкой Ех ВК200. Ех-замок FM-26 с маркировкой взрывозащиты РВ Ex mb I Mb X и 1Ex mb IIC T5 Gb X и Ex mb IIIC T95°C Db X по ГОСТ 31610.0-2019 (IEC 60079-0:2017). | руб./шт | 41800 | 41800 | 41800
| 311564 | Ex-замок FM-26 250 24В КМ8 | Сила удержания 250 кг, с герконовым датчиком положения, 24 В, 150 мА, вариант прокладки кабеля: кабель в металлорукаве, IP66/IP68, -60...+60 ˚С, 200х60х41 мм, 5 кг, класс устойчивости U2 по ГОСТ 58822-2020, комплект поставки: корпус замка, планка, уголок, монтажная пластина, якорь, пластина крепления якоря, комплект крепления якоря. Рекомендуется использовать совместно с кнопкой Ех ВК200. Ех-замок FM-26 с маркировкой взрывозащиты РВ Ex mb I Mb X и 1Ex mb IIC T5 Gb X и Ex mb IIIC T95°C Db X по ГОСТ 31610.0-2019 (IEC 60079-0:2017). | руб./шт | 43175 | 43175 | 43175
| 311558 | Ex-замок FM-26 250 24В КМ8 (без датчика положения) | Сила удержания 250 кг, 24 В, 150 мА, без датчика положения, вариант прокладки кабеля: кабель в металлорукаве, IP66/IP68, -60...+60 ˚С, 200х60х41 мм, 5 кг, класс устойчивости U2 по ГОСТ 58822-2020, комплект поставки: корпус замка, планка, уголок, монтажная пластина, якорь, пластина крепления якоря, комплект крепления якоря. Рекомендуется использовать совместно с кнопкой Ех ВК200. Ех-замок FM-26 с маркировкой взрывозащиты РВ Ex mb I Mb X и 1Ex mb IIC T5 Gb X и Ex mb IIIC T95°C Db X по ГОСТ 31610.0-2019 (IEC 60079-0:2017). | руб./шт | 41800 | 41800 | 41800
| 311563 | Ex-замок FM-26 250 24В Т1/2 | Сила удержания 250 кг, с герконовым датчиком положения, 24 В, 150 мА, вариант прокладки кабеля: трубная проводка, IP66/IP68, -60...+60 ˚С, 200х60х41 мм, 5 кг, класс устойчивости U2 по ГОСТ 58822-2020, комплект поставки: корпус замка, планка, уголок, монтажная пластина, якорь, пластина крепления якоря, комплект крепления якоря. Рекомендуется использовать совместно с кнопкой Ех ВК200. Ех-замок FM-26 с маркировкой взрывозащиты РВ Ex mb I Mb X и 1Ex mb IIC T5 Gb X и Ex mb IIIC T95°C Db X по ГОСТ 31610.0-2019 (IEC 60079-0:2017). | руб./шт | 43175 | 43175 | 43175
| 311557 | Ex-замок FM-26 250 24В Т1/2 (без датчика положения) | Сила удержания 250 кг, 24 В, 150 мА, без датчика положения, вариант прокладки кабеля: трубная проводка, IP66/IP68, -60...+60 ˚С, 200х60х41 мм, 5 кг, класс устойчивости U2 по ГОСТ 58822-2020, комплект поставки: корпус замка, планка, уголок, монтажная пластина, якорь, пластина крепления якоря, комплект крепления якоря. Рекомендуется использовать совместно с кнопкой Ех ВК200. Ех-замок FM-26 с маркировкой взрывозащиты РВ Ex mb I Mb X и 1Ex mb IIC T5 Gb X и Ex mb IIIC T95°C Db X по ГОСТ 31610.0-2019 (IEC 60079-0:2017). | руб./шт | 41800 | 41800 | 41800
| 311574 | Ex-замок FM-26 350 12В В | Сила удержания 350 кг, с герконовым датчиком положения, 12 В, 350 мА, вариант прокладки кабеля: открытая прокладка, IP66/IP68, -60...+60 ˚С, 200х60х41 мм, 5 кг, класс устойчивости U3 по ГОСТ 58822-2020, комплект поставки: корпус замка, планка, уголок, монтажная пластина, якорь, пластина крепления якоря, комплект крепления якоря. Рекомендуется использовать совместно с кнопкой Ех ВК200. Ех-замок FM-26 с маркировкой взрывозащиты РВ Ex mb I Mb X и 1Ex mb IIC T5 Gb X и Ex mb IIIC T95°C Db X по ГОСТ 31610.0-2019 (IEC 60079-0:2017). | руб./шт | 50985 | 50985 | 50985
| 311568 | Ex-замок FM-26 350 12В В (без датчика положения) | Сила удержания 350 кг, 12 В, 350 мА, без датчика положения, вариант прокладки кабеля: бронекабель, IP66/IP68, -60...+60 ˚С, 200х60х41 мм, 5 кг, класс устойчивости U3 по ГОСТ 58822-2020, комплект поставки: корпус замка, планка, уголок, монтажная пластина, якорь, пластина крепления якоря, комплект крепления якоря. Рекомендуется использовать совместно с кнопкой Ех ВК200. Ех-замок FM-26 с маркировкой взрывозащиты РВ Ex mb I Mb X и 1Ex mb IIC T5 Gb X и Ex mb IIIC T95°C Db X по ГОСТ 31610.0-2019 (IEC 60079-0:2017). | руб./шт | 49610 | 49610 | 49610
| 311573 | Ex-замок FM-26 350 12В К | Сила удержания 350 кг, с герконовым датчиком положения, 12 В, 350 мА, вариант прокладки кабеля: открытая прокладка, IP66/IP68, -60...+60 ˚С, 200х60х41 мм, 5 кг, класс устойчивости U3 по ГОСТ 58822-2020, комплект поставки: корпус замка, планка, уголок, монтажная пластина, якорь, пластина крепления якоря, комплект крепления якоря. Рекомендуется использовать совместно с кнопкой Ех ВК200. Ех-замок FM-26 с маркировкой взрывозащиты РВ Ex mb I Mb X и 1Ex mb IIC T5 Gb X и Ex mb IIIC T95°C Db X по ГОСТ 31610.0-2019 (IEC 60079-0:2017). | руб./шт | 50985 | 50985 | 50985
| 311567 | Ex-замок FM-26 350 12В К (без датчика положения) | Сила удержания 350 кг, 12 В, 350 мА, без датчика положения, вариант прокладки кабеля: открытая прокладка, IP66/IP68, -60...+60 ˚С, 200х60х41 мм, 5 кг, класс устойчивости U3 по ГОСТ 58822-2020, комплект поставки: корпус замка, планка, уголок, монтажная пластина, якорь, пластина крепления якоря, комплект крепления якоря. Рекомендуется использовать совместно с кнопкой Ех ВК200. Ех-замок FM-26 с маркировкой взрывозащиты РВ Ex mb I Mb X и 1Ex mb IIC T5 Gb X и Ex mb IIIC T95°C Db X по ГОСТ 31610.0-2019 (IEC 60079-0:2017). | руб./шт | 49610 | 49610 | 49610
| 311577 | Ex-замок FM-26 350 12В КМ10 | Сила удержания 350 кг, с герконовым датчиком положения, 12 В, 350 мА, вариант прокладки кабеля: кабель в металлорукаве, IP66/IP68, -60...+60 ˚С, 200х60х41 мм, 5 кг, класс устойчивости U3 по ГОСТ 58822-2020, комплект поставки: корпус замка, планка, уголок, монтажная пластина, якорь, пластина крепления якоря, комплект крепления якоря. Рекомендуется использовать совместно с кнопкой Ех ВК200. Ех-замок FM-26 с маркировкой взрывозащиты РВ Ex mb I Mb X и 1Ex mb IIC T5 Gb X и Ex mb IIIC T95°C Db X по ГОСТ 31610.0-2019 (IEC 60079-0:2017). | руб./шт | 50985 | 50985 | 50985
| 311571 | Ex-замок FM-26 350 12В КМ10 (без датчика положения) | Сила удержания 350 кг, 12 В, 350 мА, без датчика положения, вариант прокладки кабеля: кабель в металлорукаве, IP66/IP68, -60...+60 ˚С, 200х60х41 мм, 5 кг, класс устойчивости U3 по ГОСТ 58822-2020, комплект поставки: корпус замка, планка, уголок, монтажная пластина, якорь, пластина крепления якоря, комплект крепления якоря. Рекомендуется использовать совместно с кнопкой Ех ВК200. Ех-замок FM-26 с маркировкой взрывозащиты РВ Ex mb I Mb X и 1Ex mb IIC T5 Gb X и Ex mb IIIC T95°C Db X по ГОСТ 31610.0-2019 (IEC 60079-0:2017). | руб./шт | 49610 | 49610 | 49610
| 311578 | Ex-замок FM-26 350 12В КМ12 | Сила удержания 350 кг, с герконовым датчиком положения, 12 В, 350 мА, вариант прокладки кабеля: кабель в металлорукаве, IP66/IP68, -60...+60 ˚С, 200х60х41 мм, 5 кг, класс устойчивости U3 по ГОСТ 58822-2020, комплект поставки: корпус замка, планка, уголок, монтажная пластина, якорь, пластина крепления якоря, комплект крепления якоря. Рекомендуется использовать совместно с кнопкой Ех ВК200. Ех-замок FM-26 с маркировкой взрывозащиты РВ Ex mb I Mb X и 1Ex mb IIC T5 Gb X и Ex mb IIIC T95°C Db X по ГОСТ 31610.0-2019 (IEC 60079-0:2017). | руб./шт | 50985 | 50985 | 50985
| 311572 | Ex-замок FM-26 350 12В КМ12 (без датчика положения) | Сила удержания 350 кг, 12 В, 350 мА, без датчика положения, вариант прокладки кабеля: кабель в металлорукаве, IP66/IP68, -60...+60 ˚С, 200х60х41 мм, 5 кг, класс устойчивости U3 по ГОСТ 58822-2020, комплект поставки: корпус замка, планка, уголок, монтажная пластина, якорь, пластина крепления якоря, комплект крепления якоря. Рекомендуется использовать совместно с кнопкой Ех ВК200. Ех-замок FM-26 с маркировкой взрывозащиты РВ Ex mb I Mb X и 1Ex mb IIC T5 Gb X и Ex mb IIIC T95°C Db X по ГОСТ 31610.0-2019 (IEC 60079-0:2017). | руб./шт | 49610 | 49610 | 49610
| 311576 | Ex-замок FM-26 350 12В КМ8 | Сила удержания 350 кг, с герконовым датчиком положения, 12 В, 350 мА, вариант прокладки кабеля: кабель в металлорукаве, IP66/IP68, -60...+60 ˚С, 200х60х41 мм, 5 кг, класс устойчивости U3 по ГОСТ 58822-2020, комплект поставки: корпус замка, планка, уголок, монтажная пластина, якорь, пластина крепления якоря, комплект крепления якоря. Рекомендуется использовать совместно с кнопкой Ех ВК200. Ех-замок FM-26 с маркировкой взрывозащиты РВ Ex mb I Mb X и 1Ex mb IIC T5 Gb X и Ex mb IIIC T95°C Db X по ГОСТ 31610.0-2019 (IEC 60079-0:2017). | руб./шт | 50985 | 50985 | 50985
| 311570 | Ex-замок FM-26 350 12В КМ8 (без датчика положения) | Сила удержания 350 кг, 12 В, 350 мА, без датчика положения, вариант прокладки кабеля: кабель в металлорукаве, IP66/IP68, -60...+60 ˚С, 200х60х41 мм, 5 кг, класс устойчивости U3 по ГОСТ 58822-2020, комплект поставки: корпус замка, планка, уголок, монтажная пластина, якорь, пластина крепления якоря, комплект крепления якоря. Рекомендуется использовать совместно с кнопкой Ех ВК200. Ех-замок FM-26 с маркировкой взрывозащиты РВ Ex mb I Mb X и 1Ex mb IIC T5 Gb X и Ex mb IIIC T95°C Db X по ГОСТ 31610.0-2019 (IEC 60079-0:2017). | руб./шт | 49610 | 49610 | 49610
| 311575 | Ex-замок FM-26 350 12В Т1/2 | Сила удержания 350 кг, с герконовым датчиком положения, 12 В, 350 мА, вариант прокладки кабеля: трубная проводка, IP66/IP68, -60...+60 ˚С, 200х60х41 мм, 5 кг, класс устойчивости U3 по ГОСТ 58822-2020, комплект поставки: корпус замка, планка, уголок, монтажная пластина, якорь, пластина крепления якоря, комплект крепления якоря. Рекомендуется использовать совместно с кнопкой Ех ВК200. Ех-замок FM-26 с маркировкой взрывозащиты РВ Ex mb I Mb X и 1Ex mb IIC T5 Gb X и Ex mb IIIC T95°C Db X по ГОСТ 31610.0-2019 (IEC 60079-0:2017). | руб./шт | 50985 | 50985 | 50985
| 311569 | Ex-замок FM-26 350 12В Т1/2 (без датчика положения) | Сила удержания 350 кг, 12 В, 350 мА, без датчика положения, вариант прокладки кабеля: трубная проводка, IP66/IP68, -60...+60 ˚С, 200х60х41 мм, 5 кг, класс устойчивости U3 по ГОСТ 58822-2020, комплект поставки: корпус замка, планка, уголок, монтажная пластина, якорь, пластина крепления якоря, комплект крепления якоря. Рекомендуется использовать совместно с кнопкой Ех ВК200. Ех-замок FM-26 с маркировкой взрывозащиты РВ Ex mb I Mb X и 1Ex mb IIC T5 Gb X и Ex mb IIIC T95°C Db X по ГОСТ 31610.0-2019 (IEC 60079-0:2017). | руб./шт | 49610 | 49610 | 49610
| 311586 | Ex-замок FM-26 350 24В В | Сила удержания 350 кг, с герконовым датчиком положения, 24 В, 120 мА, вариант прокладки кабеля: открытая прокладка, IP66/IP68, -60...+60 ˚С, 200х60х41 мм, 5 кг, класс устойчивости U3 по ГОСТ 58822-2020, комплект поставки: корпус замка, планка, уголок, монтажная пластина, якорь, пластина крепления якоря, комплект крепления якоря. Рекомендуется использовать совместно с кнопкой Ех ВК200. Ех-замок FM-26 с маркировкой взрывозащиты РВ Ex mb I Mb X и 1Ex mb IIC T5 Gb X и Ex mb IIIC T95°C Db X по ГОСТ 31610.0-2019 (IEC 60079-0:2017). | руб./шт | 50985 | 50985 | 50985
| 311580 | Ex-замок FM-26 350 24В В (без датчика положения) | Сила удержания 350 кг, 24 В, 180 мА, без датчика положения, вариант прокладки кабеля: бронекабель, IP66/IP68, -60...+60 ˚С, 200х60х41 мм, 5 кг, класс устойчивости U3 по ГОСТ 58822-2020, комплект поставки: корпус замка, планка, уголок, монтажная пластина, якорь, пластина крепления якоря, комплект крепления якоря. Рекомендуется использовать совместно с кнопкой Ех ВК200. Ех-замок FM-26 с маркировкой взрывозащиты РВ Ex mb I Mb X и 1Ex mb IIC T5 Gb X и Ex mb IIIC T95°C Db X по ГОСТ 31610.0-2019 (IEC 60079-0:2017). | руб./шт | 49610 | 49610 | 49610
| 311585 | Ex-замок FM-26 350 24В К | Сила удержания 350 кг, с герконовым датчиком положения, 24 В, 120 мА, вариант прокладки кабеля: открытая прокладка, IP66/IP68, -60...+60 ˚С, 200х60х41 мм, 5 кг, комплект поставки: корпус замка, планка, уголок, монтажная пластина, якорь, пластина крепления якоря, комплект крепления якоря. Рекомендуется использовать совместно с кнопкой Ех ВК200. Ех-замок FM-26 с маркировкой взрывозащиты РВ Ex mb I Mb X и 1Ex mb IIC T5 Gb X и Ex mb IIIC T95°C Db X по ГОСТ 31610.0-2019 (IEC 60079-0:2017). | руб./шт | 50985 | 50985 | 50985
| 311579 | Ex-замок FM-26 350 24В К (без датчика положения) | Сила удержания 350 кг, 24 В, 180 мА, без датчика положения, вариант прокладки кабеля: открытая прокладка, IP66/IP68, -60...+60 ˚С, 200х60х41 мм, 5 кг, класс устойчивости U3 по ГОСТ 58822-2020, комплект поставки: корпус замка, планка, уголок, монтажная пластина, якорь, пластина крепления якоря, комплект крепления якоря. Рекомендуется использовать совместно с кнопкой Ех ВК200. Ех-замок FM-26 с маркировкой взрывозащиты РВ Ex mb I Mb X и 1Ex mb IIC T5 Gb X и Ex mb IIIC T95°C Db X по ГОСТ 31610.0-2019 (IEC 60079-0:2017). | руб./шт | 49610 | 49610 | 49610
| 311589 | Ex-замок FM-26 350 24В КМ10 | Сила удержания 350 кг, с герконовым датчиком положения, 24 В, 120 мА, вариант прокладки кабеля: кабель в металлорукаве, IP66/IP68, -60...+60 ˚С, 200х60х41 мм, 5 кг, класс устойчивости U3 по ГОСТ 58822-2020, комплект поставки: корпус замка, планка, уголок, монтажная пластина, якорь, пластина крепления якоря, комплект крепления якоря. Рекомендуется использовать совместно с кнопкой Ех ВК200. Ех-замок FM-26 с маркировкой взрывозащиты РВ Ex mb I Mb X и 1Ex mb IIC T5 Gb X и Ex mb IIIC T95°C Db X по ГОСТ 31610.0-2019 (IEC 60079-0:2017). | руб./шт | 50985 | 50985 | 50985
| 311583 | Ex-замок FM-26 350 24В КМ10 (без датчика положения) | Сила удержания 350 кг, 24 В, 180 мА, без датчика положения, вариант прокладки кабеля: кабель в металлорукаве, IP66/IP68, -60...+60 ˚С, 200х60х41 мм, 5 кг, класс устойчивости U3 по ГОСТ 58822-2020, комплект поставки: корпус замка, планка, уголок, монтажная пластина, якорь, пластина крепления якоря, комплект крепления якоря. Рекомендуется использовать совместно с кнопкой Ех ВК200. Ех-замок FM-26 с маркировкой взрывозащиты РВ Ex mb I Mb X и 1Ex mb IIC T5 Gb X и Ex mb IIIC T95°C Db X по ГОСТ 31610.0-2019 (IEC 60079-0:2017). | руб./шт | 49610 | 49610 | 49610
| 311590 | Ex-замок FM-26 350 24В КМ12 | Сила удержания 350 кг, с герконовым датчиком положения, 24 В, 120 мА, вариант прокладки кабеля: кабель в металлорукаве, IP66/IP68, -60...+60 ˚С, 200х60х41 мм, 5 кг, класс устойчивости U3 по ГОСТ 58822-2020, комплект поставки: корпус замка, планка, уголок, монтажная пластина, якорь, пластина крепления якоря, комплект крепления якоря. Рекомендуется использовать совместно с кнопкой Ех ВК200. Ех-замок FM-26 с маркировкой взрывозащиты РВ Ex mb I Mb X и 1Ex mb IIC T5 Gb X и Ex mb IIIC T95°C Db X по ГОСТ 31610.0-2019 (IEC 60079-0:2017). | руб./шт | 50985 | 50985 | 50985
| 311584 | Ex-замок FM-26 350 24В КМ12 (без датчика положения) | Сила удержания 350 кг, 24 В, 180 мА, без датчика положения, вариант прокладки кабеля: кабель в металлорукаве, IP66/IP68, -60...+60 ˚С, 200х60х41 мм, 5 кг, класс устойчивости U3 по ГОСТ 58822-2020, комплект поставки: корпус замка, планка, уголок, монтажная пластина, якорь, пластина крепления якоря, комплект крепления якоря. Рекомендуется использовать совместно с кнопкой Ех ВК200. Ех-замок FM-26 с маркировкой взрывозащиты РВ Ex mb I Mb X и 1Ex mb IIC T5 Gb X и Ex mb IIIC T95°C Db X по ГОСТ 31610.0-2019 (IEC 60079-0:2017). | руб./шт | 49610 | 49610 | 49610
| 311588 | Ex-замок FM-26 350 24В КМ8 | Сила удержания 350 кг, с герконовым датчиком положения, 24 В, 120 мА, вариант прокладки кабеля: кабель в металлорукаве, IP66/IP68, -60...+60 ˚С, 200х60х41 мм, 5 кг, класс устойчивости U3 по ГОСТ 58822-2020, комплект поставки: корпус замка, планка, уголок, монтажная пластина, якорь, пластина крепления якоря, комплект крепления якоря. Рекомендуется использовать совместно с кнопкой Ех ВК200. Ех-замок FM-26 с маркировкой взрывозащиты РВ Ex mb I Mb X и 1Ex mb IIC T5 Gb X и Ex mb IIIC T95°C Db X по ГОСТ 31610.0-2019 (IEC 60079-0:2017). | руб./шт | 50985 | 50985 | 50985
| 311582 | Ex-замок FM-26 350 24В КМ8 (без датчика положения) | Сила удержания 350 кг, 24 В, 180 мА, без датчика положения, вариант прокладки кабеля: кабель в металлорукаве, IP66/IP68, -60...+60 ˚С, 200х60х41 мм, 5 кг, класс устойчивости U3 по ГОСТ 58822-2020, комплект поставки: корпус замка, планка, уголок, монтажная пластина, якорь, пластина крепления якоря, комплект крепления якоря. Рекомендуется использовать совместно с кнопкой Ех ВК200. Ех-замок FM-26 с маркировкой взрывозащиты РВ Ex mb I Mb X и 1Ex mb IIC T5 Gb X и Ex mb IIIC T95°C Db X по ГОСТ 31610.0-2019 (IEC 60079-0:2017). | руб./шт | 49610 | 49610 | 49610
| 311587 | Ex-замок FM-26 350 24В Т1/2 | Сила удержания 350 кг, с герконовым датчиком положения, 24 В, 180 мА, вариант прокладки кабеля: трубная проводка, IP66/IP68, -60...+60 ˚С, 200х60х41 мм, 5 кг, класс устойчивости U3 по ГОСТ 58822-2020, комплект поставки: корпус замка, планка, уголок, монтажная пластина, якорь, пластина крепления якоря, комплект крепления якоря. Рекомендуется использовать совместно с кнопкой Ех ВК200. Ех-замок FM-26 с маркировкой взрывозащиты РВ Ex mb I Mb X и 1Ex mb IIC T5 Gb X и Ex mb IIIC T95°C Db X по ГОСТ 31610.0-2019 (IEC 60079-0:2017). | руб./шт | 50985 | 50985 | 50985
| 311581 | Ex-замок FM-26 350 24В Т1/2 (без датчика положения) | Сила удержания 350 кг, 24 В, 180 мА, без датчика положения, вариант прокладки кабеля: трубная проводка, IP66/IP68, -60...+60 ˚С, 200х60х41 мм, 5 кг, класс устойчивости U3 по ГОСТ 58822-2020, комплект поставки: корпус замка, планка, уголок, монтажная пластина, якорь, пластина крепления якоря, комплект крепления якоря. Рекомендуется использовать совместно с кнопкой Ех ВК200. Ех-замок FM-26 с маркировкой взрывозащиты РВ Ex mb I Mb X и 1Ex mb IIC T5 Gb X и Ex mb IIIC T95°C Db X по ГОСТ 31610.0-2019 (IEC 60079-0:2017). | руб./шт | 49610 | 49610 | 49610
12.3 |  | Считыватели
| 327364 | Считыватель-Ex RD 26-REH-К "Аякс" | Взрывозащищенный бесконтактный идентификаторов формата EM-Marine, HID ProxCard II, расстояние считывания до 5 см, интерфейс Wiegand 26, Dallas Touch Memory, 8...18 В, 50 мА, IP66/67, -40...+60 ⁰С, корпус из нержавеющей стали, кабель 1м (штатно), кабельный ввод для открытой прокладки кабеля. | руб./шт | 23620 | 23620 | 23620
| 327365 | Считыватель-Ex RD 26-REH-КМ4 "Аякс" | Взрывозащищенный бесконтактный идентификаторов формата EM-Marine, HID ProxCard II, расстояние считывания до 5 см, интерфейс Wiegand 26, Dallas Touch Memory, 8...18 В, 50 мА, IP66/67, -40...+60 ⁰С, корпус из нержавеющей стали, кабель 1м (штатно), кабельный ввод для прокладки кабеля в металлорукаве. Внутренний диаметр рукава 4 мм. | руб./шт | 23620 | 23620 | 23620
| 327366 | Считыватель-Ex RD 26-REH-КМ6 "Аякс" | Взрывозащищенный бесконтактный идентификаторов формата EM-Marine, HID ProxCard II, расстояние считывания до 5 см, интерфейс Wiegand 26, Dallas Touch Memory, 8...18 В, 50 мА, IP66/67, -40...+60 ⁰С, корпус из нержавеющей стали, кабель 1м (штатно), кабельный ввод для прокладки кабеля в металлорукаве. Внутренний диаметр рукава 6 мм. | руб./шт | 23620 | 23620 | 23620
| 327367 | Считыватель-Ex RD 26-REH-КМ8 "Аякс" | Взрывозащищенный бесконтактный идентификаторов формата EM-Marine, HID ProxCard II, расстояние считывания до 5 см, интерфейс Wiegand 26, Dallas Touch Memory, 8...18 В, 50 мА, IP66/67, -40...+60 ⁰С, корпус из нержавеющей стали, кабель 1м (штатно), кабельный ввод для прокладки кабеля в металлорукаве. Внутренний диаметр рукава 8 мм. | руб./шт | 23620 | 23620 | 23620
| 327368 | Считыватель-Ex RD 26-REH-КМ10 "Аякс" | Взрывозащищенный бесконтактный идентификаторов формата EM-Marine, HID ProxCard II, расстояние считывания до 5 см, интерфейс Wiegand 26, Dallas Touch Memory, 8...18 В, 50 мА, IP66/67, -40...+60 ⁰С, корпус из нержавеющей стали, кабель 1м (штатно), кабельный ввод для прокладки кабеля в металлорукаве. Внутренний диаметр рукава 10 мм. | руб./шт | 23620 | 23620 | 23620
| 327370 | Считыватель-Ex RD 26-REH-Т "Аякс" | Взрывозащищенный бесконтактный идентификаторов формата EM-Marine, HID ProxCard II, расстояние считывания до 5 см, интерфейс Wiegand 26, Dallas Touch Memory, 8...18 В, 50 мА, IP66/67, -40...+60 ⁰С, корпус из нержавеющей стали, кабель 1м (штатно), кабельный ввод для прокладки кабеля в трубе. | руб./шт | 23620 | 23620 | 23620
| 327371 | Считыватель-Ex RD 26-REH-В "Аякс" | Взрывозащищенный бесконтактный идентификаторов формата EM-Marine, HID ProxCard II, расстояние считывания до 5 см, интерфейс Wiegand 26, Dallas Touch Memory, 8...18 В, 50 мА, IP66/67, -40...+60 ⁰С, корпус из нержавеющей стали, кабель 1м (штатно), кабельный ввод для прокладки бронекабеля. | руб./шт | 23620 | 23620 | 23620
| 327372 | Считыватель-Ex RD 26-RMF-К "Аякс" | Взрывозащищенный бесконтактный идентификаторов формата Mifare, расстояние считывания до 5 см, интерфейс Wiegand 26, Dallas Touch Memory, 8...18 В, 50 мА, IP66/67, -40...+60 ⁰С, корпус из нержавеющей стали, кабель 1м (штатно), кабельный ввод для открытой прокладки кабеля. | руб./шт | 23620 | 23620 | 23620
| 327373 | Считыватель-Ex RD 26-RMF-КМ4 "Аякс" | Взрывозащищенный бесконтактный идентификаторов формата Mifare, расстояние считывания до 5 см, интерфейс Wiegand 26/34/42/50/58, Dallas Touch Memory, 8...18 В, 50 мА, IP66/67, -40...+60 ⁰С, корпус из нержавеющей стали, кабель 1м (штатно), кабельный ввод для прокладки кабеля в металлорукаве. Внутренний диаметр рукава 4 мм. | руб./шт | 23620 | 23620 | 23620
| 327374 | Считыватель-Ex RD 26-RMF-КМ6 "Аякс" | Взрывозащищенный бесконтактный идентификаторов формата Mifare, расстояние считывания до 5 см, интерфейс Wiegand 26/34/42/50/58, Dallas Touch Memory, 8...18 В, 50 мА, IP66/67, -40...+60 ⁰С, корпус из нержавеющей стали, кабель 1м (штатно), кабельный ввод для прокладки кабеля в металлорукаве. Внутренний диаметр рукава 6 мм. | руб./шт | 23620 | 23620 | 23620
| 327375 | Считыватель-Ex RD 26-RMF-КМ8 "Аякс" | Взрывозащищенный бесконтактный идентификаторов формата Mifare, расстояние считывания до 5 см, интерфейс Wiegand 26/34/42/50/58, Dallas Touch Memory, 8...18 В, 50 мА, IP66/67, -40...+60 ⁰С, корпус из нержавеющей стали, кабель 1м (штатно), кабельный ввод для прокладки кабеля в металлорукаве. Внутренний диаметр рукава 8 мм. | руб./шт | 23620 | 23620 | 23620
| 327376 | Считыватель-Ex RD 26-RMF-КМ10 "Аякс" | Взрывозащищенный бесконтактный идентификаторов формата Mifare, расстояние считывания до 5 см, интерфейс Wiegand 26/34/42/50/58, Dallas Touch Memory, 8...18 В, 50 мА, IP66/67, -40...+60 ⁰С, корпус из нержавеющей стали, кабель 1м (штатно), кабельный ввод для прокладки кабеля в металлорукаве. Внутренний диаметр рукава 10 мм. | руб./шт | 23620 | 23620 | 23620
| 327378 | Считыватель-Ex RD 26-RMF-Т "Аякс" | Взрывозащищенный бесконтактный идентификаторов формата Mifare, расстояние считывания до 5 см, интерфейс Wiegand 26/34/42/50/58, Dallas Touch Memory, 8...18 В, 50 мА, IP66/67, -40...+60 ⁰С, корпус из нержавеющей стали, кабель 1м (штатно), кабельный ввод для прокладки кабеля в трубе. | руб./шт | 23620 | 23620 | 23620
| 327379 | Считыватель-Ex RD 26-RMF-В "Аякс" | Взрывозащищенный бесконтактный идентификаторов формата Mifare, расстояние считывания до 5 см, интерфейс Wiegand 26/34/42/50/58, Dallas Touch Memory , 8...18 В, 50 мА, IP66/67, -40...+60 ⁰С, корпус из нержавеющей стали, кабель 1м (штатно), кабельный ввод для прокладки бронекабеля. | руб./шт | 23620 | 23620 | 23620
| 327552 | ALM-RD-S04-NRU-M | Считыватель взрывозащищенный с кабелем (1м); для карт формата EM-Marin/HID/Indala; интерфейс: Wiegand-26; дальность считывания до 3см. DC 12В; 50мА. Климатическое исполнение У1; -40...+50˚С; IP67. Габ.размеры: 110х60х47 мм. Исполнение: для прокладки небронированного кабеля в металлорукаве (кабельный ввод под МРПИ-15). Маркировка взрывозащиты: 1Ex mb IIC T5 Gb X / Ex mb IIIC T80°C Db X. | руб./шт | 42040 | 39940.01 | 37840.02
| 327725 | ALM-RD-S04-NRU-K | Считыватель взрывозащищенный с кабелем (1м); для карт формата EM-Marin/HID/Indala; интерфейс: Wiegand-26; дальность считывания до 3см. DC 12В; 50мА. Климатическое исполнение У1; -40...+50˚С; IP67. Габ.размеры: 110х60х47 мм. Исполнение: для открытой прокладки небронированного кабеля. Маркировка взрывозащиты: 1Ex mb IIC T5 Gb X / Ex mb IIIC T80°C Db X. | руб./шт | 42040 | 39940.01 | 37840.02
| 327726 | ALM-RD-S04-NRU-T | Считыватель взрывозащищенный с кабелем (1м); для карт формата EM-Marin/HID/Indala; интерфейс: Wiegand-26; дальность считывания до 3см. DC 12В; 50мА. Климатическое исполнение У1; -40...+50˚С; IP67. Габ.размеры: 110х60х47 мм. Исполнение: для прокладки небронированного кабеля в трубе G 1/2”. Маркировка взрывозащиты: 1Ex mb IIC T5 Gb X / Ex mb IIIC T80°C Db X. | руб./шт | 42040 | 39940.01 | 37840.02
| 327727 | ALM-RD-S04-NRU-B | Считыватель взрывозащищенный с кабелем (1м); для карт формата EM-Marin/HID/Indala; интерфейс: Wiegand-26; дальность считывания до 3см. DC 12В; 50мА. Климатическое исполнение У1; -40...+50˚С; IP67. Габ.размеры: 110х60х47 мм. Исполнение: для бронированного кабеля. Маркировка взрывозащиты: 1Ex mb IIC T5 Gb X / Ex mb IIIC T80°C Db X. | руб./шт | 43210 | 41050.01 | 38890.02
| 327728 | ALM-RD-S06-N-REH-B | Считыватель взрывозащищенный с кабелем (1м); для карт формата EM-Marin/HID/Indala; интерфейс: Wiegand-26/34/37/40/42 или Dallas Touch Memory (DS1990A); дальность считывания до 3см. DC 12В; 50мА (импульсное до 250мА). Климатическое исполнение У1; -40...+50˚С; IP67. Габ.размеры: 110х60х47 мм. Исполнение: для бронированного кабеля. Маркировка взрывозащиты: 1Ex mb IIC T5 Gb X / Ex mb IIIC T80°C Db X. | руб./шт | 46510 | 44174.99 | 41839.98
| 327729 | ALM-RD-S06-N-REH-К | Считыватель взрывозащищенный с кабелем (1м); для карт формата EM-Marin/HID/Indala; интерфейс: Wiegand-26/34/37/40/42 или Dallas Touch Memory (DS1990A); дальность считывания до 3см. DC 12В; 50мА (импульсное до 250мА). Климатическое исполнение У1; -40...+50˚С; IP67. Габ.размеры: 110х60х47 мм. Исполнение: для открытой прокладки небронированного кабеля. Маркировка взрывозащиты: 1Ex mb IIC T5 Gb X / Ex mb IIIC T80°C Db X. | руб./шт | 44840 | 42595 | 40350
| 327730 | ALM-RD-S06-N-REH-M | Считыватель взрывозащищенный с кабелем (1м); для карт формата EM-Marin/HID/Indala; интерфейс: Wiegand-26/34/37/40/42 или Dallas Touch Memory (DS1990A); дальность считывания до 3см. DC 12В; 50мА (импульсное до 250мА). Климатическое исполнение У1; -40...+50˚С; IP67. Габ.размеры: 110х60х47 мм. Исполнение: для прокладки небронированного кабеля в металлорукаве (кабельный ввод под МРПИ-15). Маркировка взрывозащиты: 1Ex mb IIC T5 Gb X / Ex mb IIIC T80°C Db X. | руб./шт | 44840 | 42595 | 40350
| 327731 | ALM-RD-S06-N-REH-T | Считыватель взрывозащищенный с кабелем (1м); для карт формата EM-Marin/HID/Indala; интерфейс: Wiegand-26/34/37/40/42 или Dallas Touch Memory (DS1990A); дальность считывания до 3см. DC 12В; 50мА (импульсное до 250мА). Климатическое исполнение У1; -40...+50˚С; IP67. Габ.размеры: 110х60х47 мм. Исполнение: для прокладки небронированного кабеля в трубе G 1/2”. Маркировка взрывозащиты: 1Ex mb IIC T5 Gb X / Ex mb IIIC T80°C Db X. | руб./шт | 44840 | 42595 | 40350
| 327732 | ALM-RD-S06-N-RMF-B | Считыватель взрывозащищенный с кабелем (1м); для карт формата Mifare Mini, Mifare Classic 1K/4K, Mifare Plus SL1/SL3, Mifare ID; интерфейс: Wiegand-26/34/37/40/42/58 или Dallas Touch Memory (DS1990A); дальность считывания до 3см. DC 12В; 50мА (импульсное до 250мА). Климатическое исполнение У1; -40...+50˚С; IP67. Габ.размеры: 110х60х47 мм. Исполнение: для бронированного кабеля. Маркировка взрывозащиты: 1Ex mb IIC T5 Gb X / Ex mb IIIC T80°C Db X. | руб./шт | 46500 | 44169.99 | 41839.98
| 327733 | ALM-RD-S06-N-RMF-K | Считыватель взрывозащищенный с кабелем (1м); для карт формата Mifare Mini, Mifare Classic 1K/4K, Mifare Plus SL1/SL3, Mifare ID; интерфейс: Wiegand-26/34/37/40/42/58 или Dallas Touch Memory (DS1990A); дальность считывания до 3см. DC 12В; 50мА (импульсное до 250мА). Климатическое исполнение У1; -40...+50˚С; IP67. Габ.размеры: 110х60х47 мм. Исполнение: для открытой прокладки небронированного кабеля. Маркировка взрывозащиты: 1Ex mb IIC T5 Gb X / Ex mb IIIC T80°C Db X. | руб./шт | 44840 | 42595 | 40350
| 327734 | ALM-RD-S06-N-RMF-M | Считыватель взрывозащищенный с кабелем (1м); для карт формата Mifare Mini, Mifare Classic 1K/4K, Mifare Plus SL1/SL3, Mifare ID; интерфейс: Wiegand-26/34/37/40/42/58 или Dallas Touch Memory (DS1990A); дальность считывания до 3см. DC 12В; 50мА (импульсное до 250мА). Климатическое исполнение У1; -40...+50˚С; IP67. Габ.размеры: 110х60х47 мм. Исполнение: для прокладки небронированного кабеля в металлорукаве (кабельный ввод под МРПИ-15). Маркировка взрывозащиты: 1Ex mb IIC T5 Gb X / Ex mb IIIC T80°C Db X. | руб./шт | 44840 | 42595 | 40350
| 327735 | ALM-RD-S06-N-RMF-T | Считыватель взрывозащищенный с кабелем (1м); для карт формата Mifare Mini, Mifare Classic 1K/4K, Mifare Plus SL1/SL3, Mifare ID; интерфейс: Wiegand-26/34/37/40/42/58 или Dallas Touch Memory (DS1990A); дальность считывания до 3см. DC 12В; 50мА (импульсное до 250мА). Климатическое исполнение У1; -40...+50˚С; IP67. Габ.размеры: 110х60х47 мм. Исполнение: для прокладки небронированного кабеля в трубе G 1/2”. Маркировка взрывозащиты: 1Ex mb IIC T5 Gb X / Ex mb IIIC T80°C Db X. | руб./шт | 44840 | 42595 | 40350
| 327736 | ALM-RD-S06-N-RCP-B | Считыватель взрывозащищенный с кабелем (1м); для карт формата CheckPoint; интерфейс: Wiegand-26/33/34/37/40/42 или Dallas Touch Memory (DS1990A); дальность считывания до 3см. DC 12В; 50мА (импульсное до 250мА). Климатическое исполнение У1; -40...+50˚С; IP67. Габ.размеры: 110х60х47 мм. Исполнение: для бронированного кабеля. Маркировка взрывозащиты: 1Ex mb IIC T5 Gb X / Ex mb IIIC T80°C Db X. | руб./шт | 57700 | 54809.99 | 51919.98
| 327737 | ALM-RD-S06-N-RCP-K | Считыватель взрывозащищенный с кабелем (1м); для карт формата CheckPoint; интерфейс: Wiegand-26/33/34/37/40/42 или Dallas Touch Memory (DS1990A); дальность считывания до 3см. DC 12В; 50мА (импульсное до 250мА). Климатическое исполнение У1; -40...+50˚С; IP67. Габ.размеры: 110х60х47 мм. Исполнение: для открытой прокладки небронированного кабеля. Маркировка взрывозащиты: 1Ex mb IIC T5 Gb X / Ex mb IIIC T80°C Db X. | руб./шт | 56040 | 53229.99 | 50419.98
| 327738 | ALM-RD-S06-N-RCP-M | Считыватель взрывозащищенный с кабелем (1м); для карт формата CheckPoint; интерфейс: Wiegand-26/33/34/37/40/42 или Dallas Touch Memory (DS1990A); дальность считывания до 3см. DC 12В; 50мА (импульсное до 250мА). Климатическое исполнение У1; -40...+50˚С; IP67. Габ.размеры: 110х60х47 мм. Исполнение: для прокладки небронированного кабеля в металлорукаве (кабельный ввод под МРПИ-15). Маркировка взрывозащиты: 1Ex mb IIC T5 Gb X / Ex mb IIIC T80°C Db X. | руб./шт | 56040 | 53229.99 | 50419.98
| 327739 | ALM-RD-S06-N-RCP-T | Считыватель взрывозащищенный с кабелем (1м); для карт формата CheckPoint; интерфейс: Wiegand-26/33/34/37/40/42 или Dallas Touch Memory (DS1990A); дальность считывания до 3см. DC 12В; 50мА (импульсное до 250мА). Климатическое исполнение У1; -40...+50˚С; IP67. Габ.размеры: 110х60х47 мм. Исполнение: для прокладки небронированного кабеля в трубе G 1/2”. Маркировка взрывозащиты: 1Ex mb IIC T5 Gb X / Ex mb IIIC T80°C Db X. | руб./шт | 56040 | 53229.99 | 50419.98
| 327740 | ALM-RD-S06-NM-REH-B | Считыватель взрывозащищенный с кабелем (1м); для карт формата EM-Marin/HID/Indala; интерфейс: Wiegand-26/34/37/40/42 или Dallas Touch Memory (DS1990A); дальность считывания до 3см. DC 12В; 50мА (импульсное до 250мА). Климатическое исполнение ОМ1; -40...+45˚С; IP67. Габ.размеры: 110х60х47 мм. Исполнение: для бронированного кабеля. Маркировка взрывозащиты: 1Ex mb IIC T5 Gb X / Ex mb IIIC T80°C Db X. | руб./шт | 50820 | 48279.99 | 45739.98
| 327741 | ALM-RD-S06-NM-REH-К | Считыватель взрывозащищенный с кабелем (1м); для карт формата EM-Marin/HID/Indala; интерфейс: Wiegand-26/34/37/40/42 или Dallas Touch Memory (DS1990A); дальность считывания до 3см. DC 12В; 50мА (импульсное до 250мА). Климатическое исполнение ОМ1; -40...+45˚С; IP67. Габ.размеры: 110х60х47 мм. Исполнение: для открытой прокладки небронированного кабеля. Маркировка взрывозащиты: 1Ex mb IIC T5 Gb X / Ex mb IIIC T80°C Db X. | руб./шт | 49830 | 47340 | 44850
| 327742 | ALM-RD-S06-NM-REH-M | Считыватель взрывозащищенный с кабелем (1м); для карт формата EM-Marin/HID/Indala; интерфейс: Wiegand-26/34/37/40/42 или Dallas Touch Memory (DS1990A); дальность считывания до 3см. DC 12В; 50мА (импульсное до 250мА). Климатическое исполнение ОМ1; -40...+45˚С; IP67. Габ.размеры: 110х60х47 мм. Исполнение: для прокладки небронированного кабеля в металлорукаве (кабельный ввод под МРПИ-15). Маркировка взрывозащиты: 1Ex mb IIC T5 Gb X / Ex mb IIIC T80°C Db X. | руб./шт | 49830 | 47340 | 44850
| 327743 | ALM-RD-S06-NM-REH-T | Считыватель взрывозащищенный с кабелем (1м); для карт формата EM-Marin/HID/Indala; интерфейс: Wiegand-26/34/37/40/42 или Dallas Touch Memory (DS1990A); дальность считывания до 3см. DC 12В; 50мА (импульсное до 250мА). Климатическое исполнение ОМ1; -40...+45˚С; IP67. Габ.размеры: 110х60х47 мм. Исполнение: для прокладки небронированного кабеля в трубе G 1/2”. Маркировка взрывозащиты: 1Ex mb IIC T5 Gb X / Ex mb IIIC T80°C Db X. | руб./шт | 49830 | 47340 | 44850
| 327744 | ALM-RD-S06-NM-RMF-B | Считыватель взрывозащищенный с кабелем (1м); для карт формата Mifare Mini, Mifare Classic 1K/4K, Mifare Plus SL1/SL3, Mifare ID; интерфейс: Wiegand-26/34/37/40/42/58 или Dallas Touch Memory (DS1990A); дальность считывания до 3см. DC 12В; 50мА (импульсное до 250мА). Климатическое исполнение ОМ1; -40...+45˚С; IP67. Габ.размеры: 110х60х47 мм. Исполнение: для бронированного кабеля. Маркировка взрывозащиты: 1Ex mb IIC T5 Gb X / Ex mb IIIC T80°C Db X. | руб./шт | 50820 | 48279.99 | 45739.98
| 327745 | ALM-RD-S06-NM-RMF-K | Считыватель взрывозащищенный с кабелем (1м); для карт формата Mifare Mini, Mifare Classic 1K/4K, Mifare Plus SL1/SL3, Mifare ID; интерфейс: Wiegand-26/34/37/40/42/58 или Dallas Touch Memory (DS1990A); дальность считывания до 3см. DC 12В; 50мА (импульсное до 250мА). Климатическое исполнение ОМ1; -40...+45˚С; IP67. Габ.размеры: 110х60х47 мм. Исполнение: для открытой прокладки небронированного кабеля. Маркировка взрывозащиты: 1Ex mb IIC T5 Gb X / Ex mb IIIC T80°C Db X. | руб./шт | 49830 | 47340 | 44850
| 327746 | ALM-RD-S06-NM-RMF-M | Считыватель взрывозащищенный с кабелем (1м); для карт формата Mifare Mini, Mifare Classic 1K/4K, Mifare Plus SL1/SL3, Mifare ID; интерфейс: Wiegand-26/34/37/40/42/58 или Dallas Touch Memory (DS1990A); дальность считывания до 3см. DC 12В; 50мА (импульсное до 250мА). Климатическое исполнение ОМ1; -40...+45˚С; IP67. Габ.размеры: 110х60х47 мм. Исполнение: для прокладки небронированного кабеля в металлорукаве (кабельный ввод под МРПИ-15). Маркировка взрывозащиты: 1Ex mb IIC T5 Gb X / Ex mb IIIC T80°C Db X. | руб./шт | 49830 | 47340 | 44850
| 327747 | ALM-RD-S06-NM-RMF-T | Считыватель взрывозащищенный с кабелем (1м); для карт формата Mifare Mini, Mifare Classic 1K/4K, Mifare Plus SL1/SL3, Mifare ID; интерфейс: Wiegand-26/34/37/40/42/58 или Dallas Touch Memory (DS1990A); дальность считывания до 3см. DC 12В; 50мА (импульсное до 250мА). Климатическое исполнение ОМ1; -40...+45˚С; IP67. Габ.размеры: 110х60х47 мм. Исполнение: для прокладки небронированного кабеля в трубе G 1/2”. Маркировка взрывозащиты: 1Ex mb IIC T5 Gb X / Ex mb IIIC T80°C Db X. | руб./шт | 49830 | 47340 | 44850
| 327748 | ALM-RD-S06-NM-RCP-B | Считыватель взрывозащищенный с кабелем (1м); для карт формата CheckPoint; интерфейс: Wiegand-26/33/34/37/40/42 или Dallas Touch Memory (DS1990A); дальность считывания до 3см. DC 12В; 50мА (импульсное до 250мА). Климатическое исполнение ОМ1; -40...+45˚С; IP67. Габ.размеры: 110х60х47 мм. Исполнение: для бронированного кабеля. Маркировка взрывозащиты: 1Ex mb IIC T5 Gb X / Ex mb IIIC T80°C Db X. | руб./шт | 63260 | 60100 | 56940
| 327749 | ALM-RD-S06-NM-RCP-K | Считыватель взрывозащищенный с кабелем (1м); для карт формата CheckPoint; интерфейс: Wiegand-26/33/34/37/40/42 или Dallas Touch Memory (DS1990A); дальность считывания до 3см. DC 12В; 50мА (импульсное до 250мА). Климатическое исполнение ОМ1; -40...+45˚С; IP67. Габ.размеры: 110х60х47 мм. Исполнение: для открытой прокладки небронированного кабеля. Маркировка взрывозащиты: 1Ex mb IIC T5 Gb X / Ex mb IIIC T80°C Db X. | руб./шт | 62270 | 59160.01 | 56050.02
| 327750 | ALM-RD-S06-NM-RCP-M | Считыватель взрывозащищенный с кабелем (1м); для карт формата CheckPoint; интерфейс: Wiegand-26/33/34/37/40/42 или Dallas Touch Memory (DS1990A); дальность считывания до 3см. DC 12В; 50мА (импульсное до 250мА). Климатическое исполнение ОМ1; -40...+45˚С; IP67. Габ.размеры: 110х60х47 мм. Исполнение: для прокладки небронированного кабеля в металлорукаве (кабельный ввод под МРПИ-15). Маркировка взрывозащиты: 1Ex mb IIC T5 Gb X / Ex mb IIIC T80°C Db X. | руб./шт | 62270 | 59160.01 | 56050.02
| 327751 | ALM-RD-S06-NM-RCP-T | Считыватель взрывозащищенный с кабелем (1м); для карт формата CheckPoint; интерфейс: Wiegand-26/33/34/37/40/42 или Dallas Touch Memory (DS1990A); дальность считывания до 3см. DC 12В; 50мА (импульсное до 250мА). Климатическое исполнение ОМ1; -40...+45˚С; IP67. Габ.размеры: 110х60х47 мм. Исполнение: для прокладки небронированного кабеля в трубе G 1/2”. Маркировка взрывозащиты: 1Ex mb IIC T5 Gb X / Ex mb IIIC T80°C Db X. | руб./шт | 62270 | 59160.01 | 56050.02
| 327752 | ALM-RD-S06-F-REH-B | Считыватель взрывозащищенный с кабелем (1м); для карт формата EM-Marin/HID/Indala; интерфейс: Wiegand-26/34/37/40/42 или Dallas Touch Memory (DS1990A); дальность считывания до 3см. DC 12В; 50мА (импульсное до 250мА, а в режиме подогрева не более 400мА). Климатическое исполнение ХЛ1; -60...+45˚С; IP67. Габ.размеры: 110х60х47 мм. Исполнение: для бронированного кабеля. Маркировка взрывозащиты: 1Ex mb IIC T5 Gb X / Ex mb IIIC T80°C Db X. | руб./шт | 56610 | 53775 | 50940
| 327753 | ALM-RD-S06-F-REH-К | Считыватель взрывозащищенный с кабелем (1м); для карт формата EM-Marin/HID/Indala; интерфейс: Wiegand-26/34/37/40/42 или Dallas Touch Memory (DS1990A); дальность считывания до 3см. DC 12В; 50мА (импульсное до 250мА, а в режиме подогрева не более 400мА). Климатическое исполнение ХЛ1; -60...+45˚С; IP67. Габ.размеры: 110х60х47 мм. Исполнение: для открытой прокладки небронированного кабеля. Маркировка взрывозащиты: 1Ex mb IIC T5 Gb X / Ex mb IIIC T80°C Db X. | руб./шт | 54940 | 52195.01 | 49450.02
| 327754 | ALM-RD-S06-F-REH-M | Считыватель взрывозащищенный с кабелем (1м); для карт формата EM-Marin/HID/Indala; интерфейс: Wiegand-26/34/37/40/42 или Dallas Touch Memory (DS1990A); дальность считывания до 3см. DC 12В; 50мА (импульсное до 250мА, а в режиме подогрева не более 400мА). Климатическое исполнение ХЛ1; -60...+45˚С; IP67. Габ.размеры: 110х60х47 мм. Исполнение: для прокладки небронированного кабеля в металлорукаве (кабельный ввод под МРПИ-15). Маркировка взрывозащиты: 1Ex mb IIC T5 Gb X / Ex mb IIIC T80°C Db X. | руб./шт | 54940 | 52195.01 | 49450.02
| 327755 | ALM-RD-S06-F-REH-T | Считыватель взрывозащищенный с кабелем (1м); для карт формата EM-Marin/HID/Indala; интерфейс: Wiegand-26/34/37/40/42 или Dallas Touch Memory (DS1990A); дальность считывания до 3см. DC 12В; 50мА (импульсное до 250мА, а в режиме подогрева не более 400мА). Климатическое исполнение ХЛ1; -60...+45˚С; IP67. Габ.размеры: 110х60х47 мм. Исполнение: для прокладки небронированного кабеля в трубе G 1/2”. Маркировка взрывозащиты: 1Ex mb IIC T5 Gb X / Ex mb IIIC T80°C Db X. | руб./шт | 54940 | 52195.01 | 49450.02
| 327756 | ALM-RD-S06-F-RMF-B | Считыватель взрывозащищенный с кабелем (1м); для карт формата Mifare Mini, Mifare Classic 1K/4K, Mifare Plus SL1/SL3, Mifare ID; интерфейс: Wiegand-26/34/37/40/42/58 или Dallas Touch Memory (DS1990A); дальность считывания до 3см. DC 12В; 50мА (импульсное до 250мА, а в режиме подогрева не более 400мА). Климатическое исполнение ХЛ1; -60...+45˚С; IP67. Габ.размеры: 110х60х47 мм. Исполнение: для бронированного кабеля. Маркировка взрывозащиты: 1Ex mb IIC T5 Gb X / Ex mb IIIC T80°C Db X. | руб./шт | 56610 | 53775 | 50940
| 327757 | ALM-RD-S06-F-RMF-К | Считыватель взрывозащищенный с кабелем (1м); для карт формата Mifare Mini, Mifare Classic 1K/4K, Mifare Plus SL1/SL3, Mifare ID; интерфейс: Wiegand-26/34/37/40/42/58 или Dallas Touch Memory (DS1990A); дальность считывания до 3см. DC 12В; 50мА (импульсное до 250мА, а в режиме подогрева не более 400мА). Климатическое исполнение ХЛ1; -60...+45˚С; IP67. Габ.размеры: 110х60х47 мм. Исполнение: для открытой прокладки небронированного кабеля. Маркировка взрывозащиты: 1Ex mb IIC T5 Gb X / Ex mb IIIC T80°C Db X. | руб./шт | 54940 | 52195.01 | 49450.02
| 327758 | ALM-RD-S06-F-RMF-M | Считыватель взрывозащищенный с кабелем (1м); для карт формата Mifare Mini, Mifare Classic 1K/4K, Mifare Plus SL1/SL3, Mifare ID; интерфейс: Wiegand-26/34/37/40/42/58 или Dallas Touch Memory (DS1990A); дальность считывания до 3см. DC 12В; 50мА (импульсное до 250мА, а в режиме подогрева не более 400мА). Климатическое исполнение ХЛ1; -60...+45˚С; IP67. Габ.размеры: 110х60х47 мм. Исполнение: для прокладки небронированного кабеля в металлорукаве (кабельный ввод под МРПИ-15). Маркировка взрывозащиты: 1Ex mb IIC T5 Gb X / Ex mb IIIC T80°C Db X. | руб./шт | 54940 | 52195.01 | 49450.02
| 327759 | ALM-RD-S06-F-RMF-T | Считыватель взрывозащищенный с кабелем (1м); для карт формата Mifare Mini, Mifare Classic 1K/4K, Mifare Plus SL1/SL3, Mifare ID; интерфейс: Wiegand-26/34/37/40/42/58 или Dallas Touch Memory (DS1990A); дальность считывания до 3см. DC 12В; 50мА (импульсное до 250мА, а в режиме подогрева не более 400мА). Климатическое исполнение ХЛ1; -60...+45˚С; IP67. Габ.размеры: 110х60х47 мм. Исполнение: для прокладки небронированного кабеля в трубе G 1/2”. Маркировка взрывозащиты: 1Ex mb IIC T5 Gb X / Ex mb IIIC T80°C Db X. | руб./шт | 54940 | 52195.01 | 49450.02
| 327760 | ALM-RD-S06-F-RCP-B | Считыватель взрывозащищенный с кабелем (1м); для карт формата CheckPoint; интерфейс: Wiegand-26/33/34/37/40/42 или Dallas Touch Memory (DS1990A); дальность считывания до 3см. DC 12В; 50мА (импульсное до 250мА, а в режиме подогрева не более 400мА). Климатическое исполнение ХЛ1; -60...+45˚С; IP67. Габ.размеры: 110х60х47 мм. Исполнение: для бронированного кабеля. Маркировка взрывозащиты: 1Ex mb IIC T5 Gb X / Ex mb IIIC T80°C Db X. | руб./шт | 68670 | 65240.01 | 61810.02
| 327761 | ALM-RD-S06-F-RCP-К | Считыватель взрывозащищенный с кабелем (1м); для карт формата CheckPoint; интерфейс: Wiegand-26/33/34/37/40/42 или Dallas Touch Memory (DS1990A); дальность считывания до 3см. DC 12В; 50мА (импульсное до 250мА, а в режиме подогрева не более 400мА). Климатическое исполнение ХЛ1; -60...+45˚С; IP67. Габ.размеры: 110х60х47 мм. Исполнение: для открытой прокладки небронированного кабеля. Маркировка взрывозащиты: 1Ex mb IIC T5 Gb X / Ex mb IIIC T80°C Db X. | руб./шт | 67010 | 63660.01 | 60310.02
| 327762 | ALM-RD-S06-F-RCP-M | Считыватель взрывозащищенный с кабелем (1м); для карт формата CheckPoint; интерфейс: Wiegand-26/33/34/37/40/42 или Dallas Touch Memory (DS1990A); дальность считывания до 3см. DC 12В; 50мА (импульсное до 250мА, а в режиме подогрева не более 400мА). Климатическое исполнение ХЛ1; -60...+45˚С; IP67. Габ.размеры: 110х60х47 мм. Исполнение: для прокладки небронированного кабеля в металлорукаве (кабельный ввод под МРПИ-15). Маркировка взрывозащиты: 1Ex mb IIC T5 Gb X / Ex mb IIIC T80°C Db X. | руб./шт | 67010 | 63660.01 | 60310.02
| 327763 | ALM-RD-S06-F-RCP-T | Считыватель взрывозащищенный с кабелем (1м); для карт формата CheckPoint; интерфейс: Wiegand-26/33/34/37/40/42 или Dallas Touch Memory (DS1990A); дальность считывания до 3см. DC 12В; 50мА (импульсное до 250мА, а в режиме подогрева не более 400мА). Климатическое исполнение ХЛ1; -60...+45˚С; IP67. Габ.размеры: 110х60х47 мм. Исполнение: для прокладки небронированного кабеля в трубе G 1/2”. Маркировка взрывозащиты: 1Ex mb IIC T5 Gb X / Ex mb IIIC T80°C Db X. | руб./шт | 67010 | 63660.01 | 60310.02
| 327764 | ALM-RD-S06-FM-REH-B | Считыватель взрывозащищенный с кабелем (1м); для карт формата EM-Marin/HID/Indala; интерфейс: Wiegand-26/34/37/40/42 или Dallas Touch Memory (DS1990A); дальность считывания до 3см. DC 12В; 50мА (импульсное до 250мА, а в режиме подогрева не более 400мА). Климатическое исполнение ХЛМ1; -50...+45˚С; IP67. Габ.размеры: 110х60х47 мм. Исполнение: для бронированного кабеля. Маркировка взрывозащиты: 1Ex mb IIC T5 Gb X / Ex mb IIIC T80°C Db X. | руб./шт | 60770 | 57735.01 | 54700.02
| 327765 | ALM-RD-S06-FM-REH-К | Считыватель взрывозащищенный с кабелем (1м); для карт формата EM-Marin/HID/Indala; интерфейс: Wiegand-26/34/37/40/42 или Dallas Touch Memory (DS1990A); дальность считывания до 3см. DC 12В; 50мА (импульсное до 250мА, а в режиме подогрева не более 400мА). Климатическое исполнение ХЛМ1; -50...+45˚С; IP67. Габ.размеры: 110х60х47 мм. Исполнение: для открытой прокладки небронированного кабеля. Маркировка взрывозащиты: 1Ex mb IIC T5 Gb X / Ex mb IIIC T80°C Db X. | руб./шт | 59780 | 56794.99 | 53809.98
| 327766 | ALM-RD-S06-FM-REH-M | Считыватель взрывозащищенный с кабелем (1м); для карт формата EM-Marin/HID/Indala; интерфейс: Wiegand-26/34/37/40/42 или Dallas Touch Memory (DS1990A); дальность считывания до 3см. DC 12В; 50мА (импульсное до 250мА, а в режиме подогрева не более 400мА). Климатическое исполнение ХЛМ1; -50...+45˚С; IP67. Габ.размеры: 110х60х47 мм. Исполнение: для прокладки небронированного кабеля в металлорукаве (кабельный ввод под МРПИ-15). Маркировка взрывозащиты: 1Ex mb IIC T5 Gb X / Ex mb IIIC T80°C Db X. | руб./шт | 59780 | 56794.99 | 53809.98
| 327767 | ALM-RD-S06-FM-REH-T | Считыватель взрывозащищенный с кабелем (1м); для карт формата EM-Marin/HID/Indala; интерфейс: Wiegand-26/34/37/40/42 или Dallas Touch Memory (DS1990A); дальность считывания до 3см. DC 12В; 50мА (импульсное до 250мА, а в режиме подогрева не более 400мА). Климатическое исполнение ХЛМ1; -50...+45˚С; IP67. Габ.размеры: 110х60х47 мм. Исполнение: для прокладки небронированного кабеля в трубе G 1/2”. Маркировка взрывозащиты: 1Ex mb IIC T5 Gb X / Ex mb IIIC T80°C Db X. | руб./шт | 59780 | 56794.99 | 53809.98
| 327768 | ALM-RD-S06-FM-RMF-B | Считыватель взрывозащищенный с кабелем (1м); для карт формата Mifare Mini, Mifare Classic 1K/4K, Mifare Plus SL1/SL3, Mifare ID; интерфейс: Wiegand-26/34/37/40/42/58 или Dallas Touch Memory (DS1990A); дальность считывания до 3см. DC 12В; 50мА (импульсное до 250мА, а в режиме подогрева не более 400мА). Климатическое исполнение ХЛМ1; -50...+45˚С; IP67. Габ.размеры: 110х60х47 мм. Исполнение: для бронированного кабеля. Маркировка взрывозащиты: 1Ex mb IIC T5 Gb X / Ex mb IIIC T80°C Db X. | руб./шт | 60770 | 57735.01 | 54700.02
| 327769 | ALM-RD-S06-FM-RMF-К | Считыватель взрывозащищенный с кабелем (1м); для карт формата Mifare Mini, Mifare Classic 1K/4K, Mifare Plus SL1/SL3, Mifare ID; интерфейс: Wiegand-26/34/37/40/42/58 или Dallas Touch Memory (DS1990A); дальность считывания до 3см. DC 12В; 50мА (импульсное до 250мА, а в режиме подогрева не более 400мА). Климатическое исполнение ХЛМ1; -50...+45˚С; IP67. Габ.размеры: 110х60х47 мм. Исполнение: для открытой прокладки небронированного кабеля. Маркировка взрывозащиты: 1Ex mb IIC T5 Gb X / Ex mb IIIC T80°C Db X. | руб./шт | 59780 | 56794.99 | 53809.98
| 327770 | ALM-RD-S06-FM-RMF-M | Считыватель взрывозащищенный с кабелем (1м); для карт формата Mifare Mini, Mifare Classic 1K/4K, Mifare Plus SL1/SL3, Mifare ID; интерфейс: Wiegand-26/34/37/40/42/58 или Dallas Touch Memory (DS1990A); дальность считывания до 3см. DC 12В; 50мА (импульсное до 250мА, а в режиме подогрева не более 400мА). Климатическое исполнение ХЛМ1; -50...+45˚С; IP67. Габ.размеры: 110х60х47 мм. Исполнение: для прокладки небронированного кабеля в металлорукаве (кабельный ввод под МРПИ-15). Маркировка взрывозащиты: 1Ex mb IIC T5 Gb X / Ex mb IIIC T80°C Db X. | руб./шт | 59780 | 56794.99 | 53809.98
| 327771 | ALM-RD-S06-FM-RMF-T | Считыватель взрывозащищенный с кабелем (1м); для карт формата Mifare Mini, Mifare Classic 1K/4K, Mifare Plus SL1/SL3, Mifare ID; интерфейс: Wiegand-26/34/37/40/42/58 или Dallas Touch Memory (DS1990A); дальность считывания до 3см. DC 12В; 50мА. Климатическое исполнение ХЛМ1; -50...+45˚С; IP67. Габ.размеры: 110х60х47 мм. Исполнение: для прокладки небронированного кабеля в трубе G 1/2”. Маркировка взрывозащиты: 1Ex mb IIC T5 Gb X / Ex mb IIIC T80°C Db X. | руб./шт | 59780 | 56794.99 | 53809.98
| 327772 | ALM-RD-S06-FM-RCP-B | Считыватель взрывозащищенный с кабелем (1м); для карт формата CheckPoint; интерфейс: Wiegand-26/33/34/37/40/42 или Dallas Touch Memory (DS1990A); дальность считывания до 3см. DC 12В; 50мА (импульсное до 250мА, а в режиме подогрева не более 400мА). Климатическое исполнение ХЛМ1; -50...+45˚С; IP67. Габ.размеры: 110х60х47 мм. Исполнение: для бронированного кабеля. Маркировка взрывозащиты: 1Ex mb IIC T5 Gb X / Ex mb IIIC T80°C Db X. | руб./шт | 73910 | 70215.01 | 66520.02
| 327773 | ALM-RD-S06-FM-RCP-К | Считыватель взрывозащищенный с кабелем (1м); для карт формата CheckPoint; интерфейс: Wiegand-26/33/34/37/40/42 или Dallas Touch Memory (DS1990A); дальность считывания до 3см. DC 12В; 50мА (импульсное до 250мА, а в режиме подогрева не более 400мА). Климатическое исполнение ХЛМ1; -50...+45˚С; IP67. Габ.размеры: 110х60х47 мм. Исполнение: для открытой прокладки небронированного кабеля. Маркировка взрывозащиты: 1Ex mb IIC T5 Gb X / Ex mb IIIC T80°C Db X. | руб./шт | 72920 | 69280 | 65640
| 327774 | ALM-RD-S06-FM-RCP-M | Считыватель взрывозащищенный с кабелем (1м); для карт формата CheckPoint; интерфейс: Wiegand-26/33/34/37/40/42 или Dallas Touch Memory (DS1990A); дальность считывания до 3см. DC 12В; 50мА. Климатическое исполнение ХЛМ1; -50...+45˚С; IP67. Габ.размеры: 110х60х47 мм. Исполнение: для прокладки небронированного кабеля в металлорукаве (кабельный ввод под МРПИ-15). Маркировка взрывозащиты: 1Ex mb IIC T5 Gb X / Ex mb IIIC T80°C Db X. | руб./шт | 72920 | 69280 | 65640
| 327775 | ALM-RD-S06-FM-RCP-T | Считыватель взрывозащищенный с кабелем (1м); для карт формата CheckPoint; интерфейс: Wiegand-26/33/34/37/40/42 или Dallas Touch Memory (DS1990A); дальность считывания до 3см. DC 12В; 50мА (импульсное до 250мА, а в режиме подогрева не более 400мА). Климатическое исполнение ХЛМ1; -50...+45˚С; IP67. Габ.размеры: 110х60х47 мм. Исполнение: для прокладки небронированного кабеля в трубе G 1/2”. Маркировка взрывозащиты: 1Ex mb IIC T5 Gb X / Ex mb IIIC T80°C Db X. | руб./шт | 72920 | 69280 | 65640
| 327776 | ALM-RD-S08-N-REH-B | Считыватель взрывозащищенный с кабелем (1м); для карт формата EM-Marin/HID/Indala; интерфейс: Wiegand-26/34/37/40/42 или Dallas Touch Memory (DS1990A); дальность считывания до 8см. DC 12В; 50мА (импульсное до 250мА). Климатическое исполнение У1; -40...+50˚С; IP67. Габ.размеры: 103х52х42 мм. Исполнение: для бронированного кабеля. Маркировка взрывозащиты: 2Ex mc IIC T5 Gс X / Ex mс IIIC T80°C Dс X. | руб./шт | 29480 | 28009.99 | 26539.98
| 327777 | ALM-RD-S08-N-REH-К | Считыватель взрывозащищенный с кабелем (1м); для карт формата EM-Marin/HID/Indala; интерфейс: Wiegand-26/34/37/40/42 или Dallas Touch Memory (DS1990A); дальность считывания до 8см. DC 12В; 50мА (импульсное до 250мА). Климатическое исполнение У1; -40...+50˚С; IP67. Габ.размеры: 103х52х42 мм. Исполнение: для открытой прокладки небронированного кабеля. Маркировка взрывозащиты: 2Ex mc IIC T5 Gс X / Ex mс IIIC T80°C Dс X. | руб./шт | 27810 | 26420.01 | 25030.02
| 327778 | ALM-RD-S08-N-REH-M | Считыватель взрывозащищенный с кабелем (1м); для карт формата EM-Marin/HID/Indala; интерфейс: Wiegand-26/34/37/40/42 или Dallas Touch Memory (DS1990A); дальность считывания до 8см. DC 12В; 50мА (импульсное до 250мА). Климатическое исполнение У1; -40...+50˚С; IP67. Габ.размеры: 103х52х42 мм. Исполнение: для прокладки небронированного кабеля в металлорукаве (кабельный ввод под МРПИ-15). Маркировка взрывозащиты: 2Ex mc IIC T5 Gс X / Ex mс IIIC T80°C Dс X. | руб./шт | 27810 | 26420.01 | 25030.02
| 327779 | ALM-RD-S08-N-REH-T | Считыватель взрывозащищенный с кабелем (1м); для карт формата EM-Marin/HID/Indala; интерфейс: Wiegand-26/34/37/40/42 или Dallas Touch Memory (DS1990A); дальность считывания до 8см. DC 12В; 50мА (импульсное до 250мА). Климатическое исполнение У1; -40...+50˚С; IP67. Габ.размеры: 103х52х42 мм. Исполнение: для прокладки небронированного кабеля в трубе G 1/2”. Маркировка взрывозащиты: 2Ex mc IIC T5 Gс X / Ex mс IIIC T80°C Dс X. | руб./шт | 27810 | 26420.01 | 25030.02
| 327780 | ALM-RD-S08-N-RMF-B | Считыватель взрывозащищенный с кабелем (1м); для карт формата Mifare Mini, Mifare Classic 1K/4K, Mifare Plus SL1/SL3, Mifare ID; интерфейс: Wiegand-26/34/37/40/42/58 или Dallas Touch Memory (DS1990A); дальность считывания до 4см. DC 12В; 50мА (импульсное до 250мА). Климатическое исполнение У1; -40...+50˚С; IP67. Габ.размеры: 103х52х42 мм. Исполнение: для бронированного кабеля. Маркировка взрывозащиты: 2Ex mc IIC T5 Gс X / Ex mс IIIC T80°C Dс X. | руб./шт | 29480 | 28009.99 | 26539.98
| 327781 | ALM-RD-S08-N-RMF-K | Считыватель взрывозащищенный с кабелем (1м); для карт формата Mifare Mini, Mifare Classic 1K/4K, Mifare Plus SL1/SL3, Mifare ID; интерфейс: Wiegand-26/34/37/40/42/58 или Dallas Touch Memory (DS1990A); дальность считывания до 4см. DC 12В; 50мА (импульсное до 250мА). Климатическое исполнение У1; -40...+50˚С; IP67. Габ.размеры: 103х52х42 мм. Исполнение: для открытой прокладки небронированного кабеля. Маркировка взрывозащиты: 2Ex mc IIC T5 Gс X / Ex mс IIIC T80°C Dс X. | руб./шт | 27810 | 26420.01 | 25030.02
| 327782 | ALM-RD-S08-N-RMF-M | Считыватель взрывозащищенный с кабелем (1м); для карт формата Mifare Mini, Mifare Classic 1K/4K, Mifare Plus SL1/SL3, Mifare ID; интерфейс: Wiegand-26/34/37/40/42/58 или Dallas Touch Memory (DS1990A); дальность считывания до 4см. DC 12В; 50мА (импульсное до 250мА). Климатическое исполнение У1; -40...+50˚С; IP67. Габ.размеры: 103х52х42 мм. Исполнение: для прокладки небронированного кабеля в металлорукаве (кабельный ввод под МРПИ-15). Маркировка взрывозащиты: 2Ex mc IIC T5 Gс X / Ex mс IIIC T80°C Dс X. | руб./шт | 27810 | 26420.01 | 25030.02
| 327783 | ALM-RD-S08-N-RMF-T | Считыватель взрывозащищенный с кабелем (1м); для карт формата Mifare Mini, Mifare Classic 1K/4K, Mifare Plus SL1/SL3, Mifare ID; интерфейс: Wiegand-26/34/37/40/42/58 или Dallas Touch Memory (DS1990A); дальность считывания до 4см. DC 12В; 50мА (импульсное до 250мА). Климатическое исполнение У1; -40...+50˚С; IP67. Габ.размеры: 103х52х42 мм. Исполнение: для прокладки небронированного кабеля в трубе G 1/2”. Маркировка взрывозащиты: 2Ex mc IIC T5 Gс X / Ex mс IIIC T80°C Dс X. | руб./шт | 27810 | 26420.01 | 25030.02
| 327784 | ALM-RD-S08-N-RCP-B | Считыватель взрывозащищенный с кабелем (1м); для карт формата CheckPoint; интерфейс: Wiegand-26/33/34/37/40/42 или Dallas Touch Memory (DS1990A); дальность считывания до 4см. DC 12В; 50мА (импульсное до 250мА). Климатическое исполнение У1; -40...+50˚С; IP67. Габ.размеры: 103х52х42 мм. Исполнение: для бронированного кабеля. Маркировка взрывозащиты: 2Ex mc IIC T5 Gс X / Ex mс IIIC T80°C Dс X. | руб./шт | 40680 | 38634.99 | 36589.98
| 327785 | ALM-RD-S08-N-RCP-K | Считыватель взрывозащищенный с кабелем (1м); для карт формата CheckPoint; интерфейс: Wiegand-26/33/34/37/40/42 или Dallas Touch Memory (DS1990A); дальность считывания до 4см. DC 12В; 50мА (импульсное до 250мА). Климатическое исполнение У1; -40...+50˚С; IP67. Габ.размеры: 103х52х42 мм. Исполнение: для открытой прокладки небронированного кабеля. Маркировка взрывозащиты: 2Ex mc IIC T5 Gс X / Ex mс IIIC T80°C Dс X. | руб./шт | 39020 | 37054.99 | 35089.98
| 327786 | ALM-RD-S08-N-RCP-M | Считыватель взрывозащищенный с кабелем (1м); для карт формата CheckPoint; интерфейс: Wiegand-26/33/34/37/40/42 или Dallas Touch Memory (DS1990A); дальность считывания до 4см. DC 12В; 50мА (импульсное до 250мА). Климатическое исполнение У1; -40...+50˚С; IP67. Габ.размеры: 103х52х42 мм. Исполнение: для прокладки небронированного кабеля в металлорукаве (кабельный ввод под МРПИ-15). Маркировка взрывозащиты: 2Ex mc IIC T5 Gс X / Ex mс IIIC T80°C Dс X. | руб./шт | 39020 | 37054.99 | 35089.98
| 327787 | ALM-RD-S08-N-RCP-T | Считыватель взрывозащищенный с кабелем (1м); для карт формата CheckPoint; интерфейс: Wiegand-26/33/34/37/40/42 или Dallas Touch Memory (DS1990A); дальность считывания до 4см. DC 12В; 50мА (импульсное до 250мА). Климатическое исполнение У1; -40...+50˚С; IP67. Габ.размеры: 103х52х42 мм. Исполнение: для прокладки небронированного кабеля в трубе G 1/2”. Маркировка взрывозащиты: 2Ex mc IIC T5 Gс X / Ex mс IIIC T80°C Dс X. | руб./шт | 39020 | 37054.99 | 35089.98
| 327788 | ALM-RD-S08-NM-REH-B | Считыватель взрывозащищенный с кабелем (1м); для карт формата EM-Marin/HID/Indala; интерфейс: Wiegand-26/34/37/40/42 или Dallas Touch Memory (DS1990A); дальность считывания до 8см. DC 12В; 50мА (импульсное до 250мА). Климатическое исполнение ОМ1; -40...+45˚С; IP67. Габ.размеры: 103х52х42 мм. Исполнение: для бронированного кабеля. Маркировка взрывозащиты: 2Ex mc IIC T5 Gс X / Ex mс IIIC T80°C Dс X. | руб./шт | 31950 | 30350.01 | 28750.02
| 327789 | ALM-RD-S08-NM-REH-К | Считыватель взрывозащищенный с кабелем (1м); для карт формата EM-Marin/HID/Indala; интерфейс: Wiegand-26/34/37/40/42 или Dallas Touch Memory (DS1990A); дальность считывания до 8см. DC 12В; 50мА (импульсное до 250мА). Климатическое исполнение ОМ1; -40...+45˚С; IP67. Габ.размеры: 103х52х42 мм. Исполнение: для открытой прокладки небронированного кабеля. Маркировка взрывозащиты: 2Ex mc IIC T5 Gс X / Ex mс IIIC T80°C Dс X. | руб./шт | 30970 | 29420 | 27870
| 327790 | ALM-RD-S08-NM-REH-M | Считыватель взрывозащищенный с кабелем (1м); для карт формата EM-Marin/HID/Indala; интерфейс: Wiegand-26/34/37/40/42 или Dallas Touch Memory (DS1990A); дальность считывания до 8см. DC 12В; 50мА (импульсное до 250мА). Климатическое исполнение ОМ1; -40...+45˚С; IP67. Габ.размеры: 103х52х42 мм. Исполнение: для прокладки небронированного кабеля в металлорукаве (кабельный ввод под МРПИ-15). Маркировка взрывозащиты: 2Ex mc IIC T5 Gс X / Ex mс IIIC T80°C Dс X. | руб./шт | 30970 | 29420 | 27870
| 327791 | ALM-RD-S08-NM-REH-T | Считыватель взрывозащищенный с кабелем (1м); для карт формата EM-Marin/HID/Indala; интерфейс: Wiegand-26/34/37/40/42 или Dallas Touch Memory (DS1990A); дальность считывания до 8см. DC 12В; 50мА (импульсное до 250мА). Климатическое исполнение ОМ1; -40...+45˚С; IP67. Габ.размеры: 103х52х42 мм. Исполнение: для прокладки небронированного кабеля в трубе G 1/2”. Маркировка взрывозащиты: 2Ex mc IIC T5 Gс X / Ex mс IIIC T80°C Dс X. | руб./шт | 30970 | 29420 | 27870
| 327792 | ALM-RD-S08-NM-RMF-B | Считыватель взрывозащищенный с кабелем (1м); для карт формата Mifare Mini, Mifare Classic 1K/4K, Mifare Plus SL1/SL3, Mifare ID; интерфейс: Wiegand-26/34/37/40/42/58 или Dallas Touch Memory (DS1990A); дальность считывания до 4см. DC 12В; 50мА (импульсное до 250мА). Климатическое исполнение ОМ1; -40...+45˚С; IP67. Габ.размеры: 103х52х42 мм. Исполнение: для бронированного кабеля. Маркировка взрывозащиты: 2Ex mc IIC T5 Gс X / Ex mс IIIC T80°C Dс X. | руб./шт | 31950 | 30350.01 | 28750.02
| 327793 | ALM-RD-S08-NM-RMF-K | Считыватель взрывозащищенный с кабелем (1м); для карт формата Mifare Mini, Mifare Classic 1K/4K, Mifare Plus SL1/SL3, Mifare ID; интерфейс: Wiegand-26/34/37/40/42/58 или Dallas Touch Memory (DS1990A); дальность считывания до 4см. DC 12В; 50мА (импульсное до 250мА). Климатическое исполнение ОМ1; -40...+45˚С; IP67. Габ.размеры: 103х52х42 мм. Исполнение: для открытой прокладки небронированного кабеля. Маркировка взрывозащиты: 2Ex mc IIC T5 Gс X / Ex mс IIIC T80°C Dс X. | руб./шт | 30970 | 29420 | 27870
| 327794 | ALM-RD-S08-NM-RMF-M | Считыватель взрывозащищенный с кабелем (1м); для карт формата Mifare Mini, Mifare Classic 1K/4K, Mifare Plus SL1/SL3, Mifare ID; интерфейс: Wiegand-26/34/37/40/42/58 или Dallas Touch Memory (DS1990A); дальность считывания до 4см. DC 12В; 50мА (импульсное до 250мА). Климатическое исполнение ОМ1; -40...+45˚С; IP67. Габ.размеры: 103х52х42 мм. Исполнение: для прокладки небронированного кабеля в металлорукаве (кабельный ввод под МРПИ-15). Маркировка взрывозащиты: 2Ex mc IIC T5 Gс X / Ex mс IIIC T80°C Dс X. | руб./шт | 30970 | 29420 | 27870
| 327795 | ALM-RD-S08-NM-RMF-T | Считыватель взрывозащищенный с кабелем (1м); для карт формата Mifare Mini, Mifare Classic 1K/4K, Mifare Plus SL1/SL3, Mifare ID; интерфейс: Wiegand-26/34/37/40/42/58 или Dallas Touch Memory (DS1990A); дальность считывания до 4см. DC 12В; 50мА (импульсное до 250мА). Климатическое исполнение ОМ1; -40...+45˚С; IP67. Габ.размеры: 103х52х42 мм. Исполнение: для прокладки небронированного кабеля в трубе G 1/2”. Маркировка взрывозащиты: 2Ex mc IIC T5 Gс X / Ex mс IIIC T80°C Dс X. | руб./шт | 30970 | 29420 | 27870
| 327796 | ALM-RD-S08-NM-RCP-B | Считыватель взрывозащищенный с кабелем (1м); для карт формата CheckPoint; интерфейс: Wiegand-26/33/34/37/40/42 или Dallas Touch Memory (DS1990A); дальность считывания до 4см. DC 12В; 50мА (импульсное до 250мА). Климатическое исполнение ОМ1; -40...+45˚С; IP67. Габ.размеры: 103х52х42 мм. Исполнение: для бронированного кабеля. Маркировка взрывозащиты: 2Ex mc IIC T5 Gс X / Ex mс IIIC T80°C Dс X. | руб./шт | 44390 | 42169.99 | 39949.98
| 327797 | ALM-RD-S08-NM-RCP-K | Считыватель взрывозащищенный с кабелем (1м); для карт формата CheckPoint; интерфейс: Wiegand-26/33/34/37/40/42 или Dallas Touch Memory (DS1990A); дальность считывания до 4см. DC 12В; 50мА (импульсное до 250мА). Климатическое исполнение ОМ1; -40...+45˚С; IP67. Габ.размеры: 103х52х42 мм. Исполнение: для открытой прокладки небронированного кабеля. Маркировка взрывозащиты: 2Ex mc IIC T5 Gс X / Ex mс IIIC T80°C Dс X. | руб./шт | 43410 | 41240.01 | 39070.02
| 327798 | ALM-RD-S08-NM-RCP-M | Считыватель взрывозащищенный с кабелем (1м); для карт формата CheckPoint; интерфейс: Wiegand-26/33/34/37/40/42 или Dallas Touch Memory (DS1990A); дальность считывания до 4см. DC 12В; 50мА (импульсное до 250мА). Климатическое исполнение ОМ1; -40...+45˚С; IP67. Габ.размеры: 103х52х42 мм. Исполнение: для прокладки небронированного кабеля в металлорукаве (кабельный ввод под МРПИ-15). Маркировка взрывозащиты: 2Ex mc IIC T5 Gс X / Ex mс IIIC T80°C Dс X. | руб./шт | 43410 | 41240.01 | 39070.02
| 327799 | ALM-RD-S08-NM-RCP-T | Считыватель взрывозащищенный с кабелем (1м); для карт формата CheckPoint; интерфейс: Wiegand-26/33/34/37/40/42 или Dallas Touch Memory (DS1990A); дальность считывания до 4см. DC 12В; 50мА (импульсное до 250мА). Климатическое исполнение ОМ1; -40...+45˚С; IP67. Габ.размеры: 103х52х42 мм. Исполнение: для прокладки небронированного кабеля в трубе G 1/2”. Маркировка взрывозащиты: 2Ex mc IIC T5 Gс X / Ex mс IIIC T80°C Dс X. | руб./шт | 43410 | 41240.01 | 39070.02
| 327800 | ALM-RD-S08-F-REH-B | Считыватель взрывозащищенный с кабелем (1м); для карт формата EM-Marin/HID/Indala; интерфейс: Wiegand-26/34/37/40/42 или Dallas Touch Memory (DS1990A); дальность считывания до 8см. DC 12В; 50мА (импульсное до 250мА, а в режиме подогрева не более 400мА). Климатическое исполнение ХЛ1; -60...+45˚С; IP67. Габ.размеры: 103х52х42 мм. Исполнение: для бронированного кабеля. Маркировка взрывозащиты: 2Ex mc IIC T5 Gс X / Ex mс IIIC T80°C Dс X. | руб./шт | 35420 | 33649.99 | 31879.98
| 327801 | ALM-RD-S08-F-REH-К | Считыватель взрывозащищенный с кабелем (1м); для карт формата EM-Marin/HID/Indala; интерфейс: Wiegand-26/34/37/40/42 или Dallas Touch Memory (DS1990A); дальность считывания до 8см. DC 12В; 50мА (импульсное до 250мА, а в режиме подогрева не более 400мА). Климатическое исполнение ХЛ1; -60...+45˚С; IP67. Габ.размеры: 103х52х42 мм. Исполнение: для открытой прокладки небронированного кабеля. Маркировка взрывозащиты: 2Ex mc IIC T5 Gс X / Ex mс IIIC T80°C Dс X. | руб./шт | 33750 | 32064.99 | 30379.98
| 327802 | ALM-RD-S08-F-REH-M | Считыватель взрывозащищенный с кабелем (1м); для карт формата EM-Marin/HID/Indala; интерфейс: Wiegand-26/34/37/40/42 или Dallas Touch Memory (DS1990A); дальность считывания до 8см. DC 12В; 50мА (импульсное до 250мА, а в режиме подогрева не более 400мА). Климатическое исполнение ХЛ1; -60...+45˚С; IP67. Габ.размеры: 103х52х42 мм. Исполнение: для прокладки небронированного кабеля в металлорукаве (кабельный ввод под МРПИ-15). Маркировка взрывозащиты: 2Ex mc IIC T5 Gс X / Ex mс IIIC T80°C Dс X. | руб./шт | 33750 | 32064.99 | 30379.98
| 327803 | ALM-RD-S08-F-REH-T | Считыватель взрывозащищенный с кабелем (1м); для карт формата EM-Marin/HID/Indala; интерфейс: Wiegand-26/34/37/40/42 или Dallas Touch Memory (DS1990A); дальность считывания до 8см. DC 12В; 50мА (импульсное до 250мА, а в режиме подогрева не более 400мА). Климатическое исполнение ХЛ1; -60...+45˚С; IP67. Габ.размеры: 103х52х42 мм. Исполнение: для прокладки небронированного кабеля в трубе G 1/2”. Маркировка взрывозащиты: 2Ex mc IIC T5 Gс X / Ex mс IIIC T80°C Dс X. | руб./шт | 33750 | 32064.99 | 30379.98
| 327804 | ALM-RD-S08-F-RMF-B | Считыватель взрывозащищенный с кабелем (1м); для карт формата Mifare Mini, Mifare Classic 1K/4K, Mifare Plus SL1/SL3, Mifare ID; интерфейс: Wiegand-26/34/37/40/42/58 или Dallas Touch Memory (DS1990A); дальность считывания до 4см. DC 12В; 50мА (импульсное до 250мА, а в режиме подогрева не более 400мА). Климатическое исполнение ХЛ1; -60...+45˚С; IP67. Габ.размеры: 103х52х42 мм. Исполнение: для бронированного кабеля. Маркировка взрывозащиты: 2Ex mc IIC T5 Gс X / Ex mс IIIC T80°C Dс X. | руб./шт | 35420 | 33649.99 | 31879.98
| 327805 | ALM-RD-S08-F-RMF-К | Считыватель взрывозащищенный с кабелем (1м); для карт формата Mifare Mini, Mifare Classic 1K/4K, Mifare Plus SL1/SL3, Mifare ID; интерфейс: Wiegand-26/34/37/40/42/58 или Dallas Touch Memory (DS1990A); дальность считывания до 4см. DC 12В; 50мА (импульсное до 250мА, а в режиме подогрева не более 400мА). Климатическое исполнение ХЛ1; -60...+45˚С; IP67. Габ.размеры: 103х52х42 мм. Исполнение: для открытой прокладки небронированного кабеля. Маркировка взрывозащиты: 2Ex mc IIC T5 Gс X / Ex mс IIIC T80°C Dс X. | руб./шт | 33750 | 32064.99 | 30379.98
| 327806 | ALM-RD-S08-F-RMF-M | Считыватель взрывозащищенный с кабелем (1м); для карт формата Mifare Mini, Mifare Classic 1K/4K, Mifare Plus SL1/SL3, Mifare ID; интерфейс: Wiegand-26/34/37/40/42/58 или Dallas Touch Memory (DS1990A); дальность считывания до 4см. DC 12В; 50мА (импульсное до 250мА, а в режиме подогрева не более 400мА). Климатическое исполнение ХЛ1; -60...+45˚С; IP67. Габ.размеры: 103х52х42 мм. Исполнение: для прокладки небронированного кабеля в металлорукаве (кабельный ввод под МРПИ-15). Маркировка взрывозащиты: 2Ex mc IIC T5 Gс X / Ex mс IIIC T80°C Dс X. | руб./шт | 33750 | 32064.99 | 30379.98
| 327807 | ALM-RD-S08-F-RMF-T | Считыватель взрывозащищенный с кабелем (1м); для карт формата Mifare Mini, Mifare Classic 1K/4K, Mifare Plus SL1/SL3, Mifare ID; интерфейс: Wiegand-26/34/37/40/42/58 или Dallas Touch Memory (DS1990A); дальность считывания до 4см. DC 12В; 50мА (импульсное до 250мА, а в режиме подогрева не более 400мА). Климатическое исполнение ХЛ1; -60...+45˚С; IP67. Габ.размеры: 103х52х42 мм. Исполнение: для прокладки небронированного кабеля в трубе G 1/2”. Маркировка взрывозащиты: 2Ex mc IIC T5 Gс X / Ex mс IIIC T80°C Dс X. | руб./шт | 33750 | 32064.99 | 30379.98
| 327808 | ALM-RD-S08-F-RCP-B | Считыватель взрывозащищенный с кабелем (1м); для карт формата CheckPoint; интерфейс: Wiegand-26/33/34/37/40/42 или Dallas Touch Memory (DS1990A); дальность считывания до 4см. DC 12В; 50мА (импульсное до 250мА, а в режиме подогрева не более 400мА). Климатическое исполнение ХЛ1; -60...+45˚С; IP67. Габ.размеры: 103х52х42 мм. Исполнение: для бронированного кабеля. Маркировка взрывозащиты: 2Ex mc IIC T5 Gс X / Ex mс IIIC T80°C Dс X. | руб./шт | 46950 | 44604.99 | 42259.98
| 327809 | ALM-RD-S08-F-RCP-К | Считыватель взрывозащищенный с кабелем (1м); для карт формата CheckPoint; интерфейс: Wiegand-26/33/34/37/40/42 или Dallas Touch Memory (DS1990A); дальность считывания до 4см. DC 12В; 50мА (импульсное до 250мА, а в режиме подогрева не более 400мА). Климатическое исполнение ХЛ1; -60...+45˚С; IP67. Габ.размеры: 103х52х42 мм. Исполнение: для открытой прокладки небронированного кабеля. Маркировка взрывозащиты: 2Ex mc IIC T5 Gс X / Ex mс IIIC T80°C Dс X. | руб./шт | 45290 | 43024.99 | 40759.98
| 327810 | ALM-RD-S08-F-RCP-M | Считыватель взрывозащищенный с кабелем (1м); для карт формата CheckPoint; интерфейс: Wiegand-26/33/34/37/40/42 или Dallas Touch Memory (DS1990A); дальность считывания до 4см. DC 12В; 50мА (импульсное до 250мА, а в режиме подогрева не более 400мА). Климатическое исполнение ХЛ1; -60...+45˚С; IP67. Габ.размеры: 103х52х42 мм. Исполнение: для прокладки небронированного кабеля в металлорукаве (кабельный ввод под МРПИ-15). Маркировка взрывозащиты: 2Ex mc IIC T5 Gс X / Ex mс IIIC T80°C Dс X. | руб./шт | 45290 | 43024.99 | 40759.98
| 327811 | ALM-RD-S08-F-RCP-T | Считыватель взрывозащищенный с кабелем (1м); для карт формата CheckPoint; интерфейс: Wiegand-26/33/34/37/40/42 или Dallas Touch Memory (DS1990A); дальность считывания до 4см. DC 12В; 50мА (импульсное до 250мА, а в режиме подогрева не более 400мА). Климатическое исполнение ХЛ1; -60...+45˚С; IP67. Габ.размеры: 103х52х42 мм. Исполнение: для прокладки небронированного кабеля в трубе G 1/2”. Маркировка взрывозащиты: 2Ex mc IIC T5 Gс X / Ex mс IIIC T80°C Dс X. | руб./шт | 45290 | 43024.99 | 40759.98
| 327812 | ALM-RD-S08-FM-REH-B | Считыватель взрывозащищенный с кабелем (1м); для карт формата EM-Marin/HID/Indala; интерфейс: Wiegand-26/34/37/40/42 или Dallas Touch Memory (DS1990A); дальность считывания до 8см. DC 12В; 50мА (импульсное до 250мА, а в режиме подогрева не более 400мА). Климатическое исполнение ХЛМ1; -50...+45˚С; IP67. Габ.размеры: 103х52х42 мм. Исполнение: для бронированного кабеля. Маркировка взрывозащиты: 2Ex mc IIC T5 Gс X / Ex mс IIIC T80°C Dс X. | руб./шт | 37780 | 35894.99 | 34009.98
| 327813 | ALM-RD-S08-FM-REH-К | Считыватель взрывозащищенный с кабелем (1м); для карт формата EM-Marin/HID/Indala; интерфейс: Wiegand-26/34/37/40/42 или Dallas Touch Memory (DS1990A); дальность считывания до 8см. DC 12В; 50мА (импульсное до 250мА, а в режиме подогрева не более 400мА). Климатическое исполнение ХЛМ1; -50...+45˚С; IP67. Габ.размеры: 103х52х42 мм. Исполнение: для открытой прокладки небронированного кабеля. Маркировка взрывозащиты: 2Ex mc IIC T5 Gс X / Ex mс IIIC T80°C Dс X. | руб./шт | 36790 | 34955 | 33120
| 327814 | ALM-RD-S08-FM-REH-M | Считыватель взрывозащищенный с кабелем (1м); для карт формата EM-Marin/HID/Indala; интерфейс: Wiegand-26/34/37/40/42 или Dallas Touch Memory (DS1990A); дальность считывания до 8см. DC 12В; 50мА (импульсное до 250мА, а в режиме подогрева не более 400мА). Климатическое исполнение ХЛМ1; -50...+45˚С; IP67. Габ.размеры: 103х52х42 мм. Исполнение: для прокладки небронированного кабеля в металлорукаве (кабельный ввод под МРПИ-15). Маркировка взрывозащиты: 2Ex mc IIC T5 Gс X / Ex mс IIIC T80°C Dс X. | руб./шт | 36790 | 34955 | 33120
| 327815 | ALM-RD-S08-FM-REH-T | Считыватель взрывозащищенный с кабелем (1м); для карт формата EM-Marin/HID/Indala; интерфейс: Wiegand-26/34/37/40/42 или Dallas Touch Memory (DS1990A); дальность считывания до 8см. DC 12В; 50мА (импульсное до 250мА, а в режиме подогрева не более 400мА). Климатическое исполнение ХЛМ1; -50...+45˚С; IP67. Габ.размеры: 103х52х42 мм. Исполнение: для прокладки небронированного кабеля в трубе G 1/2”. Маркировка взрывозащиты: 2Ex mc IIC T5 Gс X / Ex mс IIIC T80°C Dс X. | руб./шт | 36790 | 34955 | 33120
| 327816 | ALM-RD-S08-FM-RMF-B | Считыватель взрывозащищенный с кабелем (1м); для карт формата Mifare Mini, Mifare Classic 1K/4K, Mifare Plus SL1/SL3, Mifare ID; интерфейс: Wiegand-26/34/37/40/42/58 или Dallas Touch Memory (DS1990A); дальность считывания до 4см. DC 12В; 50мА (импульсное до 250мА, а в режиме подогрева не более 400мА). Климатическое исполнение ХЛМ1; -50...+45˚С; IP67. Габ.размеры: 103х52х42 мм. Исполнение: для бронированного кабеля. Маркировка взрывозащиты: 2Ex mc IIC T5 Gс X / Ex mс IIIC T80°C Dс X. | руб./шт | 37780 | 35894.99 | 34009.98
| 327817 | ALM-RD-S08-FM-RMF-К | Считыватель взрывозащищенный с кабелем (1м); для карт формата Mifare Mini, Mifare Classic 1K/4K, Mifare Plus SL1/SL3, Mifare ID; интерфейс: Wiegand-26/34/37/40/42/58 или Dallas Touch Memory (DS1990A); дальность считывания до 4см. DC 12В; 50мА (импульсное до 250мА, а в режиме подогрева не более 400мА). Климатическое исполнение ХЛМ1; -50...+45˚С; IP67. Габ.размеры: 103х52х42 мм. Исполнение: для открытой прокладки небронированного кабеля. Маркировка взрывозащиты: 2Ex mc IIC T5 Gс X / Ex mс IIIC T80°C Dс X. | руб./шт | 36790 | 34955 | 33120
| 327818 | ALM-RD-S08-FM-RMF-M | Считыватель взрывозащищенный с кабелем (1м); для карт формата Mifare Mini, Mifare Classic 1K/4K, Mifare Plus SL1/SL3, Mifare ID; интерфейс: Wiegand-26/34/37/40/42/58 или Dallas Touch Memory (DS1990A); дальность считывания до 4см. DC 12В; 50мА (импульсное до 250мА, а в режиме подогрева не более 400мА). Климатическое исполнение ХЛМ1; -50...+45˚С; IP67. Габ.размеры: 103х52х42 мм. Исполнение: для прокладки небронированного кабеля в металлорукаве (кабельный ввод под МРПИ-15). Маркировка взрывозащиты: 2Ex mc IIC T5 Gс X / Ex mс IIIC T80°C Dс X. | руб./шт | 36790 | 34955 | 33120
| 327819 | ALM-RD-S08-FM-RMF-T | Считыватель взрывозащищенный с кабелем (1м); для карт формата Mifare Mini, Mifare Classic 1K/4K, Mifare Plus SL1/SL3, Mifare ID; интерфейс: Wiegand-26/34/37/40/42/58 или Dallas Touch Memory (DS1990A); дальность считывания до 4см. DC 12В; 50мА (импульсное до 250мА, а в режиме подогрева не более 400мА). Климатическое исполнение ХЛМ1; -50...+45˚С; IP67. Габ.размеры: 103х52х42 мм. Исполнение: для прокладки небронированного кабеля в трубе G 1/2”. Маркировка взрывозащиты: 2Ex mc IIC T5 Gс X / Ex mс IIIC T80°C Dс X. | руб./шт | 36790 | 34955 | 33120
| 327820 | ALM-RD-S08-FM-RCP-B | Считыватель взрывозащищенный с кабелем (1м); для карт формата CheckPoint; интерфейс: Wiegand-26/33/34/37/40/42 или Dallas Touch Memory (DS1990A); дальность считывания до 4см. DC 12В; 50мА (импульсное до 250мА, а в режиме подогрева не более 400мА). Климатическое исполнение ХЛМ1; -50...+45˚С; IP67. Габ.размеры: 103х52х42 мм. Исполнение: для бронированного кабеля. Маркировка взрывозащиты: 2Ex mc IIC T5 Gс X / Ex mс IIIC T80°C Dс X. | руб./шт | 50330 | 47820.01 | 45310.02
| 327821 | ALM-RD-S08-FM-RCP-К | Считыватель взрывозащищенный с кабелем (1м); для карт формата CheckPoint; интерфейс: Wiegand-26/33/34/37/40/42 или Dallas Touch Memory (DS1990A); дальность считывания до 4см. DC 12В; 50мА (импульсное до 250мА, а в режиме подогрева не более 400мА). Климатическое исполнение ХЛМ1; -50...+45˚С; IP67. Габ.размеры: 103х52х42 мм. Исполнение: для открытой прокладки небронированного кабеля. Маркировка взрывозащиты: 2Ex mc IIC T5 Gс X / Ex mс IIIC T80°C Dс X. | руб./шт | 49340 | 46879.99 | 44419.98
| 327822 | ALM-RD-S08-FM-RCP-M | Считыватель взрывозащищенный с кабелем (1м); для карт формата CheckPoint; интерфейс: Wiegand-26/33/34/37/40/42 или Dallas Touch Memory (DS1990A); дальность считывания до 4см. DC 12В; 50мА (импульсное до 250мА, а в режиме подогрева не более 400мА). Климатическое исполнение ХЛМ1; -50...+45˚С; IP67. Габ.размеры: 103х52х42 мм. Исполнение: для прокладки небронированного кабеля в металлорукаве (кабельный ввод под МРПИ-15). Маркировка взрывозащиты: 2Ex mc IIC T5 Gс X / Ex mс IIIC T80°C Dс X. | руб./шт | 49340 | 46879.99 | 44419.98
| 327823 | ALM-RD-S08-FM-RCP-T | Считыватель взрывозащищенный с кабелем (1м); для карт формата CheckPoint; интерфейс: Wiegand-26/33/34/37/40/42 или Dallas Touch Memory (DS1990A); дальность считывания до 4см. DC 12В; 50мА (импульсное до 250мА, а в режиме подогрева не более 400мА). Климатическое исполнение ХЛМ1; -50...+45˚С; IP67. Габ.размеры: 103х52х42 мм. Исполнение: для прокладки небронированного кабеля в трубе G 1/2”. Маркировка взрывозащиты: 2Ex mc IIC T5 Gс X / Ex mс IIIC T80°C Dс X. | руб./шт | 49340 | 46879.99 | 44419.98
12.4 |  | Аксессуары
| 307247 | AL-BT-S03-A | Кнопка управления взрывозащищенная AL-BT-S03-A на основе ПЕРЕКЛЮЧАЮЩЕГО геркона, со встроенной индикацией, предназначена для коммутации и индикации электрических цепей постоянного тока. Длина кабеля: 2 метра. Маркировка взрывозащиты 1Ex mb IIC T5 Gb X. Материал - нержавеющая сталь. Варианты прокладки кабеля: осевой - предназначен для скрытой прокладки. | руб./шт | 28180 | 26774.99 | 25369.98
| 307246 | AL-BT-S03-R | Кнопка управления взрывозащищенная AL-BT-S03-R на основе ПЕРЕКЛЮЧАЮЩЕГО геркона, со встроенной индикацией, предназначена для коммутации и индикации электрических цепей постоянного тока. Ввод под металлорукав d 8 ( металлорукав НЕ входит в комплект поставки). Маркировка взрывозащиты 1Ex mb IIC T5 Gb X. Длина кабеля: 2 метра. Материал - нержавеющая сталь. Варианты прокладки кабеля: радиальный - с фитингом для металлорукава МРПИ-8. | руб./шт | 28180 | 26774.99 | 25369.98
| 260504 | CSE-EMC-2 | Пост однокнопочный взрывозащищенный; 1ExdIICT5 Gb; 2 ввода 3/4"; IP66; t-раб.-60…+40°С; 121х160х109 мм. Корпус из коррозионностойкого алюминиево-кремниевого сплава. В комплекте: 1 кнопка "АВАРИЙНЫЙ ВЫХОД" типа "грибок" с фиксацией и отпиранием ключом, 2 каб. ввода FGN1GK, заглушка | руб./шт | 33740 | 32055.01 | 30370.02
| 260503 | CSE-EMR | Пост однокнопочный взрывозащищенный; 1ExdIICT5 Gb; 2 ввода 3/4"; IP66; t-раб.-60…+40°С; 121х160х109 мм. Корпус из коррозионностойкого алюминиево-кремниевого сплава. В комплекте: 1 кнопка "АВАРИЙНЫЙ ВЫХОД" типа "грибок" с фиксацией и отпиранием вращением, 2 каб. ввода FGN1GK, заглушка | руб./шт | 31120 | 29564.99 | 28009.98
| 237803 | CSE-LPEMC | Пост управления (3 элемента) взрывозащищенный CSE-LPEMC, маркировка взрывозащиты 1ExdIICT5Gb, IP66 (1 индикатор состояния двери зелёный; 1 кнопка "выход" черная б/ф; 1 переключатель "аварийный выход" типа "грибок" с фиксацией и возвратом ключом, 2 кабельных ввода под трубу G1/2) Габариты: 200х100х100мм | руб./шт | 49390 | 46925 | 44460
| 260502 | CSE-PEMC | Пост двухкнопочный взрывозащищенный; 1ExdIICT5 Gb; 2 ввода 3/4"; IP66; t-раб.-60…+40°С; 121х160х109 мм. Корпус из коррозионностойкого алюминиево-кремниевого сплава. В комплекте: 1 кнопка черная б/ф "ВЫХОД" + 1 кнопка "АВАРИЙНЫЙ ВЫХОД" типа "грибок" с фиксацией и отпиранием ключом, 2 каб. ввода FGN1GK, заглушка. | руб./шт | 40730 | 38695 | 36660
NEW | 333985 | Ex-ВК200 вариант К, приводной элемент "В уровень с корпусом" | Кнопка управления магнитогерконовая врезная, 0Ex ia IIC T6…Т5 Ga X / 1Ex mb IIC T6…Т5 Gb X, НР, U-коммут. ≤ 100 В, I-коммут. ≤ 0,5 А; встр.индикатор U-пит. 12…24 В, I-потр. 6 мА; IP66/68, t-раб. -60...+60 °С, габ.размеры Ø34 х 47 мм. Врезной монтаж с приводным элементом в уровень с корпусом, с выводом кабеля через отверстие в основании корпуса (осевой). | руб./шт | 20450 | 20450 | 20450
NEW | 333986 | Ex-ВК200 вариант К, приводной элемент "Вдавленный" | Кнопка управления магнитогерконовая врезная, 0Ex ia IIC T6…Т5 Ga X / 1Ex mb IIC T6…Т5 Gb X, НР, U-коммут. ≤ 100 В, I-коммут. ≤ 0,5 А; встр.индикатор U-пит. 12…24 В, I-потр. 6 мА; IP66/68, t-раб. -60...+60 °С, габ.размеры Ø34 х 47 мм. Врезной монтаж с вдавленным приводным элементом, с выводом кабеля через отверстие в основании корпуса (осевой). | руб./шт | 20450 | 20450 | 20450
NEW | 333984 | Ex-ВК200 вариант К, приводной элемент "Выступающий" | Кнопка управления магнитогерконовая врезная, 0Ex ia IIC T6…Т5 Ga X / 1Ex mb IIC T6…Т5 Gb X, НР, U-коммут. ≤ 100 В, I-коммут. ≤ 0,5 А; встр.индикатор U-пит. 12…24 В, I-потр. 6 мА; IP66/68, t-раб. -60...+60 °С, габ.размеры Ø34 х 47 мм. Врезной монтаж с выступающим приводным элементом, с выводом кабеля через отверстие в основании корпуса (осевой). | руб./шт | 20450 | 20450 | 20450
| 301241 | Ex-ВК200 вариант B, приводной элемент "Выступающий" | Кнопка управления магнитогерконовая накладная, 0Ex ia IIC T6…Т5 Ga X / 1Ex mb IIC T6…Т5 Gb X, НР, U-коммут. ≤ 100 В, I-коммут. ≤ 0,5 А; встр.индикатор U-пит. 12…24 В, I-потр. 6 мА; IP66/68, t-раб. -60...+60 °С, габ.размеры Ø50 х 42 мм. С радиальным выводом кабеля в металлорукаве типа МРПИ-6 (1м), выступающий приводной элемент. | руб./шт | 20450 | 20450 | 20450
| 303608 | Ex-ВК200 вариант B, приводной элемент "В уровень с корпусом" | Кнопка управления магнитогерконовая накладная, 0Ex ia IIC T6…Т5 Ga X / 1Ex mb IIC T6…Т5 Gb X, НР, U-коммут. ≤ 100 В, I-коммут. ≤ 0,5 А; встр.индикатор U-пит. 12…24 В, I-потр. 6 мА; IP66/68, t-раб. -60...+60 °С, габ.размеры Ø50 х 42 мм. С радиальным выводом кабеля в металлорукаве типа МРПИ-6 (1м), приводной элемент в уровень с корпусом. | руб./шт | 20450 | 20450 | 20450
| 303607 | Ex-ВК200 вариант B, приводной элемент "Вдавленный" | Кнопка управления магнитогерконовая накладная, 0Ex ia IIC T6…Т5 Ga X / 1Ex mb IIC T6…Т5 Gb X, НР, U-коммут. ≤ 100 В, I-коммут. ≤ 0,5 А; встр.индикатор U-пит. 12…24 В, I-потр. 6 мА; IP66/68, t-раб. -60...+60 °С, габ.размеры Ø50 х 42 мм. С радиальным выводом кабеля в металлорукаве типа МРПИ-6 (1м), вдавленный приводной элемент. | руб./шт | 20450 | 20450 | 20450
| 301240 | Ex-ВК200 вариант А, приводной элемент "Выступающий" | Кнопка управления магнитогерконовая врезная взрывозащищенная, 0Ex ia IIC T6…Т5 Ga X / 1Ex mb IIC T6…Т5 Gb X, НР, U-коммут. ≤ 100 В, I-коммут. ≤ 0,5 А; встр.индикатор U-пит. 12…24 В, I-потр. 6 мА; IP66/68, t-раб. -60...+60 °С, габ.размеры Ø50 х 42 мм. С выводом кабеля в металлорукаве типа МРПИ-6 (1м) через отверстие в основании корпуса (осевой) - для скрытой прокладки, выступающий приводной элемент. | руб./шт | 20450 | 20450 | 20450
| 303610 | Ex-ВК200 вариант А, приводной элемент "В уровень с корпусом" | Кнопка управления магнитогерконовая врезная взрывозащищенная, 0Ex ia IIC T6…Т5 Ga X / 1Ex mb IIC T6…Т5 Gb X, НР, U-коммут. ≤ 100 В, I-коммут. ≤ 0,5 А; встр.индикатор U-пит. 12…24 В, I-потр. 6 мА; IP66/68, t-раб. -60...+60 °С, габ.размеры Ø50 х 42 мм. С выводом кабеля в металлорукаве типа МРПИ-6 (1м) через отверстие в основании корпуса (осевой) - для скрытой прокладки, приводной элемент в уровень с корпусом. | руб./шт | 20450 | 20450 | 20450
| 303609 | Ex-ВК200 вариант А, приводной элемент "Вдавленный" | Кнопка управления магнитогерконовая врезная взрывозащищенная, 0Ex ia IIC T6…Т5 Ga X / 1Ex mb IIC T6…Т5 Gb X, НР, U-коммут. ≤ 100 В, I-коммут. ≤ 0,5 А; встр.индикатор U-пит. 12…24 В, I-потр. 6 мА; IP66/68, t-раб. -60...+60 °С, габ.размеры Ø50 х 42 мм. С выводом кабеля в металлорукаве типа МРПИ-6 (1м) через отверстие в основании корпуса (осевой) - для скрытой прокладки, вдавленный приводной элемент. | руб./шт | 20450 | 20450 | 20450
| 329914 | Контроллер-Ex взрывозащищенный Z-R5 "Аякс", два проходных отверстия М20х1,5, две Ex-заглушки М20х1,5 | Контроллер-Ех взрывозащищенный Z-R5 АЯКС. Стандартный базовый корпус: два проходных отверстия М20х1,5, две Ех-заглушки М20х1,5. IP66/IP68/В качестве входных устройств допускается подключение бесконтактного считывателя карт (рекомендован Считыватель-Ех взрывозащищенный RD-26 АЯКС). 1364 ключей, 9-24 В, 45 мА, iButton, Wiegand-26..42, Выход для подключения замка - реле (тип 1С), D117х85 мм. | руб./шт | 37200 | 37200 | 37200
13 |  | Коммутаторы взрывозащищенные
| 323325 | PSW-2G+UPS-Ex | Взрывозащищенный уличный управляемый коммутатор с POE+ и встроенным ИБП; 4 RJ-45 порта с РОЕ 10/100Base-Tx (af/at) до 60Вт); 2 SFP порта 1000Base-X; Суммарная мощность PoE 160 Вт; Встроенный оптический кросс ; Категория взрывозащиты 1Ex db IIB+H2 T6 Gb; Аккумуляторная сборка LiFePo; Поддержка протоколов: Web-интерфейс (IPv4),Telnet, SNTP, SNMP v1, v3, SNMP Trap, DHCP Client, TFTP Client, Syslog, VLAN; автоматическая перезагрузка видеокамер при подвисании; Грозозащита; Оптический кросс 8 SC+ спайскасета; AC 187-253 В; 400 Вт; IP66/IP67; -60...+40 С; Блок коммутатора 464х464х264 мм. Блок АКБ 433х333х225 мм. Количество и тип кабельных вводов определяются при заказе. Наработка на отказ: не менее 75 000 часов (8,6 лет. Конструктивно коммутатор состоит из двух блоков: Блока коммутатора (Exd-исполнение) и Блока АКБ (Exd-исполнение), соединенных двумя кабелями с быстросъемными взрывозащищенными разъемами. | руб./шт | 630000 | 598500 | 567000
| 323324 | PSW-2G6F+UPS-Ex | Взрывозащищенный уличный управляемый коммутатор с POE+ и встроенным ИБП; 6 RJ-45 портов с РОЕ 10/100Base-Tx (af/at) (1 и 2 порт до 60Вт); 2 SFP порта 1000Base-X; Суммарная мощность PoE 160 Вт; Встроенный оптический кросс ; Категория взрывозащиты 1Ex db IIB+H2 T6 Gb; Аккумуляторная сборка LiFePo; Поддержка протоколов: Web-интерфейс (IPv4),Telnet, SNTP, SNMP v1, v3, SNMP Trap, DHCP Client, TFTP Client, Syslog, VLAN; автоматическая перезагрузка видеокамер при подвисании; Грозозащита; Оптический кросс 8 SC+ спайскасета; AC 187-253 В; 400 Вт; IP66/IP67; -60...+40 С; Блок коммутатора 464х464х264 мм. Блок АКБ 433х333х225 мм. Количество и тип кабельных вводов определяются при заказе. Наработка на отказ: не менее 75 000 часов (8,6 лет. Конструктивно коммутатор состоит из двух блоков: Блока коммутатора (Exd-исполнение) и Блока АКБ (Exd-исполнение), соединенных двумя кабелями с быстросъемными взрывозащищенными разъемами. | руб./шт | 645000 | 612750 | 580500
| 323323 | PSW-2G8F+UPS-Ex | Взрывозащищенный уличный управляемый коммутатор с POE+ и встроенным ИБП; 8 RJ-45 портов с РОЕ 10/100Base-Tx (af/at) (1 и 2 порт до 60Вт);; 2 SFP порта 1000Base-X; Суммарная мощность PoE 160 Вт; Встроенный оптический кросс ; Категория взрывозащиты 1Ex db IIB+H2 T6 Gb; Аккумуляторная сборка LiFePo; Поддержка протоколов: Web-интерфейс (IPv4),Telnet, SNTP, SNMP v1, v3, SNMP Trap, DHCP Client, TFTP Client, Syslog, VLAN; автоматическая перезагрузка видеокамер при подвисании; Грозозащита; Оптический кросс 8 SC+ спайскасета; AC 187-253 В; 400 Вт; IP66/IP67; -60...+40 С; Блок коммутатора 464х464х264 мм. Блок АКБ 433х333х225 мм. Количество и тип кабельных вводов определяются при заказе. Наработка на отказ: не менее 75 000 часов (8,6 лет. Конструктивно коммутатор состоит из двух блоков: Блока коммутатора (Exd-исполнение) и Блока АКБ (Exd-исполнение), соединенных двумя кабелями с быстросъемными взрывозащищенными разъемами. | руб./шт | 650000 | 617500 | 585000
| 277353 | Tfortis PSW-2G+ Ex | Уличный гигабитный взрывозащищенный управляемый 4 портовый коммутатор с РоЕ+; 1ExdIIBT6+H2/1Ex d IIB+H2 T6 Gb; 4 порта 10/100Base-Tx RJ-45 PoE (802.3af/at) 160 Вт, 2 порта 1000Base-X SFP; Суммарно 200 Вт; 187...246 АС; IP67; -55°С ...+40°С; 433х333х225 мм. Контроль зависания IP-камер. Сплайс-кассета на 32 КЗДС, Планка для адаптеров SC (Duplex LC) на 8 мест. | руб./шт | 279150 | 265192.5 | 251235
| 306583 | TFortis PSW-2G6F+Ex | Коммутатор взрывозащищенный Ex 1Ex db IIB+H2, управляемый L2 гигабитный 8 портовый коммутатор с РоЕ; 2х1000Base-X SFP, 6х10/100Base-Tx RJ-45 с PoE 802.3af/ 802.3at до 30 Вт, PoE+ до 60 Вт на 1 и 2 портах, поддержка Passive PoE, суммарно 160 Вт; VLAN,SNMP,Telnet, QoS, автоматическая перезагрузка видеокамер; встроенный оптический кросс(пустой); грозозащита; АС 187-253 В,; IK10; IP66; - от -60 до +55 °С для температурного класса Т5; - от -60 до +40 °С для температурного класса Т6; 433х333х225 мм. Внимание! Поставляется по предварительному заказу согласно опросному листу. Тип оболочки, варианты вводов подбираются индивидуально под требования заказчика(Т5/T6 ) | руб./шт | 289000 | 274550 | 260100
| 306584 | TFortis PSW-2G8F+Ex | Коммутатор взрывозащищенный Ex 1Ex db IIB+H2, управляемый L2 гигабитный 10 портовый коммутатор с РоЕ; 2х1000Base-X SFP, 8х10/100Base-Tx RJ-45 с PoE 802.3af/ 802.3at до 30 Вт, поддержка Passive PoE, суммарно 160 Вт; VLAN,SNMP,Telnet, QoS, автоматическая перезагрузка видеокамер; встроенный оптический кросс(пустой); грозозащита; АС 187-253 В,; IK10; IP66; - от -60 до +55 °С для температурного класса Т5; - от -60 до +40 °С для температурного класса Т6; 433х333х225 мм. Внимание! Поставляется по предварительному заказу согласно опросному листу. Тип оболочки, варианты вводов подбираются индивидуально под требования заказчика(Т5/T6 ) | руб./шт | 298900 | 283955 | 269010
| 291744 | Релион-SW-EXD-A-1G-1/4Poe+/240W | Взрывозащищенный 4 портовый коммутатор; 1Ex d IICТ5/Т6 Gb (кроме ацетилена) / Ex tb IIIC T85°C…T100°C Db; 4 порта 10/100 Base-Tx PoE+, 1 порт 10/100 Base-Tx, 1 порт SFP 1000 Base-Fx. Бюджет мощности PoE - 240Вт; AC 220 В; -65…+60С; 440х355х198 мм. | руб./шт | 104500 | 104500 | 104500
| 307707 | Релион-SW-EXD-A-1G-1/4Poe+/60W | Взрывозащищенный 6 портовый коммутатор управляемый уличный; 4 порта RJ-45 10/100 Base-Tx PoE+(af/at) 1 порт до 60Вт, 1 порт RJ-45 10/100 Base-Tx; 1 порт SFP 1000 Base-X. Бюджет мощности PoE - 60Вт; Маркировка взрывозащиты 1Ex d IICТ5/Т6 Gb (кроме ацетилена) / Ex tb IIIC T85°C…T100°C Db; Встроенный оптический кросс(гильзы КЗДС, пигтэйлы, проходные адаптеры в комплект коммутатора не входят); Функция холодного старта; Автоматическая перезагрузка камер при зависании; Возможность включения в топологиях:кольцо, линия, звезда, дерево; Грозозащита до 6кВ; Корпус из Алюминия; AC 220 В; 420Вт; -65…+55С; IP66/68; 422х323х257мм. | руб./шт | 95500 | 95500 | 95500
| 307705 | Релион-SW-EXD-A-2G-4Poe+/160W | Взрывозащищенный 6 портовый коммутатор управляемый уличный; 4 порта RJ-45 10/100 Base-Tx PoE+(af/at) 1 порт до 60Вт, 2 порта SFP 1000 Base-X. Бюджет мощности PoE - 160Вт; Маркировка взрывозащиты 1Ex d IICТ5/Т6 Gb (кроме ацетилена) / Ex tb IIIC T85°C…T100°C Db; Встроенный оптический кросс(гильзы КЗДС, пигтэйлы, проходные адаптеры в комплект коммутатора не входят); Функция холодного старта; Автоматическая перезагрузка камер при зависании; Возможность включения в топологиях:кольцо, линия, звезда, дерево; Грозозащита до 6кВ; Корпус из Алюминия; AC 220 В; 620Вт; -65…+55С; IP66/68; 422х323х257мм. | руб./шт | 101500 | 101500 | 101500
| 291745 | Релион-SW-EXD-A-2G-4Poe+/240W | Взрывозащищенный 6 портовый коммутатор; 1Ex d IICТ5/Т6 Gb (кроме ацетилена) / Ex tb IIIC T85°C…T100°C Db; 4 порта 10/100 Base-Tx PoE+, 2 порта SFP 1000 Base-Fx. Бюджет мощности PoE - 240Вт; AC 220 В; -65…+60С; 440х355х198 мм. | руб./шт | 104500 | 104500 | 104500
| 307706 | Релион-SW-EXD-A-2G-4Poe+/60W | Взрывозащищенный 6 портовый коммутатор управляемый уличный; 4 порта RJ-45 10/100 Base-Tx PoE+(af/at) 1 порт до 60Вт, 2 порта SFP 1000 Base-X. Бюджет мощности PoE - 60Вт; Маркировка взрывозащиты 1Ex d IICТ5/Т6 Gb (кроме ацетилена) / Ex tb IIIC T85°C…T100°C Db; Встроенный оптический кросс(гильзы КЗДС, пигтэйлы, проходные адаптеры в комплект коммутатора не входят); Функция холодного старта; Автоматическая перезагрузка камер при зависании; Возможность включения в топологиях:кольцо, линия, звезда, дерево; Грозозащита до 6кВ; Корпус из Алюминия; AC 220 В; 400Вт; -65…+55С; IP66/68; 422х323х257мм. | руб./шт | 98500 | 98500 | 98500
| 307708 | Релион-SW-EXD-A-2G-8Poe+/160W | Взрывозащищенный 10 портовый коммутатор управляемый уличный; 8 портов RJ-45 10/100 Base-Tx PoE+(af/at) 1 порт до 60Вт, 2 порта SFP 1000 Base-X. Бюджет мощности PoE - 160Вт; Маркировка взрывозащиты 1Ex d IICТ5/Т6 Gb (кроме ацетилена) / Ex tb IIIC T85°C…T100°C Db; Встроенный оптический кросс(гильзы КЗДС, пигтэйлы, проходные адаптеры в комплект коммутатора не входят); Функция холодного старта; Автоматическая перезагрузка камер при зависании; Возможность включения в топологиях:кольцо, линия, звезда, дерево; Грозозащита до 6кВ; Корпус из Алюминия; AC 220 В; 620Вт; -65…+55С; IP66/68; 422х323х257мм. | руб./шт | 115300 | 115300 | 115300
| 291746 | Релион-SW-EXD-A-2G-8Poe+/340W | Взрывозащищенный 8 портовый коммутатор; 1Ex d IICТ5/Т6 Gb (кроме ацетилена) / Ex tb IIIC T85°C…T100°C Db; 8 портов 10/100 Base-Tx PoE+, 2 порта SFP 1000 Base-Fx. Бюджет мощности PoE - 350Вт; AC 220 В; -65…+60С; 440х355х198 мм. | руб./шт | 117300 | 117300 | 117300
| 291747 | Релион-SW-EXD-A-2G-8Poe+/480W | Взрывозащищенный 8 портовый коммутатор; 1Ex d IICТ5/Т6 Gb (кроме ацетилена) / Ex tb IIIC T85°C…T100°C Db; 8 портов 10/100 Base-Tx PoE+, 2 порта SFP 1000 Base-Fx. Бюджет мощности PoE - 480Вт; AC 220 В; -65…+60С; 440х355х198 мм. | руб./шт | 119300 | 119300 | 119300
| 291748 | Релион-SW-EXD-Н-1G-1/4Poe+/240W | Взрывозащищенный 5 портовый коммутатор; 1Ex d IICТ5/Т6 Gb (кроме ацетилена) / Ex tb IIIC T85°C…T100°C Db, РВ Ex d I Mb; 4 порта 10/100 Base-Tx PoE+, 1 порт 10/100 Base-Tx, 1 порт SFP 1000 Base-Fx. Бюджет мощности PoE - 240Вт; AC 220 В; -65…+60С; 425х340х185 мм. | руб./шт | 176004 | 176004 | 176004
| 307710 | Релион-SW-EXD-Н-1G-1/4Poe+/60W | Взрывозащищенный 6 портовый коммутатор управляемый уличный; 4 порта RJ-45 10/100 Base-Tx PoE+(af/at) 1 порт до 60Вт, 1 порт RJ-45 10/100 Base-Tx; 1 порт SFP 1000 Base-X. Бюджет мощности PoE - 60Вт; Маркировка взрывозащиты 1Ex d IICТ5/Т6 Gb (кроме ацетилена) / Ex tb IIIC T85°C…T100°C Db, РВ Ex d I Mb ; Встроенный оптический кросс(гильзы КЗДС, пигтэйлы, проходные адаптеры в комплект коммутатора не входят); Функция холодного старта; Автоматическая перезагрузка камер при зависании; Возможность включения в топологиях:кольцо, линия, звезда, дерево; Грозозащита до 6кВ; Корпус из нержавеющей стали 12Х18Н10Т; AC 220 В; 420Вт; -65…+55С; IP66/68; 435х350х180мм. | руб./шт | 170004 | 170004 | 170004
| 291749 | Релион-SW-EXD-Н-2G-4Poe+/240W | Взрывозащищенный 6 портовый коммутатор; 1Ex d IICТ5/Т6 Gb (кроме ацетилена) / Ex tb IIIC T85°C…T100°C Db, РВ Ex d I Mb; 4 порта 10/100 Base-Tx PoE+, 2 порта SFP 1000 Base-Fx. Бюджет мощности PoE - 240Вт; AC 220 В; -65…+60С; 425х340х185 мм. | руб./шт | 180004 | 180004 | 180004
| 307711 | Релион-SW-EXD-Н-2G-4Poe+/60W | Взрывозащищенный 6 портовый коммутатор управляемый уличный; 4 порта RJ-45 10/100 Base-Tx PoE+(af/at) 1 порт до 60Вт; 2 порта SFP 1000 Base-X. Бюджет мощности PoE - 60Вт; Маркировка взрывозащиты 1Ex d IICТ5/Т6 Gb (кроме ацетилена) / Ex tb IIIC T85°C…T100°C Db, РВ Ex d I Mb ; Встроенный оптический кросс(гильзы КЗДС, пигтэйлы, проходные адаптеры в комплект коммутатора не входят); Функция холодного старта; Автоматическая перезагрузка камер при зависании; Возможность включения в топологиях:кольцо, линия, звезда, дерево; Грозозащита до 6кВ; Корпус из нержавеющей стали 12Х18Н10Т; AC 220 В; 420Вт; -65…+55С; IP66/68; 435х350х180мм. | руб./шт | 174004 | 174004 | 174004
| 307712 | Релион-SW-EXD-Н-2G-8Poe+/160W | Взрывозащищенный 10 портовый коммутатор управляемый уличный; 8 портов RJ-45 10/100 Base-Tx PoE+(af/at) 1 порт до 60Вт; 2 порта SFP 1000 Base-X. Бюджет мощности PoE - 160Вт; Маркировка взрывозащиты 1Ex d IICТ5/Т6 Gb (кроме ацетилена) / Ex tb IIIC T85°C…T100°C Db, РВ Ex d I Mb ; Встроенный оптический кросс(гильзы КЗДС, пигтэйлы, проходные адаптеры в комплект коммутатора не входят); Функция холодного старта; Автоматическая перезагрузка камер при зависании; Возможность включения в топологиях:кольцо, линия, звезда, дерево; Грозозащита до 6кВ; Корпус из нержавеющей стали 12Х18Н10Т; AC 220 В; 620Вт; -65…+55С; IP66/68; 435х350х180мм. | руб./шт | 185004 | 185004 | 185004
| 291750 | Релион-SW-EXD-Н-2G-8Poe+/340W | Взрывозащищенный 8 портовый коммутатор; 1Ex d IICТ5/Т6 Gb (кроме ацетилена) / Ex tb IIIC T85°C…T100°C Db, РВ Ex d I Mb; 4 порта 10/100 Base-Tx PoE+, 2 порта SFP 1000 Base-Fx. Бюджет мощности PoE - 350Вт; AC 220 В; -65…+60С; 425х340х185 мм. | руб./шт | 188004 | 188004 | 188004
| 291751 | Релион-SW-EXD-Н-2G-8Poe+/480W | Взрывозащищенный 8 портовый коммутатор; 1Ex d IICТ5/Т6 Gb (кроме ацетилена) / Ex tb IIIC T85°C…T100°C Db, РВ Ex d I Mb; 4 порта 10/100 Base-Tx PoE+, 2 порта SFP 1000 Base-Fx. Бюджет мощности PoE - 350Вт; AC 220 В; -65…+60С; 425х340х185 мм. | руб./шт | 191004 | 191004 | 191004
14 |  | Система обратной связи
14.1 |  | ТРОМБОН
| 316884 | Тромбон СОРС-АВУ исполнение ПКВ | Абонентское вызывное устройство имеет взрывозащищенное исполнение. Работает совместно с пультом диспетчера «Тромбон СОРС– ПД»; IP66, 0...+40°C, 333х146х100 мм, 3.5 кг. | руб./шт | 58482 | 58482 | 58482
Расчеты производятся в рублях. Курс пересчета у.е. и ЕВРО в рубли равен ЦБ+3%
Условные обозначения:
| NEW | - позиции, включенные в прайс-лист в течение последнего месяца

## Шк
ПРАЙС-ЛИСТ № 9
Действителен с 28.03.2024
Шкафы, щиты и боксы
№ | Код | Наименование | Описание | Вал./ Ед. изм. | Цены
[5 empty] | 1 | 2 | 3
1 |  | Шкафы телекоммуникационные 19”
| 313946 | Шкаф телекоммуникационный 19" напольный 42U 600х800 мм, передняя дверь стекло, задняя дверь металл, RAL 7035 (состоит из 3 частей) (04-2306) | Шкаф телекоммуникационный 19" напольный, дверь стекло; 42U, 2055х600х800 мм, полезная глубина 720 мм, цвет серый, максимальная нагрузка до 800 кг. | руб./шт | 69575.31 | 69575.31 | 69575.31
| 313948 | Шкаф телекоммуникационный 19" настенный антивандальный распашной 10U 600×500×500мм,(ШxГxВ) RAL 7035 (04-2253) | Шкаф телекоммуникационный 19" антивандальный; 10U, ширина 650 мм, глубина 500 мм, высота 500 мм, полезная глубина 490 мм, цвет серый. На боковых стенках в задней части расположены вентиляционные отверстия.Замок врезан в профиль. | руб./шт | 14336.84 | 14336.84 | 14336.84
| 313949 | Шкаф телекоммуникационный 19" настенный антивандальный распашной 14U 600×500×700мм,(ШxГxВ) RAL 7035 (04-2254) | Шкаф телекоммуникационный 19" антивандальный; 14U, ширина 625 мм, глубина 525 мм, высота 700 мм, цвет серый.На боковых стенках в задней части расположены вентиляционные отверстия.Замок врезан в профиль. | руб./шт | 16997.28 | 16997.28 | 16997.28
| 313950 | Шкаф телекоммуникационный 19" настенный антивандальный распашной 8U 600×400×450мм,(ШxГxВ) RAL 7035 (04-2252) | Шкаф телекоммуникационный 19" антивандальный; 8U, 450х620х400 м, полезная глубина 305 мм, цвет серый.На боковых стенках в задней части расположены вентиляционные отверстия.Замок врезан в профиль. | руб./шт | 11916.13 | 11916.13 | 11916.13
| 313951 | Шкаф телекоммуникационный 19" настенный 12U 600×450×635 мм (ШxГxВ) - передняя дверь стекло, боковые стенки съемные (разобранный) RAL 7035 (04-2202) | Шкаф телекоммуникационный 19" разборный, передняя дверь стекло; 12U, 635х570х450 мм, полезная глубина 365 мм, цвет серый, максимальная нагрузка до 90 кг, IP20. | руб./шт | 18925.93 | 18925.93 | 18925.93
| 313952 | Шкаф телекоммуникационный 19" настенный 12U 600х600х635 мм (ШхГхВ)- передняя дверь стекло, боковые стенки съемные (разобранный) RAL 7035 (04-2222) | Шкаф телекоммуникационный 19" разборный, передняя дверь стекло; 12U, 635х570х600 мм, высота мм, полезная глубина 365 мм, цвет серый, максимальная нагрузка до 90 кг, IP20. | руб./шт | 20007.41 | 20007.41 | 20007.41
| 313953 | Шкаф телекоммуникационный 19" настенный 18U 600×600×964 мм (ШxГxВ) - передняя дверь стекло, боковые стенки съемные (разобранный) RAL 7035 (04-2224) | Шкаф телекоммуникационный 19" разборный, передняя дверь стекло; 18U, 964х570х600 мм, полезная глубина 365 мм, цвет серый, максимальная нагрузка до 90 кг, IP20. | руб./шт | 25414.81 | 25414.81 | 25414.81
| 313954 | Шкаф телекоммуникационный 19" настенный 6U 600×450×370 мм (ШxГxВ) - передняя дверь металл, боковые стенки съемные (разобранный), RAL 7035 (04-2210) | Шкаф телекоммуникационный 19" разборный, металлическая передняя дверь; 6U, 370х570х450 мм, полезная глубина 365 мм, цвет серый, максимальная нагрузка до 90 кг, IP20. | руб./шт | 13158.02 | 13158.02 | 13158.02
| 313955 | Шкаф телекоммуникационный 19" настенный 6U 600×450×370 мм (ШxГxВ) - передняя дверь стекло, боковые стенки съемные (разобранный), RAL 7035 (04-2200) | Шкаф телекоммуникационный 19" разборный, передняя дверь стекло; 6U, 370х570х450 мм, полезная глубина 365 мм, цвет серый, максимальная нагрузка до 90 кг, IP20. | руб./шт | 13158.02 | 13158.02 | 13158.02
| 313956 | Шкаф телекоммуникационный 19" настенный 6U 600×600×370 мм (ШxГxВ) - передняя дверь стекло, боковые стенки съемные (разобранный), RAL 7035 (04-2220) | Шкаф телекоммуникационный 19" разборный, передняя дверь стекло; 6U, 370х570х600 мм, полезная глубина 365 мм, цвет серый, максимальная нагрузка до 90 кг, IP20. | руб./шт | 15050.61 | 15050.61 | 15050.61
| 313957 | Шкаф телекоммуникационный 19" настенный 9U 600×450×500 мм (ШxГxВ) - передняя дверь стекло, боковые стенки съемные (разобранный) RAL 7035 (04-2201) | Шкаф телекоммуникационный 19" разборный, передняя дверь стекло; 9U, 500х570х450 мм, полезная глубина 365 мм, цвет серый, максимальная нагрузка до 90 кг, IP20. | руб./шт | 14542.68 | 14542.68 | 14542.68
| 313958 | Шкаф телекоммуникационный 19" настенный 9U 600×600×500 мм (ШxГxВ) - передняя дверь стекло, боковые стенки съемные (разобранный) RAL 7035 (04-2221) | Шкаф телекоммуникационный 19" разборный, передняя дверь стекло; 9U, 500х570х600 мм, полезная глубина 365 мм, цвет серый, максимальная нагрузка до 90 кг, IP20. | руб./шт | 17844.44 | 17844.44 | 17844.44
| 293924 | 60F-22-66-31BL | Шкаф телекоммуникационный 19" напольный 22U, 1140х600х600 мм (ВхШхГ), полезная глубина: 475 мм, распределенная нагрузка: 550 кг,передняя дверь стекл., задняя дверь метал.1-ств., цвет черный. | руб./шт | 92438.73 | 85505.84 | 78572.94
| 293925 | 60F-33-66-31BL | Шкаф телекоммуникационный 19" напольный 33U, 1625х600х600 мм (ВхШхГ), полезная глубина: 475 мм, распределенная нагрузка: 900 кг,передняя дверь стекл., задняя дверь метал.1-ств., цвет черный. | руб./шт | 121932.79 | 112787.83 | 103642.86
| 293926 | 60F-42-66-31BL | Шкаф телекоммуникационный 19" напольный 42U, 2030х600х600 мм (ВхШхГ), полезная глубина: 475 мм, распределенная нагрузка: 1300 кг,передняя дверь стекл., задняя дверь метал.1-ств., цвет черный. | руб./шт | 144509.87 | 133671.63 | 122833.38
| 293927 | 60F-42-68-31BL | Шкаф телекоммуникационный 19" напольный 42U, 2030х600х800 мм (ВхШхГ), полезная глубина: 675 мм, распределенная нагрузка: 1300 кг,передняя дверь стекл., задняя дверь метал.1-ств., цвет черный. | руб./шт | 153640.34 | 142117.33 | 130594.32
| 293922 | 60F-42-7A-94BL | Шкаф телекоммуникационный 19" напольный 42U, 2044х750х1000 мм (ВхШхГ), передняя дверь перф.1-ств., задняя дверь перф.2-ств., цвет черный. | руб./шт | 282422.38 | 261240.71 | 240059.04
| 293923 | 60F-42-7C-94BL | Шкаф телекоммуникационный 19" напольный 42U, 2044х750х1200 мм (ВхШхГ), передняя дверь перф.1-ств., задняя дверь перф.2-ств., цвет черный. | руб./шт | 294906.82 | 272788.82 | 250670.82
| 293932 | 60F-42-88-31BL | Шкаф телекоммуникационный 19" напольный 42U, 2030х800х800 мм (ВхШхГ), полезная глубина: 675 мм, распределенная нагрузка: 1300 кг,передняя дверь стекло.1-ств., задняя дверь метал.2-ств., цвет черный. | руб./шт | 191047.45 | 176718.91 | 162390.36
| 293931 | 60F-42-88-34BL | Шкаф телекоммуникационный 19" напольный 42U, 2030х800х800 мм (ВхШхГ), полезная глубина: 675 мм, распределенная нагрузка: 1300 кг,передняя дверь перф.1-ств., задняя дверь перф.2-ств., цвет черный. | руб./шт | 200233.18 | 185215.7 | 170198.22
| 293930 | 60F-42-8A-31BL | Шкаф телекоммуникационный 19" напольный 42U, 2030х800х1000 мм (ВхШхГ), полезная глубина: 875 мм, распределенная нагрузка: 1300 кг,передняя дверь стекло.1-ств., задняя дверь метал.2-ств., цвет черный. | руб./шт | 201588.92 | 186469.75 | 171350.58
| 293928 | 60F-42-8A-34BL | Шкаф телекоммуникационный 19" напольный 42U, 2030х800х1000 мм (ВхШхГ), полезная глубина: 875 мм, распределенная нагрузка: 1300 кг,передняя дверь перф., задняя дверь перф.2-ств., цвет черный. | руб./шт | 210774.71 | 194966.61 | 179158.5
| 293929 | 60F-42-8A-35BL | Шкаф телекоммуникационный 19" напольный 42U, 2030х800х1000 мм (ВхШхГ), полезная глубина: 875 мм, распределенная нагрузка: 1300 кг,передняя дверь перф.2-ств., задняя дверь перф.2-ств., цвет черный. | руб./шт | 204577.1 | 189233.83 | 173890.56
| 293934 | 60F-47-6A-31BL | Шкаф телекоммуникационный 19" напольный 47U, 2250х600х1000 мм (ВхШхГ), полезная глубина: 875 мм, распределенная нагрузка: 1300 кг,передняя дверь стекло.1-ств., задняя дверь метал.1-ств., цвет черный. | руб./шт | 176798.41 | 163538.53 | 150278.64
| 293933 | 60F-47-6A-34BL | Шкаф телекоммуникационный 19" напольный 47U, 2250х600х1000 мм (ВхШхГ), полезная глубина: 875 мм, распределенная нагрузка: 1300 кг,передняя дверь перф.1-ств., задняя дверь перф.1-ств., цвет черный. | руб./шт | 172924.9 | 159955.55 | 146986.2
| 293939 | 60F-47-88-31BL | Шкаф телекоммуникационный 19" напольный 47U, 2250х800х800 мм (ВхШхГ), полезная глубина: 675 мм, распределенная нагрузка: 1300 кг,передняя стекло 1-ств., задняя дверь метал.2-ств., цвет черный. | руб./шт | 205766.8 | 190334.3 | 174901.8
| 293938 | 60F-47-88-35BL | Шкаф телекоммуникационный 19" напольный 47U, 2250х800х800 мм (ВхШхГ), полезная глубина: 675 мм, распределенная нагрузка: 1300 кг,передняя дверь перф.2-ств., задняя дверь перф.2-ств., цвет черный. | руб./шт | 205241.1 | 189848.01 | 174454.92
| 293937 | 60F-47-8A-31BL | Шкаф телекоммуникационный 19" напольный 47U, 2250х800х1000 мм (ВхШхГ), полезная глубина: 875 мм, распределенная нагрузка: 1300 кг,передняя дверь стекло.1-ств., задняя дверь метал.2-ств., цвет черный. | руб./шт | 216778.64 | 200520.25 | 184261.86
| 293935 | 60F-47-8A-34BL | Шкаф телекоммуникационный 19" напольный 47U, 2250х800х1000 мм (ВхШхГ), полезная глубина: 875 мм, распределенная нагрузка: 1300 кг,передняя дверь перф.1-ств., задняя дверь перф.2-ств., цвет черный. | руб./шт | 220071.14 | 203565.82 | 187060.5
| 293936 | 60F-47-8A-35BL | Шкаф телекоммуникационный 19" напольный 47U, 2250х800х1000 мм (ВхШхГ), полезная глубина: 875 мм, распределенная нагрузка: 1300 кг,передняя дверь перф.2-ств., задняя дверь перф.2-ств., цвет черный. | руб./шт | 216252.96 | 200034 | 183815.04
| 293943 | 60W-06-66-31GY | Шкаф телекоммуникационный 19" настенный 6U, 355х600х600 мм (ВхШхГ), полезная глубина: 531 мм, распределенная нагрузка: 100 кг,передняя дверь стекло, цвет серый. | руб./шт | 30461.15 | 28176.57 | 25891.98
| 293944 | 60W-09-64-31GY | Шкаф телекоммуникационный 19" настенный 9U, 490х600х450 мм (ВхШхГ), полезная глубина: 381 мм, распределенная нагрузка: 100 кг,передняя дверь стекло, цвет серый. | руб./шт | 31119.91 | 28785.91 | 26451.9
| 293945 | 60W-09-66-31GY | Шкаф телекоммуникационный 19" настенный 9U, 490х600х600 мм (ВхШхГ), полезная глубина: 531 мм, распределенная нагрузка: 100 кг,передняя дверь стекло, цвет серый. | руб./шт | 34150.2 | 31588.95 | 29027.7
| 293940 | 60W-15-66-30GY | Шкаф телекоммуникационный 19" настенный 15U, 755х600х600 мм (ВхШхГ), полезная глубина: 531 мм, распределенная нагрузка: 100 кг,передняя дверь метал., цвет серый. | руб./шт | 38656.13 | 35756.94 | 32857.74
| 293941 | 60W-15-66-31GY | Шкаф телекоммуникационный 19" настенный 15U, 755х600х600 мм (ВхШхГ), полезная глубина: 531 мм, распределенная нагрузка: 100 кг,передняя дверь стекло, цвет серый. | руб./шт | 41607.36 | 38486.82 | 35366.28
| 293942 | 60W-18-66-30GY | Шкаф телекоммуникационный 19" настенный 18U, 941х600х600 мм (ВхШхГ), полезная глубина: 531 мм, распределенная нагрузка: 100 кг,передняя дверь метал., цвет серый. | руб./шт | 43346.49 | 40095.5 | 36844.5
| 306685 | DR-600011 | Шкаф телекоммуникационный 19" настенный, 7U, передняя дверь с тонированным ударопрочным стеклом, задняя стенка сплошная цельнометаллическая, 372х600х450 мм (ВхШхГ), полезная глубина 434мм, распределенная нагрузка: 50 кг, в комплект поставки входит: комплект крепежа для сборки; щеточный кабельный ввод, черный RAL 9005, IP20. | руб./шт | 13717.67 | 12688.86 | 11660.04
| 306703 | DR-600021 | Шкаф телекоммуникационный 19" настенный, 7U, передняя дверь с тонированным ударопрочным стеклом, задняя стенка сплошная цельнометаллическая, 372х600х600 мм (ВхШхГ), полезная глубина 584мм, распределенная нагрузка: 50 кг, в комплект поставки входит: комплект крепежа для сборки; щеточный кабельный ввод, черный RAL 9005, IP20. | руб./шт | 15070.12 | 13939.85 | 12809.58
| 306688 | DR-600111 | Шкаф телекоммуникационный 19" настенный, 9U, передняя дверь с тонированным ударопрочным стеклом, задняя стенка сплошная цельнометаллическая, 461х600х450 мм (ВхШхГ), полезная глубина 434мм, распределенная нагрузка: 50 кг, в комплект поставки входит: комплект крепежа для сборки; щеточный кабельный ввод, черный RAL 9005, IP20. | руб./шт | 14490.49 | 13403.71 | 12316.92
| 306706 | DR-600121 | Шкаф телекоммуникационный 19" настенный, 9U, передняя дверь с тонированным ударопрочным стеклом, задняя стенка сплошная цельнометаллическая, 461х600х600 мм (ВхШхГ), полезная глубина 584мм, распределенная нагрузка: 50 кг, в комплект поставки входит: комплект крепежа для сборки; щеточный кабельный ввод, черный RAL 9005, IP20. | руб./шт | 17195.39 | 15905.73 | 14616.06
| 306673 | DR-600211 | Шкаф телекоммуникационный 19" настенный, 12U, передняя дверь с тонированным ударопрочным стеклом, задняя стенка сплошная цельнометаллическая, 594х600х450 мм (ВхШхГ), полезная глубина 434мм, распределенная нагрузка: 50 кг, в комплект поставки входит: комплект крепежа для сборки; щеточный кабельный ввод, черный RAL 9005, IP20. | руб./шт | 17002.17 | 15727.01 | 14451.84
| 306691 | DR-600221 | Шкаф телекоммуникационный 19" настенный, 12U, передняя дверь с тонированным ударопрочным стеклом, задняя стенка сплошная цельнометаллическая, 594х600х600 мм (ВхШхГ), полезная глубина 584мм, распределенная нагрузка: 50 кг, в комплект поставки входит: комплект крепежа для сборки; щеточный кабельный ввод, черный RAL 9005, IP20. | руб./шт | 19030.85 | 17603.55 | 16176.24
| 306676 | DR-600311 | Шкаф телекоммуникационный 19" настенный, 15U, передняя дверь с тонированным ударопрочным стеклом, задняя стенка сплошная цельнометаллическая, 728х600х450 мм (ВхШхГ), полезная глубина 434мм, распределенная нагрузка: 50 кг, в комплект поставки входит: комплект крепежа для сборки; щеточный кабельный ввод, черный RAL 9005, IP20. | руб./шт | 19900.28 | 18407.77 | 16915.26
| 306694 | DR-600321 | Шкаф телекоммуникационный 19" настенный, 15U, передняя дверь с тонированным ударопрочным стеклом, задняя стенка сплошная цельнометаллическая, 728х600х600 мм (ВхШхГ), полезная глубина 584мм, распределенная нагрузка: 50 кг, в комплект поставки входит: комплект крепежа для сборки; щеточный кабельный ввод, черный RAL 9005, IP20. | руб./шт | 21252.72 | 19658.76 | 18064.8
| 306679 | DR-600411 | Шкаф телекоммуникационный 19" настенный, 18U, передняя дверь с тонированным ударопрочным стеклом, задняя стенка сплошная цельнометаллическая, 861х600х450 мм (ВхШхГ), полезная глубина 434мм, распределенная нагрузка: 50 кг, в комплект поставки входит: комплект крепежа для сборки; щеточный кабельный ввод, черный RAL 9005, IP20. | руб./шт | 22240.72 | 20572.67 | 18904.62
| 306697 | DR-600421 | Шкаф телекоммуникационный 19" настенный, 18U, передняя дверь с тонированным ударопрочным стеклом, задняя стенка сплошная цельнометаллическая, 861х600х600 мм (ВхШхГ), полезная глубина 584мм, распределенная нагрузка: 50 кг, в комплект поставки входит: комплект крепежа для сборки; щеточный кабельный ввод, черный RAL 9005, IP20. | руб./шт | 23358.03 | 21606.2 | 19854.36
| 306682 | DR-600511 | Шкаф телекоммуникационный 19" настенный, 4U, передняя дверь с тонированным ударопрочным стеклом, задняя стенка сплошная цельнометаллическая, 239х600х450 мм (ВхШхГ), полезная глубина 434мм, распределенная нагрузка: 50 кг, в комплект поставки входит: комплект крепежа для сборки; щеточный кабельный ввод, черный RAL 9005, IP20. | руб./шт | 12075.41 | 11169.75 | 10264.08
| 306700 | DR-600521 | Шкаф телекоммуникационный 19" настенный, 4U, передняя дверь с тонированным ударопрочным стеклом, задняя стенка сплошная цельнометаллическая, 239х600х600 мм (ВхШхГ), полезная глубина 584мм, распределенная нагрузка: 50 кг, в комплект поставки входит: комплект крепежа для сборки; щеточный кабельный ввод, черный RAL 9005, IP20. | руб./шт | 13814.27 | 12778.2 | 11742.12
| 306683 | DR-610011 | Шкаф телекоммуникационный 19" настенный, 7U, передняя дверь цельнометаллическая, задняя стенка сплошная цельнометаллическая, 372х600х450 мм (ВхШхГ), полезная глубина 434мм, распределенная нагрузка: 50 кг, в комплект поставки входит: комплект крепежа для сборки; щеточный кабельный ввод, черный RAL 9005, IP20. | руб./шт | 13580.55 | 12562.01 | 11543.46
| 306701 | DR-610021 | Шкаф телекоммуникационный 19" настенный, 7U, передняя дверь цельнометаллическая, задняя стенка сплошная цельнометаллическая, 372х600х600 мм (ВхШхГ), полезная глубина 584мм, распределенная нагрузка: 50 кг, в комплект поставки входит: комплект крепежа для сборки; щеточный кабельный ввод, черный RAL 9005, IP20. | руб./шт | 14920.54 | 13801.49 | 12682.44
| 306686 | DR-610111 | Шкаф телекоммуникационный 19" настенный, 9U, передняя дверь цельнометаллическая, задняя стенка сплошная цельнометаллическая, 461х600х450 мм (ВхШхГ), полезная глубина 434мм, распределенная нагрузка: 50 кг, в комплект поставки входит: комплект крепежа для сборки; щеточный кабельный ввод, черный RAL 9005, IP20. | руб./шт | 14347.15 | 13271.11 | 12195.06
| 306704 | DR-610121 | Шкаф телекоммуникационный 19" настенный, 9U, передняя дверь цельнометаллическая, задняя стенка сплошная цельнометаллическая, 461х600х600 мм (ВхШхГ), полезная глубина 584мм, распределенная нагрузка: 50 кг, в комплект поставки входит: комплект крепежа для сборки; щеточный кабельный ввод, черный RAL 9005, IP20. | руб./шт | 17023.99 | 15747.19 | 14470.38
| 306671 | DR-610211 | Шкаф телекоммуникационный 19" настенный, 12U, передняя дверь цельнометаллическая, задняя стенка сплошная цельнометаллическая, 594х600х450 мм (ВхШхГ), полезная глубина 434мм, распределенная нагрузка: 50 кг, в комплект поставки входит: комплект крепежа для сборки; щеточный кабельный ввод, черный RAL 9005, IP20. | руб./шт | 16830.78 | 15568.47 | 14306.16
| 306689 | DR-610221 | Шкаф телекоммуникационный 19" настенный, 12U, передняя дверь цельнометаллическая, задняя стенка сплошная цельнометаллическая, 594х600х600 мм (ВхШхГ), полезная глубина 584мм, распределенная нагрузка: 50 кг, в комплект поставки входит: комплект крепежа для сборки; щеточный кабельный ввод, черный RAL 9005, IP20. | руб./шт | 18840.76 | 17427.71 | 16014.66
| 306674 | DR-610311 | Шкаф телекоммуникационный 19" настенный, 15U, передняя дверь цельнометаллическая, задняя стенка сплошная цельнометаллическая, 728х600х450 мм (ВхШхГ), полезная глубина 434мм, распределенная нагрузка: 50 кг, в комплект поставки входит: комплект крепежа для сборки; щеточный кабельный ввод, черный RAL 9005, IP20. | руб./шт | 19700.84 | 18223.27 | 16745.7
| 306692 | DR-610321 | Шкаф телекоммуникационный 19" настенный, 15U, передняя дверь цельнометаллическая, задняя стенка сплошная цельнометаллическая, 728х600х600 мм (ВхШхГ), полезная глубина 584мм, распределенная нагрузка: 50 кг, в комплект поставки входит: комплект крепежа для сборки; щеточный кабельный ввод, черный RAL 9005, IP20. | руб./шт | 21040.2 | 19462.2 | 17884.2
| 306677 | DR-610411 | Шкаф телекоммуникационный 19" настенный, 18U, передняя дверь цельнометаллическая, задняя стенка сплошная цельнометаллическая, 861х600х450 мм (ВхШхГ), полезная глубина 434мм, распределенная нагрузка: 50 кг, в комплект поставки входит: комплект крепежа для сборки; щеточный кабельный ввод, черный RAL 9005, IP20. | руб./шт | 22018.31 | 20366.94 | 18715.56
| 306695 | DR-610421 | Шкаф телекоммуникационный 19" настенный, 18U, передняя дверь цельнометаллическая, задняя стенка сплошная цельнометаллическая, 861х600х600 мм (ВхШхГ), полезная глубина 584мм, распределенная нагрузка: 50 кг, в комплект поставки входит: комплект крепежа для сборки; щеточный кабельный ввод, черный RAL 9005, IP20. | руб./шт | 23124.46 | 21390.14 | 19655.82
| 306680 | DR-610511 | Шкаф телекоммуникационный 19" настенный, 4U, передняя дверь цельнометаллическая, задняя стенка сплошная цельнометаллическая, 239х600х450 мм (ВхШхГ), полезная глубина 434мм, распределенная нагрузка: 50 кг, в комплект поставки входит: комплект крепежа для сборки; щеточный кабельный ввод, черный RAL 9005, IP20. | руб./шт | 11953.88 | 11057.35 | 10160.82
| 306698 | DR-610521 | Шкаф телекоммуникационный 19" настенный, 4U, передняя дверь цельнометаллическая, задняя стенка сплошная цельнометаллическая, 239х600х600 мм (ВхШхГ), полезная глубина 584мм, распределенная нагрузка: 50 кг, в комплект поставки входит: комплект крепежа для сборки; щеточный кабельный ввод, черный RAL 9005, IP20. | руб./шт | 13677.16 | 12651.38 | 11625.6
| 306684 | DR-620011 | Шкаф телекоммуникационный 19" настенный, 7U, передняя дверь перфорированная, перфорация составляет 70%, задняя стенка сплошная цельнометаллическая, 372х600х450 мм (ВхШхГ), полезная глубина 434мм, распределенная нагрузка: 50 кг, в комплект поставки входит: комплект крепежа для сборки; щеточный кабельный ввод, черный RAL 9005, IP20. | руб./шт | 13917.1 | 12873.32 | 11829.54
| 306702 | DR-620021 | Шкаф телекоммуникационный 19" настенный, 7U, передняя дверь перфорированная, перфорация составляет 70%, задняя стенка сплошная цельнометаллическая, 372х600х600 мм (ВхШхГ), полезная глубина 584мм, распределенная нагрузка: 50 кг, в комплект поставки входит: комплект крепежа для сборки; щеточный кабельный ввод, черный RAL 9005, IP20. | руб./шт | 15219.69 | 14078.21 | 12936.72
| 306687 | DR-620111 | Шкаф телекоммуникационный 19" настенный, 9U, передняя дверь перфорированная, перфорация составляет 70%, задняя стенка сплошная цельнометаллическая, 461х600х450 мм (ВхШхГ), полезная глубина 434мм, распределенная нагрузка: 50 кг, в комплект поставки входит: комплект крепежа для сборки; щеточный кабельный ввод, черный RAL 9005, IP20. | руб./шт | 14636.96 | 13539.19 | 12441.42
| 306705 | DR-620121 | Шкаф телекоммуникационный 19" настенный, 9U, передняя дверь перфорированная, перфорация составляет 70%, задняя стенка сплошная цельнометаллическая, 461х600х600 мм (ВхШхГ), полезная глубина 584мм, распределенная нагрузка: 50 кг, в комплект поставки входит: комплект крепежа для сборки; щеточный кабельный ввод, черный RAL 9005, IP20. | руб./шт | 17366.78 | 16064.26 | 14761.74
| 306672 | DR-620211 | Шкаф телекоммуникационный 19" настенный, 12U, передняя дверь перфорированная, перфорация составляет 70%, задняя стенка сплошная цельнометаллическая, 594х600х450 мм (ВхШхГ), полезная глубина 434мм, распределенная нагрузка: 50 кг, в комплект поставки входит: комплект крепежа для сборки; щеточный кабельный ввод, черный RAL 9005, IP20. | руб./шт | 17173.58 | 15885.55 | 14597.52
| 306690 | DR-620221 | Шкаф телекоммуникационный 19" настенный, 12U, передняя дверь перфорированная, перфорация составляет 70%, задняя стенка сплошная цельнометаллическая, 594х600х600 мм (ВхШхГ), полезная глубина 584мм, распределенная нагрузка: 50 кг, в комплект поставки входит: комплект крепежа для сборки; щеточный кабельный ввод, черный RAL 9005, IP20. | руб./шт | 19220.94 | 17779.38 | 16337.82
| 306675 | DR-620311 | Шкаф телекоммуникационный 19" настенный, 15U, передняя дверь перфорированная, перфорация составляет 70%, задняя стенка сплошная цельнометаллическая, 728х600х450 мм (ВхШхГ), полезная глубина 434мм, распределенная нагрузка: 50 кг, в комплект поставки входит: комплект крепежа для сборки; щеточный кабельный ввод, черный RAL 9005, IP20. | руб./шт | 20099.72 | 18592.24 | 17084.76
| 306693 | DR-620321 | Шкаф телекоммуникационный 19" настенный, 15U, передняя дверь перфорированная, перфорация составляет 70%, задняя стенка сплошная цельнометаллическая, 728х600х600 мм (ВхШхГ), полезная глубина 584мм, распределенная нагрузка: 50 кг, в комплект поставки входит: комплект крепежа для сборки; щеточный кабельный ввод, черный RAL 9005, IP20. | руб./шт | 21465.25 | 19855.36 | 18245.46
| 306678 | DR-620411 | Шкаф телекоммуникационный 19" настенный, 18U, передняя дверь перфорированная, перфорация составляет 70%, задняя стенка сплошная цельнометаллическая, 861х600х450 мм (ВхШхГ), полезная глубина 434мм, распределенная нагрузка: 50 кг, в комплект поставки входит: комплект крепежа для сборки; щеточный кабельный ввод, черный RAL 9005, IP20. | руб./шт | 22465.39 | 20780.5 | 19095.6
| 306696 | DR-620421 | Шкаф телекоммуникационный 19" настенный, 18U, передняя дверь перфорированная, перфорация составляет 70%, задняя стенка сплошная цельнометаллическая, 861х600х600 мм (ВхШхГ), полезная глубина 584мм, распределенная нагрузка: 50 кг, в комплект поставки входит: комплект крепежа для сборки; щеточный кабельный ввод, черный RAL 9005, IP20. | руб./шт | 23591.61 | 21822.26 | 20052.9
| 306681 | DR-620511 | Шкаф телекоммуникационный 19" настенный, 4U, передняя дверь перфорированная, перфорация составляет 70%, задняя стенка сплошная цельнометаллическая, 239х600х450 мм (ВхШхГ), полезная глубина 434мм, распределенная нагрузка: 50 кг, в комплект поставки входит: комплект крепежа для сборки; щеточный кабельный ввод, черный RAL 9005, IP20. | руб./шт | 12196.95 | 11282.18 | 10367.4
| 306699 | DR-620521 | Шкаф телекоммуникационный 19" настенный, 4U, передняя дверь перфорированная, перфорация составляет 70%, задняя стенка сплошная цельнометаллическая, 239х600х600 мм (ВхШхГ), полезная глубина 584мм, распределенная нагрузка: 50 кг, в комплект поставки входит: комплект крепежа для сборки; щеточный кабельный ввод, черный RAL 9005, IP20. | руб./шт | 13951.39 | 12905.05 | 11858.7
| 306527 | DR-700001 | Шкаф телекоммуникационный 19" напольный, 20U, дверь стекло, задняя стенка цельнометаллическая, 1033х600х600 мм (ВхШхГ), полезная глубина 540мм, распределенная нагрузка: до 600 кг на роликах, базовая 900 кг на опорных ножках, в комплект поставки входит: комплект регулируемых опорных ножек; комплект проводов заземления 4 шт, комплект крепежа для сборки; щеточный кабельный ввод в крыше, черный RAL 9005, IP20. | руб./шт | 45659.09 | 42234.66 | 38810.22
| 306545 | DR-700011 | Шкаф телекоммуникационный 19" напольный, 20U, дверь стекло, задняя стенка цельнометаллическая, 1033х600х800 мм (ВхШхГ), полезная глубина 740мм, распределенная нагрузка: до 600 кг на роликах, базовая 900 кг на опорных ножках, в комплект поставки входит: комплект регулируемых опорных ножек; комплект проводов заземления 4 шт, комплект крепежа для сборки; щеточный кабельный ввод в крыше, черный RAL 9005, IP20. | руб./шт | 50386.41 | 46607.45 | 42828.48
| 306530 | DR-700101 | Шкаф телекоммуникационный 19" напольный, 22U, дверь стекло, задняя стенка цельнометаллическая, 1121х600х600 мм (ВхШхГ), полезная глубина 540мм, распределенная нагрузка: до 600 кг на роликах, базовая 900 кг на опорных ножках, в комплект поставки входит: комплект регулируемых опорных ножек; комплект проводов заземления 4 шт, комплект крепежа для сборки; щеточный кабельный ввод в крыше, черный RAL 9005, IP20. | руб./шт | 48080.39 | 44474.37 | 40868.34
| 306548 | DR-700111 | Шкаф телекоммуникационный 19" напольный, 22U, дверь стекло, задняя стенка цельнометаллическая, 1121х600х800 мм (ВхШхГ), полезная глубина 740мм, распределенная нагрузка: до 600 кг на роликах, базовая 900 кг на опорных ножках, в комплект поставки входит: комплект регулируемых опорных ножек; комплект проводов заземления 4 шт, комплект крепежа для сборки; щеточный кабельный ввод в крыше, черный RAL 9005, IP20. | руб./шт | 52461.82 | 48527.18 | 44592.54
| 306533 | DR-700201 | Шкаф телекоммуникационный 19" напольный, 26U, дверь стекло, задняя стенка цельнометаллическая, 1299х600х600 мм (ВхШхГ), полезная глубина 540мм, распределенная нагрузка: до 600 кг на роликах, базовая 900 кг на опорных ножках, в комплект поставки входит: комплект регулируемых опорных ножек; комплект проводов заземления 4 шт, комплект крепежа для сборки; щеточный кабельный ввод в крыше, черный RAL 9005, IP20. | руб./шт | 52923.02 | 48953.8 | 44984.58
| 306551 | DR-700211 | Шкаф телекоммуникационный 19" напольный, 26U, дверь стекло, задняя стенка цельнометаллическая, 1299х600х800 мм (ВхШхГ), полезная глубина 740мм, распределенная нагрузка: до 600 кг на роликах, базовая 900 кг на опорных ножках, в комплект поставки входит: комплект регулируемых опорных ножек; комплект проводов заземления 4 шт, комплект крепежа для сборки; щеточный кабельный ввод в крыше, черный RAL 9005, IP20. | руб./шт | 57419.76 | 53113.29 | 48806.82
| 306536 | DR-700301 | Шкаф телекоммуникационный 19" напольный, 32U, дверь стекло, задняя стенка цельнометаллическая, 1566х600х600 мм (ВхШхГ), полезная глубина 540мм, распределенная нагрузка: до 600 кг на роликах, базовая 900 кг на опорных ножках, в комплект поставки входит: комплект регулируемых опорных ножек; комплект проводов заземления 4 шт, комплект крепежа для сборки; щеточный кабельный ввод в крыше, черный RAL 9005, IP20. | руб./шт | 55920.84 | 51726.78 | 47532.72
| 306554 | DR-700311 | Шкаф телекоммуникационный 19" напольный, 32U, дверь стекло, задняя стенка цельнометаллическая, 1566х600х800 мм (ВхШхГ), полезная глубина 740мм, распределенная нагрузка: до 600 кг на роликах, базовая 900 кг на опорных ножках, в комплект поставки входит: комплект регулируемых опорных ножек; комплект проводов заземления 4 шт, комплект крепежа для сборки; щеточный кабельный ввод в крыше, черный RAL 9005, IP20. | руб./шт | 61685.88 | 57059.43 | 52432.98
| 306539 | DR-700501 | Шкаф телекоммуникационный 19" напольный, 42U, дверь стекло, задняя стенка цельнометаллическая, 2010х600х600 мм (ВхШхГ), полезная глубина 540мм, распределенная нагрузка: до 600 кг на роликах, базовая 900 кг на опорных ножках, в комплект поставки входит: комплект регулируемых опорных ножек; комплект проводов заземления 4 шт, комплект крепежа для сборки; щеточный кабельный ввод в крыше, черный RAL 9005, IP20. | руб./шт | 64107.2 | 59299.15 | 54491.1
| 306652 | DR-700511 | Шкаф телекоммуникационный 19" напольный, 42U, дверь стекло, задняя стенка цельнометаллическая, 2010х600х800 мм (ВхШхГ), полезная глубина 740мм, распределенная нагрузка: до 600 кг на роликах, базовая 900 кг на опорных ножках, в комплект поставки входит: комплект регулируемых опорных ножек; комплект проводов заземления 4 шт, комплект крепежа для сборки; щеточный кабельный ввод в крыше, черный RAL 9005, IP20. | руб./шт | 70679.33 | 65378.4 | 60077.46
| 306542 | DR-700601 | Шкаф телекоммуникационный 19" напольный, 47U, дверь стекло, задняя стенка цельнометаллическая, 2232х600х600 мм (ВхШхГ), полезная глубина 540мм, распределенная нагрузка: до 600 кг на роликах, базовая 900 кг на опорных ножках, в комплект поставки входит: комплект регулируемых опорных ножек; комплект проводов заземления 4 шт, комплект крепежа для сборки; щеточный кабельный ввод в крыше, черный RAL 9005, IP20. | руб./шт | 70564.03 | 65271.73 | 59979.42
| 306655 | DR-700611 | Шкаф телекоммуникационный 19" напольный, 47U, дверь стекло, задняя стенка цельнометаллическая, 2232х600х800 мм (ВхШхГ), полезная глубина 740мм, распределенная нагрузка: до 600 кг на роликах, базовая 900 кг на опорных ножках, в комплект поставки входит: комплект регулируемых опорных ножек; комплект проводов заземления 4 шт, комплект крепежа для сборки; щеточный кабельный ввод в крыше, черный RAL 9005, IP20. | руб./шт | 79903.39 | 73910.65 | 67917.9
| 306525 | DR-710001 | Шкаф телекоммуникационный 19" напольный, 20U, дверь и задняя стенка цельнометаллическая, 1033х600х600 мм (ВхШхГ), полезная глубина 540мм, распределенная нагрузка: до 600 кг на роликах, базовая 900 кг на опорных ножках, в комплект поставки входит: комплект регулируемых опорных ножек; комплект проводов заземления 4 шт, комплект крепежа для сборки; щеточный кабельный ввод в крыше, черный RAL 9005, IP20. | руб./шт | 44160.17 | 40848.15 | 37536.12
| 306543 | DR-710011 | Шкаф телекоммуникационный 19" напольный, 20U, дверь и задняя стенка цельнометаллическая, 1033х600х800 мм (ВхШхГ), полезная глубина 740мм, распределенная нагрузка: до 600 кг на роликах, базовая 900 кг на опорных ножках, в комплект поставки входит: комплект регулируемых опорных ножек; комплект проводов заземления 4 шт, комплект крепежа для сборки; щеточный кабельный ввод в крыше, черный RAL 9005, IP20. | руб./шт | 50040.51 | 46287.47 | 42534.42
| 306528 | DR-710101 | Шкаф телекоммуникационный 19" напольный, 22U, дверь и задняя стенка цельнометаллическая, 1121х600х600 мм (ВхШхГ), полезная глубина 540мм, распределенная нагрузка: до 600 кг на роликах, базовая 900 кг на опорных ножках, в комплект поставки входит: комплект регулируемых опорных ножек; комплект проводов заземления 4 шт, комплект крепежа для сборки; щеточный кабельный ввод в крыше, черный RAL 9005, IP20. | руб./шт | 47619.19 | 44047.75 | 40476.3
| 306546 | DR-710111 | Шкаф телекоммуникационный 19" напольный, 22U, дверь и задняя стенка цельнометаллическая, 1121х600х800 мм (ВхШхГ), полезная глубина 740мм, распределенная нагрузка: до 600 кг на роликах, базовая 900 кг на опорных ножках, в комплект поставки входит: комплект регулируемых опорных ножек; комплект проводов заземления 4 шт, комплект крепежа для сборки; щеточный кабельный ввод в крыше, черный RAL 9005, IP20. | руб./шт | 52000.62 | 48100.59 | 44200.56
| 306531 | DR-710201 | Шкаф телекоммуникационный 19" напольный, 26U, дверь и задняя стенка цельнометаллическая, 1299х600х600 мм (ВхШхГ), полезная глубина 540мм, распределенная нагрузка: до 600 кг на роликах, базовая 900 кг на опорных ножках, в комплект поставки входит: комплект регулируемых опорных ножек; комплект проводов заземления 4 шт, комплект крепежа для сборки; щеточный кабельный ввод в крыше, черный RAL 9005, IP20. | руб./шт | 51539.42 | 47673.97 | 43808.52
| 306549 | DR-710211 | Шкаф телекоммуникационный 19" напольный, 26U, дверь и задняя стенка цельнометаллическая, 1299х600х800 мм (ВхШхГ), полезная глубина 740мм, распределенная нагрузка: до 600 кг на роликах, базовая 900 кг на опорных ножках, в комплект поставки входит: комплект регулируемых опорных ножек; комплект проводов заземления 4 шт, комплект крепежа для сборки; щеточный кабельный ввод в крыше, черный RAL 9005, IP20. | руб./шт | 54998.44 | 50873.57 | 46748.7
| 306534 | DR-710301 | Шкаф телекоммуникационный 19" напольный, 32U, дверь и задняя стенка цельнометаллическая, 1566х600х600 мм (ВхШхГ), полезная глубина 540мм, распределенная нагрузка: до 600 кг на роликах, базовая 900 кг на опорных ножках, в комплект поставки входит: комплект регулируемых опорных ножек; комплект проводов заземления 4 шт, комплект крепежа для сборки; щеточный кабельный ввод в крыше, черный RAL 9005, IP20. | руб./шт | 54998.44 | 50873.57 | 46748.7
| 306552 | DR-710311 | Шкаф телекоммуникационный 19" напольный, 32U, дверь и задняя стенка цельнометаллическая, 1566х600х800 мм (ВхШхГ), полезная глубина 740мм, распределенная нагрузка: до 600 кг на роликах, базовая 900 кг на опорных ножках, в комплект поставки входит: комплект регулируемых опорных ножек; комплект проводов заземления 4 шт, комплект крепежа для сборки; щеточный кабельный ввод в крыше, черный RAL 9005, IP20. | руб./шт | 60763.48 | 56206.22 | 51648.96
| 306537 | DR-710501 | Шкаф телекоммуникационный 19" напольный, 42U, дверь и задняя стенка цельнометаллическая, 2010х600х600 мм (ВхШхГ), полезная глубина 540мм, распределенная нагрузка: до 600 кг на роликах, базовая 900 кг на опорных ножках, в комплект поставки входит: комплект регулируемых опорных ножек; комплект проводов заземления 4 шт, комплект крепежа для сборки; щеточный кабельный ввод в крыше, черный RAL 9005, IP20. | руб./шт | 63300.09 | 58552.58 | 53805.06
| 306650 | DR-710511 | Шкаф телекоммуникационный 19" напольный, 42U, дверь и задняя стенка цельнометаллическая, 2010х600х800 мм (ВхШхГ), полезная глубина 740мм, распределенная нагрузка: до 600 кг на роликах, базовая 900 кг на опорных ножках, в комплект поставки входит: комплект регулируемых опорных ножек; комплект проводов заземления 4 шт, комплект крепежа для сборки; щеточный кабельный ввод в крыше, черный RAL 9005, IP20. | руб./шт | 70218.13 | 64951.78 | 59685.42
| 306540 | DR-710601 | Шкаф телекоммуникационный 19" напольный, 47U, дверь и задняя стенка цельнометаллическая, 2232х600х600 мм (ВхШхГ), полезная глубина 540мм, распределенная нагрузка: до 600 кг на роликах, базовая 900 кг на опорных ножках, в комплект поставки входит: комплект регулируемых опорных ножек; комплект проводов заземления 4 шт, комплект крепежа для сборки; щеточный кабельный ввод в крыше, черный RAL 9005, IP20. | руб./шт | 69411.03 | 64205.21 | 58999.38
| 306653 | DR-710611 | Шкаф телекоммуникационный 19" напольный, 47U, дверь и задняя стенка цельнометаллическая, 2232х600х800 мм (ВхШхГ), полезная глубина 740мм, распределенная нагрузка: до 600 кг на роликах, базовая 900 кг на опорных ножках, в комплект поставки входит: комплект регулируемых опорных ножек; комплект проводов заземления 4 шт, комплект крепежа для сборки; щеточный кабельный ввод в крыше, черный RAL 9005, IP20. | руб./шт | 78404.48 | 72524.14 | 66643.8
| 306526 | DR-721001 | Шкаф телекоммуникационный 19" напольный, 20U, дверь и задняя стенка перфорированная, перфорация составляет 70%, 1033х600х600 мм (ВхШхГ), полезная глубина 540мм, распределенная нагрузка: до 600 кг на роликах, базовая 900 кг на опорных ножках, в комплект поставки входит: комплект регулируемых опорных ножек; комплект проводов заземления 4 шт, комплект крепежа для сборки; щеточный кабельный ввод в крыше, черный RAL 9005, IP20. | руб./шт | 47388.59 | 43834.44 | 40280.28
| 306544 | DR-721011 | Шкаф телекоммуникационный 19" напольный, 20U, дверь и задняя стенка перфорированная, перфорация составляет 70%, 1033х600х800 мм (ВхШхГ), полезная глубина 740мм, распределенная нагрузка: до 600 кг на роликах, базовая 900 кг на опорных ножках, в комплект поставки входит: комплект регулируемых опорных ножек; комплект проводов заземления 4 шт, комплект крепежа для сборки; щеточный кабельный ввод в крыше, черный RAL 9005, IP20. | руб./шт | 51770.02 | 47887.28 | 44004.54
| 306529 | DR-721101 | Шкаф телекоммуникационный 19" напольный, 22U, дверь и задняя стенка перфорированная, перфорация составляет 70%, 1121х600х600 мм (ВхШхГ), полезная глубина 540мм, распределенная нагрузка: до 600 кг на роликах, базовая 900 кг на опорных ножках, в комплект поставки входит: комплект регулируемых опорных ножек; комплект проводов заземления 4 шт, комплект крепежа для сборки; щеточный кабельный ввод в крыше, черный RAL 9005, IP20. | руб./шт | 48887.5 | 45220.94 | 41554.38
| 306547 | DR-721111 | Шкаф телекоммуникационный 19" напольный, 22U, дверь и задняя стенка перфорированная, перфорация составляет 70%, 1121х600х800 мм (ВхШхГ), полезная глубина 740мм, распределенная нагрузка: до 600 кг на роликах, базовая 900 кг на опорных ножках, в комплект поставки входит: комплект регулируемых опорных ножек; комплект проводов заземления 4 шт, комплект крепежа для сборки; щеточный кабельный ввод в крыше, черный RAL 9005, IP20. | руб./шт | 58552.29 | 54160.88 | 49769.46
| 306532 | DR-721201 | Шкаф телекоммуникационный 19" напольный, 26U, дверь и задняя стенка перфорированная, перфорация составляет 70%, 1299х600х600 мм (ВхШхГ), полезная глубина 540мм, распределенная нагрузка: до 600 кг на роликах, базовая 900 кг на опорных ножках, в комплект поставки входит: комплект регулируемых опорных ножек; комплект проводов заземления 4 шт, комплект крепежа для сборки; щеточный кабельный ввод в крыше, черный RAL 9005, IP20. | руб./шт | 55229.04 | 51086.85 | 46944.66
| 306550 | DR-721211 | Шкаф телекоммуникационный 19" напольный, 26U, дверь и задняя стенка перфорированная, перфорация составляет 70%, 1299х600х800 мм (ВхШхГ), полезная глубина 740мм, распределенная нагрузка: до 600 кг на роликах, базовая 900 кг на опорных ножках, в комплект поставки входит: комплект регулируемых опорных ножек; комплект проводов заземления 4 шт, комплект крепежа для сборки; щеточный кабельный ввод в крыше, черный RAL 9005, IP20. | руб./шт | 61224.68 | 56632.84 | 52041
| 306535 | DR-721301 | Шкаф телекоммуникационный 19" напольный, 32U, дверь и задняя стенка перфорированная, перфорация составляет 70%, 1566х600х600 мм (ВхШхГ), полезная глубина 540мм, распределенная нагрузка: до 600 кг на роликах, базовая 900 кг на опорных ножках, в комплект поставки входит: комплект регулируемых опорных ножек; комплект проводов заземления 4 шт, комплект крепежа для сборки; щеточный кабельный ввод в крыше, черный RAL 9005, IP20. | руб./шт | 57476.89 | 53166.13 | 48855.36
| 306553 | DR-721311 | Шкаф телекоммуникационный 19" напольный, 32U, дверь и задняя стенка перфорированная, перфорация составляет 70%, 1566х600х800 мм (ВхШхГ), полезная глубина 740мм, распределенная нагрузка: до 600 кг на роликах, базовая 900 кг на опорных ножках, в комплект поставки входит: комплект регулируемых опорных ножек; комплект проводов заземления 4 шт, комплект крепежа для сборки; щеточный кабельный ввод в крыше, черный RAL 9005, IP20. | руб./шт | 62954.18 | 58232.62 | 53511.06
| 306538 | DR-721501 | Шкаф телекоммуникационный 19" напольный, 42U, дверь и задняя стенка перфорированная, перфорация составляет 70%, 2010х600х600 мм (ВхШхГ), полезная глубина 540мм, распределенная нагрузка: до 600 кг на роликах, базовая 900 кг на опорных ножках, в комплект поставки входит: комплект регулируемых опорных ножек; комплект проводов заземления 4 шт, комплект крепежа для сборки; щеточный кабельный ввод в крыше, черный RAL 9005, IP20. | руб./шт | 65029.6 | 60152.39 | 55275.18
| 306651 | DR-721511 | Шкаф телекоммуникационный 19" напольный, 42U, дверь и задняя стенка перфорированная, перфорация составляет 70%, 2010х600х800 мм (ВхШхГ), полезная глубина 740мм, распределенная нагрузка: до 600 кг на роликах, базовая 900 кг на опорных ножках, в комплект поставки входит: комплект регулируемых опорных ножек; комплект проводов заземления 4 шт, комплект крепежа для сборки; щеточный кабельный ввод в крыше, черный RAL 9005, IP20. | руб./шт | 72178.25 | 66764.88 | 61351.5
| 306541 | DR-721601 | Шкаф телекоммуникационный 19" напольный, 47U, дверь и задняя стенка перфорированная, перфорация составляет 70%, 2232х600х600 мм (ВхШхГ), полезная глубина 540мм, распределенная нагрузка: до 600 кг на роликах, базовая 900 кг на опорных ножках, в комплект поставки входит: комплект регулируемых опорных ножек; комплект проводов заземления 4 шт, комплект крепежа для сборки; щеточный кабельный ввод в крыше, черный RAL 9005, IP20. | руб./шт | 72524.15 | 67084.86 | 61645.56
| 306654 | DR-721611 | Шкаф телекоммуникационный 19" напольный, 47U, дверь и задняя стенка перфорированная, перфорация составляет 70%, 2232х600х800 мм (ВхШхГ), полезная глубина 740мм, распределенная нагрузка: до 600 кг на роликах, базовая 900 кг на опорных ножках, в комплект поставки входит: комплект регулируемых опорных ножек; комплект проводов заземления 4 шт, комплект крепежа для сборки; щеточный кабельный ввод в крыше, черный RAL 9005, IP20. | руб./шт | 81863.5 | 75723.74 | 69583.98
| 306658 | DR-738221 | Шкаф телекоммуникационный 19" напольный, 26U, передняя дверь распашная с тонированным ударопрочным стеклом, задняя дверь распашная цельнометаллическая, 1299х800х800 мм (ВхШхГ), полезная глубина 740мм, распределенная нагрузка: до 600 кг на роликах, базовая 900 кг на опорных ножках, в комплект поставки входит: комплект регулируемых опорных ножек; комплект проводов заземления 4 шт, комплект крепежа для сборки; щеточный кабельный ввод в крыше, черный RAL 9005, IP20. | руб./шт | 79326.89 | 73377.39 | 67427.88
| 306661 | DR-738321 | Шкаф телекоммуникационный 19" напольный, 32U, передняя дверь распашная с тонированным ударопрочным стеклом, задняя дверь распашная цельнометаллическая, 1566х800х800 мм (ВхШхГ), полезная глубина 740мм, распределенная нагрузка: до 600 кг на роликах, базовая 900 кг на опорных ножках, в комплект поставки входит: комплект регулируемых опорных ножек; комплект проводов заземления 4 шт, комплект крепежа для сборки; щеточный кабельный ввод в крыше, черный RAL 9005, IP20. | руб./шт | 84976.62 | 78603.39 | 72230.16
| 306664 | DR-738421 | Шкаф телекоммуникационный 19" напольный, 36U, передняя дверь распашная с тонированным ударопрочным стеклом, задняя дверь распашная цельнометаллическая, 1744х800х800 мм (ВхШхГ), полезная глубина 740мм, распределенная нагрузка: до 600 кг на роликах, базовая 900 кг на опорных ножках, в комплект поставки входит: комплект регулируемых опорных ножек; комплект проводов заземления 4 шт, комплект крепежа для сборки; щеточный кабельный ввод в крыше, черный RAL 9005, IP20. | руб./шт | 91202.86 | 84362.66 | 77522.46
| 306667 | DR-738521 | Шкаф телекоммуникационный 19" напольный, 42U, передняя дверь распашная с тонированным ударопрочным стеклом, задняя дверь распашная цельнометаллическая, 2010х800х800 мм (ВхШхГ), полезная глубина 740мм, распределенная нагрузка: до 600 кг на роликах, базовая 900 кг на опорных ножках, в комплект поставки входит: комплект регулируемых опорных ножек; комплект проводов заземления 4 шт, комплект крепежа для сборки; щеточный кабельный ввод в крыше, черный RAL 9005, IP20. | руб./шт | 97890.3 | 90548.52 | 83206.74
| 306670 | DR-738621 | Шкаф телекоммуникационный 19" напольный, 47U, передняя дверь распашная с тонированным ударопрочным стеклом, задняя дверь распашная цельнометаллическая, 2232х800х800 мм (ВхШхГ), полезная глубина 740мм, распределенная нагрузка: до 600 кг на роликах, базовая 900 кг на опорных ножках, в комплект поставки входит: комплект регулируемых опорных ножек; комплект проводов заземления 4 шт, комплект крепежа для сборки; щеточный кабельный ввод в крыше, черный RAL 9005, IP20. | руб./шт | 111726.38 | 103346.89 | 94967.4
| 306656 | DR-748221 | Шкаф телекоммуникационный 19" напольный, 26U, передняя и задняя двери двухстворчатые цельнометаллические, 1299х800х800 мм (ВхШхГ), полезная глубина 740мм, распределенная нагрузка: до 600 кг на роликах, базовая 900 кг на опорных ножках, в комплект поставки входит: комплект регулируемых опорных ножек; комплект проводов заземления 4 шт, комплект крепежа для сборки; щеточный кабельный ввод в крыше, черный RAL 9005, IP20. | руб./шт | 75983.17 | 70284.43 | 64585.68
| 306659 | DR-748321 | Шкаф телекоммуникационный 19" напольный, 32U, передняя и задняя двери двухстворчатые цельнометаллические, 1566х800х800 мм (ВхШхГ), полезная глубина 740мм, распределенная нагрузка: до 600 кг на роликах, базовая 900 кг на опорных ножках, в комплект поставки входит: комплект регулируемых опорных ножек; комплект проводов заземления 4 шт, комплект крепежа для сборки; щеточный кабельный ввод в крыше, черный RAL 9005, IP20. | руб./шт | 81748.2 | 75617.1 | 69486
| 306662 | DR-748421 | Шкаф телекоммуникационный 19" напольный, 36U, передняя и задняя двери двухстворчатые цельнометаллические, 1744х800х800 мм (ВхШхГ), полезная глубина 740мм, распределенная нагрузка: до 600 кг на роликах, базовая 900 кг на опорных ножках, в комплект поставки входит: комплект регулируемых опорных ножек; комплект проводов заземления 4 шт, комплект крепежа для сборки; щеточный кабельный ввод в крыше, черный RAL 9005, IP20. | руб./шт | 89358.04 | 82656.2 | 75954.36
| 306665 | DR-748521 | Шкаф телекоммуникационный 19" напольный, 42U, передняя и задняя двери двухстворчатые цельнометаллические, 2010х800х800 мм (ВхШхГ), полезная глубина 740мм, распределенная нагрузка: до 600 кг на роликах, базовая 900 кг на опорных ножках, в комплект поставки входит: комплект регулируемых опорных ножек; комплект проводов заземления 4 шт, комплект крепежа для сборки; щеточный кабельный ввод в крыше, черный RAL 9005, IP20. | руб./шт | 95930.19 | 88735.43 | 81540.66
| 306668 | DR-748621 | Шкаф телекоммуникационный 19" напольный, 47U, передняя и задняя двери двухстворчатые цельнометаллические, 2232х800х800 мм (ВхШхГ), полезная глубина 740мм, распределенная нагрузка: до 600 кг на роликах, базовая 900 кг на опорных ножках, в комплект поставки входит: комплект регулируемых опорных ножек; комплект проводов заземления 4 шт, комплект крепежа для сборки; щеточный кабельный ввод в крыше, черный RAL 9005, IP20. | руб./шт | 107921.46 | 99827.34 | 91733.22
| 306657 | DR-759221 | Шкаф телекоммуникационный 19" напольный, 26U, передняя и задняя двери двухстворчатые перфорированные, перфорация составляет 70%, 1299х800х800 мм (ВхШхГ), полезная глубина 740мм, распределенная нагрузка: до 600 кг на роликах, базовая 900 кг на опорных ножках, в комплект поставки входит: комплект регулируемых опорных ножек; комплект проводов заземления 4 шт, комплект крепежа для сборки; щеточный кабельный ввод в крыше, черный RAL 9005, IP20. | руб./шт | 82324.7 | 76150.36 | 69976.02
| 306660 | DR-759321 | Шкаф телекоммуникационный 19" напольный, 32U, передняя и задняя двери двухстворчатые перфорированные, перфорация составляет 70%, 1566х800х800 мм (ВхШхГ), полезная глубина 740мм, распределенная нагрузка: до 600 кг на роликах, базовая 900 кг на опорных ножках, в комплект поставки входит: комплект регулируемых опорных ножек; комплект проводов заземления 4 шт, комплект крепежа для сборки; щеточный кабельный ввод в крыше, черный RAL 9005, IP20. | руб./шт | 86821.44 | 80309.82 | 73798.2
| 306663 | DR-759421 | Шкаф телекоммуникационный 19" напольный, 36U, передняя и задняя двери двухстворчатые перфорированные, перфорация составляет 70%, 1744х800х800 мм (ВхШхГ), полезная глубина 740мм, распределенная нагрузка: до 600 кг на роликах, базовая 900 кг на опорных ножках, в комплект поставки входит: комплект регулируемых опорных ножек; комплект проводов заземления 4 шт, комплект крепежа для сборки; щеточный кабельный ввод в крыше, черный RAL 9005, IP20. | руб./шт | 95814.89 | 88628.79 | 81442.68
| 306666 | DR-759521 | Шкаф телекоммуникационный 19" напольный, 42U, передняя и задняя двери двухстворчатые перфорированные, перфорация составляет 70%, 2010х800х800 мм (ВхШхГ), полезная глубина 740мм, распределенная нагрузка: до 600 кг на роликах, базовая 900 кг на опорных ножках, в комплект поставки входит: комплект регулируемых опорных ножек; комплект проводов заземления 4 шт, комплект крепежа для сборки; щеточный кабельный ввод в крыше, черный RAL 9005, IP20. | руб./шт | 102502.33 | 94814.65 | 87126.96
| 306669 | DR-759621 | Шкаф телекоммуникационный 19" напольный, 47U, передняя и задняя двери двухстворчатые перфорированные, перфорация составляет 70%, 2232х800х800 мм (ВхШхГ), полезная глубина 740мм, распределенная нагрузка: до 600 кг на роликах, базовая 900 кг на опорных ножках, в комплект поставки входит: комплект регулируемых опорных ножек; комплект проводов заземления 4 шт, комплект крепежа для сборки; щеточный кабельный ввод в крыше, черный RAL 9005, IP20. | руб./шт | 119682.14 | 110705.98 | 101729.82
| 323073 | EC-FZ-186060-GMM-GY | Шкаф телекоммуникационный напольный 19'', 18U, дверь стекло, допустимая распределенная нагрузка 500 кг, полезная глубина 570 мм, цвет серый, разобранный, 556x924х600 мм. | руб./шт | 25688 | 25688 | 25688
| 323072 | EC-FZ-186060-MMM-GY | Шкаф телекоммуникационный напольный 19'', 18U, дверь цельнометаллическая, допустимая распределенная нагрузка 500 кг, полезная глубина 570 мм, цвет серый, разобранный, 556x924х600 мм. | руб./шт | 24856 | 24856 | 24856
| 323075 | EC-FZ-186080-GMM-GY | Шкаф телекоммуникационный напольный 19'', 18U, дверь стекло, допустимая распределенная нагрузка 500 кг, полезная глубина 770 мм, цвет серый, разобранный, 556x924х800 мм. | руб./шт | 27429 | 27429 | 27429
| 323074 | EC-FZ-186080-MMM-GY | Шкаф телекоммуникационный напольный 19'', 18U, дверь цельнометаллическая, допустимая распределенная нагрузка 500 кг, полезная глубина 770 мм, цвет серый, разобранный, 556x924х800 мм. | руб./шт | 26601 | 26601 | 26601
| 323077 | EC-FZ-246060-GMM-GY | Шкаф телекоммуникационный напольный 19'', 24U, дверь стекло, допустимая распределенная нагрузка 500 кг, полезная глубина 570 мм, цвет серый, разобранный, 556x1190х600 мм. | руб./шт | 29044 | 29044 | 29044
| 323076 | EC-FZ-246060-MMM-GY | Шкаф телекоммуникационный напольный 19'', 24U, дверь цельнометаллическая, допустимая распределенная нагрузка 500 кг, полезная глубина 570 мм, цвет серый, разобранный, 556x1190х600 мм. | руб./шт | 28605 | 28605 | 28605
| 323079 | EC-FZ-246080-GMM-GY | Шкаф телекоммуникационный напольный 19'', 24U, дверь стекло, допустимая распределенная нагрузка 500 кг, полезная глубина 770 мм, цвет серый, разобранный, 556x1190х800 мм. | руб./шт | 30492 | 30492 | 30492
| 323078 | EC-FZ-246080-MMM-GY | Шкаф телекоммуникационный напольный 19'', 24U, дверь цельнометаллическая, допустимая распределенная нагрузка 500 кг, полезная глубина 770 мм, цвет серый, разобранный, 556x1190х800 мм. | руб./шт | 28804 | 28804 | 28804
| 323081 | EC-FZ-336060-GMM-GY | Шкаф телекоммуникационный напольный 19'', 33U, дверь стекло, допустимая распределенная нагрузка 500 кг, полезная глубина 570 мм, цвет серый, разобранный, 556x1590х600 мм. | руб./шт | 34401 | 34401 | 34401
| 323080 | EC-FZ-336060-MMM-GY | Шкаф телекоммуникационный напольный 19'', 33U, дверь цельнометаллическая, допустимая распределенная нагрузка 500 кг, полезная глубина 570 мм, цвет серый, разобранный, 556x1590х600 мм. | руб./шт | 32025 | 32025 | 32025
| 323083 | EC-FZ-336080-GMM-GY | Шкаф телекоммуникационный напольный 19'', 33U, дверь стекло, допустимая распределенная нагрузка 500 кг, полезная глубина 770 мм, цвет серый, разобранный, 556x1590х800 мм. | руб./шт | 35704 | 35704 | 35704
| 323082 | EC-FZ-336080-MMM-GY | Шкаф телекоммуникационный напольный 19'', 33U, дверь цельнометаллическая, допустимая распределенная нагрузка 500 кг, полезная глубина 770 мм, цвет серый, разобранный, 556x1590х800 мм. | руб./шт | 33333 | 33333 | 33333
| 320780 | EC-FZ-426080-GMM-GY | Напольный шкаф 19", 42U, стеклянная дверь, цельнометаллические стенки,2042х600х800мм, в разобранном виде, цвет серый. | руб./шт | 41928 | 41928 | 41928
| 323084 | EC-FZ-426080-MMM-GY | Шкаф телекоммуникационный напольный 19'', 42U, дверь цельнометаллическая, допустимая распределенная нагрузка 500 кг, полезная глубина 770 мм, цвет серый, разобранный, 556x1990х800 мм. | руб./шт | 40393 | 40393 | 40393
| 256672 | EC-WP-075240-GY | Шкаф телекоммуникационный 19" настенный антивандальный пенальный; 7U; Неразборный; Сталь 2 мм; IP31; Нагрузка 100 кг; RAL 7035; 520 x 320 x 400 мм, полезная глубина 390 мм | руб./шт | 5940 | 5940 | 5940
| 256673 | EC-WS-075240-GY | Шкаф телекоммуникационный 19" настенный антивандальный; 7U; Неразборный; Сталь 2 мм; IP31; Нагрузка 100 кг; RAL 7035; 520 x 320 x 400 мм, полезная глубина 390 мм | руб./шт | 7094 | 7094 | 7094
| 256675 | EC-WS-096045-GY | Шкаф телекоммуникационный 19" настенный антивандальный; 9U; Неразборный; Замок; Сталь 2 мм; IP31; Нагрузка 100 кг; RAL 7035; 600 x 470 x 450 мм, полезная глубина 445 мм | руб./шт | 8342 | 8342 | 8342
| 256676 | EC-WS-126045-GY | Шкаф телекоммуникационный 19" настенный антивандальный; 12U; Неразборный; Замок; Сталь 2 мм; IP31; Нагрузка 100 кг; RAL 7035; 600 x 605 x 450 мм, полезная глубина 445 мм | руб./шт | 9461 | 9461 | 9461
| 256677 | EC-WS-126060-GY | Шкаф телекоммуникационный 19" настенный антивандальный; 12U; Неразборный; Замок; Сталь 2 мм; IP31; Нагрузка 100 кг; RAL 7035; 600 x 600 x 600 мм, полезная глубина 550 мм | руб./шт | 11365 | 11365 | 11365
| 310399 | LE05-18U66-GM | Шкаф телекоммуникационный 19" напольный, передняя дверь стекло, задняя дверь металл, 18U, 932х600х600 мм (ВхШхГ), полезная глубина 500 мм, распределенная нагрузка: 700 кг, цвет черный. | руб./шт | 43551.43 | 40285.09 | 37018.74
| 322244 | LE05-18U68-GM | Шкаф телекоммуникационный 19", напольный, 18U, 932x600х800 мм (ВхШхГ), полезная глубина 700 мм, передняя дверь стекло, задняя дверь металлическая; без ручки; распределенная нагрузка: 700 кг; цвет черный (RAL 9005). | руб./шт | 41207.41 | 38116.87 | 35026.32
| 324221 | LE05-24U61-PM | Шкаф телекоммуникационный напольный 19'', 24U, передняя дверь перфорированная, задняя дверь металл, допустимая распределенная нагрузка 700 кг, полезная глубина 900 мм, цвет черный, разобранный, 1200х600х1000 мм. | руб./шт | 48722.2 | 45068.03 | 41413.86
| 322242 | LE05-24U66-GM | Шкаф телекоммуникационный 19", напольный, 24U, 1200x600х600 мм (ВхШхГ), полезная глубина 500 мм, передняя дверь стекло, задняя дверь металлическая; без ручки; распределенная нагрузка: 700 кг; цвет черный (RAL 9005). | руб./шт | 47140.15 | 43604.65 | 40069.14
| 324219 | LE05-24U68-GM | Шкаф телекоммуникационный напольный 19'', 24U, передняя дверь стекло, задняя дверь металл, допустимая распределенная нагрузка 700 кг, полезная глубина 700 мм, цвет черный, разобранный, 1200х600х800 мм. | руб./шт | 47245.07 | 43701.69 | 40158.3
| 310411 | LE05-33U61-PM | Шкаф телекоммуникационный 19" напольный, передняя дверь металл, задняя дверь металл, 33U, 1650х600х1000 мм (ВхШхГ), полезная глубина 915 мм, распределенная нагрузка: 1000 кг, цвет чёрный. | руб./шт | 59989.16 | 55489.99 | 50990.82
| 324216 | LE05-33U66-GM | Шкаф телекоммуникационный напольный 19'', 33U, передняя дверь стекло, задняя дверь металл, допустимая распределенная нагрузка 700 кг, полезная глубина 500 мм, цвет черный, разобранный, 1600х600х600 мм. | руб./шт | 49700.23 | 45972.73 | 42245.22
| 322245 | LE05-33U68-GM | Шкаф телекоммуникационный 19", напольный, 33U, 1600x600х800 мм (ВхШхГ), полезная глубина 700 мм, передняя дверь стекло, задняя дверь металлическая; без ручки; распределенная нагрузка: 700 кг; цвет черный (RAL 9005). | руб./шт | 59371.68 | 54918.81 | 50465.94
| 322247 | LE05-42U61-PM | Шкаф телекоммуникационный 19", напольный, 42U, 2000x600х1000 мм (ВхШхГ), полезная глубина 900 мм, передняя дверь перфорированная, задняя дверь металл; без ручки; распределенная нагрузка: 700 кг; цвет черный (RAL 9005). | руб./шт | 57548.36 | 53232.25 | 48916.14
| 324217 | LE05-42U66-GM | Шкаф телекоммуникационный напольный 19'', 42U, передняя дверь стекло, задняя дверь металл, допустимая распределенная нагрузка 700 кг, полезная глубина 500 мм, цвет черный, разобранный, 2000х600х600 мм. | руб./шт | 66170.3 | 61207.54 | 56244.78
| 310404 | LE05-42U68-GM | Шкаф телекоммуникационный 19" напольный, передняя дверь стекло, задняя дверь металл, 42U, 2055х600х800 мм (ВхШхГ), полезная глубина 715 мм, распределенная нагрузка: 1000 кг, цвет чёрный. | руб./шт | 61821.08 | 57184.51 | 52547.94
| 310405 | LE05-42U68-PM | Шкаф телекоммуникационный 19" напольный, передняя дверь перфорированная, задняя дверь металл, 42U, 2000х600х800 мм (ВхШхГ), полезная глубина 715 мм, распределенная нагрузка: 700 кг, цвет чёрный. | руб./шт | 66766.73 | 61759.23 | 56751.72
| 324222 | LE05-47U61-PM | Шкаф телекоммуникационный напольный 19'', 47U, передняя дверь перфорированная, задняя дверь металл, допустимая распределенная нагрузка 700 кг, полезная глубина 900 мм, цвет черный, разобранный, 2220х600х1000 мм. | руб./шт | 67174.67 | 62136.57 | 57098.46
| 322243 | LE05-47U66-GM | Шкаф телекоммуникационный 19", напольный, 47U, 2220x600х600 мм (ВхШхГ), полезная глубина 500 мм, передняя дверь стекло, задняя дверь металлическая; без ручки; распределенная нагрузка: 700 кг; цвет черный (RAL 9005). | руб./шт | 69478.84 | 64267.94 | 59057.04
| 324220 | LE05-47U68-GM | Шкаф телекоммуникационный напольный 19'', 47U, передняя дверь стекло, задняя дверь металл, допустимая распределенная нагрузка 700 кг, полезная глубина 700 мм, цвет черный, разобранный, 2220х600х800 мм. | руб./шт | 67687.4 | 62610.85 | 57534.3
| 310400 | LE35-18U66-GM | Шкаф телекоммуникационный 19" напольный, передняя дверь стекло, задняя дверь металл, 18U, 932х600х600 мм (ВхШхГ), полезная глубина 500 мм, распределенная нагрузка: 700 кг, цвет серый. | руб./шт | 43551.43 | 40285.09 | 37018.74
| 310406 | LE35-18U68-GM | Шкаф телекоммуникационный 19" напольный, передняя дверь стекло, задняя дверь металл, 18U, 932х600х800 мм (ВхШхГ), полезная глубина 700 мм, распределенная нагрузка: 700 кг, цвет серый. | руб./шт | 41207.41 | 38116.87 | 35026.32
| 322248 | LE35-24U61-PM | Шкаф телекоммуникационный 19", напольный, 24U, 1200x600х1000 мм (ВхШхГ), полезная глубина 900 мм, передняя дверь перфорированная, задняя дверь металл; без ручки; распределенная нагрузка: 700 кг; цвет серый (RAL 7035). | руб./шт | 48722.2 | 45068.03 | 41413.86
| 310401 | LE35-24U66-GM | Шкаф телекоммуникационный 19" напольный, передняя дверь стекло, задняя дверь металл, 24U, 1200х600х600 мм (ВхШхГ), полезная глубина 500 мм, распределенная нагрузка: 700 кг, цвет серый. | руб./шт | 47140.15 | 43604.65 | 40069.14
| 310407 | LE35-24U68-GM | Шкаф телекоммуникационный 19" напольный, передняя дверь стекло, задняя дверь металл, 24U, 1200х600х800 мм (ВхШхГ), полезная глубина 700 мм, распределенная нагрузка: 700 кг, цвет серый. | руб./шт | 47245.06 | 43701.68 | 40158.3
| 310412 | LE35-33U61-PM | Шкаф телекоммуникационный 19" напольный, передняя дверь металл, задняя дверь металл, 33U, 1650х600х1000 мм (ВхШхГ), полезная глубина 915 мм, распределенная нагрузка: 1000 кг, цвет серый. | руб./шт | 59989.16 | 55489.99 | 50990.82
| 310402 | LE35-33U66-GM | Шкаф телекоммуникационный 19" напольный, передняя дверь стекло, задняя дверь металл, 32U, 1200х600х600 мм (ВхШхГ), полезная глубина 500 мм, распределенная нагрузка: 700 кг, цвет серый. | руб./шт | 49700.23 | 45972.73 | 42245.22
| 310408 | LE35-33U68-GM | Шкаф телекоммуникационный 19" напольный, передняя дверь стекло, задняя дверь металл, 33U, 1600х600х800 мм (ВхШхГ), полезная глубина 700 мм, распределенная нагрузка: 700 кг, цвет серый. | руб./шт | 59371.68 | 54918.81 | 50465.94
| 310413 | LE35-42U61-PM | Шкаф телекоммуникационный 19" напольный, передняя дверь перфорированная, задняя дверь металл, 42U, 2000х600х1000 мм (ВхШхГ), полезная глубина 900 мм, распределенная нагрузка: 1000 кг, цвет серый. | руб./шт | 57548.36 | 53232.25 | 48916.14
| 310403 | LE35-42U66-GM | Шкаф телекоммуникационный 19" напольный, передняя дверь стекло, задняя дверь металл, 42U, 2000х600х600 мм (ВхШхГ), полезная глубина 500 мм, распределенная нагрузка: 700 кг, цвет серый. | руб./шт | 66170.3 | 61207.54 | 56244.78
| 310409 | LE35-42U68-GM | Шкаф телекоммуникационный 19" напольный, передняя дверь стекло, задняя дверь металл, 42U, 2000х600х800 мм (ВхШхГ), полезная глубина 700 мм, распределенная нагрузка: 700 кг, цвет серый. | руб./шт | 61821.08 | 57184.51 | 52547.94
| 310410 | LE35-42U68-PM | Шкаф телекоммуникационный 19" напольный, передняя дверь перфорированная, задняя дверь металл, 42U, 2000х600х800 мм (ВхШхГ), полезная глубина 700 мм, распределенная нагрузка: 700 кг, цвет серый. | руб./шт | 66766.73 | 61759.23 | 56751.72
| 322249 | LE35-47U61-PM | Шкаф телекоммуникационный 19", напольный, 47U, 2220x600х1000 мм (ВхШхГ), полезная глубина 900 мм, передняя дверь перфорированная, задняя дверь металл; без ручки; распределенная нагрузка: 700 кг; цвет серый (RAL 7035). | руб./шт | 67174.67 | 62136.57 | 57098.46
| 324218 | LE35-47U66-GM | Шкаф телекоммуникационный напольный 19'', 47U, передняя дверь стекло, задняя дверь металл, допустимая распределенная нагрузка 700 кг, полезная глубина 500 мм, цвет серый, разобранный, 2220х600х600 мм. | руб./шт | 69478.84 | 64267.94 | 59057.04
| 322246 | LE35-47U68-GM | Шкаф телекоммуникационный 19", напольный, 47U, 2220x600х800 мм (ВхШхГ), полезная глубина 700 мм, передняя дверь стекло, задняя дверь металлическая; без ручки; распределенная нагрузка: 700 кг; цвет серый (RAL 7035). | руб./шт | 67687.4 | 62610.85 | 57534.3
| 324157 | LN05-18U61-G | Шкаф телекоммуникационный напольный 19'', 18U, дверь стекло, допустимая распределенная нагрузка 1000 кг, полезная глубина 915 мм, цвет черный, разобранный, 980х600х1000 мм. | руб./шт | 63148.22 | 58412.11 | 53676
| 324158 | LN05-18U61-M | Шкаф телекоммуникационный напольный 19'', 18U, дверь металл, допустимая распределенная нагрузка 1000 кг, полезная глубина 915 мм, цвет черный, разобранный, 980х600х1000 мм. | руб./шт | 63196.32 | 58456.59 | 53716.86
| 324159 | LN05-18U61-P | Шкаф телекоммуникационный напольный 19'', 18U, дверь перфорированная, допустимая распределенная нагрузка 1000 кг, полезная глубина 915 мм, цвет черный, разобранный, 980х600х1000 мм. | руб./шт | 62107.21 | 57449.17 | 52791.12
| 320122 | LN05-18U61-PP | Шкаф телекоммуникационный 19", напольный, 18U, 980x600х1000 мм (ВхШхГ), полезная глубина 915 мм, передняя дверь перфорированная, задняя дверь перфорированная; ручка с замком; распределенная нагрузка: 1000 кг; цвет черный (RAL 9005). | руб./шт | 65910.96 | 60967.65 | 56024.34
| 256216 | LN05-18U66-G | Шкаф напольный 19", напольный, 18U, полезная глубина 500 мм, 980x600х600 мм (ВхШхГ). Передняя дверь стекло, задняя дверь – глухая металлическая панель. Ручка с замком. Цвет черный (RAL 9005). Разобранный. | руб./шт | 49801.91 | 46066.77 | 42331.62
| 324121 | LN05-18U66-GM | Шкаф телекоммуникационный напольный 19'', 18U, передняя дверь стекло, задняя дверь металлическая, допустимая распределенная нагрузка 1000 кг, полезная глубина 515 мм, цвет черный, разобранный, 980х600х600 мм. | руб./шт | 51428.85 | 47571.68 | 43714.5
| 309633 | LN05-18U66-M | Шкаф телекоммуникационный 19" напольный, дверь металл, 18U, 980х600х600 мм (ВхШхГ), полезная глубина 515 мм, ручка с замком, распределенная нагрузка: 1000 кг, цвет черный. | руб./шт | 45665.18 | 42240.28 | 38815.38
| 320100 | LN05-18U66-P | Шкаф телекоммуникационный 19", напольный, 18U, 980x600х600 мм (ВхШхГ), полезная глубина 515 мм, передняя дверь перфорированная, задняя дверь – глухая металлическая; ручка с замком; распределенная нагрузка: 1000 кг; цвет черный (RAL 9005). | руб./шт | 46549.94 | 43058.71 | 39567.48
| 256217 | LN05-18U68-G | Шкаф напольный 19", напольный, 18U, полезная глубина 700 мм, 980x600х800 мм (ВхШхГ). Передняя дверь стекло, задняя дверь – глухая металлическая панель. Ручка с замком. Цвет черный (RAL 9005). Разобранный. | руб./шт | 50704.9 | 46902.05 | 43099.2
| 320110 | LN05-18U68-GM | Шкаф телекоммуникационный 19", напольный, 18U, 980x600х800 мм (ВхШхГ), полезная глубина 715 мм, передняя дверь стекло, задняя дверь металлическая; ручка с замком; распределенная нагрузка: 1000 кг; цвет черный (RAL 9005). | руб./шт | 55527.87 | 51363.29 | 47198.7
| 309642 | LN05-18U68-M | Шкаф телекоммуникационный 19" напольный, дверь металл, 18U, 980х600х800 мм (ВхШхГ), полезная глубина 715 мм, ручка с замком, распределенная нагрузка: 1000 кг, цвет чёрный. | руб./шт | 49079.17 | 45398.23 | 41717.28
| 320111 | LN05-18U68-P | Шкаф телекоммуникационный 19", напольный, 18U, 980x600х800 мм (ВхШхГ), полезная глубина 715 мм, передняя дверь перфорированная, задняя дверь глухая металлическая; ручка с замком; распределенная нагрузка: 1000 кг; цвет черный (RAL 9005). | руб./шт | 49560.31 | 45843.28 | 42126.24
| 320142 | LN05-18U88-GM | Шкаф телекоммуникационный 19", напольный, 18U, 980x800х800 мм (ВхШхГ), полезная глубина 715 мм, передняя дверь стекло, задняя дверь металл; ручка с замком; распределенная нагрузка: 1000 кг; цвет чёрный (RAL 9005). | руб./шт | 62426.57 | 57744.57 | 53062.56
| 324189 | LN05-18U88-PM | Шкаф телекоммуникационный напольный 19'', 18U, передняя дверь перфорированная, задняя дверь металл, допустимая распределенная нагрузка 1000 кг, полезная глубина 715 мм, цвет черный, разобранный, 980х800х800 мм. | руб./шт | 60787.03 | 56228.02 | 51669
| 309657 | LN05-24U61-G | Шкаф телекоммуникационный 19" напольный, дверь стекло, 24U, 1250х600х1000 мм (ВхШхГ), полезная глубина 915 мм, ручка с замком, распределенная нагрузка: 1000 кг, цвет чёрный. | руб./шт | 64505.3 | 59667.4 | 54829.5
| 324160 | LN05-24U61-GP | Шкаф телекоммуникационный напольный 19'', 24U, передняя дверь стекло, задняя дверь перфорированная, допустимая распределенная нагрузка 1000 кг, полезная глубина 915 мм, цвет черный, разобранный, 1250х600х1000 мм. | руб./шт | 75901.77 | 70209.14 | 64516.5
| 324161 | LN05-24U61-M | Шкаф телекоммуникационный напольный 19'', 24U, дверь металл, допустимая распределенная нагрузка 1000 кг, полезная глубина 915 мм, цвет черный, разобранный, 1250х600х1000 мм. | руб./шт | 64839.7 | 59976.74 | 55113.78
| 324162 | LN05-24U61-MM | Шкаф телекоммуникационный напольный 19'', 24U, передняя и задняя двери металл, допустимая распределенная нагрузка 1000 кг, полезная глубина 915 мм, цвет черный, разобранный, 1250х600х1000 мм. | руб./шт | 71947.59 | 66551.54 | 61155.48
| 324163 | LN05-24U61-P | Шкаф телекоммуникационный напольный 19'', 24U, передняя дверь перфорированная, допустимая распределенная нагрузка 1000 кг, полезная глубина 915 мм, цвет черный, разобранный, 1250х600х1000 мм. | руб./шт | 64291.17 | 59469.35 | 54647.52
| 309658 | LN05-24U61-PP | Шкаф телекоммуникационный 19" напольный, дверь перфорированная, задняя дверь перфорированная, 24U, 1250х600х1000 мм (ВхШхГ), полезная глубина 915 мм, ручка с замком, распределенная нагрузка: 1000 кг, цвет чёрный. | руб./шт | 69116.44 | 63932.72 | 58749
| 256218 | LN05-24U66-G | Шкаф напольный 19", напольный, 24U, полезная глубина 500 мм, 1250x600х600 мм (ВхШхГ). Передняя дверь стекло, задняя дверь – глухая металлическая панель. Ручка с замком. Цвет черный (RAL 9005). Разобранный. | руб./шт | 48658.39 | 45009.01 | 41359.62
| 320101 | LN05-24U66-GM | Шкаф телекоммуникационный 19", напольный, 24U, 1250x600х600 мм (ВхШхГ), полезная глубина 515 мм, передняя дверь стекло, задняя дверь металлическая; ручка с замком; распределенная нагрузка: 1000 кг; цвет черный (RAL 9005). | руб./шт | 57170.84 | 52883.02 | 48595.2
| 320102 | LN05-24U66-M | Шкаф телекоммуникационный 19", напольный, 24U, 1250x600х600 мм (ВхШхГ), полезная глубина 515 мм, передняя дверь металл, задняя дверь – глухая металлическая; ручка с замком; распределенная нагрузка: 1000 кг; цвет черный (RAL 9005). | руб./шт | 55754.89 | 51573.28 | 47391.66
| 320103 | LN05-24U66-P | Шкаф телекоммуникационный 19", напольный, 24U, 1250x600х600 мм (ВхШхГ), полезная глубина 515 мм, передняя дверь перфорированная, задняя дверь – глухая металлическая; ручка с замком; распределенная нагрузка: 1000 кг; цвет черный (RAL 9005). | руб./шт | 49764.72 | 46032.36 | 42300
| 256219 | LN05-24U68-G | Шкаф напольный 19", напольный, 24U, полезная глубина 700 мм, 1250x600х800 мм (ВхШхГ). Передняя дверь стекло, задняя дверь – глухая металлическая панель. Ручка с замком. Цвет черный (RAL 9005). Разобранный. | руб./шт | 54068.2 | 50013.08 | 45957.96
| 309643 | LN05-24U68-GM | Шкаф телекоммуникационный 19" напольный, дверь стекло , задняя дверь металл, 24U, 1250х600х800 мм (ВхШхГ), полезная глубина 715 мм, ручка с замком, распределенная нагрузка: 1000 кг, цвет чёрный. | руб./шт | 59986.55 | 55487.58 | 50988.6
| 320112 | LN05-24U68-M | Шкаф телекоммуникационный 19", напольный, 24U, 1250x600х800 мм (ВхШхГ), полезная глубина 715 мм, передняя дверь металл, задняя дверь глухая металлическая; ручка с замком; распределенная нагрузка: 1000 кг; цвет черный (RAL 9005). | руб./шт | 49353.85 | 45652.33 | 41950.8
| 324143 | LN05-24U68-P | Шкаф телекоммуникационный напольный 19'', 24U, дверь перфорированная, допустимая распределенная нагрузка 1000 кг, полезная глубина 715 мм, цвет черный, разобранный, 1250х600х800 мм. | руб./шт | 53331.39 | 49331.54 | 45331.68
| 320159 | LN05-24U81-GM | Шкаф телекоммуникационный 19", напольный, 24U, 1250x800х1000 мм (ВхШхГ), полезная глубина 915 мм, передняя дверь стекло, задняя дверь металл; ручка с замком; распределенная нагрузка: 1000 кг; цвет чёрный (RAL 9005). | руб./шт | 81355.43 | 75253.77 | 69152.1
| 320160 | LN05-24U81-GP | Шкаф телекоммуникационный 19", напольный, 24U, 1250x800х1000 мм (ВхШхГ), полезная глубина 915 мм, передняя дверь стеклянная, задняя дверь глухая перфорированная; ручка с замком; распределенная нагрузка: 1000 кг; цвет чёрный (RAL 9005). | руб./шт | 82406.13 | 76225.67 | 70045.2
| 309686 | LN05-24U81-PP | Шкаф телекоммуникационный 19" напольный, передняя дверь перфорированная, задняя дверь перфорированная, 24U, 1200х800х1000 мм (ВхШхГ), полезная глубина 915 мм, ручка с замком, распределенная нагрузка: 1000 кг, цвет чёрный. | руб./шт | 81016.83 | 74940.59 | 68864.34
| 320143 | LN05-24U88-2PP | Шкаф телекоммуникационный 19", напольный, 24U, 1250x800х800 мм (ВхШхГ), полезная глубина 715 мм, передняя дверь двухстворчатая перфорированная, задняя дверь перфорированная; ручка с замком; распределенная нагрузка: 1000 кг; цвет чёрный (RAL 9005). | руб./шт | 67719.69 | 62640.71 | 57561.72
| 320144 | LN05-24U88-GM | Шкаф телекоммуникационный 19", напольный, 24U, 1250x800х800 мм (ВхШхГ), полезная глубина 715 мм, передняя дверь стекло, задняя дверь металл; ручка с замком; распределенная нагрузка: 1000 кг; цвет чёрный (RAL 9005). | руб./шт | 67015.78 | 61989.59 | 56963.4
| 324190 | LN05-24U88-PM | Шкаф телекоммуникационный напольный 19'', 24U, передняя дверь перфорированная, задняя дверь металл, допустимая распределенная нагрузка 1000 кг, полезная глубина 715 мм, цвет черный, разобранный, 1250х800х800 мм. | руб./шт | 66144.19 | 61183.39 | 56222.58
| 309659 | LN05-28U61-G | Шкаф телекоммуникационный 19" напольный, дверь стекло, 28U, 1425х600х1000 мм (ВхШхГ), полезная глубина 915 мм, ручка с замком, распределенная нагрузка: 1000 кг, цвет чёрный. | руб./шт | 74552.34 | 68960.91 | 63369.48
| 320123 | LN05-28U61-M | Шкаф телекоммуникационный 19", напольный, 28U, 1425x600х1000 мм (ВхШхГ), полезная глубина 915 мм, передняя дверь металл, задняя дверь глухая металлическая; ручка с замком; распределенная нагрузка: 1000 кг; цвет черный (RAL 9005). | руб./шт | 71249.07 | 65905.4 | 60561.72
| 320124 | LN05-28U61-P | Шкаф телекоммуникационный 19", напольный, 28U, 1425x600х1000 мм (ВхШхГ), полезная глубина 915 мм, передняя дверь перфорированная, задняя дверь глухая металлическая; ручка с замком; распределенная нагрузка: 1000 кг; цвет черный (RAL 9005). | руб./шт | 70428.15 | 65146.04 | 59863.92
| 320125 | LN05-28U61-PP | Шкаф телекоммуникационный 19", напольный, 28U, 1425x600х1000 мм (ВхШхГ), полезная глубина 915 мм, передняя дверь перфорированная, задняя дверь перфорированная; ручка с замком; распределенная нагрузка: 1000 кг; цвет черный (RAL 9005). | руб./шт | 76771.82 | 71013.94 | 65256.06
| 256220 | LN05-28U66-G | Шкаф напольный 19", напольный, 28U, полезная глубина 500 мм, 1425x600х600 мм (ВхШхГ). Передняя дверь стекло, задняя дверь – глухая металлическая панель. Ручка с замком. Цвет черный (RAL 9005). Разобранный. | руб./шт | 59518.09 | 55054.24 | 50590.38
| 324122 | LN05-28U66-GM | Шкаф телекоммуникационный напольный 19'', 28U,передняя дверь стекло, задняя дверь металлическая, допустимая распределенная нагрузка 1000 кг, полезная глубина 515 мм, цвет черный, разобранный, 1425х600х600 мм. | руб./шт | 65059.12 | 60179.69 | 55300.26
| 324123 | LN05-28U66-M | Шкаф телекоммуникационный напольный 19'', 28U, дверь металл, допустимая распределенная нагрузка 1000 кг, полезная глубина 515 мм, цвет черный, разобранный, 1425х600х600 мм. | руб./шт | 56534.13 | 52294.07 | 48054
| 324124 | LN05-28U66-P | Шкаф телекоммуникационный напольный 19'', 28U, дверь перфорированная, допустимая распределенная нагрузка 1000 кг, полезная глубина 515 мм, цвет черный, разобранный, 1425х600х600 мм. | руб./шт | 56677.48 | 52426.67 | 48175.86
| 256221 | LN05-28U68-G | Шкаф напольный 19", напольный, 28U, полезная глубина 700 мм, 1425x600х800 мм (ВхШхГ). Передняя дверь стекло, задняя дверь – глухая металлическая панель. Ручка с замком. Цвет черный (RAL 9005). Разобранный. | руб./шт | 68541.42 | 63400.83 | 58260.24
| 320113 | LN05-28U68-GM | Шкаф телекоммуникационный 19", напольный, 28U, 1425x600х800 мм (ВхШхГ), полезная глубина 715 мм, передняя дверь стекло, задняя дверь металл; ручка с замком; распределенная нагрузка: 1000 кг; цвет черный (RAL 9005). | руб./шт | 70675.42 | 65374.76 | 60074.1
| 324144 | LN05-28U68-M | Шкаф телекоммуникационный напольный 19'', 24U, дверь металл, допустимая распределенная нагрузка 1000 кг, полезная глубина 715 мм, цвет черный, разобранный, 1250х600х800 мм. | руб./шт | 61414.47 | 56808.38 | 52202.28
| 320114 | LN05-28U68-P | Шкаф телекоммуникационный 19", напольный, 28U, 1425x600х800 мм (ВхШхГ), полезная глубина 715 мм, передняя дверь перфорированная, задняя дверь глухая металлическая; ручка с замком; распределенная нагрузка: 1000 кг; цвет черный (RAL 9005). | руб./шт | 61570.19 | 56952.42 | 52334.64
| 324202 | LN05-28U81-GM | Шкаф телекоммуникационный напольный 19'', 28U, передняя дверь стекло, задняя дверь металл, допустимая распределенная нагрузка 1000 кг, полезная глубина 915 мм, цвет черный, разобранный, 1425х800х1000 мм. | руб./шт | 90567.13 | 83774.59 | 76982.04
| 324203 | LN05-28U81-GP | Шкаф телекоммуникационный напольный 19'', 28U, передняя дверь стекло, задняя перфорированная, допустимая распределенная нагрузка 1000 кг, полезная глубина 915 мм, цвет черный, разобранный, 1425х800х1000 мм. | руб./шт | 90740.47 | 83934.94 | 77129.4
| 324204 | LN05-28U81-PP | Шкаф телекоммуникационный напольный 19'', 28U, передняя и задняя двери перфорированные, допустимая распределенная нагрузка 1000 кг, полезная глубина 915 мм, цвет черный, разобранный, 1425х800х1000 мм. | руб./шт | 88351.21 | 81724.87 | 75098.52
| 309676 | LN05-28U88-2PP | Шкаф телекоммуникационный 19" напольный, передняя дверь двустворчатая перфорированная, задняя дверь перфорированная, 28U, 1425х800х800 мм (ВхШхГ), полезная глубина 715 мм, ручка с замком, распределенная нагрузка: 1000 кг, цвет чёрный. | руб./шт | 73221.91 | 67730.26 | 62238.6
| 320145 | LN05-28U88-GM | Шкаф телекоммуникационный 19", напольный, 28U, 1425x800х800 мм (ВхШхГ), полезная глубина 715 мм, передняя дверь стекло, задняя дверь металл; ручка с замком; распределенная нагрузка: 1000 кг; цвет чёрный (RAL 9005). | руб./шт | 75726.33 | 70046.87 | 64367.4
| 324191 | LN05-28U88-PM | Шкаф телекоммуникационный напольный 19'', 28U, передняя дверь перфорированная, задняя дверь металл, допустимая распределенная нагрузка 1000 кг, полезная глубина 715 мм, цвет черный, разобранный, 1425х800х800 мм. | руб./шт | 71757.5 | 66375.7 | 60993.9
| 320126 | LN05-33U61-G | Шкаф телекоммуникационный 19", напольный, 33U, 1650x600х800 мм (ВхШхГ), полезная глубина 715 мм, передняя дверь стекло, задняя дверь глухая металлическая; ручка с замком; распределенная нагрузка: 1000 кг; цвет серый (RAL 7035). | руб./шт | 81437.59 | 75329.77 | 69221.94
| 324164 | LN05-33U61-GP | Шкаф телекоммуникационный напольный 19'', 33U, передняя дверь стекло, задняя дверь перфорированная, допустимая распределенная нагрузка 1000 кг, полезная глубина 915 мм, цвет черный, разобранный, 1650х600х1000 мм. | руб./шт | 84892.12 | 78525.2 | 72158.28
| 320127 | LN05-33U61-M | Шкаф телекоммуникационный 19", напольный, 33U, 1650x600х1000 мм (ВхШхГ), полезная глубина 915 мм, передняя дверь металл, задняя дверь глухая металлическая; ручка с замком; распределенная нагрузка: 1000 кг; цвет черный (RAL 9005). | руб./шт | 76459.1 | 70724.68 | 64990.26
| 324165 | LN05-33U61-MM | Шкаф телекоммуникационный напольный 19'', 33U, передняя и задняя двери металл, допустимая распределенная нагрузка 1000 кг, полезная глубина 915 мм, цвет черный, разобранный, 1650х600х1000 мм. | руб./шт | 84878.88 | 78512.97 | 72147.06
| 320128 | LN05-33U61-P | Шкаф телекоммуникационный 19", напольный, 33U, 1650x600х1000 мм (ВхШхГ), полезная глубина 915 мм, передняя дверь перфорированная, задняя дверь глухая металлическая; ручка с замком; распределенная нагрузка: 1000 кг; цвет черный (RAL 9005). | руб./шт | 76422.84 | 70691.13 | 64959.42
| 324166 | LN05-33U61-PP | Шкаф телекоммуникационный напольный 19'', 33U, передняя и задняя двери перфорированные, допустимая распределенная нагрузка 1000 кг, полезная глубина 915 мм, цвет черный, разобранный, 1650х600х1000 мм. | руб./шт | 82057.28 | 75902.98 | 69748.68
| 256222 | LN05-33U66-G | Шкаф напольный 19", напольный, 33U, полезная глубина 500 мм, 1650x600х600 мм (ВхШхГ). Передняя дверь стекло, задняя дверь – глухая металлическая панель. Ручка с замком. Цвет черный (RAL 9005). Разобранный. | руб./шт | 72451.3 | 67017.47 | 61583.64
| 324125 | LN05-33U66-GM | Шкаф телекоммуникационный напольный 19'', 33U, передняя дверь стекло, задняя дверь металлическая, допустимая распределенная нагрузка 1000 кг, полезная глубина 515 мм, цвет черный, разобранный, 1650х600х600 мм. | руб./шт | 73835.25 | 68297.6 | 62759.94
| 324126 | LN05-33U66-M | Шкаф телекоммуникационный напольный 19'', 33U, дверь металл, допустимая распределенная нагрузка 1000 кг, полезная глубина 515 мм, цвет черный, разобранный, 1650х600х600 мм. | руб./шт | 59315.99 | 54867.3 | 50418.6
| 324127 | LN05-33U66-P | Шкаф телекоммуникационный напольный 19'', 33U, дверь перфорированная, допустимая распределенная нагрузка 1000 кг, полезная глубина 515 мм, цвет черный, разобранный, 1650х600х600 мм. | руб./шт | 66903.65 | 61885.89 | 56868.12
| 256223 | LN05-33U68-G | Шкаф напольный 19", напольный, 33U, полезная глубина 700 мм, 1650x600х800 мм (ВхШхГ). Передняя дверь стекло, задняя дверь – глухая металлическая панель. Ручка с замком. Цвет черный (RAL 9005). Разобранный. | руб./шт | 68005.55 | 62905.14 | 57804.72
| 320115 | LN05-33U68-GM | Шкаф телекоммуникационный 19", напольный, 33U, 1650x600х800 мм (ВхШхГ), полезная глубина 715 мм, передняя дверь стекло, задняя дверь металл; ручка с замком; распределенная нагрузка: 1000 кг; цвет черный (RAL 9005). | руб./шт | 76421.71 | 70690.09 | 64958.46
| 324145 | LN05-33U68-M | Шкаф телекоммуникационный напольный 19'', 33U, дверь металл, допустимая распределенная нагрузка 1000 кг, полезная глубина 715 мм, цвет черный, разобранный, 1650х600х800 мм. | руб./шт | 70234.68 | 64967.07 | 59699.46
| 324146 | LN05-33U68-P | Шкаф телекоммуникационный напольный 19'', 33U, дверь перфорированная, допустимая распределенная нагрузка 1000 кг, полезная глубина 715 мм, цвет черный, разобранный, 1650х600х800 мм. | руб./шт | 71672.61 | 66297.17 | 60921.72
| 324205 | LN05-33U81-GM | Шкаф телекоммуникационный напольный 19'', 33U, передняя дверь стекло, задняя дверь металл, допустимая распределенная нагрузка 1000 кг, полезная глубина 915 мм, цвет черный, разобранный, 1650х800х1000 мм. | руб./шт | 104372.88 | 96544.92 | 88716.96
| 324206 | LN05-33U81-GP | Шкаф телекоммуникационный напольный 19'', 33U, передняя дверь стекло, задняя перфорированная, допустимая распределенная нагрузка 1000 кг, полезная глубина 915 мм, цвет черный, разобранный, 1650х800х1000 мм. | руб./шт | 104176.4 | 96363.16 | 88549.92
| 320161 | LN05-33U81-PP | Шкаф телекоммуникационный 19", напольный, 33U, 1600x800х1000 мм (ВхШхГ), полезная глубина 915 мм, передняя дверь перфорированная, задняя дверь перфорированная; ручка с замком; распределенная нагрузка: 1000 кг; цвет чёрный (RAL 9005). | руб./шт | 101607.12 | 93986.58 | 86366.04
| 320146 | LN05-33U88-2PP | Шкаф телекоммуникационный 19", напольный, 33U, 1650x800х800 мм (ВхШхГ), полезная глубина 715 мм, передняя дверь двухстворчатая перфорированная, задняя дверь перфорированная; ручка с замком; распределенная нагрузка: 1000 кг; цвет чёрный (RAL 9005). | руб./шт | 80011.39 | 74010.55 | 68009.7
| 320147 | LN05-33U88-GM | Шкаф телекоммуникационный 19", напольный, 33U, 1650x800х800 мм (ВхШхГ), полезная глубина 715 мм, передняя дверь стекло, задняя дверь металл; ручка с замком; распределенная нагрузка: 1000 кг; цвет чёрный (RAL 9005). | руб./шт | 81216.54 | 75125.31 | 69034.08
| 324192 | LN05-33U88-PM | Шкаф телекоммуникационный напольный 19'', 33U, передняя дверь перфорированная, задняя дверь металл, допустимая распределенная нагрузка 1000 кг, полезная глубина 715 мм, цвет черный, разобранный, 1650х800х800 мм. | руб./шт | 76041.26 | 70338.16 | 64635.06
| 324167 | LN05-38U61-G | Шкаф телекоммуникационный напольный 19'', 38U, дверь стекло, допустимая распределенная нагрузка 1000 кг, полезная глубина 915 мм, цвет черный, разобранный, 1870х600х1000 мм. | руб./шт | 83891.75 | 77599.89 | 71308.02
| 324168 | LN05-38U61-M | Шкаф телекоммуникационный напольный 19'', 38U, дверь металл, допустимая распределенная нагрузка 1000 кг, полезная глубина 915 мм, цвет черный, разобранный, 1870х600х1000 мм. | руб./шт | 78219.48 | 72353.01 | 66486.54
| 309660 | LN05-38U61-P | Шкаф телекоммуникационный 19" напольный, дверь перфорированная, 38U, 1870х600х1000 мм (ВхШхГ), полезная глубина 915 мм, ручка с замком, распределенная нагрузка: 1000 кг, цвет чёрный. | руб./шт | 80046.1 | 74042.66 | 68039.22
| 324169 | LN05-38U61-PP | Шкаф телекоммуникационный напольный 19'', 38U, передняя и задняя двери перфорированные, допустимая распределенная нагрузка 1000 кг, полезная глубина 915 мм, цвет черный, разобранный, 1870х600х1000 мм. | руб./шт | 86736.55 | 80231.32 | 73726.08
| 256224 | LN05-38U66-G | Шкаф напольный 19", напольный, 38U, полезная глубина 500 мм, 1870x600х600 мм (ВхШхГ). Передняя дверь стекло, задняя дверь – глухая металлическая панель. Ручка с замком. Цвет черный (RAL 9005). Разобранный. | руб./шт | 73995.97 | 68446.27 | 62896.56
| 320104 | LN05-38U66-GM | Шкаф телекоммуникационный 19", напольный, 38U, 1870x600х600 мм (ВхШхГ), полезная глубина 515 мм, передняя дверь стекло, задняя дверь металлическая; ручка с замком; распределенная нагрузка: 1000 кг; цвет черный (RAL 9005). | руб./шт | 76985.65 | 71211.73 | 65437.8
| 324128 | LN05-38U66-M | Шкаф телекоммуникационный напольный 19'', 38U, дверь металл, допустимая распределенная нагрузка 1000 кг, полезная глубина 515 мм, цвет черный, разобранный, 1870х600х600 мм. | руб./шт | 69970.56 | 64722.78 | 59475
| 324129 | LN05-38U66-P | Шкаф телекоммуникационный напольный 19'', 38U, дверь перфорированная, допустимая распределенная нагрузка 1000 кг, полезная глубина 515 мм, цвет черный, разобранный, 1870х600х600 мм. | руб./шт | 72094.73 | 66687.63 | 61280.52
| 256225 | LN05-38U68-G | Шкаф напольный 19", напольный, 38U, полезная глубина 700 мм, 1870x600х800 мм (ВхШхГ). Передняя дверь стекло, задняя дверь – глухая металлическая панель. Ручка с замком. Цвет черный (RAL 9005). Разобранный. | руб./шт | 79238.98 | 73296.05 | 67353.12
| 320116 | LN05-38U68-GM | Шкаф телекоммуникационный 19", напольный, 38U, 1870x600х800 мм (ВхШхГ), полезная глубина 715 мм, передняя дверь стекло, задняя дверь металл; ручка с замком; распределенная нагрузка: 1000 кг; цвет черный (RAL 9005). | руб./шт | 86024.97 | 79573.1 | 73121.22
| 320117 | LN05-38U68-M | Шкаф телекоммуникационный 19", напольный, 38U, 1870x600х800 мм (ВхШхГ), полезная глубина 715 мм, передняя дверь металл, задняя дверь глухая металлическая; ручка с замком; распределенная нагрузка: 1000 кг; цвет черный (RAL 9005). | руб./шт | 74928.4 | 69308.78 | 63689.16
| 309644 | LN05-38U68-P | Шкаф телекоммуникационный 19" напольный, дверь перфорированная, 38U, 1870х600х800 мм (ВхШхГ), полезная глубина 715 мм, ручка с замком, распределенная нагрузка: 1000 кг, цвет чёрный. | руб./шт | 77203.1 | 71412.88 | 65622.66
| 324207 | LN05-38U81-GM | Шкаф телекоммуникационный напольный 19'', 38U, передняя дверь стекло, задняя дверь металл, допустимая распределенная нагрузка 1000 кг, полезная глубина 915 мм, цвет черный, разобранный, 1870х800х1000 мм. | руб./шт | 109890.12 | 101648.37 | 93406.62
| 324208 | LN05-38U81-GP | Шкаф телекоммуникационный напольный 19'', 38U, передняя дверь стекло, задняя перфорированная, допустимая распределенная нагрузка 1000 кг, полезная глубина 915 мм, цвет черный, разобранный, 1870х800х1000 мм. | руб./шт | 110922.92 | 102603.7 | 94284.48
| 320162 | LN05-38U81-PP | Шкаф телекоммуникационный 19", напольный, 38U, 1870x800х1000 мм (ВхШхГ), полезная глубина 915 мм, передняя дверь перфорированная, задняя дверь перфорированная; ручка с замком; распределенная нагрузка: 1000 кг; цвет чёрный (RAL 9005). | руб./шт | 108282.66 | 100161.45 | 92040.24
| 320148 | LN05-38U88-2PP | Шкаф телекоммуникационный 19", напольный, 38U, 1870x800х800 мм (ВхШхГ), полезная глубина 715 мм, передняя дверь двухстворчатая перфорированная, задняя дверь перфорированная; ручка с замком; распределенная нагрузка: 1000 кг; цвет чёрный (RAL 9005). | руб./шт | 85524.41 | 79110.09 | 72695.76
| 320149 | LN05-38U88-GM | Шкаф телекоммуникационный 19", напольный, 38U, 1870x800х800 мм (ВхШхГ), полезная глубина 715 мм, передняя дверь стекло, задняя дверь металл; ручка с замком; распределенная нагрузка: 1000 кг; цвет чёрный (RAL 9005). | руб./шт | 88528.81 | 81889.15 | 75249.48
| 324193 | LN05-38U88-PM | Шкаф телекоммуникационный напольный 19'', 38U, передняя дверь перфорированная, задняя дверь металл, допустимая распределенная нагрузка 1000 кг, полезная глубина 715 мм, цвет черный, разобранный, 1870х800х800 мм. | руб./шт | 82495.01 | 76307.88 | 70120.74
| 309661 | LN05-42U61-G | Шкаф телекоммуникационный 19" напольный, дверь стекло, 42U, 2055х600х1000 мм (ВхШхГ), полезная глубина 915 мм, ручка с замком, распределенная нагрузка: 1000 кг, цвет чёрный. | руб./шт | 91949.62 | 85053.41 | 78157.2
| 320129 | LN05-42U61-GP | Шкаф телекоммуникационный 19", напольный, 42U, 2055x600х1000 мм (ВхШхГ), полезная глубина 915 мм, передняя дверь стеклянная, задняя дверь перфорированная; ручка с замком; распределенная нагрузка: 1000 кг; цвет черный (RAL 9005). | руб./шт | 102859.66 | 95145.2 | 87430.74
| 320130 | LN05-42U61-M | Шкаф телекоммуникационный 19", напольный, 42U, 2055x600х1000 мм (ВхШхГ), полезная глубина 915 мм, передняя дверь металл, задняя дверь глухая металлическая; ручка с замком; распределенная нагрузка: 1000 кг; цвет черный (RAL 9005). | руб./шт | 83685.89 | 77409.45 | 71133
| 324170 | LN05-42U61-MM | Шкаф телекоммуникационный напольный 19'', 42U, передняя и задняя двери металл, допустимая распределенная нагрузка 1000 кг, полезная глубина 915 мм, цвет черный, разобранный, 2055х600х1000 мм. | руб./шт | 92815.45 | 85854.31 | 78893.16
| 309662 | LN05-42U61-P | Шкаф телекоммуникационный 19" напольный, дверь перфорированная, 42U, 2055х600х1000 мм (ВхШхГ), полезная глубина 915 мм, ручка с замком, распределенная нагрузка: 1000 кг, цвет чёрный. | руб./шт | 83664.76 | 77389.91 | 71115.06
| 309663 | LN05-42U61-PP | Шкаф телекоммуникационный 19" напольный, передняя дверь перфорированная, задняя дверь перфорированная, 42U, 2055х600х1000 мм (ВхШхГ), полезная глубина 915 мм, ручка с замком, распределенная нагрузка: 1000 кг, цвет чёрный. | руб./шт | 95282.79 | 88136.6 | 80990.4
| 256226 | LN05-42U66-G | Шкаф напольный 19", напольный, 42U, полезная глубина 500 мм, 2050x600х600 мм (ВхШхГ). Передняя дверь стекло, задняя дверь – глухая металлическая панель. Ручка с замком. Цвет черный (RAL 9005). Разобранный. | руб./шт | 77391.19 | 71586.85 | 65782.5
| 309634 | LN05-42U66-GM | Шкаф телекоммуникационный 19" напольный, дверь стекло, задняя дверь металл, 42U, 2055х600х600 мм (ВхШхГ), полезная глубина 515 мм, ручка с замком, распределенная нагрузка: 1000 кг, цвет черный. | руб./шт | 82418.77 | 76237.36 | 70055.94
| 324130 | LN05-42U66-M | Шкаф телекоммуникационный напольный 19'', 42U, дверь металл, допустимая распределенная нагрузка 1000 кг, полезная глубина 515 мм, цвет черный, разобранный, 2055х600х600 мм. | руб./шт | 71448.77 | 66090.12 | 60731.46
| 320105 | LN05-42U66-P | Шкаф телекоммуникационный 19", напольный, 42U, 2055x600х600 мм (ВхШхГ), полезная глубина 515 мм, передняя дверь перфорированная, задняя дверь – глухая металлическая; ручка с замком; распределенная нагрузка: 1000 кг; цвет черный (RAL 9005). | руб./шт | 74364.99 | 68787.62 | 63210.24
| 256227 | LN05-42U68-G | Шкаф напольный 19", напольный, 42U, полезная глубина 700 мм, 2050x600х800 мм (ВхШхГ). Передняя дверь стекло, задняя дверь – глухая металлическая панель. Ручка с замком. Цвет черный (RAL 9005). Разобранный. | руб./шт | 78032.83 | 72180.37 | 66327.9
| 269774 | LN05-42U68-GM | Шкаф телекоммуникационный 19" напольный, дверь стекло , задняя дверь металл, 42U, 2055х600х800 мм (ВхШхГ), полезная глубина 715 мм, ручка с замком, распределенная нагрузка: 1000 кг, цвет чёрный. | руб./шт | 95675.9 | 88500.22 | 81324.54
| 309645 | LN05-42U68-M | Шкаф телекоммуникационный 19" напольный, дверь металл, 42U, 2055х600х800 мм (ВхШхГ), полезная глубина 715 мм, ручка с замком, распределенная нагрузка: 1000 кг, цвет чёрный. | руб./шт | 76762.61 | 71005.41 | 65248.2
| 309646 | LN05-42U68-P | Шкаф телекоммуникационный 19" напольный, дверь перфорированная, 42U, 2055х600х800 мм (ВхШхГ), полезная глубина 715 мм, ручка с замком, распределенная нагрузка: 1000 кг, цвет чёрный. | руб./шт | 83157.01 | 76920.25 | 70683.48
| 320163 | LN05-42U81-GM | Шкаф телекоммуникационный 19", напольный, 42U, 2055x800х1000 мм (ВхШхГ), полезная глубина 915 мм, передняя дверь стекло, задняя дверь металл; ручка с замком; распределенная нагрузка: 1000 кг; цвет чёрный (RAL 9005). | руб./шт | 107140.39 | 99104.86 | 91069.32
| 320164 | LN05-42U81-GP | Шкаф телекоммуникационный 19", напольный, 42U, 2055x800х1000 мм (ВхШхГ), полезная глубина 915 мм, передняя дверь стеклянная, задняя дверь перфорированная; ручка с замком; распределенная нагрузка: 1000 кг; цвет чёрный (RAL 9005). | руб./шт | 116119.22 | 107410.27 | 98701.32
| 309687 | LN05-42U81-PP | Шкаф телекоммуникационный 19" напольный, передняя дверь перфорированная, задняя дверь перфорированная, 42U, 2000х800х1000 мм (ВхШхГ), полезная глубина 915 мм, ручка с замком, распределенная нагрузка: 1000 кг, цвет чёрный. | руб./шт | 108538.55 | 100398.18 | 92257.8
| 309677 | LN05-42U88-2PP | Шкаф телекоммуникационный 19" напольный, передняя дверь двустворчатая перфорированная, задняя дверь перфорированная, 42U, 2055х800х800 мм (ВхШхГ), полезная глубина 715 мм, ручка с замком, распределенная нагрузка: 1000 кг, цвет чёрный. | руб./шт | 81524.72 | 75410.38 | 69296.04
| 309678 | LN05-42U88-GM | Шкаф телекоммуникационный 19" напольный, передняя дверь стекло, задняя дверь металл, 42U, 2055х800х800 мм (ВхШхГ), полезная глубина 715 мм, ручка с замком, распределенная нагрузка: 1000 кг, цвет чёрный. | руб./шт | 85082.14 | 78700.97 | 72319.8
| 309679 | LN05-42U88-PM | Шкаф телекоммуникационный 19" напольный, передняя дверь перфорированная, задняя дверь металл, 42U, 2055х800х800 мм (ВхШхГ), полезная глубина 715 мм, ручка с замком, распределенная нагрузка: 1000 кг, цвет чёрный. | руб./шт | 87200.59 | 80660.56 | 74120.52
| 309664 | LN05-47U61-G | Шкаф телекоммуникационный 19" напольный, дверь стекло, 47U, 2270х600х1000 мм (ВхШхГ), полезная глубина 915 мм, ручка с замком, распределенная нагрузка: 1000 кг, цвет чёрный. | руб./шт | 96418.2 | 89186.85 | 81955.5
| 320131 | LN05-47U61-GP | Шкаф телекоммуникационный 19", напольный, 47U, 2270x600х1000 мм (ВхШхГ), полезная глубина 915 мм, передняя дверь стеклянная, задняя дверь перфорированная; ручка с замком; распределенная нагрузка: 1000 кг; цвет черный (RAL 9005). | руб./шт | 100048.22 | 92544.61 | 85041
| 324171 | LN05-47U61-M | Шкаф телекоммуникационный напольный 19'', 47U, передняя дверь металл, допустимая распределенная нагрузка 1000 кг, полезная глубина 915 мм, цвет черный, разобранный, 2270х600х1000 мм. | руб./шт | 89264.92 | 82570.04 | 75875.16
| 324172 | LN05-47U61-MM | Шкаф телекоммуникационный напольный 19'', 47U, передняя и задняя двери металл, допустимая распределенная нагрузка 1000 кг, полезная глубина 915 мм, цвет черный, разобранный, 2270х600х1000 мм. | руб./шт | 100416.49 | 92885.26 | 85354.02
| 320132 | LN05-47U61-P | Шкаф телекоммуникационный 19", напольный, 47U, 2270x600х1000 мм (ВхШхГ), полезная глубина 915 мм, передняя дверь перфорированная, задняя дверь глухая металлическая; ручка с замком; распределенная нагрузка: 1000 кг; цвет черный (RAL 9005). | руб./шт | 90076.51 | 83320.78 | 76565.04
| 309665 | LN05-47U61-PP | Шкаф телекоммуникационный 19" напольный, передняя дверь перфорированная, задняя дверь перфорированная, 47U, 2270х600х1000 мм (ВхШхГ), полезная глубина 915 мм, ручка с замком, распределенная нагрузка: 1000 кг, цвет чёрный. | руб./шт | 101776.29 | 94143.08 | 86509.86
| 256228 | LN05-47U66-G | Шкаф напольный 19", напольный, 47U, полезная глубина 500 мм, 2270x600х600 мм (ВхШхГ). Передняя дверь стекло, задняя дверь – глухая металлическая панель. Ручка с замком. Цвет черный (RAL 9005). Разобранный. | руб./шт | 87847.43 | 81258.87 | 74670.3
| 320106 | LN05-47U66-GM | Шкаф телекоммуникационный 19", напольный, 47U, 2270x600х600 мм (ВхШхГ), полезная глубина 515 мм, передняя дверь стекло, задняя дверь металлическая; ручка с замком; распределенная нагрузка: 1000 кг; цвет черный (RAL 9005). | руб./шт | 92312.11 | 85388.71 | 78465.3
| 324131 | LN05-47U66-M | Шкаф телекоммуникационный напольный 19'', 47U, дверь металл, допустимая распределенная нагрузка 1000 кг, полезная глубина 515 мм, цвет черный, разобранный, 2270х600х600 мм. | руб./шт | 81046.06 | 74967.62 | 68889.18
| 324132 | LN05-47U66-P | Шкаф телекоммуникационный напольный 19'', 47U, дверь перфорированная, допустимая распределенная нагрузка 1000 кг, полезная глубина 515 мм, цвет черный, разобранный, 2270х600х600 мм. | руб./шт | 86020.13 | 79568.64 | 73117.14
| 256229 | LN05-47U68-G | Шкаф напольный 19", напольный, 47U, полезная глубина 700 мм, 2270x600х800 мм (ВхШхГ). Передняя дверь стекло, задняя дверь – глухая металлическая панель. Ручка с замком. Цвет черный (RAL 9005). Разобранный. | руб./шт | 93911.22 | 86867.88 | 79824.54
| 309647 | LN05-47U68-GM | Шкаф телекоммуникационный 19" напольный, дверь стекло , задняя дверь металл, 47U, 2270х600х800 мм (ВхШхГ), полезная глубина 715 мм, ручка с замком, распределенная нагрузка: 1000 кг, цвет чёрный. | руб./шт | 98684.17 | 91282.87 | 83881.56
| 324147 | LN05-47U68-M | Шкаф телекоммуникационный напольный 19'', 47U, дверь металл, допустимая распределенная нагрузка 1000 кг, полезная глубина 715 мм, цвет черный, разобранный, 2270х600х800 мм. | руб./шт | 86640.38 | 80142.34 | 73644.3
| 324148 | LN05-47U68-P | Шкаф телекоммуникационный напольный 19'', 47U, дверь перфорированная, допустимая распределенная нагрузка 1000 кг, полезная глубина 715 мм, цвет черный, разобранный, 2270х600х800 мм. | руб./шт | 91056.33 | 84227.12 | 77397.9
| 309688 | LN05-47U81-GM | Шкаф телекоммуникационный 19" напольный, передняя дверь стекло, задняя дверь металл, 47U, 2270х800х1000 мм (ВхШхГ), полезная глубина 915 мм, ручка с замком, распределенная нагрузка: 1000 кг, цвет чёрный. | руб./шт | 115892.81 | 107200.86 | 98508.9
| 320165 | LN05-47U81-GP | Шкаф телекоммуникационный 19", напольный, 47U, 2270x800х1000 мм (ВхШхГ), полезная глубина 915 мм, передняя дверь стеклянная, задняя дверь перфорированная; ручка с замком; распределенная нагрузка: 1000 кг; цвет чёрный (RAL 9005). | руб./шт | 118123.68 | 109264.41 | 100405.14
| 309689 | LN05-47U81-PP | Шкаф телекоммуникационный 19" напольный, передняя дверь перфорированная, задняя дверь перфорированная, 47U, 2270х800х1000 мм (ВхШхГ), полезная глубина 915 мм, ручка с замком, распределенная нагрузка: 1000 кг, цвет чёрный. | руб./шт | 121272.12 | 112176.72 | 103081.32
| 320150 | LN05-47U88-2PP | Шкаф телекоммуникационный 19", напольный, 47U, 2270x800х800 мм (ВхШхГ), полезная глубина 715 мм, передняя дверь двухстворчатая перфорированная, задняя дверь перфорированная; ручка с замком; распределенная нагрузка: 1000 кг; цвет чёрный (RAL 9005). | руб./шт | 95831.99 | 88644.6 | 81457.2
| 309680 | LN05-47U88-GM | Шкаф телекоммуникационный 19" напольный, передняя дверь стекло, задняя дверь металл, 47U, 2270х800х800 мм (ВхШхГ), полезная глубина 715 мм, ручка с замком, распределенная нагрузка: 1000 кг, цвет чёрный. | руб./шт | 95304.32 | 88156.51 | 81008.7
| 309681 | LN05-47U88-PM | Шкаф телекоммуникационный 19" напольный, передняя дверь перфорированная, задняя дверь металл, 47U, 2270х800х800 мм (ВхШхГ), полезная глубина 715 мм, ручка с замком, распределенная нагрузка: 1000 кг, цвет чёрный. | руб./шт | 88388.3 | 81759.19 | 75130.08
| 320133 | LN35-18U61-G | Шкаф телекоммуникационный 19", напольный, 18U, 980x600х1000 мм (ВхШхГ), полезная глубина 915 мм, передняя дверь стекло, задняя дверь глухая металлическая; ручка с замком; распределенная нагрузка: 1000 кг; цвет серый (RAL 7035). | руб./шт | 63148.22 | 58412.11 | 53676
| 320134 | LN35-18U61-M | Шкаф телекоммуникационный 19", напольный, 18U, 980x600х1000 мм (ВхШхГ), полезная глубина 915 мм, передняя дверь металл, задняя дверь глухая металлическая; ручка с замком; распределенная нагрузка: 1000 кг; цвет серый (RAL 7035). | руб./шт | 63196.32 | 58456.59 | 53716.86
| 320135 | LN35-18U61-P | Шкаф телекоммуникационный 19", напольный, 18U, 980x600х1000 мм (ВхШхГ), полезная глубина 915 мм, передняя дверь перфорированная, задняя дверь глухая металлическая; ручка с замком; распределенная нагрузка: 1000 кг; цвет серый (RAL 7035). | руб./шт | 62107.21 | 57449.17 | 52791.12
| 324173 | LN35-18U61-PP | Шкаф телекоммуникационный напольный 19'', 18U, передняя и задняя двери перфорированные, допустимая распределенная нагрузка 1000 кг, полезная глубина 915 мм, цвет серый, разобранный, 980х600х1000 мм. | руб./шт | 65910.96 | 60967.65 | 56024.34
| 256230 | LN35-18U66-G | Шкаф напольный 19", напольный, 18U, полезная глубина 500 мм, 980x600х600 мм (ВхШхГ). Передняя дверь стекло, задняя дверь – глухая металлическая панель. Ручка с замком. Цвет серый ( RAL7035). Разобранный. | руб./шт | 49801.91 | 46066.77 | 42331.62
| 324133 | LN35-18U66-GM | Шкаф телекоммуникационный напольный 19'', 18U, передняя дверь стекло, задняя дверь металлическая, допустимая распределенная нагрузка 1000 кг, полезная глубина 515 мм, цвет серый, разобранный, 980х600х600 мм. | руб./шт | 51428.85 | 47571.68 | 43714.5
| 324134 | LN35-18U66-M | Шкаф телекоммуникационный напольный 19'', 18U, дверь металлическая, допустимая распределенная нагрузка 1000 кг, полезная глубина 515 мм, цвет серый, разобранный, 980х600х600 мм. | руб./шт | 45665.18 | 42240.28 | 38815.38
| 324135 | LN35-18U66-P | Шкаф телекоммуникационный напольный 19'', 18U, дверь перфорированная, допустимая распределенная нагрузка 1000 кг, полезная глубина 515 мм, цвет серый, разобранный, 980х600х600 мм. | руб./шт | 46549.94 | 43058.71 | 39567.48
| 256231 | LN35-18U68-G | Шкаф напольный 19", напольный, 18U, полезная глубина 700 мм, 980x600х800 мм (ВхШхГ). Передняя дверь стекло, задняя дверь – глухая металлическая панель. Ручка с замком. Цвет серый ( RAL7035). Разобранный. | руб./шт | 50704.9 | 46902.05 | 43099.2
| 324149 | LN35-18U68-GM | Шкаф телекоммуникационный напольный 19'', 18U, передняя дверь стекло, задняя дверь металлическая, допустимая распределенная нагрузка 1000 кг, полезная глубина 715 мм, цвет серый, разобранный, 980х600х800 мм. | руб./шт | 55527.87 | 51363.29 | 47198.7
| 324150 | LN35-18U68-M | Шкаф телекоммуникационный напольный 19'', 18U, дверь металлическая, допустимая распределенная нагрузка 1000 кг, полезная глубина 715 мм, цвет серый, разобранный, 980х600х800 мм. | руб./шт | 49079.17 | 45398.23 | 41717.28
| 320118 | LN35-18U68-P | Шкаф телекоммуникационный 19", напольный, 18U, 980x600х800 мм (ВхШхГ), полезная глубина 715 мм, передняя дверь перфорированная, задняя дверь глухая металлическая; ручка с замком; распределенная нагрузка: 1000 кг; цвет серый (RAL 7035). | руб./шт | 49560.31 | 45843.28 | 42126.24
| 324194 | LN35-18U88-GM | Шкаф телекоммуникационный напольный 19'', 18U, передняя дверь стекло, задняя дверь металл, допустимая распределенная нагрузка 1000 кг, полезная глубина 715 мм, цвет серый, разобранный, 980х800х800 мм. | руб./шт | 62426.57 | 57744.57 | 53062.56
| 320151 | LN35-18U88-PM | Шкаф телекоммуникационный 19", напольный, 18U, 980x800х800 мм (ВхШхГ), полезная глубина 715 мм, передняя дверь перфорированная, задняя дверь металл; ручка с замком; распределенная нагрузка: 1000 кг; цвет серый (RAL 7035). | руб./шт | 60787.03 | 56228.02 | 51669
| 309666 | LN35-24U61-G | Шкаф телекоммуникационный 19" напольный, дверь стекло, 24U, 1250х600х1000 мм (ВхШхГ), полезная глубина 915 мм, ручка с замком, распределенная нагрузка: 1000 кг, цвет серый. | руб./шт | 64505.3 | 59667.4 | 54829.5
| 320136 | LN35-24U61-GP | Шкаф телекоммуникационный 19", напольный, 24U, 1250x600х1000 мм (ВхШхГ), полезная глубина 915 мм, передняя дверь стеклянная, задняя дверь глухая перфорированная; ручка с замком; распределенная нагрузка: 1000 кг; цвет серый (RAL 7035). | руб./шт | 75901.77 | 70209.14 | 64516.5
| 324174 | LN35-24U61-M | Шкаф телекоммуникационный напольный 19'', 24U, передняя дверь металл, допустимая распределенная нагрузка 1000 кг, полезная глубина 915 мм, цвет серый, разобранный, 1250х600х1000 мм. | руб./шт | 64839.7 | 59976.74 | 55113.78
| 324175 | LN35-24U61-MM | Шкаф телекоммуникационный напольный 19'', 24U, передняя и задняя двери металл, допустимая распределенная нагрузка 1000 кг, полезная глубина 915 мм, цвет серый, разобранный, 1250х600х1000 мм. | руб./шт | 71947.59 | 66551.54 | 61155.48
| 324176 | LN35-24U61-P | Шкаф телекоммуникационный напольный 19'', 24U, передняя дверь перфорированная, допустимая распределенная нагрузка 1000 кг, полезная глубина 915 мм, цвет серый, разобранный, 1250х600х1000 мм. | руб./шт | 64291.17 | 59469.35 | 54647.52
| 309667 | LN35-24U61-PP | Шкаф телекоммуникационный 19" напольный, передняя дверь перфорированная, задняя дверь перфорированная, 24U, 1250х600х1000 мм (ВхШхГ), полезная глубина 915 мм, ручка с замком, распределенная нагрузка: 1000 кг, цвет серый. | руб./шт | 69116.44 | 63932.72 | 58749
| 256232 | LN35-24U66-G | Шкаф напольный 19", напольный, 24U, полезная глубина 500 мм, 1250x600х600 мм (ВхШхГ). Передняя дверь стекло, задняя дверь – глухая металлическая панель. Ручка с замком. Цвет серый ( RAL7035). Разобранный. | руб./шт | 48658.38 | 45009 | 41359.62
| 320107 | LN35-24U66-GM | Шкаф телекоммуникационный 19", напольный, 24U, 1250x600х600 мм (ВхШхГ), полезная глубина 515 мм, передняя дверь стекло, задняя дверь металлическая; ручка с замком; распределенная нагрузка: 1000 кг; цвет серый (RAL 7035). | руб./шт | 57170.84 | 52883.02 | 48595.2
| 309635 | LN35-24U66-M | Шкаф телекоммуникационный 19" напольный, дверь металл, 24U, 1250х600х600 мм (ВхШхГ), полезная глубина 515 мм, ручка с замком, распределенная нагрузка: 1000 кг, цвет серый. | руб./шт | 55754.89 | 51573.28 | 47391.66
| 309636 | LN35-24U66-P | Шкаф телекоммуникационный 19" напольный, дверь перфорированная, 24U, 1250х600х600 мм (ВхШхГ), полезная глубина 515 мм, ручка с замком, распределенная нагрузка: 1000 кг, цвет серый. | руб./шт | 49764.72 | 46032.36 | 42300
| 256233 | LN35-24U68-G | Шкаф напольный 19", напольный, 24U, полезная глубина 700 мм, 1250x600х800 мм (ВхШхГ). Передняя дверь стекло, задняя дверь – глухая металлическая панель. Ручка с замком. Цвет серый ( RAL7035). Разобранный. | руб./шт | 54068.2 | 50013.08 | 45957.96
| 309648 | LN35-24U68-GM | Шкаф телекоммуникационный 19" напольный, дверь стекло , задняя дверь металл, 24U, 1250х600х800 мм (ВхШхГ), полезная глубина 715 мм, ручка с замком, распределенная нагрузка: 1000 кг, цвет серый. | руб./шт | 59986.55 | 55487.58 | 50988.6
| 309649 | LN35-24U68-M | Шкаф телекоммуникационный 19" напольный, дверь металл, 24U, 1250х600х800 мм (ВхШхГ), полезная глубина 715 мм, ручка с замком, распределенная нагрузка: 1000 кг, цвет серый. | руб./шт | 49353.85 | 45652.33 | 41950.8
| 309650 | LN35-24U68-P | Шкаф телекоммуникационный 19" напольный, дверь перфорированная, 24U, 1250х600х800 мм (ВхШхГ), полезная глубина 715 мм, ручка с замком, распределенная нагрузка: 1000 кг, цвет серый. | руб./шт | 53331.39 | 49331.54 | 45331.68
| 320166 | LN35-24U81-GM | Шкаф телекоммуникационный 19", напольный, 24U, 1250x800х1000 мм (ВхШхГ), полезная глубина 915 мм, передняя дверь стекло, задняя дверь металл; ручка с замком; распределенная нагрузка: 1000 кг; цвет серый (RAL 7035). | руб./шт | 81355.43 | 75253.77 | 69152.1
| 320167 | LN35-24U81-GP | Шкаф телекоммуникационный 19", напольный, 24U, 1250x800х1000 мм (ВхШхГ), полезная глубина 915 мм, передняя дверь стеклянная, задняя дверь перфорированная; ручка с замком; распределенная нагрузка: 1000 кг; цвет серый (RAL 7035). | руб./шт | 82406.13 | 76225.67 | 70045.2
| 309690 | LN35-24U81-PP | Шкаф телекоммуникационный 19" напольный, передняя дверь перфорированная, задняя дверь перфорированная, 24U, 1200х800х1000 мм (ВхШхГ), полезная глубина 915 мм, ручка с замком, распределенная нагрузка: 1000 кг, цвет серый. | руб./шт | 81016.83 | 74940.59 | 68864.34
| 320152 | LN35-24U88-2PP | Шкаф телекоммуникационный 19", напольный, 24U, 1250x800х800 мм (ВхШхГ), полезная глубина 715 мм, передняя дверь двухстворчатая перфорированная, задняя дверь перфорированная; ручка с замком; распределенная нагрузка: 1000 кг; цвет серый (RAL 7035). | руб./шт | 67719.69 | 62640.71 | 57561.72
| 320153 | LN35-24U88-GM | Шкаф телекоммуникационный 19", напольный, 24U, 1250x800х800 мм (ВхШхГ), полезная глубина 715 мм, передняя дверь стекло, задняя дверь металл; ручка с замком; распределенная нагрузка: 1000 кг; цвет серый (RAL 7035). | руб./шт | 67015.78 | 61989.59 | 56963.4
| 324195 | LN35-24U88-PM | Шкаф телекоммуникационный напольный 19'', 24U, передняя дверь перфорированная, задняя дверь металл, допустимая распределенная нагрузка 1000 кг, полезная глубина 715 мм, цвет серый, разобранный, 1250х800х800 мм. | руб./шт | 66144.19 | 61183.39 | 56222.58
| 324177 | LN35-28U61-G | Шкаф телекоммуникационный напольный 19'', 28U, передняя дверь стекло, допустимая распределенная нагрузка 1000 кг, полезная глубина 915 мм, цвет серый, разобранный, 1425х600х1000 мм. | руб./шт | 74552.34 | 68960.91 | 63369.48
| 320137 | LN35-28U61-M | Шкаф телекоммуникационный 19", напольный, 28U, 1425x600х1000 мм (ВхШхГ), полезная глубина 915 мм, передняя дверь металл, задняя дверь глухая металлическая; ручка с замком; распределенная нагрузка: 1000 кг; цвет серый (RAL 7035). | руб./шт | 71249.07 | 65905.4 | 60561.72
| 324178 | LN35-28U61-P | Шкаф телекоммуникационный напольный 19'', 28U, передняя дверь перфорированная, допустимая распределенная нагрузка 1000 кг, полезная глубина 915 мм, цвет серый, разобранный, 1425х600х1000 мм. | руб./шт | 70428.15 | 65146.04 | 59863.92
| 320138 | LN35-28U61-PP | Шкаф телекоммуникационный 19", напольный, 28U, 1425x600х1000 мм (ВхШхГ), полезная глубина 915 мм, передняя дверь перфорированная, задняя дверь перфорированная; ручка с замком; распределенная нагрузка: 1000 кг; цвет серый (RAL 7035). | руб./шт | 76771.82 | 71013.94 | 65256.06
| 256234 | LN35-28U66-G | Шкаф напольный 19", напольный, 28U, полезная глубина 500 мм, 1425x600х600 мм (ВхШхГ). Передняя дверь стекло, задняя дверь – глухая металлическая панель. Ручка с замком. Цвет серый ( RAL7035). Разобранный. | руб./шт | 59518.09 | 55054.24 | 50590.38
| 324136 | LN35-28U66-GM | Шкаф телекоммуникационный напольный 19'', 28U, передняя дверь стекло, задняя дверь металлическая, допустимая распределенная нагрузка 1000 кг, полезная глубина 515 мм, цвет серый, разобранный, 1425х600х600 мм. | руб./шт | 65059.12 | 60179.69 | 55300.26
| 320108 | LN35-28U66-M | Шкаф телекоммуникационный 19", напольный, 28U, 1425x600х600 мм (ВхШхГ), полезная глубина 515 мм, передняя дверь металл, задняя дверь – глухая металлическая; ручка с замком; распределенная нагрузка: 1000 кг; цвет серый (RAL 7035). | руб./шт | 56534.13 | 52294.07 | 48054
| 324137 | LN35-28U66-P | Шкаф телекоммуникационный напольный 19'', 28U, дверь перфорированная, допустимая распределенная нагрузка 1000 кг, полезная глубина 515 мм, цвет серый, разобранный, 1425х600х600 мм. | руб./шт | 56677.48 | 52426.67 | 48175.86
| 256235 | LN35-28U68-G | Шкаф напольный 19", напольный, 28U, полезная глубина 700 мм, 1425x600х800 мм (ВхШхГ). Передняя дверь стекло, задняя дверь – глухая металлическая панель. Ручка с замком. Цвет серый ( RAL7035). Разобранный. | руб./шт | 68541.42 | 63400.83 | 58260.24
| 324151 | LN35-28U68-GM | Шкаф телекоммуникационный напольный 19'', 28U, передняя дверь стекло, задняя дверь металлическая, допустимая распределенная нагрузка 1000 кг, полезная глубина 715 мм, цвет серый, разобранный, 1425х600х800 мм. | руб./шт | 70675.42 | 65374.76 | 60074.1
| 324152 | LN35-28U68-M | Шкаф телекоммуникационный напольный 19'', 28U, дверь металлическая, допустимая распределенная нагрузка 1000 кг, полезная глубина 715 мм, цвет серый, разобранный, 1425х600х800 мм. | руб./шт | 61414.47 | 56808.38 | 52202.28
| 324153 | LN35-28U68-P | Шкаф телекоммуникационный напольный 19'', 28U, дверь перфорированная, допустимая распределенная нагрузка 1000 кг, полезная глубина 715 мм, цвет серый, разобранный, 1425х600х800 мм. | руб./шт | 61570.19 | 56952.42 | 52334.64
| 324209 | LN35-28U81-GM | Шкаф телекоммуникационный напольный 19'', 28U, передняя дверь стекло, задняя дверь металл, допустимая распределенная нагрузка 1000 кг, полезная глубина 915 мм, цвет серый, разобранный, 1425х800х1000 мм. | руб./шт | 90567.13 | 83774.59 | 76982.04
| 324210 | LN35-28U81-GP | Шкаф телекоммуникационный напольный 19'', 28U, передняя дверь стекло, задняя перфорированная, допустимая распределенная нагрузка 1000 кг, полезная глубина 915 мм, цвет серый, разобранный, 1425х800х1000 мм. | руб./шт | 90740.47 | 83934.94 | 77129.4
| 324211 | LN35-28U81-PP | Шкаф телекоммуникационный напольный 19'', 28U, передняя и задняя двери перфорированные, допустимая распределенная нагрузка 1000 кг, полезная глубина 915 мм, цвет серый, разобранный, 1425х800х1000 мм. | руб./шт | 88351.21 | 81724.87 | 75098.52
| 324196 | LN35-28U88-2PP | Шкаф телекоммуникационный напольный 19'', 28U, передняя и задняя двери перфорированные, задняя дверь металл, допустимая распределенная нагрузка 1000 кг, полезная глубина 715 мм, цвет серый, разобранный, 1425х800х800 мм. | руб./шт | 73221.91 | 67730.26 | 62238.6
| 324197 | LN35-28U88-GM | Шкаф телекоммуникационный напольный 19'', 28U, передняя дверь стекло, задняя дверь металл, допустимая распределенная нагрузка 1000 кг, полезная глубина 715 мм, цвет серый, разобранный, 1425х800х800 мм. | руб./шт | 75726.33 | 70046.87 | 64367.4
| 320154 | LN35-28U88-PM | Шкаф телекоммуникационный 19", напольный, 28U, 1425x800х800 мм (ВхШхГ), полезная глубина 715 мм, передняя дверь перфорированная, задняя дверь металл; ручка с замком; распределенная нагрузка: 1000 кг; цвет серый (RAL 7035). | руб./шт | 71757.5 | 66375.7 | 60993.9
| 309668 | LN35-33U61-G | Шкаф телекоммуникационный 19" напольный, дверь стекло, 33U, 1650х600х1000 мм (ВхШхГ), полезная глубина 915 мм, ручка с замком, распределенная нагрузка: 1000 кг, цвет серый. | руб./шт | 81437.59 | 75329.77 | 69221.94
| 309669 | LN35-33U61-GP | Шкаф телекоммуникационный 19" напольный, передняя дверь стекло, задняя дверь перфорированная, 33U, 1650х600х1000 мм (ВхШхГ), полезная глубина 915 мм, ручка с замком, распределенная нагрузка: 1000 кг, цвет серый. | руб./шт | 84892.12 | 78525.2 | 72158.28
| 324179 | LN35-33U61-M | Шкаф телекоммуникационный напольный 19'', 33U, передняя дверь металл, допустимая распределенная нагрузка 1000 кг, полезная глубина 915 мм, цвет серый, разобранный, 1650х600х1000 мм. | руб./шт | 76459.1 | 70724.68 | 64990.26
| 320139 | LN35-33U61-MM | Шкаф телекоммуникационный 19", напольный, 33U, 1650x600х1000 мм (ВхШхГ), полезная глубина 915 мм, передняя дверь металл, задняя дверь металл; ручка с замком; распределенная нагрузка: 1000 кг; цвет серый (RAL 7035). | руб./шт | 84878.88 | 78512.97 | 72147.06
| 309670 | LN35-33U61-P | Шкаф телекоммуникационный 19" напольный, передняя дверь перфорированная, 24U, 1250х600х1000 мм (ВхШхГ), полезная глубина 915 мм, ручка с замком, распределенная нагрузка: 1000 кг, цвет серый. | руб./шт | 76422.84 | 70691.13 | 64959.42
| 309671 | LN35-33U61-PP | Шкаф телекоммуникационный 19" напольный, передняя дверь перфорированная, задняя дверь перфорированная, 33U, 1650х600х1000 мм (ВхШхГ), полезная глубина 915 мм, ручка с замком, распределенная нагрузка: 1000 кг, цвет серый. | руб./шт | 82057.28 | 75902.98 | 69748.68
| 256236 | LN35-33U66-G | Шкаф телекоммуникационный 19" напольный, дверь стекло, 33U, 1650х600х600 мм (ВхШхГ), полезная глубина 515 мм, ручка с замком, распределенная нагрузка: 1000 кг, цвет серый. | руб./шт | 72451.3 | 67017.47 | 61583.64
| 309637 | LN35-33U66-GM | Шкаф телекоммуникационный 19" напольный, дверь стекло, задняя дверь металл, 33U, 1650х600х600 мм (ВхШхГ), полезная глубина 515 мм, ручка с замком, распределенная нагрузка: 1000 кг, цвет серый. | руб./шт | 73835.25 | 68297.6 | 62759.94
| 278045 | LN35-33U66-M | Шкаф телекоммуникационный 19" напольный, дверь металл, 33U, 1650х600х600 мм (ВхШхГ), полезная глубина 515 мм, ручка с замком, распределенная нагрузка: 1000 кг, цвет серый. | руб./шт | 59316.01 | 54867.31 | 50418.6
| 309638 | LN35-33U66-P | Шкаф телекоммуникационный 19" напольный, дверь перфорированная, 33U, 1650х600х600 мм (ВхШхГ), полезная глубина 515 мм, ручка с замком, распределенная нагрузка: 1000 кг, цвет серый. | руб./шт | 66903.65 | 61885.89 | 56868.12
| 256237 | LN35-33U68-G | Шкаф напольный 19", напольный, 33U, полезная глубина 700 мм, 1650x600х800 мм (ВхШхГ). Передняя дверь стекло, задняя дверь – глухая металлическая панель. Ручка с замком. Цвет серый ( RAL7035). Разобранный. | руб./шт | 68005.55 | 62905.14 | 57804.72
| 320119 | LN35-33U68-GM | Шкаф телекоммуникационный 19", напольный, 33U, 1650x600х800 мм (ВхШхГ), полезная глубина 715 мм, передняя дверь стекло, задняя дверь металл; ручка с замком; распределенная нагрузка: 1000 кг; цвет серый (RAL 7035). | руб./шт | 76421.71 | 70690.09 | 64958.46
| 309651 | LN35-33U68-M | Шкаф телекоммуникационный 19" напольный, дверь металл, 33U, 1650х600х800 мм (ВхШхГ), полезная глубина 715 мм, ручка с замком, распределенная нагрузка: 1000 кг, цвет серый. | руб./шт | 70234.68 | 64967.07 | 59699.46
| 320120 | LN35-33U68-P | Шкаф телекоммуникационный 19", напольный, 33U, 1650x600х800 мм (ВхШхГ), полезная глубина 715 мм, передняя дверь перфорированная, задняя дверь глухая металлическая; ручка с замком; распределенная нагрузка: 1000 кг; цвет серый (RAL 7035). | руб./шт | 71672.61 | 66297.17 | 60921.72
| 324212 | LN35-33U81-GM | Шкаф телекоммуникационный напольный 19'', 33U, передняя дверь стекло, задняя дверь металл, допустимая распределенная нагрузка 1000 кг, полезная глубина 915 мм, цвет серый, разобранный, 1650х800х1000 мм. | руб./шт | 104372.88 | 96544.92 | 88716.96
| 324213 | LN35-33U81-GP | Шкаф телекоммуникационный напольный 19'', 33U, передняя дверь стекло, задняя перфорированная, допустимая распределенная нагрузка 1000 кг, полезная глубина 915 мм, цвет серый, разобранный, 1650х800х1000 мм. | руб./шт | 104176.4 | 96363.16 | 88549.92
| 324214 | LN35-33U81-PP | Шкаф телекоммуникационный напольный 19'', 33U, передняя и задняя двери перфорированные, допустимая распределенная нагрузка 1000 кг, полезная глубина 915 мм, цвет серый, разобранный, 1650х800х1000 мм. | руб./шт | 101607.12 | 93986.58 | 86366.04
| 324198 | LN35-33U88-2PP | Шкаф телекоммуникационный напольный 19'', 33U, передняя дверь двойная распашная перфорированная, задняя дверь перфорированная, допустимая распределенная нагрузка 1000 кг, полезная глубина 715 мм, цвет серый, разобранный, 1650х800х800 мм. | руб./шт | 80011.39 | 74010.55 | 68009.7
| 309682 | LN35-33U88-GM | Шкаф телекоммуникационный 19" напольный, передняя дверь стекло, задняя дверь металл, 33U, 1650х800х800 мм (ВхШхГ), полезная глубина 715 мм, ручка с замком, распределенная нагрузка: 1000 кг, цвет чёрный. | руб./шт | 81216.54 | 75125.31 | 69034.08
| 320155 | LN35-33U88-PM | Шкаф телекоммуникационный 19", напольный, 33U, 1650x800х800 мм (ВхШхГ), полезная глубина 715 мм, передняя дверь перфорированная, задняя дверь металл; ручка с замком; распределенная нагрузка: 1000 кг; цвет серый (RAL 7035). | руб./шт | 76041.26 | 70338.16 | 64635.06
| 324180 | LN35-38U61-G | Шкаф телекоммуникационный напольный 19'', 38U, передняя дверь стекло, допустимая распределенная нагрузка 1000 кг, полезная глубина 915 мм, цвет серый, разобранный, 1870х600х1000 мм. | руб./шт | 83891.75 | 77599.89 | 71308.02
| 324181 | LN35-38U61-M | Шкаф телекоммуникационный напольный 19'', 38U, передняя дверь металл, допустимая распределенная нагрузка 1000 кг, полезная глубина 915 мм, цвет серый, разобранный, 1870х600х1000 мм. | руб./шт | 78219.48 | 72353.01 | 66486.54
| 267634 | LN35-38U61-P | Шкаф телекоммуникационный 19", напольный, 33U, 1650x600х1000 мм (ВхШхГ), полезная глубина 915 мм, передняя дверь перфорированная, задняя дверь глухая металлическая; ручка с замком; распределенная нагрузка: 1000 кг; цвет серый (RAL 7035). | руб./шт | 80046.1 | 74042.66 | 68039.22
| 324182 | LN35-38U61-PP | Шкаф телекоммуникационный напольный 19'', 38U, передняя и задняя двери перфорированные, допустимая распределенная нагрузка 1000 кг, полезная глубина 915 мм, цвет серый, разобранный, 1870х600х1000 мм. | руб./шт | 86736.55 | 80231.32 | 73726.08
| 256238 | LN35-38U66-G | Шкаф напольный 19", напольный, 38U, полезная глубина 500 мм, 1870x600х600 мм (ВхШхГ). Передняя дверь стекло, задняя дверь – глухая металлическая панель. Ручка с замком. Цвет серый ( RAL7035). Разобранный. | руб./шт | 73995.97 | 68446.27 | 62896.56
| 324138 | LN35-38U66-GM | Шкаф телекоммуникационный напольный 19'', 38U, передняя дверь стекло, задняя дверь металлическая, допустимая распределенная нагрузка 1000 кг, полезная глубина 515 мм, цвет серый, разобранный, 1870х600х600 мм. | руб./шт | 76985.65 | 71211.73 | 65437.8
| 324139 | LN35-38U66-M | Шкаф телекоммуникационный напольный 19'', 38U, дверь металлическая, допустимая распределенная нагрузка 1000 кг, полезная глубина 515 мм, цвет серый, разобранный, 1870х600х600 мм. | руб./шт | 69970.56 | 64722.78 | 59475
| 324140 | LN35-38U66-P | Шкаф телекоммуникационный напольный 19'', 38U, дверь перфорированная, допустимая распределенная нагрузка 1000 кг, полезная глубина 515 мм, цвет серый, разобранный, 1870х600х600 мм. | руб./шт | 72094.73 | 66687.63 | 61280.52
| 256239 | LN35-38U68-G | Шкаф напольный 19", напольный, 38U, полезная глубина 700 мм, 1870x600х800 мм (ВхШхГ). Передняя дверь стекло, задняя дверь – глухая металлическая панель. Ручка с замком. Цвет серый ( RAL7035). Разобранный. | руб./шт | 79238.98 | 73296.05 | 67353.12
| 320121 | LN35-38U68-GM | Шкаф телекоммуникационный 19", напольный, 38U, 1870x600х800 мм (ВхШхГ), полезная глубина 715 мм, передняя дверь стекло, задняя дверь металл; ручка с замком; распределенная нагрузка: 1000 кг; цвет серый (RAL 7035). | руб./шт | 86024.97 | 79573.1 | 73121.22
| 324154 | LN35-38U68-M | Шкаф телекоммуникационный напольный 19'', 38U, дверь металлическая, допустимая распределенная нагрузка 1000 кг, полезная глубина 715 мм, цвет серый, разобранный, 1870х600х800 мм. | руб./шт | 74928.4 | 69308.78 | 63689.16
| 324155 | LN35-38U68-P | Шкаф телекоммуникационный напольный 19'', 38U, дверь перфорированная, допустимая распределенная нагрузка 1000 кг, полезная глубина 715 мм, цвет серый, разобранный, 1870х600х800 мм. | руб./шт | 77203.1 | 71412.88 | 65622.66
| 320168 | LN35-38U81-GM | Шкаф телекоммуникационный 19", напольный, 38U, 1870x800х1000 мм (ВхШхГ), полезная глубина 915 мм, передняя дверь стекло, задняя дверь металл; ручка с замком; распределенная нагрузка: 1000 кг; цвет серый (RAL 7035). | руб./шт | 109890.12 | 101648.37 | 93406.62
| 324215 | LN35-38U81-GP | Шкаф телекоммуникационный напольный 19'', 38U, передняя дверь стекло, задняя перфорированная, допустимая распределенная нагрузка 1000 кг, полезная глубина 915 мм, цвет серый, разобранный, 1870х800х1000 мм. | руб./шт | 110922.92 | 102603.7 | 94284.48
| 320169 | LN35-38U81-PP | Шкаф телекоммуникационный 19", напольный, 38U, 1870x800х1000 мм (ВхШхГ), полезная глубина 915 мм, передняя дверь перфорированная, задняя дверь перфорированная; ручка с замком; распределенная нагрузка: 1000 кг; цвет серый (RAL 7035). | руб./шт | 108282.66 | 100161.45 | 92040.24
| 324199 | LN35-38U88-2PP | Шкаф телекоммуникационный напольный 19'', 38U, передняя дверь двойная распашная перфорированная, задняя дверь перфорированная, допустимая распределенная нагрузка 1000 кг, полезная глубина 715 мм, цвет серый, разобранный, 1870х800х800 мм. | руб./шт | 85524.41 | 79110.09 | 72695.76
| 324200 | LN35-38U88-GM | Шкаф телекоммуникационный напольный 19'', 38U, передняя дверь стекло, задняя дверь металл, допустимая распределенная нагрузка 1000 кг, полезная глубина 715 мм, цвет серый, разобранный, 1870х800х800 мм. | руб./шт | 88528.81 | 81889.15 | 75249.48
| 324201 | LN35-38U88-PM | Шкаф телекоммуникационный напольный 19'', 38U, передняя дверь перфорированная, задняя дверь металл, допустимая распределенная нагрузка 1000 кг, полезная глубина 715 мм, цвет серый, разобранный, 1870х800х800 мм. | руб./шт | 82495.01 | 76307.88 | 70120.74
| 309672 | LN35-42U61-G | Шкаф телекоммуникационный 19" напольный, дверь стекло, 42U, 2055х600х1000 мм (ВхШхГ), полезная глубина 915 мм, ручка с замком, распределенная нагрузка: 1000 кг, цвет серый. | руб./шт | 91949.62 | 85053.41 | 78157.2
| 309673 | LN35-42U61-GP | Шкаф телекоммуникационный 19" напольный, передняя дверь стекло, задняя дверь перфорированная, 42U, 2055х600х1000 мм (ВхШхГ), полезная глубина 915 мм, ручка с замком, распределенная нагрузка: 1000 кг, цвет серый. | руб./шт | 102859.66 | 95145.2 | 87430.74
| 324183 | LN35-42U61-M | Шкаф телекоммуникационный напольный 19'', 42U, передняя дверь металл, допустимая распределенная нагрузка 1000 кг, полезная глубина 915 мм, цвет серый, разобранный, 2055х600х1000 мм. | руб./шт | 83685.89 | 77409.45 | 71133
| 324184 | LN35-42U61-MM | Шкаф телекоммуникационный напольный 19'', 42U,передняя и задняя двери металл, допустимая распределенная нагрузка 1000 кг, полезная глубина 915 мм, цвет серый, разобранный, 2055х600х1000 мм. | руб./шт | 92815.45 | 85854.31 | 78893.16
| 309674 | LN35-42U61-P | Шкаф телекоммуникационный 19" напольный, передняя дверь перфорированная, 42U, 2055х600х1000 мм (ВхШхГ), полезная глубина 915 мм, ручка с замком, распределенная нагрузка: 1000 кг, цвет серый. | руб./шт | 83664.76 | 77389.91 | 71115.06
| 309675 | LN35-42U61-PP | Шкаф телекоммуникационный 19" напольный, передняя дверь перфорированная, задняя дверь перфорированная, 42U, 2055х600х1000 мм (ВхШхГ), полезная глубина 915 мм, ручка с замком, распределенная нагрузка: 1000 кг, цвет серый. | руб./шт | 95282.79 | 88136.6 | 80990.4
| 256240 | LN35-42U66-G | Шкаф напольный 19", напольный, 42U, полезная глубина 500 мм, 2050x600х600 мм (ВхШхГ). Передняя дверь стекло, задняя дверь – глухая металлическая панель. Ручка с замком. Цвет серый ( RAL7035). Разобранный. | руб./шт | 77391.19 | 71586.85 | 65782.5
| 309639 | LN35-42U66-GM | Шкаф телекоммуникационный 19" напольный, дверь стекло , задняя дверь металл, 42U, 2055х600х600 мм (ВхШхГ), полезная глубина 515 мм, ручка с замком, распределенная нагрузка: 1000 кг, цвет серый. | руб./шт | 82418.77 | 76237.36 | 70055.94
| 309640 | LN35-42U66-M | Шкаф телекоммуникационный 19" напольный, дверь металл, 42U, 2055х600х600 мм (ВхШхГ), полезная глубина 515 мм, ручка с замком, распределенная нагрузка: 1000 кг, цвет серый. | руб./шт | 71448.77 | 66090.12 | 60731.46
| 309641 | LN35-42U66-P | Шкаф телекоммуникационный 19" напольный, дверь перфорированная, 42U, 2055х600х600 мм (ВхШхГ), полезная глубина 515 мм, ручка с замком, распределенная нагрузка: 1000 кг, цвет серый. | руб./шт | 74364.99 | 68787.62 | 63210.24
| 256241 | LN35-42U68-G | Шкаф напольный 19", напольный, 42U, полезная глубина 700 мм, 2050x600х800 мм (ВхШхГ). Передняя дверь стекло, задняя дверь – глухая металлическая панель. Ручка с замком. Цвет серый ( RAL7035). Разобранный. | руб./шт | 78032.83 | 72180.37 | 66327.9
| 309652 | LN35-42U68-GM | Шкаф телекоммуникационный 19" напольный, дверь стекло , задняя дверь металл, 42U, 2055х600х800 мм (ВхШхГ), полезная глубина 715 мм, ручка с замком, распределенная нагрузка: 1000 кг, цвет серый. | руб./шт | 95675.9 | 88500.22 | 81324.54
| 309653 | LN35-42U68-M | Шкаф телекоммуникационный 19" напольный, дверь металл, 42U, 2055х600х800 мм (ВхШхГ), полезная глубина 715 мм, ручка с замком, распределенная нагрузка: 1000 кг, цвет серый. | руб./шт | 76762.61 | 71005.41 | 65248.2
| 309654 | LN35-42U68-P | Шкаф телекоммуникационный 19" напольный, дверь перфорированная, 42U, 2055х600х800 мм (ВхШхГ), полезная глубина 715 мм, ручка с замком, распределенная нагрузка: 1000 кг, цвет серый. | руб./шт | 83157.01 | 76920.25 | 70683.48
| 309691 | LN35-42U81-GM | Шкаф телекоммуникационный 19" напольный, передняя дверь стекло, задняя дверь металл, 42U, 2055х800х1000 мм (ВхШхГ), полезная глубина 915 мм, ручка с замком, распределенная нагрузка: 1000 кг, цвет серый. | руб./шт | 107140.39 | 99104.86 | 91069.32
| 322240 | LN35-42U81-GP | Шкаф телекоммуникационный 19" напольный, 42U, 2055х800х1000 мм (ВхШхГ), полезная глубина 915 мм,передняя дверь перфорированная, задняя дверь перфорированная, ручка с замком, распределенная нагрузка: 1000 кг, цвет серый. | руб./шт | 116119.22 | 107410.27 | 98701.32
| 309692 | LN35-42U81-PP | Шкаф телекоммуникационный 19" напольный, передняя дверь перфорированная, задняя дверь перфорированная, 42U, 2000х800х1000 мм (ВхШхГ), полезная глубина 915 мм, ручка с замком, распределенная нагрузка: 1000 кг, цвет серый. | руб./шт | 108538.55 | 100398.18 | 92257.8
| 320156 | LN35-42U88-2PP | Шкаф телекоммуникационный 19", напольный, 42U, 2055x800х800 мм (ВхШхГ), полезная глубина 715 мм, передняя дверь двухстворчатая перфорированная, задняя дверь перфорированная; ручка с замком; распределенная нагрузка: 1000 кг; цвет серый (RAL 7035). | руб./шт | 81524.72 | 75410.38 | 69296.04
| 309683 | LN35-42U88-GM | Шкаф телекоммуникационный 19" напольный, передняя дверь стекло, задняя дверь металл, 42U, 2055х800х800 мм (ВхШхГ), полезная глубина 715 мм, ручка с замком, распределенная нагрузка: 1000 кг, цвет чёрный. | руб./шт | 85082.14 | 78700.97 | 72319.8
| 309684 | LN35-42U88-PM | Шкаф телекоммуникационный 19" напольный, передняя дверь перфорированная, задняя дверь металл, 42U, 2055х800х800 мм (ВхШхГ), полезная глубина 715 мм, ручка с замком, распределенная нагрузка: 1000 кг, цвет чёрный. | руб./шт | 87200.59 | 80660.56 | 74120.52
| 320140 | LN35-47U61-G | Шкаф телекоммуникационный 19", напольный, 47U, 2270x600х1000 мм (ВхШхГ), полезная глубина 915 мм, передняя дверь стекло, задняя дверь глухая металлическая; ручка с замком; распределенная нагрузка: 1000 кг; цвет серый (RAL 7035). | руб./шт | 96418.22 | 89186.86 | 81955.5
| 324185 | LN35-47U61-GP | Шкаф телекоммуникационный напольный 19'', 47U, передняя дверь стекло, задняя перфорированная, допустимая распределенная нагрузка 1000 кг, полезная глубина 915 мм, цвет серый, разобранный, 2270х600х1000 мм. | руб./шт | 100048.22 | 92544.61 | 85041
| 324186 | LN35-47U61-M | Шкаф телекоммуникационный напольный 19'', 47U, передняя дверь металл, допустимая распределенная нагрузка 1000 кг, полезная глубина 915 мм, цвет серый, разобранный, 2270х600х1000 мм. | руб./шт | 89264.92 | 82570.04 | 75875.16
| 324187 | LN35-47U61-MM | Шкаф телекоммуникационный напольный 19'', 47U, передняя и задняя двери металл, допустимая распределенная нагрузка 1000 кг, полезная глубина 915 мм, цвет серый, разобранный, 2270х600х1000 мм. | руб./шт | 100416.49 | 92885.26 | 85354.02
| 324188 | LN35-47U61-P | Шкаф телекоммуникационный напольный 19'', 47U, передняя дверь перфорированная, допустимая распределенная нагрузка 1000 кг, полезная глубина 915 мм, цвет серый, разобранный, 2270х600х1000 мм. | руб./шт | 90076.51 | 83320.78 | 76565.04
| 320141 | LN35-47U61-PP | Шкаф телекоммуникационный 19", напольный, 47U, 2270x600х1000 мм (ВхШхГ), полезная глубина 915 мм, передняя дверь перфорированная, задняя дверь перфорированная; ручка с замком; распределенная нагрузка: 1000 кг; цвет серый (RAL 7035). | руб./шт | 101776.29 | 94143.08 | 86509.86
| 256242 | LN35-47U66-G | Шкаф напольный 19", напольный, 47U, полезная глубина 500 мм, 2270x600х600 мм (ВхШхГ). Передняя дверь стекло, задняя дверь – глухая металлическая панель. Ручка с замком. Цвет серый ( RAL7035). Разобранный. | руб./шт | 87847.43 | 81258.87 | 74670.3
| 320109 | LN35-47U66-GM | Шкаф телекоммуникационный 19", напольный, 47U, 2270x600х600 мм (ВхШхГ), полезная глубина 515 мм, передняя дверь стекло, задняя дверь металлическая; ручка с замком; распределенная нагрузка: 1000 кг; цвет серый (RAL 7035). | руб./шт | 92312.11 | 85388.71 | 78465.3
| 324141 | LN35-47U66-M | Шкаф телекоммуникационный напольный 19'', 47U, дверь металл, допустимая распределенная нагрузка 1000 кг, полезная глубина 515 мм, цвет серый, разобранный, 2270х600х600 мм. | руб./шт | 81046.06 | 74967.62 | 68889.18
| 324142 | LN35-47U66-P | Шкаф телекоммуникационный напольный 19'', 47U, дверь перфорированная, допустимая распределенная нагрузка 1000 кг, полезная глубина 515 мм, цвет серый, разобранный, 2270х600х600 мм. | руб./шт | 86020.13 | 79568.64 | 73117.14
| 256243 | LN35-47U68-G | Шкаф напольный 19", напольный, 47U, полезная глубина 700 мм, 2270x600х800 мм (ВхШхГ). Передняя дверь стекло, задняя дверь – глухая металлическая панель. Ручка с замком. Цвет серый ( RAL7035). Разобранный. | руб./шт | 93911.22 | 86867.88 | 79824.54
| 309655 | LN35-47U68-GM | Шкаф телекоммуникационный 19" напольный, дверь стекло , задняя дверь металл, 47U, 2270х600х800 мм (ВхШхГ), полезная глубина 715 мм, ручка с замком, распределенная нагрузка: 1000 кг, цвет серый. | руб./шт | 98684.17 | 91282.87 | 83881.56
| 324156 | LN35-47U68-M | Шкаф телекоммуникационный напольный 19'', 47U, дверь металлическая, допустимая распределенная нагрузка 1000 кг, полезная глубина 715 мм, цвет серый, разобранный, 2270х600х800 мм. | руб./шт | 86640.38 | 80142.34 | 73644.3
| 309656 | LN35-47U68-P | Шкаф телекоммуникационный 19" напольный, дверь перфорированная, 47U, 2270х600х800 мм (ВхШхГ), полезная глубина 715 мм, ручка с замком, распределенная нагрузка: 1000 кг, цвет серый. | руб./шт | 91056.3 | 84227.07 | 77397.84
| 309693 | LN35-47U81-GM | Шкаф телекоммуникационный 19" напольный, передняя дверь стекло, задняя дверь металл, 47U, 2270х800х1000 мм (ВхШхГ), полезная глубина 915 мм, ручка с замком, распределенная нагрузка: 1000 кг, цвет серый. | руб./шт | 115892.81 | 107200.86 | 98508.9
| 322241 | LN35-47U81-GP | Шкаф телекоммуникационный 19" напольный, 47U, 2270х800х1000 мм (ВхШхГ), полезная глубина 915 мм, передняя дверь стекло, задняя дверь металлическая, ручка с замком, распределенная нагрузка: 1000 кг, цвет серый. | руб./шт | 118123.68 | 109264.41 | 100405.14
| 309694 | LN35-47U81-PP | Шкаф телекоммуникационный 19" напольный, передняя дверь перфорированная, задняя дверь перфорированная, 47U, 2270х800х1000 мм (ВхШхГ), полезная глубина 915 мм, ручка с замком, распределенная нагрузка: 1000 кг, цвет серый. | руб./шт | 121272.12 | 112176.72 | 103081.32
| 320157 | LN35-47U88-2PP | Шкаф телекоммуникационный 19", напольный, 47U, 2270x800х800 мм (ВхШхГ), полезная глубина 715 мм, передняя дверь двухстворчатая перфорированная, задняя дверь перфорированная; ручка с замком; распределенная нагрузка: 1000 кг; цвет серый (RAL 7035). | руб./шт | 95831.99 | 88644.6 | 81457.2
| 309685 | LN35-47U88-GM | Шкаф телекоммуникационный 19" напольный, передняя дверь стекло, задняя дверь металл, 47U, 2705х800х800 мм (ВхШхГ), полезная глубина 715 мм, ручка с замком, распределенная нагрузка: 1000 кг, цвет серый. | руб./шт | 95304.32 | 88156.51 | 81008.7
| 320158 | LN35-47U88-PM | Шкаф телекоммуникационный 19", напольный, 47U, 2270x800х800 мм (ВхШхГ), полезная глубина 715 мм, передняя дверь перфорированная, задняя дверь металл; ручка с замком; распределенная нагрузка: 1000 кг; цвет серый (RAL 7035). | руб./шт | 88388.3 | 81759.19 | 75130.08
| 280300 | LN-DB22U6060-BL-111-F | Шкаф напольный 19", 22U, допустимая статическая нагрузка 600 кг, 1125x600х600 мм. Передняя дверь стеклянная с поворотной ручной и замком. Цвет черный. | USD/шт | 713.59 | 713.59 | 713.59
| 272620 | LN-DB22U6080-BL-111-F | Шкаф напольный 19", 22U, допустимая статическая нагрузка 600 кг, 1125x600х800 мм. Передняя дверь стекло с поворотной ручной и замком. Цвет черный. | USD/шт | 785.67 | 785.67 | 785.67
| 272615 | LN-DB22U6080-LG-111-F | Шкаф напольный 19", 22U, допустимая статическая нагрузка 600 кг, 1125x600х800 мм. Передняя дверь стекло с поворотной ручной и замком. Цвет серый. | USD/шт | 785.67 | 785.67 | 785.67
| 272601 | LN-DB26U6010-BL-111-F | Шкаф напольный 19", 26U, допустимая статическая нагрузка 600 кг, 1300x600х1000 мм. Передняя дверь стеклянная с поворотной ручной и замком. Цвет черный. | USD/шт | 1067 | 1067 | 1067
| 280301 | LN-DB26U6060-BL-111-F | Шкаф напольный 19", 26U, допустимая статическая нагрузка 600 кг, 1300x600х600 мм. Передняя дверь стеклянная с поворотной ручной и замком. Цвет черный. | USD/шт | 769.45 | 769.45 | 769.45
| 272604 | LN-DB26U6060-LG-111-F | Шкаф напольный 19", 26U, допустимая статическая нагрузка 600 кг, 1300x600х600 мм. Передняя дверь стеклянная с поворотной ручной и замком. Цвет серый. | USD/шт | 769.5 | 769.5 | 769.5
| 280306 | LN-DB26U6080-BL-111-F | Шкаф напольный 19", 26U, допустимая статическая нагрузка 600 кг, 1300x600х800 мм. Передняя дверь стеклянная с поворотной ручной и замком. Цвет черный. | USD/шт | 823.51 | 823.51 | 823.51
| 272616 | LN-DB26U6080-LG-111-F | Шкаф напольный 19", 26U, допустимая статическая нагрузка 600 кг, 1300x600х800 мм. Передняя дверь стекло с поворотной ручной и замком. Цвет серый. | USD/шт | 823.51 | 823.51 | 823.51
| 280297 | LN-DB32U6010-BL-111-F | Шкаф напольный 19", 32U, допустимая статическая нагрузка 600 кг, 1560x600х1000 мм. Передняя дверь стеклянная с поворотной ручной и замком. Цвет черный. | USD/шт | 1113.64 | 1113.64 | 1113.64
| 279000 | LN-DB32U6010-LG-111-F | Шкаф напольный 19", 32U, допустимая статическая нагрузка 600 кг, 1560x600х1000 мм. Передняя дверь стеклянная с поворотной ручной и замком. Цвет серый. | USD/шт | 1113.64 | 1113.64 | 1113.64
| 280302 | LN-DB32U6060-BL-111-F | Шкаф напольный 19", 32U, допустимая статическая нагрузка 600 кг, 1560x600х600 мм. Передняя дверь стеклянная с поворотной ручной и замком. Цвет черный. | USD/шт | 812.7 | 812.7 | 812.7
| 272605 | LN-DB32U6060-LG-111-F | Шкаф напольный 19", 32U, допустимая статическая нагрузка 600 кг, 1560x600х600 мм. Передняя дверь стеклянная с поворотной ручной и замком. Цвет серый. | USD/шт | 812.7 | 812.7 | 812.7
| 272621 | LN-DB32U6080-BL-111-F | Шкаф напольный 19", 32U, допустимая статическая нагрузка 600 кг, 1560x600х800 мм. Передняя дверь стекло с поворотной ручной и замком. Цвет черный. | USD/шт | 902.8 | 902.8 | 902.8
| 272617 | LN-DB32U6080-LG-111-F | Шкаф напольный 19", 32U, допустимая статическая нагрузка 600 кг, 1560x600х800 мм. Передняя дверь стекло с поворотной ручной и замком. Цвет серый. | USD/шт | 902.8 | 902.8 | 902.8
| 272629 | LN-DB32U8080-BL-111-F | Шкаф напольный 19", 32U, допустимая статическая нагрузка 600 кг, 1560x800х800 мм. Передняя дверь стекло с поворотной ручной и замком. Цвет черный. | USD/шт | 1063.18 | 1063.18 | 1063.18
| 280303 | LN-DB36U6060-BL-111-F | Шкаф напольный 19", 36U, допустимая статическая нагрузка 600 кг, 1599x600х600 мм. Передняя дверь стеклянная с поворотной ручной и замком. Цвет черный. | USD/шт | 852.35 | 852.35 | 852.35
| 272798 | LN-DB36U6080-BL-111-F | Шкаф напольный 19", 36U, допустимая статическая нагрузка 600 кг, 600х800 мм. Передняя дверь стекло с поворотной ручной и замком. Цвет черный. | USD/шт | 940.64 | 940.64 | 940.64
| 272796 | LN-DB36U6080-LG-111-F | Шкаф напольный 19", 36U, допустимая статическая нагрузка 600 кг, 1738x600х800 мм. Передняя дверь стекло с поворотной ручной и замком. Цвет серый. | USD/шт | 940.64 | 940.64 | 940.64
| 272602 | LN-DB42U6010-BL-111-F | Шкаф напольный 19", 42U, допустимая статическая нагрузка 600 кг, 2010x600х1000 мм. Передняя дверь стеклянная с поворотной ручной и замком. Цвет черный. | USD/шт | 1310 | 1310 | 1310
| 272599 | LN-DB42U6010-LG-111-F | Шкаф напольный 19", 42U, допустимая статическая нагрузка 600 кг, 2010x600х1000 мм. Передняя дверь стеклянная с поворотной ручной и замком. Цвет серый. | USD/шт | 1310 | 1310 | 1310
| 280304 | LN-DB42U6060-BL-111-F | Шкаф напольный 19", 36U, допустимая статическая нагрузка 600 кг, 2010x600х600 мм. Передняя дверь стеклянная с поворотной ручной и замком. Цвет черный. | USD/шт | 964.07 | 964.07 | 964.07
| 272606 | LN-DB42U6060-LG-111-F | Шкаф напольный 19", 42U, допустимая статическая нагрузка 600 кг, 2010x600х600 мм. Передняя дверь стеклянная с поворотной ручной и замком. Цвет серый. | USD/шт | 964 | 964 | 964
| 272622 | LN-DB42U6080-BL-111-F | Шкаф напольный 19", 42U, допустимая статическая нагрузка 600 кг, 2010x600х800 мм. Передняя дверь стекло с поворотной ручной и замком. Цвет черный. | USD/шт | 1066.78 | 1066.78 | 1066.78
| 272618 | LN-DB42U6080-LG-111-F | Шкаф напольный 19", 42U, допустимая статическая нагрузка 600 кг, 2010x600х800 мм. Передняя дверь стекло с поворотной ручной и замком. Цвет серый. | USD/шт | 1066.78 | 1066.78 | 1066.78
| 272626 | LN-DB42U8010-BL-111-F | Шкаф напольный 19", 42U, допустимая статическая нагрузка 600 кг, 2010x800х1000 мм. Передняя дверь стекло с поворотной ручной и замком. Цвет черный. | USD/шт | 1778.57 | 1778.57 | 1778.57
| 272624 | LN-DB42U8010-LG-111-F | Шкаф напольный 19", 42U, допустимая статическая нагрузка 600 кг, 2010x800х1000 мм. Передняя дверь стекло с поворотной ручной и замком. Цвет серый. | USD/шт | 1778.57 | 1778.57 | 1778.57
| 272630 | LN-DB42U8080-BL-111-F | Шкаф напольный 19", 42U, допустимая статическая нагрузка 600 кг, 2010x800х800 мм. Передняя дверь стекло с поворотной ручной и замком. Цвет черный. | USD/шт | 1373.12 | 1373.12 | 1373.12
| 272627 | LN-DB42U8080-LG-111-F | Шкаф напольный 19", 42U, допустимая статическая нагрузка 600 кг, 2010x800х800 мм. Передняя дверь стекло с поворотной ручной и замком. Цвет серый. | USD/шт | 1373.12 | 1373.12 | 1373.12
| 280298 | LN-DB47U6010-BL-111-F | Шкаф напольный 19", 47U, допустимая статическая нагрузка 600 кг, 2099x600х1000 мм. Передняя дверь стеклянная с поворотной ручной и замком. Цвет черный. | USD/шт | 1546.12 | 1546.12 | 1546.12
| 272600 | LN-DB47U6010-LG-111-F | Шкаф напольный 19", 47U, допустимая статическая нагрузка 600 кг, 2099x600х1000 мм. Передняя дверь стеклянная с поворотной ручной и замком. Цвет серый. | USD/шт | 1546 | 1546 | 1546
| 272623 | LN-DB47U6080-BL-111-F | Шкаф напольный 19", 47U, допустимая статическая нагрузка 600 кг, 2099x600х800 мм. Передняя дверь стеклянная с поворотной ручной и замком. Цвет черный. | USD/шт | 1265 | 1265 | 1265
| 272619 | LN-DB47U6080-LG-111-F | Шкаф напольный 19", 47U, допустимая статическая нагрузка 600 кг, 2099x600х800 мм. Передняя дверь стекло с поворотной ручной и замком. Цвет серый. | USD/шт | 1265 | 1265 | 1265
| 280307 | LN-DB47U8010-BL-111-F | Шкаф напольный 19", 47U, допустимая статическая нагрузка 600 кг, 2099x800х1000 мм. Передняя дверь стеклянная с поворотной ручной и замком. Цвет черный. | USD/шт | 2068.7 | 2068.7 | 2068.7
| 272625 | LN-DB47U8010-LG-111-F | Шкаф напольный 19", 47U, допустимая статическая нагрузка 600 кг, 2099x800х1000 мм. Передняя дверь стеклянная с поворотной ручной и замком. Цвет серый. | USD/шт | 2068.7 | 2068.7 | 2068.7
| 272628 | LN-DB47U8080-LG-111-F | Шкаф напольный 19", 47U, допустимая статическая нагрузка 600 кг, 2099x800х800 мм. Передняя дверь стеклянная с поворотной ручной и замком. Цвет серый. | USD/шт | 1672.26 | 1672.26 | 1672.26
| 272635 | LN-DS42U8010-BL-551-F | Шкаф напольный 19", 42U, допустимая статическая нагрузка 600 кг, 2010x800х1000 мм. Передняя дверь двустворчатая перфорированная с поворотной ручной и замком. Цвет черный. | USD/шт | 2037.15 | 2037.15 | 2037.15
| 280318 | LN-PR07U6045-BL-111 | Шкаф настенный 19"; 7U; дверь стекло; 418x600x450 мм, максимальная нагрузка 80 кг. Цвет черный. | USD/шт | 220.32 | 220.32 | 220.32
| 272646 | LN-PR07U6045-LG-111 | Шкаф настенный 19"; 7U; дверь стекло; 418x600x450 мм, максимальная нагрузка 80 кг. Цвет серый. | USD/шт | 220.32 | 220.32 | 220.32
| 272643 | LN-PR07U6045-LG-211 | Шкаф настенный 19"; 7U; дверь металл; 418x600x450 мм, максимальная нагрузка 80 кг. Цвет серый. | USD/шт | 214.34 | 214.34 | 214.34
| 280319 | LN-PR09U6045-BL-111 | Шкаф настенный 19"; 9U; дверь стекло;505x600x450 мм, максимальная нагрузка 80 кг. Цвет черный. | USD/шт | 240.72 | 240.72 | 240.72
| 272647 | LN-PR09U6045-LG-111 | Шкаф настенный 19"; 9U; дверь стекло; 505x600x450 мм, максимальная нагрузка 80 кг. Цвет серый. | USD/шт | 240.72 | 240.72 | 240.72
| 272644 | LN-PR09U6045-LG-211 | Шкаф настенный 19"; 9U; дверь металл; 505x600x450 мм, максимальная нагрузка 80 кг. Цвет серый. | USD/шт | 233.55 | 233.55 | 233.55
| 274676 | LN-PR09U6060-BL-111 | Шкаф настенный 19"; 9U; дверь стекло; 505x600x600 мм, максимальная нагрузка 80 кг. Цвет черный. | USD/шт | 289.68 | 289.68 | 289.68
| 272652 | LN-PR09U6060-LG-111 | Шкаф настенный 19"; 9U; дверь стекло; 505x600x600 мм, максимальная нагрузка 80 кг. Цвет серый. | USD/шт | 289.68 | 289.68 | 289.68
| 272645 | LN-PR12U6045-LG-111 | Шкаф настенный 19"; 12U; дверь стекло; 640x600x450 мм, максимальная нагрузка 80 кг. Цвет серый. | USD/шт | 287.64 | 287.64 | 287.64
| 272642 | LN-PR12U6045-LG-211 | Шкаф настенный 19"; 12U; дверь металл; 640x600x450 мм, максимальная нагрузка 80 кг. Цвет серый. | USD/шт | 279.13 | 279.13 | 279.13
| 280320 | LN-PR12U6060-BL-111 | Шкаф настенный 19"; 12U; дверь стекло; 640x600x600 мм, максимальная нагрузка 80 кг. Цвет черный. | USD/шт | 316.2 | 316.2 | 316.2
| 272649 | LN-PR12U6060-LG-111 | Шкаф настенный 19"; 12U; дверь стекло; 640x600x600 мм, максимальная нагрузка 80 кг. Цвет серый. | USD/шт | 316.2 | 316.2 | 316.2
| 272648 | LN-PR12U6060-LG-211 | Шкаф настенный 19"; 12U; дверь металл; 640x600x600 мм, максимальная нагрузка 80 кг. Цвет серый. | USD/шт | 307.69 | 307.69 | 307.69
| 272653 | LN-PR16U6060-BL-111 | Шкаф настенный 19"; 16U; дверь стекло; 640x600x600 мм, максимальная нагрузка 80 кг. Цвет черный. | USD/шт | 371.28 | 371.28 | 371.28
| 272650 | LN-PR16U6060-LG-111 | Шкаф настенный 19"; 16U; дверь стекло; 818x600x600 мм, максимальная нагрузка 80 кг. Цвет серый. | USD/шт | 371.28 | 371.28 | 371.28
| 272654 | LN-PR20U6060-BL-111 | Шкаф настенный 19"; 20U; дверь стекло; 996x600x600 мм, максимальная нагрузка 80 кг. Цвет черный. | USD/шт | 397.8 | 397.8 | 397.8
| 272651 | LN-PR20U6060-LG-111 | Шкаф настенный 19"; 20U; дверь стекло; 996x600x600 мм, максимальная нагрузка 80 кг. Цвет серый. | USD/шт | 397.8 | 397.8 | 397.8
| 280311 | LN-SH07U5430-BL-F0-1 | Шкаф настенный 19"; 7U; дверь стекло; 370x540x300 мм, максимальная нагрузка 80 кг. Цвет черный. | USD/шт | 155.04 | 155.04 | 155.04
| 272637 | LN-SH07U5430-LG-F0-1 | Шкаф настенный 19"; 7U; дверь стекло; 370x540x300 мм, максимальная нагрузка 80 кг. Цвет серый. | USD/шт | 155.04 | 155.04 | 155.04
| 272636 | LN-SH07U5430-LG-F0-2 | Шкаф настенный 19"; 7U; дверь металл; 370x540x300 мм, максимальная нагрузка 80 кг. Цвет серый. | USD/шт | 146.9 | 146.9 | 146.9
| 280312 | LN-SH07U5440-BL-F0-1 | Шкаф настенный 19"; 7U; дверь стекло; 370x540x400 мм, максимальная нагрузка 80 кг. Цвет черный. | USD/шт | 173.4 | 173.4 | 173.4
| 272639 | LN-SH07U5440-LG-F0-1 | Шкаф настенный 19"; 7U; дверь стекло; 370x540x400 мм, максимальная нагрузка 80 кг. Цвет серый. | USD/шт | 173.4 | 173.4 | 173.4
| 280313 | LN-SH09U5440-BL-F0-1 | Шкаф настенный 19"; 9U; дверь стекло; 460х540х400 мм, максимальная нагрузка 80 кг. Цвет черный. | USD/шт | 206.04 | 206.04 | 206.04
| 272640 | LN-SH09U5440-LG-F0-1 | Шкаф настенный 19"; 9U; дверь стекло; 460x540x400 мм, максимальная нагрузка 80 кг. Цвет серый. | USD/шт | 206.04 | 206.04 | 206.04
| 272638 | LN-SH12U5440-LG-F0-1 | Шкаф настенный 19"; 12U; дверь стекло; 595x540x400 мм, максимальная нагрузка 80 кг. Цвет серый. | USD/шт | 242.76 | 242.76 | 242.76
| 272641 | LN-SLM504714-LG | Шкаф настенный/потолочный 19"; 3+2 U; дверь откидная металл; 145x500x475 мм, максимальная нагрузка 80 кг. Цвет серый. | USD/шт | 200 | 200 | 200
| 290423 | LWE3-06U53-GF | Шкаф телекоммуникационный 19" настенный, дверь стекло, 6U, 320х550х350 мм (ВхШхГ), полезная глубина 300 мм, распределенная нагрузка: 50 кг, цвет серый. | руб./шт | 12083.06 | 11176.84 | 10270.62
| 309729 | LWE3-06U53-MF | Шкаф телекоммуникационный 19" настенный, дверь металл, 6U, 320х550х350 мм (ВхШхГ), полезная глубина 300 мм, распределенная нагрузка: 50 кг, цвет серый. | руб./шт | 11697.22 | 10819.94 | 9942.66
| 309731 | LWE3-06U64-GF | Шкаф телекоммуникационный 19" настенный, дверь стекло, 6U, 320х550х450 мм (ВхШхГ), полезная глубина 400 мм, распределенная нагрузка: 50 кг, цвет серый. | руб./шт | 12646.57 | 11698.09 | 10749.6
| 309732 | LWE3-06U64-MF | Шкаф телекоммуникационный 19" настенный, дверь металл, 6U, 320х600х450 мм (ВхШхГ), полезная глубина 400 мм, распределенная нагрузка: 50 кг, цвет серый. | руб./шт | 12728.69 | 11774.04 | 10819.38
| 309736 | LWE3-06U66-GF | Шкаф телекоммуникационный 19" настенный, дверь стекло, 6U, 320х600х600 мм (ВхШхГ), полезная глубина 550 мм, распределенная нагрузка: 50 кг, цвет серый. | руб./шт | 15376.22 | 14223.01 | 13069.8
| 322267 | LWE3-06U66-PF | Шкаф телекоммуникационный 19", настенный, дверь перфорированная, 6U, 320х600х600 мм (ВхШхГ), полезная глубина 550 мм, распределенная нагрузка: 50 кг, цвет серый. | руб./шт | 17253.04 | 15959.06 | 14665.08
| 309730 | LWE3-09U53-GF | Шкаф телекоммуникационный 19" настенный, дверь стекло, 9U, 450х550х350 мм (ВхШхГ), полезная глубина 300 мм, распределенная нагрузка: 50 кг, цвет серый. | руб./шт | 13462.33 | 12452.65 | 11442.96
| 322258 | LWE3-09U53-MF | Шкаф телекоммуникационный 19", настенный, дверь металл, 9U, 715х550х350 мм (ВхШхГ), полезная глубина 300 мм, распределенная нагрузка: 50 кг, цвет серый. | руб./шт | 11712.49 | 10834.06 | 9955.62
| 309733 | LWE3-09U64-GF | Шкаф телекоммуникационный 19" настенный, дверь стекло, 9U, 450х600х450 мм (ВхШхГ), полезная глубина 400 мм, распределенная нагрузка: 50 кг, цвет серый. | руб./шт | 13695.81 | 12668.63 | 11641.44
| 322263 | LWE3-09U64-MF | Шкаф телекоммуникационный 19", настенный, дверь металл, 9U, 450х600х450 мм (ВхШхГ), полезная глубина 400 мм, распределенная нагрузка: 50 кг, цвет серый. | руб./шт | 13434.98 | 12427.36 | 11419.74
| 309737 | LWE3-09U66-GF | Шкаф телекоммуникационный 19" настенный, дверь стекло, 9U, 450х600х600 мм (ВхШхГ), полезная глубина 550 мм, распределенная нагрузка: 50 кг, цвет серый. | руб./шт | 15211.11 | 14070.29 | 12929.46
| 322268 | LWE3-09U66-PF | Шкаф телекоммуникационный 19", настенный, дверь перфорированная, 9U, 450х600х600 мм (ВхШхГ), полезная глубина 550 мм, распределенная нагрузка: 50 кг, цвет серый. | руб./шт | 19101.53 | 17668.92 | 16236.3
| 309734 | LWE3-12U64-GF | Шкаф телекоммуникационный 19" настенный, дверь стекло, 12U, 585х600х450 мм (ВхШхГ), полезная глубина 400 мм, распределенная нагрузка: 50 кг, цвет серый. | руб./шт | 17291.57 | 15994.71 | 14697.84
| 322264 | LWE3-12U64-MF | Шкаф телекоммуникационный 19", настенный, дверь металл, 12U, 450х600х450 мм (ВхШхГ), полезная глубина 400 мм, распределенная нагрузка: 50 кг, цвет серый. | руб./шт | 13542.6 | 12526.92 | 11511.24
| 309738 | LWE3-12U66-GF | Шкаф телекоммуникационный 19" настенный, дверь стекло, 12U, 585х600х600 мм (ВхШхГ), полезная глубина 550 мм, распределенная нагрузка: 50 кг, цвет серый. | руб./шт | 19126.81 | 17692.3 | 16257.78
| 309739 | LWE3-12U66-MF | Шкаф телекоммуникационный 19" настенный, дверь металл, 12U, 585х600х600 мм (ВхШхГ), полезная глубина 550 мм, распределенная нагрузка: 50 кг, цвет серый. | руб./шт | 17124.91 | 15840.55 | 14556.18
| 322269 | LWE3-12U66-PF | Шкаф телекоммуникационный 19", настенный, дверь перфорированная, 12U, 585х600х600 мм (ВхШхГ), полезная глубина 550 мм, распределенная нагрузка: 50 кг, цвет серый. | руб./шт | 19440.3 | 17982.27 | 16524.24
| 309742 | LWE3-12U67-GF | Шкаф телекоммуникационный 19" настенный, дверь стекло, 12U, 585х600х650 мм (ВхШхГ), полезная глубина 600 мм, распределенная нагрузка: 50 кг, цвет серый. | руб./шт | 18073.73 | 16718.22 | 15362.7
| 309743 | LWE3-12U67-MF | Шкаф телекоммуникационный 19" настенный, дверь металл, 12U, 585х600х650 мм (ВхШхГ), полезная глубина 600 мм, распределенная нагрузка: 50 кг, цвет серый. | руб./шт | 17519.32 | 16205.36 | 14891.4
| 322259 | LWE3-15U53-MF | Шкаф телекоммуникационный 19", настенный, дверь металл, 15U, 715х550х350 мм (ВхШхГ), полезная глубина 300 мм, распределенная нагрузка: 50 кг, цвет серый. | руб./шт | 13404.29 | 12398.97 | 11393.64
| 309735 | LWE3-15U64-GF | Шкаф телекоммуникационный 19" настенный, дверь стекло, 15U, 715х600х450 мм (ВхШхГ), полезная глубина 400 мм, распределенная нагрузка: 50 кг, цвет серый. | руб./шт | 16773.67 | 15515.65 | 14257.62
| 309740 | LWE3-15U66-GF | Шкаф телекоммуникационный 19" настенный, дверь стекло, 15U, 715х600х600 мм (ВхШхГ), полезная глубина 550 мм, распределенная нагрузка: 50 кг, цвет серый. | руб./шт | 19660.99 | 18186.43 | 16711.86
| 322270 | LWE3-15U66-MF | Шкаф телекоммуникационный 19", настенный, дверь металл, 15U, 715х600х600 мм (ВхШхГ), полезная глубина 550 мм, распределенная нагрузка: 50 кг, цвет серый. | руб./шт | 16494.86 | 15257.74 | 14020.62
| 322271 | LWE3-15U66-PF | Шкаф телекоммуникационный 19", настенный, дверь перфорированная, 15U, 715х600х600 мм (ВхШхГ), полезная глубина 550 мм, распределенная нагрузка: 50 кг, цвет серый. | руб./шт | 24755.64 | 22898.97 | 21042.3
| 309744 | LWE3-15U67-GF | Шкаф телекоммуникационный 19" настенный, дверь металл, 15U, 715х600х650 мм (ВхШхГ), полезная глубина 600 мм, распределенная нагрузка: 50 кг, цвет серый. | руб./шт | 20757.66 | 19200.84 | 17644.02
| 322282 | LWE3-15U67-MF | Шкаф телекоммуникационный 19", настенный, дверь металл, 15U, 715х600х650 мм (ВхШхГ), полезная глубина 600 мм, распределенная нагрузка: 50 кг, цвет серый. | руб./шт | 17869.46 | 16529.26 | 15189.06
| 322272 | LWE3-18U66-PF | Шкаф телекоммуникационный 19", настенный, дверь перфорированная, 18U, 850х600х600 мм (ВхШхГ), полезная глубина 550 мм, распределенная нагрузка: 50 кг, цвет серый. | руб./шт | 25678.72 | 23752.82 | 21826.92
| 309745 | LWE3-18U67-GF | Шкаф телекоммуникационный 19" настенный, дверь металл, 18U, 850х600х650 мм (ВхШхГ), полезная глубина 600 мм, распределенная нагрузка: 50 кг, цвет серый. | руб./шт | 22841.22 | 21128.13 | 19415.04
| 322260 | LWE5-06U53-GF | Шкаф телекоммуникационный 19", настенный, дверь стекло, 6U, 320х550х350 мм (ВхШхГ), полезная глубина 300 мм, распределенная нагрузка: 50 кг, цвет чёрный. | руб./шт | 11579.6 | 10711.12 | 9842.64
| 322265 | LWE5-06U64-GF | Шкаф телекоммуникационный 19", настенный, дверь стекло, 6U, 320х600х350 мм (ВхШхГ), полезная глубина 300 мм, распределенная нагрузка: 50 кг, цвет чёрный. | руб./шт | 13196.42 | 12206.68 | 11216.94
| 322273 | LWE5-06U66-GF | Шкаф телекоммуникационный 19", настенный, дверь стекло, 6U, 320х600х600 мм (ВхШхГ), полезная глубина 550 мм, распределенная нагрузка: 50 кг, цвет чёрный. | руб./шт | 14094.86 | 13037.74 | 11980.62
| 322274 | LWE5-06U66-PF | Шкаф телекоммуникационный 19", настенный, дверь перфорированная, 6U, 320х600х600 мм (ВхШхГ), полезная глубина 550 мм, распределенная нагрузка: 50 кг, цвет чёрный. | руб./шт | 17253.04 | 15959.06 | 14665.08
| 322261 | LWE5-09U53-GF | Шкаф телекоммуникационный 19", настенный, дверь стекло, 9U, 450х550х350 мм (ВхШхГ), полезная глубина 300 мм, распределенная нагрузка: 50 кг, цвет чёрный. | руб./шт | 13462.33 | 12452.65 | 11442.96
| 322266 | LWE5-09U64-GF | Шкаф телекоммуникационный 19", настенный, дверь стекло, 9U, 450х600х350 мм (ВхШхГ), полезная глубина 300 мм, распределенная нагрузка: 50 кг, цвет чёрный. | руб./шт | 13695.81 | 12668.63 | 11641.44
| 322275 | LWE5-09U66-GF | Шкаф телекоммуникационный 19", настенный, дверь стекло, 9U, 450х600х600 мм (ВхШхГ), полезная глубина 550 мм, распределенная нагрузка: 50 кг, цвет чёрный. | руб./шт | 17384.12 | 16080.31 | 14776.5
| 322276 | LWE5-09U66-PF | Шкаф телекоммуникационный 19", настенный, дверь перфорированная, 9U, 450х600х600 мм (ВхШхГ), полезная глубина 550 мм, распределенная нагрузка: 50 кг, цвет чёрный. | руб./шт | 19101.53 | 17668.92 | 16236.3
| 322262 | LWE5-12U53-GF | Шкаф телекоммуникационный 19", настенный, дверь стекло, 12U, 585х550х350 мм (ВхШхГ), полезная глубина 300 мм, распределенная нагрузка: 50 кг, цвет чёрный. | руб./шт | 14029.14 | 12976.95 | 11924.76
| 322277 | LWE5-12U66-GF | Шкаф телекоммуникационный 19", настенный, дверь стекло, 12U, 585х600х600 мм (ВхШхГ), полезная глубина 550 мм, распределенная нагрузка: 50 кг, цвет чёрный. | руб./шт | 18329.86 | 16955.12 | 15580.38
| 322278 | LWE5-12U66-MF | Шкаф телекоммуникационный 19", настенный, дверь металл, 12U, 585х600х600 мм (ВхШхГ), полезная глубина 550 мм, распределенная нагрузка: 50 кг, цвет чёрный. | руб./шт | 16380.38 | 15151.84 | 13923.3
| 322279 | LWE5-12U66-PF | Шкаф телекоммуникационный 19", настенный, дверь перфорированная, 12U, 585х600х600 мм (ВхШхГ), полезная глубина 550 мм, распределенная нагрузка: 50 кг, цвет чёрный. | руб./шт | 19440.3 | 17982.27 | 16524.24
| 322283 | LWE5-12U67-GF | Шкаф телекоммуникационный 19", настенный, дверь стекло, 12U, 585х600х650 мм (ВхШхГ), полезная глубина 600 мм, распределенная нагрузка: 50 кг, цвет чёрный. | руб./шт | 18859.55 | 17445.09 | 16030.62
| 309741 | LWE5-15U66-GF | Шкаф телекоммуникационный 19" настенный, дверь стекло, 15U, 715х600х600 мм (ВхШхГ), полезная глубина 550 мм, распределенная нагрузка: 50 кг, цвет чёрный. | руб./шт | 18841.78 | 17428.64 | 16015.5
| 322280 | LWE5-15U66-PF | Шкаф телекоммуникационный 19", настенный, дверь перфорированная, 15U, 715х600х600 мм (ВхШхГ), полезная глубина 550 мм, распределенная нагрузка: 50 кг, цвет чёрный. | руб./шт | 23724.16 | 21944.84 | 20165.52
| 322281 | LWE5-18U66-PF | Шкаф телекоммуникационный 19", настенный, дверь перфорированная, 18U, 850х600х600 мм (ВхШхГ), полезная глубина 550 мм, распределенная нагрузка: 50 кг, цвет чёрный. | руб./шт | 25678.72 | 23752.82 | 21826.92
| 256244 | LWR3-06U64-GF | Шкаф настенный 19", 6U, полезная глубина 350 мм, 370x600х450 мм (ВхШхГ). Допустимая нагрузка 90 кг. Дверь обзорная с ударопрочным тонированным стеклом. Цвет серый (RAL7035). Разобранный. | руб./шт | 18255.81 | 16886.63 | 15517.44
| 256245 | LWR3-06U64-MF | Шкаф настенный 19", 6U, полезная глубина 350 мм, 370x600х450 мм (ВхШхГ). Допустимая нагрузка 90 кг. Сплошная металлическая дверь. Цвет серый (RAL7035). Разобранный. | руб./шт | 19112.42 | 17678.98 | 16245.54
| 256033 | LWR3-06U66-GF | Шкаф настенный 19", 6U, полезная глубина 500 мм, 370x600х600 мм (ВхШхГ). Допустимая нагрузка 90 кг. Дверь обзорная с ударопрочным тонированным стеклом. Цвет серый (RAL7035). Разобранный. | руб./шт | 24249.44 | 22430.74 | 20612.04
| 256246 | LWR3-06U66-MF | Шкаф настенный 19", 6U, полезная глубина 500 мм, 370x600х600 мм (ВхШхГ). Допустимая нагрузка 90 кг. Сплошная металлическая дверь. Цвет серый (RAL7035). Разобранный. | руб./шт | 21103.36 | 19520.6 | 17937.84
| 322255 | LWR3-06U66-PF | Шкаф телекоммуникационный 19", настенный, дверь перфорированная, 6U, 370х600х600 мм (ВхШхГ), полезная глубина 500 мм, распределенная нагрузка: 90 кг, цвет серый. | руб./шт | 18102.58 | 16744.88 | 15387.18
| 256247 | LWR3-09U64-GF | Шкаф настенный 19", 9U, полезная глубина 350 мм, 500x600х450 мм (ВхШхГ). Допустимая нагрузка 90 кг. Дверь обзорная с ударопрочным тонированным стеклом. Цвет серый (RAL7035). Разобранный. | руб./шт | 20653.77 | 19104.74 | 17555.7
| 256248 | LWR3-09U64-MF | Шкаф телекоммуникационный 19" настенный, дверь металл, 9U, 500х600х450 мм (ВхШхГ), полезная глубина 350 мм, распределенная нагрузка: 30 кг, цвет серый. | руб./шт | 21662.71 | 20038 | 18413.28
| 314366 | LWR3-09U64-PF | Шкаф телекоммуникационный 19", настенный, дверь перфорированная, 9U, 500х600х450 мм (ВхШхГ), полезная глубина 350 мм, распределенная нагрузка: 90 кг, цвет серый. | руб./шт | 17646.87 | 16323.35 | 14999.82
| 255045 | LWR3-09U66-GF | Шкаф настенный 19", 9U, полезная глубина 500 мм, 500x600х600 мм (ВхШхГ). Допустимая нагрузка 90 кг. Дверь обзорная с ударопрочным тонированным стеклом. Цвет серый (RAL7035). Разобранный. | руб./шт | 21866.04 | 20226.09 | 18586.14
| 256249 | LWR3-09U66-MF | Шкаф телекоммуникационный 19" настенный, дверь металл, 9U, 500х600х600 мм (ВхШхГ), полезная глубина 550 мм, распределенная нагрузка: 90 кг, цвет серый. | руб./шт | 21224.08 | 19632.29 | 18040.5
| 309597 | LWR3-09U66-PF | Шкаф телекоммуникационный 19" настенный, дверь перфорированная, 9U, 500х600х600 мм (ВхШхГ), полезная глубина 550 мм, распределенная нагрузка: 90 кг, цвет серый. | руб./шт | 20029.61 | 18527.4 | 17025.18
| 256250 | LWR3-12U64-GF | Шкаф настенный 19", 12U, полезная глубина 350 мм, 635x600х450 мм (ВхШхГ). Допустимая нагрузка 90 кг. Дверь обзорная с ударопрочным тонированным стеклом. Цвет серый (RAL7035). Разобранный. | руб./шт | 24117 | 22308.24 | 20499.48
| 256251 | LWR3-12U64-MF | Шкаф телекоммуникационный 19" настенный, дверь металл, 12U, 635х600х450 мм (ВхШхГ), полезная глубина 350 мм, распределенная нагрузка: 90 кг, цвет серый. | руб./шт | 21467.75 | 19857.69 | 18247.62
| 254916 | LWR3-12U66-GF | Шкаф настенный 19", 12U, полезная глубина 500 мм, 635x600х600 мм (ВхШхГ). Допустимая нагрузка 90 кг. Дверь обзорная с ударопрочным тонированным стеклом. Цвет серый (RAL7035). Разобранный. | руб./шт | 27098.76 | 25066.35 | 23033.94
| 256252 | LWR3-12U66-MF | Шкаф телекоммуникационный 19", настенный, дверь металл, 12U, 635х600х600 мм (ВхШхГ), полезная глубина 500 мм, распределенная нагрузка: 90 кг, цвет серый. | руб./шт | 23432.18 | 21674.77 | 19917.36
| 309598 | LWR3-12U66-PF | Шкаф телекоммуникационный 19" настенный, дверь перфорированная, 12U, 635х600х600 мм (ВхШхГ), полезная глубина 550 мм, распределенная нагрузка: 90 кг, IK 10; цвет серый. | руб./шт | 24416.36 | 22585.15 | 20753.94
| 256253 | LWR3-15U64-GF | Шкаф настенный 19", 15U, полезная глубина 350 мм, 770x600х450 мм (ВхШхГ). Допустимая нагрузка 90 кг. Дверь обзорная с ударопрочным тонированным стеклом. Цвет серый (RAL7035). Разобранный. | руб./шт | 25756.32 | 23824.59 | 21892.86
| 256175 | LWR3-15U66-GF | Шкаф настенный 19", 15U, полезная глубина 500 мм, 770x600х600 мм (ВхШхГ). Допустимая нагрузка 90 кг. Дверь обзорная с ударопрочным тонированным стеклом. Цвет серый (RAL7035). Разобранный. | руб./шт | 30625.04 | 28328.17 | 26031.3
| 256255 | LWR3-15U66-MF | Шкаф телекоммуникационный 19" настенный, дверь металл, 15U, 770х600х600 мм (ВхШхГ), полезная глубина 500 мм, распределенная нагрузка: 90 кг, IK 10; цвет серый. | руб./шт | 27351.37 | 25300.03 | 23248.68
| 309599 | LWR3-15U66-PF | Шкаф телекоммуникационный 19" настенный, дверь перфорированная, 15U, 770х600х600 мм (ВхШхГ), полезная глубина 500 мм, распределенная нагрузка: 90 кг, IK 10; цвет серый. | руб./шт | 25043.81 | 23165.52 | 21287.22
| 256256 | LWR3-18U64-GF | Шкаф настенный 19", 18U, полезная глубина 350 мм, 900x600х450 мм (ВхШхГ). Допустимая нагрузка 90 кг. Дверь обзорная с ударопрочным тонированным стеклом. Цвет серый (RAL7035). Разобранный. | руб./шт | 28971.93 | 26799.05 | 24626.16
| 322252 | LWR3-18U64-PF | Шкаф телекоммуникационный 19", настенный, дверь перфорированная, 18U, 900х600х450 мм (ВхШхГ), полезная глубина 350 мм, распределенная нагрузка: 90 кг, цвет серый. | руб./шт | 25890.78 | 23948.97 | 22007.16
| 256258 | LWR3-18U66-GF | Шкаф настенный 19", 18U, полезная глубина 500 мм, 900x600х600 мм (ВхШхГ). Допустимая нагрузка 90 кг. Дверь обзорная с ударопрочным тонированным стеклом. Цвет серый (RAL7035). Разобранный. | руб./шт | 28879.94 | 26713.96 | 24547.98
| 256259 | LWR3-18U66-MF | Шкаф телекоммуникационный 19" настенный, дверь металл, 18U, 900х600х600 мм (ВхШхГ), полезная глубина 500 мм, распределенная нагрузка: 90 кг, IK 10; цвет серый. | руб./шт | 31112.44 | 28779.02 | 26445.6
| 309600 | LWR3-18U66-PF | Шкаф телекоммуникационный 19" настенный, дверь перфорированная, 18U, 900х600х600 мм (ВхШхГ), полезная глубина 500 мм, распределенная нагрузка: 90 кг, IK 10; цвет серый. | руб./шт | 28326.79 | 26202.28 | 24077.76
| 256260 | LWR5-06U64-GF | Шкаф настенный 19", 6U, полезная глубина 350 мм, 370x600х450 мм (ВхШхГ). Допустимая нагрузка 90 кг. Дверь обзорная с ударопрочным тонированным стеклом. Цвет черный (RAL 9005). Разобранный. | руб./шт | 19994.46 | 18494.88 | 16995.3
| 256261 | LWR5-06U64-MF | Шкаф телекоммуникационный 19" настенный, дверь металл, 6U, 370х600х450 мм (ВхШхГ), полезная глубина 350 мм, распределенная нагрузка: 30 кг, цвет чёрный. | руб./шт | 18316.07 | 16942.38 | 15568.68
| 254598 | LWR5-06U66-GF | Шкаф настенный 19", 6U, полезная глубина 500 мм, 370x600х600 мм (ВхШхГ). Допустимая нагрузка 90 кг. Дверь обзорная с ударопрочным тонированным стеклом. Цвет черный (RAL 9005). Разобранный. | руб./шт | 24249.44 | 22430.74 | 20612.04
| 256263 | LWR5-09U64-GF | Шкаф настенный 19", 9U, полезная глубина 350 мм, 500x600х450 мм (ВхШхГ). Допустимая нагрузка 90 кг. Дверь обзорная с ударопрочным тонированным стеклом. Цвет черный (RAL 9005). Разобранный. | руб./шт | 20653.77 | 19104.74 | 17555.7
| 254945 | LWR5-09U66-GF | Шкаф настенный 19", 9U, полезная глубина 500 мм, 500x600х600 мм (ВхШхГ). Допустимая нагрузка 90 кг. Дверь обзорная с ударопрочным тонированным стеклом. Цвет черный (RAL 9005). Разобранный. | руб./шт | 21866.04 | 20226.09 | 18586.14
| 256265 | LWR5-09U66-MF | Шкаф телекоммуникационный 19" настенный, дверь металл, 9U, 900х600х600 мм (ВхШхГ), полезная глубина 500 мм, распределенная нагрузка: 90 кг; IK10; цвет чёрный. | руб./шт | 21224.08 | 19632.29 | 18040.5
| 322256 | LWR5-09U66-PF | Шкаф телекоммуникационный 19", настенный, дверь перфорированная, 9U, 500х600х600 мм (ВхШхГ), полезная глубина 500 мм, распределенная нагрузка: 90 кг, цвет чёрный. | руб./шт | 22789.11 | 21079.94 | 19370.76
| 256266 | LWR5-12U64-GF | Шкаф настенный 19", 12U, полезная глубина 350 мм, 635x600х450 мм (ВхШхГ). Допустимая нагрузка 90 кг. Дверь обзорная с ударопрочным тонированным стеклом. Цвет черный (RAL 9005). Разобранный. | руб./шт | 25165.56 | 23278.14 | 21390.72
| 256267 | LWR5-12U64-MF | Шкаф телекоммуникационный 19" настенный, дверь металл, 12U, 635х600х450 мм (ВхШхГ), полезная глубина 350 мм, распределенная нагрузка: 90 кг, цвет чёрный. | руб./шт | 20573.26 | 19030.28 | 17487.3
| 256109 | LWR5-12U66-GF | Шкаф настенный 19", 12U, полезная глубина 500 мм, 635x600х600 мм (ВхШхГ). Допустимая нагрузка 90 кг. Дверь обзорная с ударопрочным тонированным стеклом. Цвет черный (RAL 9005). Разобранный. | руб./шт | 27098.76 | 25066.35 | 23033.94
| 256268 | LWR5-12U66-MF | Шкаф телекоммуникационный 19" настенный, дверь металл, 12U, 635х600х600 мм (ВхШхГ), полезная глубина 500 мм, распределенная нагрузка: 90 кг; IK10; цвет чёрный. | руб./шт | 24450.97 | 22617.16 | 20783.34
| 309601 | LWR5-12U66-PF | Шкаф телекоммуникационный 19" настенный, дверь перфорированная, 12U, 635х600х600 мм (ВхШхГ), полезная глубина 500 мм, распределенная нагрузка: 90 кг; IK10; цвет чёрный. | руб./шт | 24416.36 | 22585.15 | 20753.94
| 256269 | LWR5-15U64-GF | Шкаф настенный 19", 15U, полезная глубина 350 мм, 770x600х450 мм (ВхШхГ). Допустимая нагрузка 90 кг. Дверь обзорная с ударопрочным тонированным стеклом. Цвет черный (RAL 9005). Разобранный. | руб./шт | 25756.32 | 23824.59 | 21892.86
| 322253 | LWR5-15U64-PF | Шкаф телекоммуникационный 19", настенный, дверь перфорированная, 15U, 770х600х450 мм (ВхШхГ), полезная глубина 350 мм, распределенная нагрузка: 90 кг, цвет чёрный. | руб./шт | 21171.42 | 19583.58 | 17995.74
| 254344 | LWR5-15U66-GF | Шкаф настенный 19", 15U, полезная глубина 500 мм, 770x600х600 мм (ВхШхГ). Допустимая нагрузка 90 кг. Дверь обзорная с ударопрочным тонированным стеклом. Цвет черный (RAL 9005). Разобранный. | руб./шт | 29349 | 27147.84 | 24946.68
| 256271 | LWR5-15U66-MF | Шкаф телекоммуникационный 19" настенный, дверь металл, 15U, 770х600х600 мм (ВхШхГ), полезная глубина 500 мм, распределенная нагрузка: 90 кг; IK10; цвет чёрный. | руб./шт | 27351.37 | 25300.03 | 23248.68
| 309602 | LWR5-15U66-PF | Шкаф телекоммуникационный 19" настенный, дверь перфорированная, 15U, 770х600х600 мм (ВхШхГ), полезная глубина 500 мм, распределенная нагрузка: 90 кг; IK10; цвет чёрный. | руб./шт | 25043.81 | 23165.52 | 21287.22
| 256272 | LWR5-18U64-GF | Шкаф настенный 19", 18U, полезная глубина 350 мм, 900x600х450 мм (ВхШхГ). Допустимая нагрузка 90 кг. Дверь обзорная с ударопрочным тонированным стеклом. Цвет черный (RAL 9005). Разобранный. | руб./шт | 28971.93 | 26799.05 | 24626.16
| 322254 | LWR5-18U64-PF | Шкаф телекоммуникационный 19", настенный, дверь перфорированная, 18U, 900х600х450 мм (ВхШхГ), полезная глубина 350 мм, распределенная нагрузка: 90 кг, цвет чёрный. | руб./шт | 24812 | 22951.09 | 21090.18
| 256274 | LWR5-18U66-GF | Шкаф настенный 19", 18U, полезная глубина 500 мм, 900x600х600 мм (ВхШхГ). Допустимая нагрузка 90 кг. Дверь обзорная с ударопрочным тонированным стеклом. Цвет черный (RAL 9005). Разобранный. | руб./шт | 32858.75 | 30394.35 | 27929.94
| 322257 | LWR5-18U66-PF | Шкаф телекоммуникационный 19", настенный, дверь перфорированная, 18U, 900х600х600 мм (ВхШхГ), полезная глубина 500 мм, распределенная нагрузка: 90 кг, цвет чёрный. | руб./шт | 29558.39 | 27341.52 | 25124.64
| 297593 | MR 6012.933 (7788s) | Шкаф серверный телекоммуникационный напольный 19" 12U; передняя дверь перфорированная, задняя дверь перфорированная, ручка с замком; 600x1000x655mm(ШхГхВ), цвет черный (RAL 9004) | руб./шт | 37606.99 | 35257 | 32907
| 297594 | MR 6812.933 (7787s) | Шкаф серверный телекоммуникационный напольный 19" 12U; передняя дверь перфорированная, задняя дверь перфорированная, ручка с замком; 600x800x655mm(ШхГхВ), цвет черный (RAL 9004) | руб./шт | 33791.99 | 31680.51 | 29569.02
| 298742 | ND-05C-18U60/100 (7883c) | Шкаф телекоммуникационный 19", напольный 18U, 988х600x1000мм, дверь передняя/задняя перф., ручка с замком, полезная глубина 950 мм, распределенная нагрузка: 800 кг,цвет серый (RAL 7035). | руб./шт | 43805.45 | 42372.39 | 40939.32
| 298750 | ND-05C-18U60/100-BK (8531c) | Шкаф телекоммуникационный 19", напольный 18U, 988х600x1000мм, дверь передняя/задняя перф., ручка с замком, полезная глубина 950 мм, распределенная нагрузка: 800 кг,цвет чёрный (RAL 9005). | руб./шт | 43805.45 | 42372.39 | 40939.32
| 248585 | ND-05C-18U60/60 (7656c) | Шкаф монтажный телекоммуникационный 19" напольный для распределительного и серверного оборудования 18U 600x600x988mm (ШхГхВ) передняя и задняя перфорированные двери, ручка с замком, цвет серый (RAL 7035) | руб./шт | 36362.2 | 35172.8 | 33983.4
| 293055 | ND-05C-18U60/60-BK (8548c) | Шкаф монтажный телекоммуникационный 19" напольный для распределительного и серверного оборудования 18U 600x600x988mm (ШхГхВ) передняя и задняя перфорированные двери, ручка с замком, цвет черный (RAL 9004) | руб./шт | 36362.2 | 35172.8 | 33983.4
| 264941 | ND-05C-18U60/80 (7222c) | Шкаф монтажный телекоммуникационный 19" напольный для распределительного и серверного оборудования 18U 600x800x988mm (ШхГхВ) передняя и задняя перфорированные двери, ручка с замком, цвет серый (RAL 7035) | руб./шт | 40745.5 | 39412.64 | 38079.78
| 293076 | ND-05C-18U60/80-BK (8562c) | Шкаф монтажный телекоммуникационный 19" напольный для распределительного и серверного оборудования 18U 600x800x988mm (ШхГхВ) передняя и задняя перфорированные двери, ручка с замком, цвет черный (RAL 9004) | руб./шт | 40745.5 | 39412.64 | 38079.78
| 298743 | ND-05C-22U60/100 (7200c) | Шкаф телекоммуникационный 19", напольный 22U, 1166х600x1000мм, дверь передняя/задняя перф., ручка с замком, полезная глубина 950 мм, распределенная нагрузка: 800 кг,цвет серый (RAL 7035). | руб./шт | 49624.2 | 48000.66 | 46377.12
| 298751 | ND-05C-22U60/100-BK (8532c) | Шкаф телекоммуникационный 19", напольный 22U, 1166х600x1000мм, дверь передняя/задняя перф., ручка с замком, полезная глубина 950 мм, распределенная нагрузка: 800 кг,цвет чёрный (RAL 9005). | руб./шт | 49624.2 | 48000.66 | 46377.12
| 293050 | ND-05C-22U60/60 (7657c) | Шкаф монтажный телекоммуникационный 19" напольный для распределительного и серверного оборудования 22U 600x600x1166mm (ШхГхВ) передняя и задняя перфорированные двери, ручка с замком, цвет серый (RAL 7035) | руб./шт | 37808.1 | 36571.2 | 35334.3
| 293056 | ND-05C-22U60/60-BK (8549c) | Шкаф монтажный телекоммуникационный 19" напольный для распределительного и серверного оборудования 22U 600x600x1166mm (ШхГхВ) передняя и задняя перфорированные двери, ручка с замком, цвет черный (RAL 9004) | руб./шт | 37808.1 | 36571.2 | 35334.3
| 293070 | ND-05C-22U60/80 (7223c) | Шкаф монтажный телекоммуникационный 19" напольный для распределительного и серверного оборудования 22U 600x800x1166mm (ШхГхВ) передняя и задняя перфорированные двери, ручка с замком, цвет серый (RAL 7035) | руб./шт | 44141.75 | 42698.22 | 41254.68
| 293077 | ND-05C-22U60/80-BK (8563c) | Шкаф монтажный телекоммуникационный 19" напольный для распределительного и серверного оборудования 22U 600x800x1166mm (ШхГхВ) передняя и задняя перфорированные двери, ручка с замком, цвет черный (RAL 9004) | руб./шт | 44141.75 | 42698.22 | 41254.68
| 298744 | ND-05C-27U60/100 (7884c) | Шкаф телекоммуникационный 19", напольный 27U, 1388х600x1000мм, дверь передняя/задняя перф., ручка с замком, полезная глубина 950 мм, распределенная нагрузка: 800 кг,цвет серый (RAL 7035).перфорированные двери, ручка с замком, цвет серый (RAL 7035) | руб./шт | 55138.95 | 53335.37 | 51531.78
| 298752 | ND-05C-27U60/100-BK (8533c) | Шкаф телекоммуникационный 19", напольный 27U, 1388х600x1000мм, дверь передняя/задняя перф., ручка с замком, полезная глубина 950 мм, распределенная нагрузка: 800 кг,цвет чёрный (RAL 9005). | руб./шт | 55138.95 | 53335.37 | 51531.78
| 293051 | ND-05C-27U60/60 (7885c) | Шкаф монтажный телекоммуникационный 19" напольный для распределительного и серверного оборудования 27U 600x600x1388mm (ШхГхВ) передняя и задняя перфорированные двери, ручка с замком, цвет серый (RAL 7035) | руб./шт | 41005.8 | 39664.41 | 38323.02
| 293057 | ND-05C-27U60/60-BK (8550c) | Шкаф монтажный телекоммуникационный 19" напольный для распределительного и серверного оборудования 27U 600x600x1388mm (ШхГхВ) передняя и задняя перфорированные двери, ручка с замком, цвет черный (RAL 9004) | руб./шт | 41005.8 | 39664.41 | 38323.02
| 259818 | ND-05C-27U60/80 (7224c) | Шкаф монтажный телекоммуникационный 19" напольный для распределительного и серверного оборудования 27U 600x800x1388mm (ШхГхВ) передняя и задняя перфорированные двери, ручка с замком, цвет серый (RAL 7035) | руб./шт | 50275.9 | 48631.46 | 46987.02
| 293078 | ND-05C-27U60/80-BK (8564c) | Шкаф монтажный телекоммуникационный 19" напольный для распределительного и серверного оборудования 27U 600x800x1388mm (ШхГхВ) передняя и задняя перфорированные двери, ручка с замком, цвет черный (RAL 9004) | руб./шт | 50275.9 | 48631.46 | 46987.02
| 298745 | ND-05C-32U60/100 (7203c) | Шкаф телекоммуникационный 19", напольный 32U, 1610х600x1000мм, дверь передняя/задняя перф., ручка с замком, полезная глубина 950 мм, распределенная нагрузка: 800 кг,цвет серый (RAL 7035). | руб./шт | 58975.05 | 57046.07 | 55117.08
| 298753 | ND-05C-32U60/100-BK (8534c) | Шкаф телекоммуникационный 19", напольный 32U, 1610х600x1000мм, дверь передняя/задняя перф., ручка с замком, полезная глубина 950 мм, распределенная нагрузка: 800 кг,цвет чёрный (RAL 9005). | руб./шт | 58975.05 | 57046.07 | 55117.08
| 293052 | ND-05C-32U60/60 (7710c) | Шкаф монтажный телекоммуникационный 19" напольный для распределительного и серверного оборудования 32U 600x600x1610mm (ШхГхВ) передняя и задняя перфорированные двери, ручка с замком, цвет серый (RAL 7035) | руб./шт | 49732.5 | 48105.63 | 46478.76
| 293058 | ND-05C-32U60/60-BK (8551c) | Шкаф монтажный телекоммуникационный 19" напольный для распределительного и серверного оборудования 32U 600x600x1610mm (ШхГхВ) передняя и задняя перфорированные двери, ручка с замком, цвет черный (RAL 9004) | руб./шт | 49732.5 | 48105.63 | 46478.76
| 293071 | ND-05C-32U60/80 (7225c) | Шкаф монтажный телекоммуникационный 19" напольный для распределительного и серверного оборудования 32U 600x800x1610mm (ШхГхВ) передняя и задняя перфорированные двери, ручка с замком, цвет серый (RAL 7035) | руб./шт | 54662.05 | 52874.17 | 51086.28
| 293079 | ND-05C-32U60/80-BK (8565c) | Шкаф монтажный телекоммуникационный 19" напольный для распределительного и серверного оборудования 32U 600x800x1610mm (ШхГхВ) передняя и задняя перфорированные двери, ручка с замком, цвет черный (RAL 9004) | руб./шт | 54662.05 | 52874.17 | 51086.28
| 298746 | ND-05C-42U60/100 (7205c) | Шкаф телекоммуникационный 19", напольный 42U, 2055х600x1000мм, дверь передняя/задняя перф., ручка с замком, полезная глубина 950 мм, распределенная нагрузка: 800 кг,цвет серый (RAL 7035). | руб./шт | 67395.85 | 65191.39 | 62986.92
| 298754 | ND-05C-42U60/100-BK (8535c) | Шкаф телекоммуникационный 19", напольный 42U, 2055х600x1000мм, дверь передняя/задняя перф., ручка с замком, полезная глубина 950 мм, распределенная нагрузка: 800 кг,цвет чёрный (RAL 9005). | руб./шт | 67395.85 | 65191.39 | 62986.92
| 298755 | ND-05C-42U60/120-BK (9751c) | Шкаф телекоммуникационный 19", напольный 42U, 2055х600x1200мм, дверь передняя/задняя перф., ручка с замком, полезная глубина 1150 мм, распределенная нагрузка: 800 кг,цвет чёрный (RAL 9005). | руб./шт | 77792.65 | 75248.08 | 72703.5
| 293053 | ND-05C-42U60/60 (7227c) | Шкаф монтажный телекоммуникационный 19" напольный для распределительного и серверного оборудования 42U 600x600x2055mm (ШхГхВ) передняя и задняя перфорированные двери, ручка с замком, цвет серый (RAL 7035) | руб./шт | 56249.5 | 54409.82 | 52570.14
| 293059 | ND-05C-42U60/60-BK (8552c) | Шкаф монтажный телекоммуникационный 19" напольный для распределительного и серверного оборудования 42U 600x600x2055mm (ШхГхВ) передняя и задняя перфорированные двери, ручка с замком, цвет черный (RAL 9004) | руб./шт | 56249.5 | 54409.82 | 52570.14
| 293072 | ND-05C-42U60/80 (7204c) | Шкаф монтажный телекоммуникационный 19" напольный для распределительного и серверного оборудования 42U 600x800x2055mm (ШхГхВ) передняя и задняя перфорированные двери, ручка с замком, цвет серый (RAL 7035) | руб./шт | 61104.95 | 59106.15 | 57107.34
| 293080 | ND-05C-42U60/80-BK (8566c) | Шкаф монтажный телекоммуникационный 19" напольный для распределительного и серверного оборудования 42U 600x800x2055mm (ШхГхВ) передняя и задняя перфорированные двери, ручка с замком, цвет черный (RAL 9004) | руб./шт | 61104.95 | 59106.15 | 57107.34
| 298747 | ND-05C-42U80/100 (7206c) | Шкаф телекоммуникационный 19", напольный 42U, 2055х800x1000мм, дверь передняя/задняя перф., ручка с замком, полезная глубина 950 мм, распределенная нагрузка: 800 кг,цвет серый (RAL 7035). | руб./шт | 86090.9 | 83275.09 | 80459.28
| 303838 | ND-05C-42U80/100-BK (8536c) | Шкаф монтажный телекоммуникационный 19" ,напольный 42U, 800x1000x2055 мм (ШхГхВ) полезная глубина 900 мм, передняя и задняя перфорированные двери, ручка с замком, цвет черный (RAL 9004). | руб./шт | 86090.9 | 83275.09 | 80459.28
| 298756 | ND-05C-42U80/120-BK (9752c) | Шкаф телекоммуникационный 19", напольный 42U, 2055х800x1200мм, дверь передняя/задняя перф., ручка с замком, полезная глубина 1150 мм, распределенная нагрузка: 800 кг,цвет чёрный (RAL 9005). | руб./шт | 98515 | 95292.59 | 92070.18
| 293073 | ND-05C-42U80/80 (7226c) | Шкаф монтажный телекоммуникационный 19" напольный для распределительного и серверного оборудования 42U 800x800x2055mm (ШхГхВ) передняя и задняя перфорированные двери, ручка с замком, цвет серый (RAL 7035) | руб./шт | 79799.05 | 77188.93 | 74578.8
| 293081 | ND-05C-42U80/80-BK (8567c) | Шкаф монтажный телекоммуникационный 19" напольный для распределительного и серверного оборудования 42U 800x800x2055mm (ШхГхВ) передняя и задняя перфорированные двери, ручка с замком, цвет черный (RAL 9004) | руб./шт | 79799.05 | 77188.93 | 74578.8
| 298748 | ND-05C-47U60/100 (7207c) | Шкаф телекоммуникационный 19", напольный 47U, 2277х600x1000мм, дверь передняя/задняя перф., ручка с замком, полезная глубина 950 мм, распределенная нагрузка: 800 кг,цвет серый (RAL 7035). | руб./шт | 77817.35 | 75272.31 | 72727.26
| 303839 | ND-05C-47U60/100-BK (8537c) | Шкаф монтажный телекоммуникационный 19", напольный 47U, 600x1000x2277 мм (ШхГхВ) полезная глубина 900 мм, передняя и задняя перфорированные двери, ручка с замком, цвет черный (RAL 9004). | руб./шт | 77817.35 | 75272.31 | 72727.26
| 298757 | ND-05C-47U60/120-BK (9753c) | Шкаф телекоммуникационный 19", напольный 47U, 2277х600x1200мм, дверь передняя/задняя перф., ручка с замком, полезная глубина 1150 мм, распределенная нагрузка: 800 кг,цвет чёрный (RAL 9005). | руб./шт | 83067.05 | 80349.57 | 77632.08
| 293054 | ND-05C-47U60/60 (7967c) | Шкаф монтажный телекоммуникационный 19" напольный для распределительного и серверного оборудования 47U 600x600x2277mm (ШхГхВ) передняя и задняя перфорированные двери, ручка с замком, цвет серый (RAL 7035) | руб./шт | 62542.3 | 60496.49 | 58450.68
| 293060 | ND-05C-47U60/60-BK (8553c) | Шкаф монтажный телекоммуникационный 19" напольный для распределительного и серверного оборудования 47U 600x600x2277mm (ШхГхВ) передняя и задняя перфорированные двери, ручка с замком, цвет черный (RAL 9004) | руб./шт | 62542.3 | 60496.49 | 58450.68
| 293074 | ND-05C-47U60/80 (7865c) | Шкаф монтажный телекоммуникационный 19" напольный для распределительного и серверного оборудования 47U 600x800x2277mm (ШхГхВ) передняя и задняя перфорированные двери, ручка с замком, цвет серый (RAL 7035) | руб./шт | 67963.95 | 65740.97 | 63517.98
| 293082 | ND-05C-47U60/80-BK (8568c) | Шкаф монтажный телекоммуникационный 19" напольный для распределительного и серверного оборудования 47U 600x800x2277mm (ШхГхВ) передняя и задняя перфорированные двери, ручка с замком, цвет черный (RAL 9004) | руб./шт | 67963.95 | 65740.97 | 63517.98
| 298749 | ND-05C-47U80/100 (7208c) | Шкаф телекоммуникационный 19", напольный 47U, 2277х800x1000мм, дверь передняя/задняя перф., ручка с замком, полезная глубина 950 мм, распределенная нагрузка: 800 кг,цвет серый (RAL 7035). | руб./шт | 92928.05 | 89888.52 | 86848.98
| 269530 | ND-05C-47U80/100-BK (8538c) | Шкаф телекоммуникационный 19", напольный 47U, 2277х600x1000мм, дверь передняя/задняя перф., ручка с замком, полезная глубина 950 мм, распределенная нагрузка: 800 кг,цвет чёрный (RAL 9005). | руб./шт | 92928.05 | 89888.52 | 86848.98
| 298758 | ND-05C-47U80/120-BK (9754c) | Шкаф телекоммуникационный 19", напольный 47U, 2277х800x1200мм, дверь передняя/задняя перф., ручка с замком, полезная глубина 1150 мм, распределенная нагрузка: 800 кг,цвет чёрный (RAL 9005). | руб./шт | 105195.4 | 101754.5 | 98313.6
| 293075 | ND-05C-47U80/80 (7866c) | Шкаф монтажный телекоммуникационный 19" напольный для распределительного и серверного оборудования 47U 800x800x2277mm (ШхГхВ) передняя и задняя перфорированные двери, ручка с замком, цвет серый (RAL 7035) | руб./шт | 86210.6 | 83390.53 | 80570.46
| 293083 | ND-05C-47U80/80-BK (8569c) | Шкаф монтажный телекоммуникационный 19" напольный для распределительного и серверного оборудования 47U 800x800x2277mm (ШхГхВ) передняя и задняя перфорированные двери, ручка с замком, цвет черный (RAL 9004) | руб./шт | 86210.6 | 83390.53 | 80570.46
| 321314 | ND-SC-42U60/120-BK (11120c) | Шкаф телекоммуникационный 19", напольный 42U, дверь передняя/задняя двустворчатая перфорированная ручка с замком, полезная глубина 1150 мм, распределенная нагрузка 1500 кг, разобранный, цвет чёрный (RAL 9004), 2055х600x1200 мм. | руб./шт | 99856.4 | 96589.84 | 93323.28
| 319305 | ND-SC-42U80/120-BK (11122c) | Шкаф телекоммуникационный 19", напольный 42U, дверь передняя/задняя двустворчатая перфорированная ручка с замком, полезная глубина 1150 мм, распределенная нагрузка 1500 кг, разобранный, цвет чёрный (RAL 9004), 2055х800x1200 мм. | руб./шт | 122550.95 | 118541.97 | 114532.98
| 319306 | ND-SC-47U60/120-BK (11121c) | Шкаф телекоммуникационный 19", напольный 47U, дверь передняя/задняя двустворчатая перфорированная ручка с замком, полезная глубина 1150 мм, распределенная нагрузка 1500 кг, разобранный, цвет чёрный (RAL 9004), 2277х600x1200 мм. | руб./шт | 110078.4 | 106477.89 | 102877.38
| 319304 | ND-SC-47U80/120-BK (11123c) | Шкаф телекоммуникационный 19", напольный 47U, дверь передняя/задняя двустворчатая перфорированная ручка с замком, полезная глубина 1150 мм, распределенная нагрузка 1500 кг, разобранный, цвет чёрный (RAL 9004), 2277х800x1200 мм. | руб./шт | 131115.2 | 126826.42 | 122537.64
| 285859 | R5IT2461GS | Напольный шкаф телекоммуникационный 19", 24U, 600х1000 мм, передняя дверь стекло, задняя дверь сплошная, укомплектован вводом и заглушками, IP20, цвет серый (RAL7011/7035) | руб./шт | 158007.36 | 155059.47 | 152111.58
| 285864 | R5IT2461GSB | Напольный шкаф телекоммуникационный 19", 24U, 600х1000 мм, передняя дверь стекло, задняя дверь сплошная, укомплектован вводом и заглушками, IP20, цвет черный (RAL 9005) | руб./шт | 158014.96 | 155066.93 | 152118.9
| 285871 | R5IT2461PF | Напольный шкаф телекоммуникационный 19", 24U, 600х1000 мм, передняя дверь перфорированная, задняя дверь перфорированная, укомплектован вводом и заглушками, IP20, цвет серый (RAL7011/7035) | руб./шт | 146506.49 | 143773.17 | 141039.84
| 285876 | R5IT2461PFB | Напольный шкаф телекоммуникационный 19", 24U, 600х1000 мм, передняя дверь перфорированная, задняя дверь перфорированная, укомплектован вводом и заглушками, IP20, цвет черный (RAL 9005) | руб./шт | 146521.18 | 143787.59 | 141054
| 285865 | R5IT2462GSB | Напольный шкаф телекоммуникационный 19", 24U, 600х1200 мм, передняя дверь стекло, задняя дверь сплошная, укомплектован вводом и заглушками, IP20, цвет черный (RAL 9005) | руб./шт | 147873.17 | 145114.35 | 142355.52
| 285877 | R5IT2462PFB | Напольный шкаф телекоммуникационный 19", 24U, 600х1200 мм, передняя дверь перфорированная, задняя дверь перфорированная, укомплектован вводом и заглушками, IP20, цвет черный (RAL 9005) | руб./шт | 158204.66 | 155253.07 | 152301.48
| 285857 | R5IT2466GS | Напольный шкаф телекоммуникационный 19", 24U, 600х600 мм, передняя дверь стекло, задняя дверь сплошная, укомплектован вводом и заглушками, IP20, цвет серый (RAL7011/7035) | руб./шт | 125746.98 | 123400.95 | 121054.92
| 285862 | R5IT2466GSB | Напольный шкаф телекоммуникационный 19", 24U, 600х600 мм, передняя дверь стекло, задняя дверь сплошная, укомплектован вводом и заглушками, IP20, цвет черный (RAL 9005) | руб./шт | 125792.14 | 123445.28 | 121098.42
| 285869 | R5IT2466PF | Напольный шкаф телекоммуникационный 19", 24U, 600х600 мм, передняя дверь перфорированная, задняя дверь перфорированная, укомплектован вводом и заглушками, IP20, цвет серый (RAL7011/7035) | руб./шт | 114246.12 | 112114.65 | 109983.18
| 285874 | R5IT2466PFB | Напольный шкаф телекоммуникационный 19", 24U, 600х600 мм, передняя дверь перфорированная, задняя дверь перфорированная, укомплектован вводом и заглушками, IP20, цвет черный (RAL 9005) | руб./шт | 114298.36 | 112165.94 | 110033.52
| 285858 | R5IT2468GS | Напольный шкаф телекоммуникационный 19", 24U, 600х800 мм, передняя дверь стекло, задняя дверь сплошная, укомплектован вводом и заглушками, IP20, цвет серый (RAL7011/7035) | руб./шт | 138870.37 | 136279.51 | 133688.64
| 285863 | R5IT2468GSB | Напольный шкаф телекоммуникационный 19", 24U, 600х800 мм, передняя дверь стекло, задняя дверь сплошная, укомплектован вводом и заглушками, IP20, цвет черный (RAL 9005) | руб./шт | 138923.26 | 136331.42 | 133739.58
| 285870 | R5IT2468PF | Напольный шкаф телекоммуникационный 19", 24U, 600х800 мм, передняя дверь перфорированная, задняя дверь перфорированная, укомплектован вводом и заглушками, IP20, цвет серый (RAL7011/7035) | руб./шт | 127369.49 | 124993.2 | 122616.9
| 285875 | R5IT2468PFB | Напольный шкаф телекоммуникационный 19", 24U, 600х800 мм, передняя дверь перфорированная, задняя дверь перфорированная, укомплектован вводом и заглушками, IP20, цвет черный (RAL 9005) | руб./шт | 127429.49 | 125052.09 | 122674.68
| 285861 | R5IT2481GS | Напольный шкаф телекоммуникационный 19", 24U, 800х1000 мм, передняя дверь стекло, задняя дверь сплошная, укомплектован вводом и заглушками, IP20, цвет серый (RAL7011/7035) | руб./шт | 164448.5 | 161380.42 | 158312.34
| 285867 | R5IT2481GSB | Напольный шкаф телекоммуникационный 19", 24U, 800х1000 мм, передняя дверь стекло, задняя дверь сплошная, укомплектован вводом и заглушками, IP20, цвет черный (RAL 9005) | руб./шт | 167690.55 | 164561.99 | 161433.42
| 285873 | R5IT2481PF | Напольный шкаф телекоммуникационный 19", 24U, 800х1000 мм, передняя дверь перфорированная, задняя дверь перфорированная, укомплектован вводом и заглушками, IP20, цвет серый (RAL7011/7035) | руб./шт | 148762.98 | 145987.56 | 143212.14
| 285879 | R5IT2481PFB | Напольный шкаф телекоммуникационный 19", 24U, 800х1000 мм, передняя дверь перфорированная, задняя дверь перфорированная, укомплектован вводом и заглушками, IP20, цвет черный (RAL 9005) | руб./шт | 151990.1 | 149154.46 | 146318.82
| 285868 | R5IT2482GSB | Напольный шкаф телекоммуникационный 19", 24U, 800х1200 мм, передняя дверь стекло, задняя дверь сплошная, укомплектован вводом и заглушками, IP20, цвет черный (RAL 9005) | руб./шт | 169042.55 | 165888.78 | 162735
| 285880 | R5IT2482PFB | Напольный шкаф телекоммуникационный 19", 24U, 800х1200 мм, передняя дверь перфорированная, задняя дверь перфорированная, укомплектован вводом и заглушками, IP20, цвет черный (RAL 9005) | руб./шт | 160944.32 | 157941.64 | 154938.96
| 285860 | R5IT2488GS | Напольный шкаф телекоммуникационный 19", 24U, 800х800 мм, передняя дверь стекло, задняя дверь сплошная, укомплектован вводом и заглушками, IP20, цвет серый (RAL7011/7035) | руб./шт | 151568.73 | 148740.95 | 145913.16
| 285866 | R5IT2488GSB | Напольный шкаф телекоммуникационный 19", 24U, 800х800 мм, передняя дверь стекло, задняя дверь сплошная, укомплектован вводом и заглушками, IP20, цвет черный (RAL 9005) | руб./шт | 151552.83 | 148725.35 | 145897.86
| 285872 | R5IT2488PF | Напольный шкаф телекоммуникационный 19", 24U, 800х800 мм, передняя дверь перфорированная, задняя дверь перфорированная, укомплектован вводом и заглушками, IP20, цвет серый (RAL7011/7035) | руб./шт | 135883.21 | 133348.09 | 130812.96
| 285878 | R5IT2488PFB | Напольный шкаф телекоммуникационный 19", 24U, 800х800 мм, передняя дверь перфорированная, задняя дверь перфорированная, укомплектован вводом и заглушками, IP20, цвет черный (RAL 9005) | руб./шт | 135852.37 | 133317.82 | 130783.26
| 285883 | R5IT3861GS | Напольный шкаф телекоммуникационный 19", 38U, 600х1000 мм, передняя дверь стекло, задняя дверь сплошная, укомплектован вводом и заглушками, IP20, цвет серый (RAL7011/7035) | руб./шт | 186338.99 | 182862.54 | 179386.08
| 285888 | R5IT3861GSB | Напольный шкаф телекоммуникационный 19", 38U, 600х1000 мм, передняя дверь стекло, задняя дверь сплошная, укомплектован вводом и заглушками, IP20, цвет черный (RAL 9005) | руб./шт | 186518.2 | 183038.39 | 179558.58
| 285895 | R5IT3861PF | Напольный шкаф телекоммуникационный 19", 38, 600х1000 мм, передняя дверь перфорированная, задняя дверь перфорированная, укомплектован вводом и заглушками, IP20, цвет серый (RAL7011/7035) | руб./шт | 174287.33 | 171035.7 | 167784.06
| 285900 | R5IT3861PFB | Напольный шкаф телекоммуникационный 19", 38, 600х1000 мм, передняя дверь перфорированная, задняя дверь перфорированная, укомплектован вводом и заглушками, IP20, цвет черный (RAL 9005) | руб./шт | 174209.22 | 170959.05 | 167708.88
| 285889 | R5IT3862GSB | Напольный шкаф телекоммуникационный 19", 38U, 600х1200 мм, передняя дверь стекло, задняя дверь сплошная, укомплектован вводом и заглушками, IP20, цвет черный (RAL 9005) | руб./шт | 175981.19 | 172697.97 | 169414.74
| 285901 | R5IT3862PFB | Напольный шкаф телекоммуникационный 19", 38, 600х1200 мм, передняя дверь перфорированная, задняя дверь перфорированная, укомплектован вводом и заглушками, IP20, цвет черный (RAL 9005) | руб./шт | 184000.82 | 180567.97 | 177135.12
| 285881 | R5IT3866GS | Напольный шкаф телекоммуникационный 19", 38U, 600х600 мм, передняя дверь стекло, задняя дверь сплошная, укомплектован вводом и заглушками, IP20, цвет серый (RAL7011/7035) | руб./шт | 158850.88 | 155887.25 | 152923.62
| 285886 | R5IT3866GSB | Напольный шкаф телекоммуникационный 19", 38U, 600х600 мм, передняя дверь стекло, задняя дверь сплошная, укомплектован вводом и заглушками, IP20, цвет черный (RAL 9005) | руб./шт | 159291.04 | 156319.19 | 153347.34
| 285893 | R5IT3866PF | Напольный шкаф телекоммуникационный 19", 38U, 600х600 мм, передняя дверь перфорированная, задняя дверь перфорированная, укомплектован вводом и заглушками, IP20, цвет серый (RAL7011/7035) | руб./шт | 146799.21 | 144060.44 | 141321.66
| 285898 | R5IT3866PFB | Напольный шкаф телекоммуникационный 19", 38U, 600х600 мм, передняя дверь перфорированная, задняя дверь перфорированная, укомплектован вводом и заглушками, IP20, цвет черный (RAL 9005) | руб./шт | 146982.07 | 144239.86 | 141497.64
| 285882 | R5IT3868GS | Напольный шкаф телекоммуникационный 19", 38U, 600х800 мм, передняя дверь стекло, задняя дверь сплошная, укомплектован вводом и заглушками, IP20, цвет серый (RAL7011/7035) | руб./шт | 170815.11 | 167628.26 | 164441.4
| 285887 | R5IT3868GSB | Напольный шкаф телекоммуникационный 19", 38U, 600х800 мм, передняя дверь стекло, задняя дверь сплошная, укомплектован вводом и заглушками, IP20, цвет черный (RAL 9005) | руб./шт | 171235.07 | 168040.41 | 164845.74
| 285894 | R5IT3868PF | Напольный шкаф телекоммуникационный 19", 38U, 600х800 мм, передняя дверь перфорированная, задняя дверь перфорированная, укомплектован вводом и заглушками, IP20, цвет серый (RAL7011/7035) | руб./шт | 158763.45 | 155801.45 | 152839.44
| 285899 | R5IT3868PFB | Напольный шкаф телекоммуникационный 19", 38U, 600х800 мм, передняя дверь перфорированная, задняя дверь перфорированная, укомплектован вводом и заглушками, IP20, цвет черный (RAL 9005) | руб./шт | 158926.1 | 155961.07 | 152996.04
| 285885 | R5IT3881GS | Напольный шкаф телекоммуникационный 19", 38U, 800х1000 мм, передняя дверь стекло, задняя дверь сплошная, укомплектован вводом и заглушками, IP20, цвет серый (RAL7011/7035) | руб./шт | 201432.58 | 197674.52 | 193916.46
| 285891 | R5IT3881GSB | Напольный шкаф телекоммуникационный 19", 38U, 800х1000 мм, передняя дверь стекло, задняя дверь сплошная, укомплектован вводом и заглушками, IP20, цвет черный (RAL 9005) | руб./шт | 206623.84 | 202768.91 | 198913.98
| 285897 | R5IT3881PF | Напольный шкаф телекоммуникационный 19", 38U, 800х1000 мм, передняя дверь перфорированная, задняя дверь перфорированная, укомплектован вводом и заглушками, IP20, цвет серый (RAL7011/7035) | руб./шт | 179426.19 | 176078.69 | 172731.18
| 285903 | R5IT3881PFB | Напольный шкаф телекоммуникационный 19", 38, 800х1000 мм, передняя дверь перфорированная, задняя дверь перфорированная, укомплектован вводом и заглушками, IP20, цвет черный (RAL 9005) | руб./шт | 182391.5 | 178988.68 | 175585.86
| 285892 | R5IT3882GSB | Напольный шкаф телекоммуникационный 19", 38U, 800х1200 мм, передняя дверь стекло, задняя дверь сплошная, укомплектован вводом и заглушками, IP20, цвет черный (RAL 9005) | руб./шт | 206565.13 | 202711.3 | 198857.46
| 285904 | R5IT3882PFB | Напольный шкаф телекоммуникационный 19", 38, 800х1200 мм, передняя дверь перфорированная, задняя дверь перфорированная, укомплектован вводом и заглушками, IP20, цвет черный (RAL 9005) | руб./шт | 191765.68 | 188187.95 | 184610.22
| 285884 | R5IT3888GS | Напольный шкаф телекоммуникационный 19", 38U, 800х800 мм, передняя дверь стекло, задняя дверь сплошная, укомплектован вводом и заглушками, IP20, цвет серый (RAL7011/7035) | руб./шт | 192165.92 | 188580.73 | 184995.54
| 285890 | R5IT3888GSB | Напольный шкаф телекоммуникационный 19", 38U, 800х800 мм, передняя дверь стекло, задняя дверь сплошная, укомплектован вводом и заглушками, IP20, цвет черный (RAL 9005) | руб./шт | 192237.44 | 188650.93 | 185064.42
| 285896 | R5IT3888PF | Напольный шкаф телекоммуникационный 19", 38U, 800х800 мм, передняя дверь перфорированная, задняя дверь перфорированная, укомплектован вводом и заглушками, IP20, цвет серый (RAL7011/7035) | руб./шт | 170159.52 | 166984.92 | 163810.32
| 285902 | R5IT3888PFB | Напольный шкаф телекоммуникационный 19", 38, 800х800 мм, передняя дверь перфорированная, задняя дверь перфорированная, укомплектован вводом и заглушками, IP20, цвет черный (RAL 9005) | руб./шт | 170062.33 | 166889.53 | 163716.72
| 285907 | R5IT4261GS | Напольный шкаф телекоммуникационный 19", 42U, 600х1000 мм, передняя дверь стекло, задняя дверь сплошная, укомплектован вводом и заглушками, IP20, цвет серый (RAL7011/7035) | руб./шт | 196562.41 | 192895.21 | 189228
| 285912 | R5IT4261GSB | Напольный шкаф телекоммуникационный 19", 42U, 600х1000 мм, передняя дверь стекло, задняя дверь сплошная, укомплектован вводом и заглушками, IP20, цвет черный (RAL 9005) | руб./шт | 204131.94 | 200323.5 | 196515.06
| 285919 | R5IT4261PF | Напольный шкаф телекоммуникационный 19", 42U, 600х1000 мм, передняя дверь перфорированная, задняя дверь перфорированная, укомплектован вводом и заглушками, IP20, цвет серый (RAL7011/7035) | руб./шт | 185206.46 | 181751.11 | 178295.76
| 285924 | R5IT4261PFB | Напольный шкаф телекоммуникационный 19", 42U, 600х1000 мм, передняя дверь перфорированная, задняя дверь перфорированная, укомплектован вводом и заглушками, IP20, цвет черный (RAL 9005) | руб./шт | 185091.24 | 181638.06 | 178184.88
| 285913 | R5IT4262GSB | Напольный шкаф телекоммуникационный 19", 42U, 600х1200 мм, передняя дверь стекло, задняя дверь сплошная, укомплектован вводом и заглушками, IP20, цвет черный (RAL 9005) | руб./шт | 186385.55 | 182908.23 | 179430.9
| 285925 | R5IT4262PFB | Напольный шкаф телекоммуникационный 19", 42U, 600х1200 мм, передняя дверь перфорированная, задняя дверь перфорированная, укомплектован вводом и заглушками, IP20, цвет черный (RAL 9005) | руб./шт | 186385.55 | 182908.23 | 179430.9
| 285905 | R5IT4266GS | Напольный шкаф телекоммуникационный 19", 42U, 600х600 мм, передняя дверь стекло, задняя дверь сплошная, укомплектован вводом и заглушками, IP20, цвет серый (RAL7011/7035) | руб./шт | 169263.54 | 166105.65 | 162947.76
| 285910 | R5IT4266GSB | Напольный шкаф телекоммуникационный 19", 42U, 600х600 мм, передняя дверь стекло, задняя дверь сплошная, укомплектован вводом и заглушками, IP20, цвет черный (RAL 9005) | руб./шт | 176848.11 | 173548.7 | 170249.28
| 285917 | R5IT4266PF | Напольный шкаф телекоммуникационный 19", 42U, 600х600 мм, передняя дверь перфорированная, задняя дверь перфорированная, укомплектован вводом и заглушками, IP20, цвет серый (RAL7011/7035) | руб./шт | 157907.59 | 154961.56 | 152015.52
| 285922 | R5IT4266PFB | Напольный шкаф телекоммуникационный 19", 42U, 600х600 мм, передняя дверь перфорированная, задняя дверь перфорированная, укомплектован вводом и заглушками, IP20, цвет черный (RAL 9005) | руб./шт | 157807.41 | 154863.26 | 151919.1
| 285906 | R5IT4268GS | Напольный шкаф телекоммуникационный 19", 42U, 600х800 мм, передняя дверь стекло, задняя дверь сплошная, укомплектован вводом и заглушками, IP20, цвет серый (RAL7011/7035) | руб./шт | 181071.27 | 177693.08 | 174314.88
| 285911 | R5IT4268GSB | Напольный шкаф телекоммуникационный 19", 42U, 600х800 мм, передняя дверь стекло, задняя дверь сплошная, укомплектован вводом и заглушками, IP20, цвет черный (RAL 9005) | руб./шт | 188596.41 | 185077.82 | 181559.22
| 285918 | R5IT4268PF | Напольный шкаф телекоммуникационный 19", 42U, 600х800 мм, передняя дверь перфорированная, задняя дверь перфорированная, укомплектован вводом и заглушками, IP20, цвет серый (RAL7011/7035) | руб./шт | 172211.04 | 168998.16 | 165785.28
| 285923 | R5IT4268PFB | Напольный шкаф телекоммуникационный 19", 42U, 600х800 мм, передняя дверь перфорированная, задняя дверь перфорированная, укомплектован вводом и заглушками, IP20, цвет черный (RAL 9005) | руб./шт | 169555.71 | 166392.35 | 163228.98
| 285909 | R5IT4281GS | Напольный шкаф телекоммуникационный 19", 42U, 800х1000 мм, передняя дверь стекло, задняя дверь сплошная, укомплектован вводом и заглушками, IP20, цвет серый (RAL7011/7035) | руб./шт | 211716.4 | 207766.46 | 203816.52
| 285915 | R5IT4281GSB | Напольный шкаф телекоммуникационный 19", 42U, 800х1000 мм, передняя дверь стекло, задняя дверь сплошная, укомплектован вводом и заглушками, IP20, цвет черный (RAL 9005) | руб./шт | 214961.49 | 210951.02 | 206940.54
| 285921 | R5IT4281PF | Напольный шкаф телекоммуникационный 19", 42U, 800х1000 мм, передняя дверь перфорированная, задняя дверь перфорированная, укомплектован вводом и заглушками, IP20, цвет серый (RAL7011/7035) | руб./шт | 218983.23 | 214897.73 | 210812.22
| 285927 | R5IT4281PFB | Напольный шкаф телекоммуникационный 19", 42U, 800х1000 мм, передняя дверь перфорированная, задняя дверь перфорированная, укомплектован вводом и заглушками, IP20, цвет черный (RAL 9005) | руб./шт | 195906.02 | 192251.05 | 188596.08
| 285916 | R5IT4282GSB | Напольный шкаф телекоммуникационный 19", 42U, 800х1200 мм, передняя дверь стекло, задняя дверь сплошная, укомплектован вводом и заглушками, IP20, цвет черный (RAL 9005) | руб./шт | 216255.81 | 212221.19 | 208186.56
| 285928 | R5IT4282PFB | Напольный шкаф телекоммуникационный 19", 42U, 800х1200 мм, передняя дверь перфорированная, задняя дверь перфорированная, укомплектован вводом и заглушками, IP20, цвет черный (RAL 9005) | руб./шт | 197200.35 | 193521.26 | 189842.16
| 285908 | R5IT4288GS | Напольный шкаф телекоммуникационный 19", 42U, 800х800 мм, передняя дверь стекло, задняя дверь сплошная, укомплектован вводом и заглушками, IP20, цвет серый (RAL7011/7035) | руб./шт | 202482.49 | 198704.83 | 194927.16
| 285914 | R5IT4288GSB | Напольный шкаф телекоммуникационный 19", 42U, 800х800 мм, передняя дверь стекло, задняя дверь сплошная, укомплектован вводом и заглушками, IP20, цвет черный (RAL 9005) | руб./шт | 196710.38 | 193040.41 | 189370.44
| 285920 | R5IT4288PF | Напольный шкаф телекоммуникационный 19", 42U, 800х800 мм, передняя дверь перфорированная, задняя дверь перфорированная, укомплектован вводом и заглушками, IP20, цвет серый (RAL7011/7035) | руб./шт | 183430.25 | 180008.04 | 176585.82
| 285926 | R5IT4288PFB | Напольный шкаф телекоммуникационный 19", 42U, 800х800 мм, передняя дверь перфорированная, задняя дверь перфорированная, укомплектован вводом и заглушками, IP20, цвет черный (RAL 9005) | руб./шт | 183324.47 | 179904.24 | 176484
| 285931 | R5IT4761GS | Напольный шкаф телекоммуникационный 19", 47U, 600х1000 мм, передняя дверь стекло, задняя дверь сплошная, укомплектован вводом и заглушками, IP20, цвет серый (RAL7011/7035) | руб./шт | 211850.78 | 207898.33 | 203945.88
| 285936 | R5IT4761GSB | Напольный шкаф телекоммуникационный 19", 47U, 600х1000 мм, передняя дверь стекло, задняя дверь сплошная, укомплектован вводом и заглушками, IP20, цвет черный (RAL 9005) | руб./шт | 213479.15 | 209496.33 | 205513.5
| 285943 | R5IT4761PF | Напольный шкаф телекоммуникационный 19", 47U, 600х1000 мм, передняя дверь перфорированная, задняя дверь перфорированная, укомплектован вводом и заглушками, IP20, цвет серый (RAL7011/7035) | руб./шт | 191706.93 | 188130.32 | 184553.7
| 285948 | R5IT4761PFB | Напольный шкаф телекоммуникационный 19", 47U, 600х1000 мм, передняя дверь перфорированная, задняя дверь перфорированная, укомплектован вводом и заглушками, IP20, цвет черный (RAL 9005) | руб./шт | 191656.03 | 188080.36 | 184504.68
| 285937 | R5IT4762GSB | Напольный шкаф телекоммуникационный 19", 47U, 600х1200 мм, передняя дверь стекло, задняя дверь сплошная, укомплектован вводом и заглушками, IP20, цвет черный (RAL 9005) | руб./шт | 193710.6 | 190096.59 | 186482.58
| 285949 | R5IT4762PFB | Напольный шкаф телекоммуникационный 19", 47U, 600х1200 мм, передняя дверь перфорированная, задняя дверь перфорированная, укомплектован вводом и заглушками, IP20, цвет черный (RAL 9005) | руб./шт | 193710.6 | 190096.59 | 186482.58
| 285929 | R5IT4766GS | Напольный шкаф телекоммуникационный 19", 47U, 600х600 мм, передняя дверь стекло, задняя дверь сплошная, укомплектован вводом и заглушками, IP20, цвет серый (RAL7011/7035) | руб./шт | 186183.61 | 182710.06 | 179236.5
| 285934 | R5IT4766GSB | Напольный шкаф телекоммуникационный 19", 47U, 600х600 мм, передняя дверь стекло, задняя дверь сплошная, укомплектован вводом и заглушками, IP20, цвет черный (RAL 9005) | руб./шт | 186230.38 | 182755.94 | 179281.5
| 285941 | R5IT4766PF | Напольный шкаф телекоммуникационный 19", 47U, 600х600 мм, передняя дверь перфорированная, задняя дверь перфорированная, укомплектован вводом и заглушками, IP20, цвет серый (RAL7011/7035) | руб./шт | 164469.11 | 161400.66 | 158332.2
| 285946 | R5IT4766PFB | Напольный шкаф телекоммуникационный 19", 47U, 600х600 мм, передняя дверь перфорированная, задняя дверь перфорированная, укомплектован вводом и заглушками, IP20, цвет черный (RAL 9005) | руб./шт | 164407.26 | 161339.97 | 158272.68
| 285930 | R5IT4768GS | Напольный шкаф телекоммуникационный 19", 47U, 600х800 мм, передняя дверь стекло, задняя дверь сплошная, укомплектован вводом и заглушками, IP20, цвет серый (RAL7011/7035) | руб./шт | 198192.92 | 194495.29 | 190797.66
| 285935 | R5IT4768GSB | Напольный шкаф телекоммуникационный 19", 47U, 600х800 мм, передняя дверь стекло, задняя дверь сплошная, укомплектован вводом и заглушками, IP20, цвет черный (RAL 9005) | руб./шт | 198203.11 | 194505.31 | 190807.5
| 285942 | R5IT4768PF | Напольный шкаф телекоммуникационный 19", 47U, 600х800 мм, передняя дверь перфорированная, задняя дверь перфорированная, укомплектован вводом и заглушками, IP20, цвет серый (RAL7011/7035) | руб./шт | 174348.85 | 171096.07 | 167843.28
| 285947 | R5IT4768PFB | Напольный шкаф телекоммуникационный 19", 47U, 600х800 мм, передняя дверь перфорированная, задняя дверь перфорированная, укомплектован вводом и заглушками, IP20, цвет черный (RAL 9005) | руб./шт | 174241.27 | 170990.5 | 167739.72
| 285933 | R5IT4781GS | Напольный шкаф телекоммуникационный 19", 47U, 800х1000 мм, передняя дверь стекло, задняя дверь сплошная, укомплектован вводом и заглушками, IP20, цвет серый (RAL7011/7035) | руб./шт | 221903.84 | 217763.83 | 213623.82
| 285939 | R5IT4781GSB | Напольный шкаф телекоммуникационный 19", 47U, 800х1000 мм, передняя дверь стекло, задняя дверь сплошная, укомплектован вводом и заглушками, IP20, цвет черный (RAL 9005) | руб./шт | 225196.01 | 220994.61 | 216793.2
| 285945 | R5IT4781PF | Напольный шкаф телекоммуникационный 19", 47U, 800х1000 мм, передняя дверь перфорированная, задняя дверь перфорированная, укомплектован вводом и заглушками, IP20, цвет серый (RAL7011/7035) | руб./шт | 198916.92 | 195205.77 | 191494.62
| 285951 | R5IT4781PFB | Напольный шкаф телекоммуникационный 19", 47U, 800х1000 мм, передняя дверь перфорированная, задняя дверь перфорированная, укомплектован вводом и заглушками, IP20, цвет черный (RAL 9005) | руб./шт | 202141.69 | 198370.39 | 194599.08
| 285940 | R5IT4782GSB | Напольный шкаф телекоммуникационный 19", 47U, 800х1200 мм, передняя дверь стекло, задняя дверь сплошная, укомплектован вводом и заглушками, IP20, цвет черный (RAL 9005) | руб./шт | 227250.6 | 223010.85 | 218771.1
| 285952 | R5IT4782PFB | Напольный шкаф телекоммуникационный 19", 47U, 800х1200 мм, передняя дверь перфорированная, задняя дверь перфорированная, укомплектован вводом и заглушками, IP20, цвет черный (RAL 9005) | руб./шт | 204196.27 | 200386.66 | 196577.04
| 285932 | R5IT4788GS | Напольный шкаф телекоммуникационный 19", 47U, 800х800 мм, передняя дверь стекло, задняя дверь сплошная, укомплектован вводом и заглушками, IP20, цвет серый (RAL7011/7035) | руб./шт | 212932.54 | 208959.92 | 204987.3
| 285938 | R5IT4788GSB | Напольный шкаф телекоммуникационный 19", 47U, 800х800 мм, передняя дверь стекло, задняя дверь сплошная, укомплектован вводом и заглушками, IP20, цвет черный (RAL 9005) | руб./шт | 209389.14 | 205482.63 | 201576.12
| 285944 | R5IT4788PF | Напольный шкаф телекоммуникационный 19", 47U, 800х800 мм, передняя дверь перфорированная, задняя дверь перфорированная, укомплектован вводом и заглушками, IP20, цвет серый (RAL7011/7035) | руб./шт | 186421.45 | 182943.46 | 179465.46
| 285950 | R5IT4788PFB | Напольный шкаф телекоммуникационный 19", 47U, 800х800 мм, передняя дверь перфорированная, задняя дверь перфорированная, укомплектован вводом и заглушками, IP20, цвет черный (RAL 9005) | руб./шт | 186334.82 | 182858.44 | 179382.06
| 285452 | R5STI0940GS | Шкаф телекоммуникационный 19" настенный, дверь стекло, 9U, 500х600х400 мм (ВхШхГ), распределенная нагрузка: 100 кг, IP31, цвет серый (RAL 7035) | руб./шт | 17018.81 | 16701.3 | 16383.78
| 285460 | R5STI0940GSB | Шкаф телекоммуникационный 19" настенный, дверь стекло, 9U, 500х600х400 мм (ВхШхГ), распределенная нагрузка: 100 кг, IP31, цвет черный (RAL9005) | руб./шт | 17748.9 | 17417.76 | 17086.62
| 285468 | R5STI0940MT | Шкаф телекоммуникационный 19" настенный, дверь метал, 9U, 500х600х400 мм (ВхШхГ), распределенная нагрузка: 100 кг, IP31, цвет серый (RAL 7035) | руб./шт | 14244.02 | 13978.27 | 13712.52
| 285476 | R5STI0940MTB | Шкаф телекоммуникационный 19" настенный, дверь метал, 9U, 500х600х400 мм (ВхШхГ), распределенная нагрузка: 100 кг, IP31, цвет черный (RAL9005) | руб./шт | 14897.53 | 14619.61 | 14341.68
| 285456 | R5STI0965GS | Шкаф телекоммуникационный 19" настенный, дверь стекло, 9U, 500х600х650 мм (ВхШхГ), распределенная нагрузка: 100 кг, IP31, цвет серый (RAL 7035) | руб./шт | 23853.82 | 23408.78 | 22963.74
| 285464 | R5STI0965GSB | Шкаф телекоммуникационный 19" настенный, дверь стекло, 9U, 500х600х650 мм (ВхШхГ), распределенная нагрузка: 100 кг, IP31, цвет черный (RAL9005) | руб./шт | 24402.47 | 23947.2 | 23491.92
| 285472 | R5STI0965MT | Шкаф телекоммуникационный 19" настенный, дверь метал, 9U, 500х600х650 мм (ВхШхГ), распределенная нагрузка: 100 кг, IP31, цвет серый (RAL 7035) | руб./шт | 21041.17 | 20648.62 | 20256.06
| 285480 | R5STI0965MTB | Шкаф телекоммуникационный 19" настенный, дверь сплошная, 9U, 500х600х650 мм (ВхШхГ), распределенная нагрузка: 100 кг, IP31, цвет черный (RAL9005) | руб./шт | 21589.21 | 21186.43 | 20783.64
| 285453 | R5STI1240GS | Шкаф телекоммуникационный 19" настенный, дверь стекло, 12U, 600х600х400 мм (ВхШхГ), распределенная нагрузка: 100 кг, IP31, цвет серый (RAL 7035) | руб./шт | 17501.08 | 17174.57 | 16848.06
| 285461 | R5STI1240GSB | Шкаф телекоммуникационный 19" настенный, дверь стекло, 12U, 600х600х400 мм (ВхШхГ), распределенная нагрузка: 100 кг, IP31, цвет черный (RAL9005) | руб./шт | 18271.52 | 17930.65 | 17589.78
| 285469 | R5STI1240MT | Шкаф телекоммуникационный 19" настенный, дверь метал, 12U, 600х600х400 мм (ВхШхГ), распределенная нагрузка: 100 кг, IP31, цвет серый (RAL 7035) | руб./шт | 14086.14 | 13823.34 | 13560.54
| 285477 | R5STI1240MTB | Шкаф телекоммуникационный 19" настенный, дверь металл, 12U, 600х600х400 мм (ВхШхГ), распределенная нагрузка: 100 кг, IP31, цвет черный (RAL9005) | руб./шт | 18424.35 | 18080.63 | 17736.9
| 285457 | R5STI1265GS | Шкаф телекоммуникационный 19" настенный, дверь стекло, 12U, 600х600х650 мм (ВхШхГ), распределенная нагрузка: 100 кг, IP31, цвет серый (RAL 7035) | руб./шт | 24627.61 | 24168.16 | 23708.7
| 285465 | R5STI1265GSB | Шкаф телекоммуникационный 19" настенный, дверь стекло, 12U, 600х600х650 мм (ВхШхГ), распределенная нагрузка: 100 кг, IP31, цвет черный (RAL9005) | руб./шт | 25303.16 | 24831.1 | 24359.04
| 285473 | R5STI1265MT | Шкаф телекоммуникационный 19" настенный, дверь метал, 12U, 600х600х650 мм (ВхШхГ), распределенная нагрузка: 100 кг, IP31, цвет серый (RAL 7035) | руб./шт | 21189.18 | 20793.87 | 20398.56
| 285481 | R5STI1265MTB | Шкаф телекоммуникационный 19" настенный, дверь сплошная, 12U, 600х600х650 мм (ВхШхГ), распределенная нагрузка: 100 кг, IP31, цвет черный (RAL9005) | руб./шт | 21864.73 | 21456.82 | 21048.9
| 285454 | R5STI1640GS | Шкаф телекоммуникационный 19" настенный, дверь стекло, 16U, 800х600х400 мм (ВхШхГ), распределенная нагрузка: 100 кг, IP31, цвет серый (RAL 7035) | руб./шт | 22545.31 | 22124.68 | 21704.04
| 285462 | R5STI1640GSB | Шкаф телекоммуникационный 19" настенный, дверь стекло, 16U, 800х600х400 мм (ВхШхГ), распределенная нагрузка: 100 кг, IP31, цвет черный (RAL9005) | руб./шт | 23722.52 | 23279.95 | 22837.38
| 285470 | R5STI1640MT | Шкаф телекоммуникационный 19" настенный, дверь метал, 16U, 800х600х400 мм (ВхШхГ), распределенная нагрузка: 100 кг, IP31, цвет серый (RAL 7035) | руб./шт | 17909.75 | 17575.62 | 17241.48
| 285478 | R5STI1640MTB | Шкаф телекоммуникационный 19" настенный, дверь металл, 16U, 800х600х400 мм (ВхШхГ), распределенная нагрузка: 100 кг, IP31, цвет черный (RAL9005) | руб./шт | 19200.76 | 18842.54 | 18484.32
| 285458 | R5STI1665GS | Шкаф телекоммуникационный 19" настенный, дверь стекло, 16U, 800х600х650 мм (ВхШхГ), распределенная нагрузка: 100 кг, IP31, цвет серый (RAL 7035) | руб./шт | 30899.21 | 30322.74 | 29746.26
| 285466 | R5STI1665GSB | Шкаф телекоммуникационный 19" настенный, дверь стекло, 16U, 800х600х650 мм (ВхШхГ), распределенная нагрузка: 100 кг, IP31, цвет черный (RAL9005) | руб./шт | 31778.63 | 31185.75 | 30592.86
| 285474 | R5STI1665MT | Шкаф телекоммуникационный 19" настенный, дверь метал, 16U, 800х600х650 мм (ВхШхГ), распределенная нагрузка: 100 кг, IP31, цвет серый (RAL 7035) | руб./шт | 26263.66 | 25773.68 | 25283.7
| 285482 | R5STI1665MTB | Шкаф телекоммуникационный 19" настенный, дверь сплошная, 16U, 800х600х650 мм (ВхШхГ), распределенная нагрузка: 100 кг, IP31, цвет черный (RAL9005) | руб./шт | 27143.07 | 26636.69 | 26130.3
| 285455 | R5STI2040GS | Шкаф телекоммуникационный 19" настенный, дверь стекло, 20U, 800х600х400 мм (ВхШхГ), распределенная нагрузка: 100 кг, IP31, цвет серый (RAL 7035) | руб./шт | 23182.32 | 22749.81 | 22317.3
| 285463 | R5STI2040GSB | Шкаф телекоммуникационный 19" настенный, дверь стекло, 20U, 800х600х400 мм (ВхШхГ), распределенная нагрузка: 100 кг, IP31, цвет черный (RAL9005) | руб./шт | 24688.05 | 24227.45 | 23766.84
| 285471 | R5STI2040MT | Шкаф телекоммуникационный 19" настенный, дверь метал, 20U, 1000х600х400 мм (ВхШхГ), распределенная нагрузка: 100 кг, IP31, цвет серый (RAL 7035) | руб./шт | 18622.74 | 18275.31 | 17927.88
| 285479 | R5STI2040MTB | Шкаф телекоммуникационный 19" настенный, дверь металл, 20U, 800х600х400 мм (ВхШхГ), распределенная нагрузка: 100 кг, IP31, цвет черный (RAL9005) | руб./шт | 19970.08 | 19597.49 | 19224.9
| 285459 | R5STI2065GS | Шкаф телекоммуникационный 19" настенный, дверь стекло, 20U, 800х600х650 мм (ВхШхГ), распределенная нагрузка: 100 кг, IP31, цвет серый (RAL 7035) | руб./шт | 32582.21 | 31974.33 | 31366.44
| 285467 | R5STI2065GSB | Шкаф телекоммуникационный 19" настенный, дверь стекло, 20U, 800х600х650 мм (ВхШхГ), распределенная нагрузка: 100 кг, IP31, цвет черный (RAL9005) | руб./шт | 33594.21 | 32967.47 | 32340.72
| 285475 | R5STI2065MT | Шкаф телекоммуникационный 19" настенный, дверь метал, 20U, 1000х600х650 мм (ВхШхГ), распределенная нагрузка: 100 кг, IP31, цвет серый (RAL 7035) | руб./шт | 27863.31 | 27343.49 | 26823.66
| 285483 | R5STI2065MTB | Шкаф телекоммуникационный 19" настенный, дверь сплошная, 20U, 1000х600х650 мм (ВхШхГ), распределенная нагрузка: 100 кг, IP31, цвет черный (RAL9005) | руб./шт | 28875.31 | 28336.6 | 27797.88
| 244320 | SH-05C-12U60/60 (7645c) | Шкаф монтажный телекоммуникационный 19" напольный для распределительного и серверного оборудования 12U 600x600x730mm (ШхГхВ) передняя стеклянная и задняя сплошная металлическая двери, ручка с замком, цвет серый (RAL 7035) | руб./шт | 28676.7 | 27738.57 | 26800.44
| 293046 | SH-05C-12U60/60-BK (8554c) | Шкаф монтажный телекоммуникационный 19" напольный для распределительного и серверного оборудования 12U 600x600x730mm (ШхГхВ) передняя стеклянная и задняя сплошная металлическая двери, ручка с замком, цвет черный (RAL 9004) | руб./шт | 28676.7 | 27738.57 | 26800.44
| 293061 | SH-05C-12U60/80 (7646c) | Шкаф монтажный телекоммуникационный 19" напольный для распределительного и серверного оборудования 12U 600x800x730mm (ШхГхВ) передняя стеклянная и задняя сплошная металлическая двери, ручка с замком, цвет серый (RAL 7035) | руб./шт | 32371.25 | 31312.02 | 30252.78
| 293066 | SH-05C-12U60/80-BK (8570c) | Шкаф монтажный телекоммуникационный 19" напольный для распределительного и серверного оборудования 12U 600x800x730mm (ШхГхВ) передняя стеклянная и задняя сплошная металлическая двери, ручка с замком, цвет черный (RAL 9004) | руб./шт | 32371.25 | 31312.02 | 30252.78
| 298729 | SH-05C-18U60/100 (7228c) | Шкаф телекоммуникационный 19", напольный 18U, 988х600x1000мм, дверь передняя стеклянная , дверь задняя металл, ручка с замком, полезная глубина 950 мм, распределенная нагрузка: 800 кг,цвет серый (RAL 7035). | руб./шт | 41075.15 | 39731.37 | 38387.58
| 298736 | SH-05C-18U60/100-BK (8539c) | Шкаф телекоммуникационный 19", напольный 18U, 988х600x1000мм, дверь передняя стеклянная , дверь задняя металл, ручка с замком, полезная глубина 950 мм, распределенная нагрузка: 800 кг,цвет чёрный (RAL 9005). | руб./шт | 41075.15 | 39731.37 | 38387.58
| 291157 | SH-05C-18U60/60 (7043c) | Шкаф телекоммуникационный 19" напольный, дверь стекло, 18U, 988х600х600 мм (ВхШхГ), полезная глубина 550 мм, распределенная нагрузка: 800 кг, цвет серый. | руб./шт | 31616.95 | 30582.88 | 29548.8
| 291160 | SH-05C-18U60/60-BK (8555c) | Шкаф телекоммуникационный 19" напольный, дверь стекло, 18U, 988х600х600 мм (ВхШхГ), полезная глубина 550 мм, ручка с замком, распределенная нагрузка: 800 кг, цвет черный. | руб./шт | 31616.95 | 30582.88 | 29548.8
| 256451 | SH-05C-18U60/80 (7048c) | Шкаф телекоммуникационный 19" напольный, 18U, дверь стекло, 988х600х800 мм (ВхШхГ), полезная глубина 750 мм, распределенная нагрузка: 800 кг, цвет серый. | руб./шт | 36254.85 | 35069.27 | 33883.68
| 296051 | SH-05C-18U60/80-BK (8571c) | Шкаф телекоммуникационный 19" напольный, 18U, дверь стекло, 988х600х800 мм (ВхШхГ), полезная глубина 750 мм, распределенная нагрузка: 800 кг, цвет чёрный. | руб./шт | 36254.85 | 35069.27 | 33883.68
| 298730 | SH-05C-22U60/100 (7054c) | Шкаф телекоммуникационный 19", напольный 22U, 1166х600x1000мм, дверь передняя стеклянная , дверь задняя металл, ручка с замком, полезная глубина 950 мм, распределенная нагрузка: 800 кг,цвет серый (RAL 7035). | руб./шт | 45733 | 44236.76 | 42740.52
| 298737 | SH-05C-22U60/100-BK (8540c) | Шкаф телекоммуникационный 19", напольный 22U, 1166х600x1000мм, дверь передняя стеклянная , дверь задняя металл, ручка с замком, полезная глубина 950 мм, распределенная нагрузка: 800 кг,цвет чёрный (RAL 9005). | руб./шт | 45733 | 44236.76 | 42740.52
| 291158 | SH-05C-22U60/60 (7044c) | Шкаф телекоммуникационный 19" напольный, дверь стекло, 22U, 1166х600х600 мм (ВхШхГ), полезная глубина 550 мм, ручка с замком, распределенная нагрузка: 800 кг, цвет серый. | руб./шт | 33151.2 | 32066.79 | 30982.38
| 291161 | SH-05C-22U60/60-BK (8556c) | Шкаф телекоммуникационный 19" напольный, дверь стекло, 22U, 1166х600х600 мм (ВхШхГ), полезная глубина 550 мм, ручка с замком, распределенная нагрузка: 800 кг, цвет черный. | руб./шт | 33151.2 | 32066.79 | 30982.38
| 258629 | SH-05C-22U60/80 (7049c) | Шкаф телекоммуникационный 19" напольный, 22U, дверь стекло, 1166х600х800 мм (ВхШхГ), полезная глубина 750 мм, распределенная нагрузка: 800 кг, цвет серый. | руб./шт | 39429.75 | 38140.13 | 36850.5
| 296052 | SH-05C-22U60/80-BK (8572c) | Шкаф телекоммуникационный 19" напольный, 22U, дверь стекло, 1166х600х800 мм (ВхШхГ), полезная глубина 750 мм, распределенная нагрузка: 800 кг, цвет чёрный. | руб./шт | 39429.75 | 38140.13 | 36850.5
| 298731 | SH-05C-27U60/100 (7055c) | Шкаф телекоммуникационный 19", напольный 27U, 1388х600x1000мм, дверь передняя стеклянная , дверь задняя металл, ручка с замком, полезная глубина 950 мм, распределенная нагрузка: 800 кг,цвет серый (RAL 7035). | руб./шт | 50396.55 | 48747.83 | 47099.1
| 291858 | SH-05C-27U60/100-BK (8541c) | Шкаф телекоммуникационный 19", напольный 27U, 1388х600x1000мм, дверь передняя стеклянная , дверь задняя металл, ручка с замком, полезная глубина 950 мм, распределенная нагрузка: 800 кг,цвет чёрный (RAL 9005). | руб./шт | 50396.55 | 48747.83 | 47099.1
| 293043 | SH-05C-27U60/60 (7045c) | Шкаф монтажный телекоммуникационный 19" напольный для распределительного и серверного оборудования 27U 600x600x1388mm (ШхГхВ) передняя стеклянная и задняя сплошная металлическая двери, ручка с замком, цвет серый (RAL 7035) | руб./шт | 36262.45 | 35075.92 | 33889.38
| 293047 | SH-05C-27U60/60-BK (8557c) | Шкаф монтажный телекоммуникационный 19" напольный для распределительного и серверного оборудования 27U 600x600x1388mm (ШхГхВ) передняя стеклянная и задняя сплошная металлическая двери, ручка с замком, цвет черный (RAL 9004) | руб./шт | 36262.45 | 35075.92 | 33889.38
| 271966 | SH-05C-27U60/80 (7050c) | Шкаф монтажный телекоммуникационный 19" напольный для распределительного и серверного оборудования 27U 600x800x1388mm (ШхГхВ) передняя стеклянная и задняя сплошная металлическая двери, ручка с замком, цвет серый (RAL 7035) | руб./шт | 45534.45 | 44044.85 | 42555.24
| 293067 | SH-05C-27U60/80-BK (8573c) | Шкаф монтажный телекоммуникационный 19" напольный для распределительного и серверного оборудования 27U 600x800x1388mm (ШхГхВ) передняя стеклянная и задняя сплошная металлическая двери, ручка с замком, цвет черный (RAL 9004) | руб./шт | 45534.45 | 44044.85 | 42555.24
| 298732 | SH-05C-32U60/100 (7056c) | Шкаф телекоммуникационный 19", напольный 32U, 1610х600x1000мм, дверь передняя стеклянная , дверь задняя металл, ручка с замком, полезная глубина 950 мм, распределенная нагрузка: 800 кг,цвет серый (RAL 7035). | руб./шт | 54638.3 | 52851.34 | 51064.38
| 298738 | SH-05C-32U60/100-BK (8542c) | Шкаф телекоммуникационный 19", напольный 32U, 1610х600x1000мм, дверь передняя стеклянная , дверь задняя металл, ручка с замком, полезная глубина 950 мм, распределенная нагрузка: 800 кг,цвет чёрный (RAL 9005). | руб./шт | 54638.3 | 52851.34 | 51064.38
| 244321 | SH-05C-32U60/60 (7046c) | Шкаф телекоммуникационный 19" напольный, дверь стекло, 32U, 1610х600х600 мм (ВхШхГ), полезная глубина 550 мм, ручка с замком, распределенная нагрузка: 800 кг, цвет серый. | руб./шт | 45064.2 | 43590.27 | 42116.34
| 291162 | SH-05C-32U60/60-BK (8558c) | Шкаф телекоммуникационный 19" напольный, дверь стекло, 32U, 1610х600х600 мм (ВхШхГ), полезная глубина 550 мм, ручка с замком, распределенная нагрузка: 800 кг, цвет черный. | руб./шт | 45064.2 | 43590.27 | 42116.34
| 290279 | SH-05C-32U60/80 (7051c) | Шкаф телекоммуникационный 19" напольный, 32U, дверь стекло, 1610х600х800 мм (ВхШхГ), полезная глубина 750 мм, распределенная нагрузка: 800 кг, цвет серый. | руб./шт | 49312.6 | 47699.51 | 46086.42
| 296053 | SH-05C-32U60/80-BK (8574c) | Шкаф телекоммуникационный 19" напольный, 32U, дверь стекло, 1610х600х800 мм (ВхШхГ), полезная глубина 750 мм, распределенная нагрузка: 800 кг, цвет чёрный. | руб./шт | 49312.6 | 47699.51 | 46086.42
| 259982 | SH-05C-37U60/100 (7642c) | Шкаф телекоммуникационный 19", напольный 37U, 1833х600x1000мм, дверь передняя стеклянная , дверь задняя металл, ручка с замком, полезная глубина 950 мм, распределенная нагрузка: 800 кг,цвет серый (RAL 7035). | руб./шт | 58715.7 | 56795.28 | 54874.86
| 298739 | SH-05C-37U60/100-BK (8543c) | Шкаф телекоммуникационный 19", напольный 37U, 1833х600x1000мм, дверь передняя стеклянная , дверь задняя металл, ручка с замком, полезная глубина 950 мм, распределенная нагрузка: 800 кг,цвет чёрный (RAL 9005). | руб./шт | 58715.7 | 56795.28 | 54874.86
| 293044 | SH-05C-37U60/60 (7640c) | Шкаф монтажный телекоммуникационный 19" напольный для распределительного и серверного оборудования 37U 600x600x1833mm (ШхГхВ) передняя стеклянная и задняя сплошная металлическая двери, ручка с замком, цвет серый (RAL 7035) | руб./шт | 47737.5 | 46176.18 | 44614.86
| 293048 | SH-05C-37U60/60-BK (8559c) | Шкаф монтажный телекоммуникационный 19" напольный для распределительного и серверного оборудования 37U 600x600x1833mm (ШхГхВ) передняя стеклянная и задняя сплошная металлическая двери, ручка с замком, цвет черный (RAL 9004) | руб./шт | 47737.5 | 46176.18 | 44614.86
| 293062 | SH-05C-37U60/80 (7641c) | Шкаф монтажный телекоммуникационный 19" напольный для распределительного и серверного оборудования 37U 600x800x1833mm (ШхГхВ) передняя стеклянная и задняя сплошная металлическая двери, ручка с замком, цвет серый (RAL 7035) | руб./шт | 52837.1 | 51109.06 | 49381.02
| 293068 | SH-05C-37U60/80-BK (8575c) | Шкаф монтажный телекоммуникационный 19" напольный для распределительного и серверного оборудования 37U 600x800x1833mm (ШхГхВ) передняя стеклянная и задняя сплошная металлическая двери, ручка с замком, цвет черный (RAL 9004) | руб./шт | 52837.1 | 51109.06 | 49381.02
| 298733 | SH-05C-42U60/100 (7057c) | Шкаф телекоммуникационный 19", напольный 42U, 2055х600x1000мм, дверь передняя стеклянная , дверь задняя металл, ручка с замком, полезная глубина 950 мм, распределенная нагрузка: 800 кг,цвет серый (RAL 7035). | руб./шт | 62932.75 | 60874.12 | 58815.48
| 295691 | SH-05C-42U60/100-BK (8544c) | Шкаф телекоммуникационный 19", напольный 42U, 2055х600x1000мм, дверь передняя стеклянная , дверь задняя металл, ручка с замком, полезная глубина 950 мм, распределенная нагрузка: 800 кг,цвет чёрный (RAL 9005). | руб./шт | 62932.75 | 60874.12 | 58815.48
| 291159 | SH-05C-42U60/60 (7047c) | Шкаф телекоммуникационный 19" напольный, дверь металл, 42U, 2055х600х600 мм (ВхШхГ), полезная глубина 550 мм, ручка с замком, распределенная нагрузка: 800 кг, цвет серый. | руб./шт | 50654.95 | 48997.69 | 47340.42
| 291163 | SH-05C-42U60/60-BK (8560c) | Шкаф телекоммуникационный 19" напольный, дверь стекло, 42U, 2055х600х600 мм (ВхШхГ), полезная глубина 550 мм, ручка с замком, распределенная нагрузка: 800 кг, цвет черный. | руб./шт | 50654.95 | 48997.69 | 47340.42
| 296050 | SH-05C-42U60/80 (7052c) | Шкаф телекоммуникационный 19" напольный, 42U, дверь стекло, 2055х600х800 мм (ВхШхГ), полезная глубина 750 мм, распределенная нагрузка: 800 кг, цвет серый. | руб./шт | 56360.65 | 54517.18 | 52673.7
| 296054 | SH-05C-42U60/80-BK (8576c) | Шкаф телекоммуникационный 19" напольный, 42U, дверь стекло, 2055х600х800 мм (ВхШхГ), полезная глубина 750 мм, распределенная нагрузка: 800 кг, цвет чёрный. | руб./шт | 56360.65 | 54517.18 | 52673.7
| 293306 | SH-05C-42U80/100 (7159c) | Шкаф телекоммуникационный 19", напольный 42U, 2055х800x1000мм, дверь передняя стеклянная , дверь задняя металл, ручка с замком, полезная глубина 950 мм, распределенная нагрузка: 800 кг,цвет серый (RAL 7035). | руб./шт | 80956.15 | 78308.02 | 75659.88
| 298740 | SH-05C-42U80/100-BK (8545c) | Шкаф телекоммуникационный 19", напольный 42U, 2055х800x1000мм, дверь передняя стеклянная , дверь задняя металл, ручка с замком, полезная глубина 950 мм, распределенная нагрузка: 800 кг,цвет чёрный (RAL 9005). | руб./шт | 80956.15 | 78308.02 | 75659.88
| 293063 | SH-05C-42U80/80 (7053c) | Шкаф монтажный телекоммуникационный 19" напольный для распределительного и серверного оборудования 42U 800x800x2055mm (ШхГхВ) передняя стеклянная и задняя сплошная металлическая двери, ручка с замком, цвет серый (RAL 7035) | руб./шт | 74601.6 | 72161.04 | 69720.48
| 271546 | SH-05C-42U80/80-BK (8577c) | Шкаф монтажный телекоммуникационный 19" напольный для распределительного и серверного оборудования 42U 800x800x2055mm (ШхГхВ) передняя стеклянная и задняя сплошная металлическая двери, ручка с замком, цвет черный (RAL 9004) | руб./шт | 74601.6 | 72161.04 | 69720.48
| 298734 | SH-05C-47U60/100 (7160c) | Шкаф телекоммуникационный 19", напольный 47U, 2277х600x1000мм, дверь передняя стеклянная , дверь задняя металл, ручка с замком, полезная глубина 950 мм, распределенная нагрузка: 800 кг,цвет серый (RAL 7035). | руб./шт | 72549.6 | 70176.51 | 67803.42
| 298741 | SH-05C-47U60/100-BK (8546c) | Шкаф телекоммуникационный 19", напольный 47U, 2277х600x1000мм, дверь передняя стеклянная , дверь задняя металл, ручка с замком, полезная глубина 950 мм, распределенная нагрузка: 800 кг,цвет чёрный (RAL 9005). | руб./шт | 72549.6 | 70176.51 | 67803.42
| 293045 | SH-05C-47U60/60 (7862c) | Шкаф монтажный телекоммуникационный 19" напольный для распределительного и серверного оборудования 47U 600x600x2277mm (ШхГхВ) передняя стеклянная и задняя сплошная металлическая двери, ручка с замком, цвет серый (RAL 7035) | руб./шт | 57286.9 | 55413.02 | 53539.14
| 293049 | SH-05C-47U60/60-BK (8561c) | Шкаф монтажный телекоммуникационный 19" напольный для распределительного и серверного оборудования 47U 600x600x2277mm (ШхГхВ) передняя стеклянная и задняя сплошная металлическая двери, ручка с замком, цвет черный (RAL 9004) | руб./шт | 57286.9 | 55413.02 | 53539.14
| 293064 | SH-05C-47U60/80 (7863c) | Шкаф монтажный телекоммуникационный 19" напольный для распределительного и серверного оборудования 47U 600x800x2277mm (ШхГхВ) передняя стеклянная и задняя сплошная металлическая двери, ручка с замком, цвет серый (RAL 7035) | руб./шт | 62709.5 | 60658.45 | 58607.4
| 279245 | SH-05C-47U60/80-BK (8578c) | Шкаф монтажный телекоммуникационный 19" напольный для распределительного и серверного оборудования 47U 600x800x2277mm (ШхГхВ) передняя стеклянная и задняя сплошная металлическая двери, ручка с замком, цвет черный (RAL 9004) | руб./шт | 62709.5 | 60658.45 | 58607.4
| 298735 | SH-05C-47U80/100 (7161c) | Шкаф телекоммуникационный 19", напольный 47U, 2277х800x1000мм, дверь передняя стеклянная , дверь задняя металл, ручка с замком, полезная глубина 950 мм, распределенная нагрузка: 800 кг,цвет серый (RAL 7035). | руб./шт | 87389.55 | 84531.02 | 81672.48
| 269385 | SH-05C-47U80/100-BK (8547c) | Шкаф телекоммуникационный 19", напольный 47U, 2277х800x1000мм, дверь передняя стеклянная , дверь задняя металл, ручка с замком, полезная глубина 950 мм, распределенная нагрузка: 800 кг,цвет чёрный (RAL 9005). | руб./шт | 87389.55 | 84531.02 | 81672.48
| 293065 | SH-05C-47U80/80 (7864c) | Шкаф монтажный телекоммуникационный 19" напольный для распределительного и серверного оборудования 47U 800x800x2277mm (ШхГхВ) передняя стеклянная и задняя сплошная металлическая двери, ручка с замком, цвет серый (RAL 7035) | руб./шт | 80674.95 | 78036.32 | 75397.68
| 293069 | SH-05C-47U80/80-BK (8579c) | Шкаф монтажный телекоммуникационный 19" напольный для распределительного и серверного оборудования 47U 800x800x2277mm (ШхГхВ) передняя стеклянная и задняя сплошная металлическая двери, ручка с замком, цвет черный (RAL 9004) | руб./шт | 80674.95 | 78036.32 | 75397.68
| 293088 | SH-05F-12U60/35m (7123c) | Шкаф телекоммуникационный настенный 19" 12U 600x350x635mm (ШхГхВ) дверь металл | руб./шт | 15339.65 | 14837.58 | 14335.5
| 304314 | SH-05F-12U60/35m-R (10751c) | Шкаф телекоммуникационный настенный разобранный 19", 12U, 600x350x635мм (ШхГхВ), полезная глубина 290 мм, ручка с замком, дверь металл, цвет серый (RAL 7035), максимальная статическая нагрузка 50 кг. | руб./шт | 15339.65 | 14837.58 | 14335.5
| 304320 | SH-05F-12U60/35m-R-BK (10757c) | Шкаф телекоммуникационный настенный разобранный 19", 12U, 600x350x635мм (ШхГхВ), полезная глубина 290 мм, ручка с замком, дверь металл, цвет черный (RAL 9004), максимальная статическая нагрузка 50 кг. | руб./шт | 15339.65 | 14837.58 | 14335.5
| 304313 | SH-05F-12U60/35-R (10750c) | Шкаф телекоммуникационный настенный разобранный 19", 12U, 600x350x635мм (ШхГхВ), полезная глубина 290 мм, ручка с замком, дверь стекло, цвет серый (RAL 7035), максимальная статическая нагрузка 50 кг. | руб./шт | 15489.75 | 14983.4 | 14477.04
| 304319 | SH-05F-12U60/35-R-BK (10756c) | Шкаф телекоммуникационный настенный разобранный 19", 12U, 600x350x635мм (ШхГхВ), полезная глубина 290 мм, ручка с замком, дверь стекло, цвет черный (RAL 9004), максимальная статическая нагрузка 50 кг. | руб./шт | 15489.75 | 14983.4 | 14477.04
| 304326 | SH-05F-12U60/45m-R (10763c) | Шкаф телекоммуникационный настенный разобранный 19", 12U, 600x450x635мм (ШхГхВ), полезная глубина 390 мм, ручка с замком, дверь металл, цвет серый (RAL 7035), максимальная статическая нагрузка 50 кг. | руб./шт | 16567.05 | 16025.09 | 15483.12
| 304333 | SH-05F-12U60/45m-R-BK (10770c) | Шкаф телекоммуникационный настенный разобранный 19", 12U, 600x450x635мм (ШхГхВ), полезная глубина 390 мм, ручка с замком, дверь металл, цвет черный (RAL 9004), максимальная статическая нагрузка 50 кг. | руб./шт | 16567.05 | 16025.09 | 15483.12
| 304325 | SH-05F-12U60/45-R (10762c) | Шкаф телекоммуникационный настенный разобранный 19", 12U, 600x450x635мм (ШхГхВ), полезная глубина 390 мм, ручка с замком, дверь стекло, цвет серый (RAL 7035), максимальная статическая нагрузка 50 кг. | руб./шт | 16756.1 | 16207.96 | 15659.82
| 304332 | SH-05F-12U60/45-R-BK (10769c) | Шкаф телекоммуникационный настенный разобранный 19", 12U, 600x450x635мм (ШхГхВ), полезная глубина 390 мм, ручка с замком, дверь стекло, цвет черный (RAL 9004), максимальная статическая нагрузка 50 кг. | руб./шт | 16756.1 | 16207.96 | 15659.82
| 304340 | SH-05F-12U60/60m-R (10737c) | Шкаф телекоммуникационный настенный разобранный 19", 12U, 600x600x635мм (ШхГхВ), полезная глубина 540 мм, ручка с замком, дверь металл, цвет серый (RAL 7035), максимальная статическая нагрузка 50 кг. | руб./шт | 17818.2 | 17235.39 | 16652.58
| 304347 | SH-05F-12U60/60m-R-BK (10744c) | Шкаф телекоммуникационный настенный разобранный 19", 12U, 600x600x635мм (ШхГхВ), полезная глубина 540 мм, ручка с замком, дверь металл, цвет черный (RAL 9004), максимальная статическая нагрузка 50 кг. | руб./шт | 17818.2 | 17235.39 | 16652.58
| 304339 | SH-05F-12U60/60-R (10736c) | Шкаф телекоммуникационный настенный разобранный 19", 12U, 600x600x635мм (ШхГхВ), полезная глубина 540 мм, ручка с замком, дверь стекло, цвет серый (RAL 7035), максимальная статическая нагрузка 50 кг. | руб./шт | 17818.2 | 17235.39 | 16652.58
| 304346 | SH-05F-12U60/60-R-BK (10743c) | Шкаф телекоммуникационный настенный разобранный 19", 12U, 600x600x635мм (ШхГхВ), полезная глубина 540 мм, ручка с замком, дверь стекло, цвет черный (RAL 9004), максимальная статическая нагрузка 50 кг. | руб./шт | 17818.2 | 17235.39 | 16652.58
| 291164 | SH-05F-15U60/35 (7119c) | Шкаф телекоммуникационный 19" настенный, дверь стекло,15U, 769х600х350 мм (ВхШхГ), полезная глубина 290 мм, ручка с замком, распределенная нагрузка: 60 кг, цвет серый. | руб./шт | 16935.65 | 16381.8 | 15827.94
| 291169 | SH-05F-15U60/35-BK (8604c) | Шкаф телекоммуникационный 19" настенный, дверь стекло, 15U, 769х600х350 мм (ВхШхГ), полезная глубина 290 мм, ручка с замком, распределенная нагрузка: 60 кг, цвет черный. | руб./шт | 16935.65 | 16381.8 | 15827.94
| 293089 | SH-05F-15U60/35m (7124c) | Шкаф телекоммуникационный настенный 19" 15U 600x350x769mm (ШхГхВ) дверь металл | руб./шт | 16657.3 | 16112.48 | 15567.66
| 293094 | SH-05F-15U60/35m-BK (8605c) | Шкаф телекоммуникационный настенный 19" 15U 600x350x769mm (ШхГхВ) дверь металл, цвет черный (RAL 9004) | руб./шт | 16657.3 | 16112.48 | 15567.66
| 304316 | SH-05F-15U60/35m-R (10753c) | Шкаф телекоммуникационный настенный разобранный 19", 15U, 600x350x769мм (ШхГхВ), полезная глубина 290 мм, ручка с замком, дверь металл, цвет серый (RAL 7035), максимальная статическая нагрузка 50 кг. | руб./шт | 16657.3 | 16112.48 | 15567.66
| 304322 | SH-05F-15U60/35m-R-BK (10759c) | Шкаф телекоммуникационный настенный разобранный 19", 15U, 600x350x769мм (ШхГхВ), полезная глубина 290 мм, ручка с замком, дверь металл, цвет черный (RAL 9004), максимальная статическая нагрузка 50 кг. | руб./шт | 16657.3 | 16112.48 | 15567.66
| 304315 | SH-05F-15U60/35-R (10752c) | Шкаф телекоммуникационный настенный разобранный 19", 15U, 600x350x769мм (ШхГхВ), полезная глубина 290 мм, ручка с замком, дверь стекло, цвет серый (RAL 7035), максимальная статическая нагрузка 50 кг. | руб./шт | 16935.65 | 16381.8 | 15827.94
| 304321 | SH-05F-15U60/35-R-BK (10758c) | Шкаф телекоммуникационный настенный разобранный 19", 15U, 600x350x769мм (ШхГхВ), полезная глубина 290 мм, ручка с замком, дверь стекло, цвет черный (RAL 9004), максимальная статическая нагрузка 50 кг. | руб./шт | 16935.65 | 16381.8 | 15827.94
| 293104 | SH-05F-15U60/45m-BK (8594c) | Шкаф телекоммуникационный настенный 19" 15U 600x450x769mm (ШхГхВ) дверь металл, цвет черный (RAL 9004) | руб./шт | 17660.5 | 17082.44 | 16504.38
| 304328 | SH-05F-15U60/45m-R (10765c) | Шкаф телекоммуникационный настенный разобранный 19", 15U, 600x450x769мм (ШхГхВ), полезная глубина 390 мм, ручка с замком, дверь металл, цвет серый (RAL 7035), максимальная статическая нагрузка 50 кг. | руб./шт | 17660.5 | 17082.44 | 16504.38
| 304335 | SH-05F-15U60/45m-R-BK (10772c) | Шкаф телекоммуникационный настенный разобранный 19", 15U, 600x450x769мм (ШхГхВ), полезная глубина 390 мм, ручка с замком, дверь металл, цвет черный (RAL 9004), максимальная статическая нагрузка 50 кг. | руб./шт | 17660.5 | 17082.44 | 16504.38
| 304327 | SH-05F-15U60/45-R (10764c) | Шкаф телекоммуникационный настенный разобранный 19", 15U, 600x450x769мм (ШхГхВ), полезная глубина 390 мм, ручка с замком, дверь стекло, цвет серый (RAL 7035), максимальная статическая нагрузка 50 кг. | руб./шт | 18268.5 | 17670.96 | 17073.42
| 304334 | SH-05F-15U60/45-R-BK (10771c) | Шкаф телекоммуникационный настенный разобранный 19", 15U, 600x450x769мм (ШхГхВ), полезная глубина 390 мм, ручка с замком, дверь стекло, цвет черный (RAL 9004), максимальная статическая нагрузка 50 кг. | руб./шт | 18268.5 | 17670.96 | 17073.42
| 304342 | SH-05F-15U60/60m-R (10739c) | Шкаф телекоммуникационный настенный разобранный 19", 15U, 600x600x769мм (ШхГхВ), полезная глубина 540 мм, ручка с замком, дверь металл, цвет серый (RAL 7035), максимальная статическая нагрузка 50 кг. | руб./шт | 18749.2 | 18135.98 | 17522.76
| 304349 | SH-05F-15U60/60m-R-BK (10746c) | Шкаф телекоммуникационный настенный разобранный 19", 15U, 600x600x769мм (ШхГхВ), полезная глубина 540 мм, ручка с замком, дверь металл, цвет черный (RAL 9004), максимальная статическая нагрузка 50 кг. | руб./шт | 18749.2 | 18135.98 | 17522.76
| 304341 | SH-05F-15U60/60-R (10738c) | Шкаф телекоммуникационный настенный разобранный 19", 15U, 600x600x769мм (ШхГхВ), полезная глубина 540 мм, ручка с замком, дверь стекло, цвет серый (RAL 7035), максимальная статическая нагрузка 50 кг. | руб./шт | 19288.8 | 18657.99 | 18027.18
| 304348 | SH-05F-15U60/60-R-BK (10745c) | Шкаф телекоммуникационный настенный разобранный 19", 15U, 600x600x769мм (ШхГхВ), полезная глубина 540 мм, ручка с замком, дверь стекло, цвет черный (RAL 9004), максимальная статическая нагрузка 50 кг. | руб./шт | 19288.8 | 18657.99 | 18027.18
| 304318 | SH-05F-18U60/35m-R (10755c) | Шкаф телекоммуникационный настенный разобранный 19", 18U, 600x350x901мм (ШхГхВ), полезная глубина 290 мм, ручка с замком, дверь металл, цвет серый (RAL 7035), максимальная статическая нагрузка 50 кг. | руб./шт | 18196.3 | 17601.14 | 17005.98
| 304324 | SH-05F-18U60/35m-R-BK (10761c) | Шкаф телекоммуникационный настенный разобранный 19", 18U, 600x350x901мм (ШхГхВ), полезная глубина 290 мм, ручка с замком, дверь металл, цвет черный (RAL 9004), максимальная статическая нагрузка 50 кг. | руб./шт | 18196.3 | 17601.14 | 17005.98
| 304317 | SH-05F-18U60/35-R (10754c) | Шкаф телекоммуникационный настенный разобранный 19", 18U, 600x350x901мм (ШхГхВ), полезная глубина 290 мм, ручка с замком, дверь стекло, цвет серый (RAL 7035), максимальная статическая нагрузка 50 кг. | руб./шт | 18696.95 | 18085.17 | 17473.38
| 304323 | SH-05F-18U60/35-R-BK (10760c) | Шкаф телекоммуникационный настенный разобранный 19", 18U, 600x350x901мм (ШхГхВ), полезная глубина 290 мм, ручка с замком, дверь стекло, цвет черный (RAL 9004), максимальная статическая нагрузка 50 кг. | руб./шт | 18696.95 | 18085.17 | 17473.38
| 293098 | SH-05F-18U60/45m (7111c) | Шкаф телекоммуникационный настенный 19" 18U 600x450x901mm (ШхГхВ) дверь металл | руб./шт | 19997.5 | 19343.42 | 18689.34
| 304330 | SH-05F-18U60/45m-R (10767c) | Шкаф телекоммуникационный настенный разобранный 19", 18U, 600x450x901мм (ШхГхВ), полезная глубина 390 мм, ручка с замком, дверь металл, цвет серый (RAL 7035), максимальная статическая нагрузка 50 кг. | руб./шт | 19997.5 | 19343.42 | 18689.34
| 304337 | SH-05F-18U60/45m-R-BK (10774c) | Шкаф телекоммуникационный настенный разобранный 19", 18U, 600x350x901мм (ШхГхВ), полезная глубина 390 мм, ручка с замком, дверь металл, цвет черный (RAL 9004), максимальная статическая нагрузка 50 кг. | руб./шт | 19997.5 | 19343.42 | 18689.34
| 304329 | SH-05F-18U60/45-R (10766c) | Шкаф телекоммуникационный настенный разобранный 19", 18U, 600x450x901мм (ШхГхВ), полезная глубина 390 мм, ручка с замком, дверь стекло, цвет серый (RAL 7035), максимальная статическая нагрузка 50 кг. | руб./шт | 21135.6 | 20444.01 | 19752.42
| 304336 | SH-05F-18U60/45-R-BK (10773c) | Шкаф телекоммуникационный настенный разобранный 19", 18U, 600x350x901мм (ШхГхВ), полезная глубина 390 мм, ручка с замком, дверь стекло, цвет черный (RAL 9004), максимальная статическая нагрузка 50 кг. | руб./шт | 21135.6 | 20444.01 | 19752.42
| 304344 | SH-05F-18U60/60m-R (10741c) | Шкаф телекоммуникационный настенный разобранный 19", 18U, 600x600x901мм (ШхГхВ), полезная глубина 540 мм, ручка с замком, дверь металл, цвет серый (RAL 7035), максимальная статическая нагрузка 50 кг. | руб./шт | 22248.05 | 21520.35 | 20792.64
| 304351 | SH-05F-18U60/60m-R-BK (10748c) | Шкаф телекоммуникационный настенный разобранный 19", 18U, 600x600x901мм (ШхГхВ), полезная глубина 540 мм, ручка с замком, дверь металл, цвет черный (RAL 9004), максимальная статическая нагрузка 50 кг. | руб./шт | 22248.05 | 21520.35 | 20792.64
| 304343 | SH-05F-18U60/60-R (10740c) | Шкаф телекоммуникационный настенный разобранный 19", 18U, 600x600x901мм (ШхГхВ), полезная глубина 540 мм, ручка с замком, дверь стекло, цвет серый (RAL 7035), максимальная статическая нагрузка 50 кг. | руб./шт | 22816.15 | 22069.93 | 21323.7
| 304350 | SH-05F-18U60/60-R-BK (10747c) | Шкаф телекоммуникационный настенный разобранный 19", 18U, 600x600x901мм (ШхГхВ), полезная глубина 540 мм, ручка с замком, дверь стекло, цвет черный (RAL 9004), максимальная статическая нагрузка 50 кг. | руб./шт | 22816.15 | 22069.93 | 21323.7
| 320843 | SH-05F-22U60/45m-R (11241c) | Шкаф телекоммуникационный настенный разобранный 19", 22U, 600x450x1082 мм (ШхГхВ), полезная глубина 400 мм, ручка с замком, дверь металл, цвет серый (RAL 7035), максимальная статическая нагрузка 50 кг. Щеточный ввод в стандартной комплектации. | руб./шт | 21776.85 | 21064.82 | 20352.78
| 320844 | SH-05F-22U60/45m-R-BK (11242c) | Шкаф телекоммуникационный настенный разобранный 19", 22U, 600x450x1082 мм (ШхГхВ), полезная глубина 400 мм, ручка с замком, дверь металл, цвет чёрный (RAL 9004), максимальная статическая нагрузка 50 кг. Щеточный ввод в стандартной комплектации. | руб./шт | 21776.85 | 21064.82 | 20352.78
| 304331 | SH-05F-22U60/45-R (10768c) | Шкаф телекоммуникационный настенный разобранный 19", 22U, 600x450x1082 мм (ШхГхВ), полезная глубина 390 мм, ручка с замком, дверь стекло, цвет серый (RAL 7035), максимальная статическая нагрузка 50 кг. | руб./шт | 22332.6 | 21602.04 | 20871.48
| 304338 | SH-05F-22U60/45-R-BK (10775c) | Шкаф телекоммуникационный настенный разобранный 19", 22U, 600x450x1082 мм (ШхГхВ), полезная глубина 390 мм, ручка с замком, дверь стекло, цвет черный (RAL 9004), максимальная статическая нагрузка 50 кг. | руб./шт | 22332.6 | 21602.04 | 20871.48
| 320845 | SH-05F-22U60/60m-R (11239c) | Шкаф телекоммуникационный настенный разобранный 19", 22U, 600x600x1082 мм (ШхГхВ), полезная глубина 540 мм, ручка с замком, дверь металл, цвет серый (RAL 7035), максимальная статическая нагрузка 50 кг. Щеточный ввод в стандартной комплектации. | руб./шт | 23352.9 | 22589.1 | 21825.3
| 320846 | SH-05F-22U60/60m-R-BK (11240c) | Шкаф телекоммуникационный настенный разобранный 19", 22U, 600x600x1082 мм (ШхГхВ), полезная глубина 540 мм, ручка с замком, дверь металл, цвет чёрный (RAL 9004), максимальная статическая нагрузка 50 кг. Щеточный ввод в стандартной комплектации. | руб./шт | 23352.9 | 22589.1 | 21825.3
| 304345 | SH-05F-22U60/60-R (10742c) | Шкаф телекоммуникационный настенный разобранный 19", 22U, 600x600x1082 мм (ШхГхВ), полезная глубина 540 мм, ручка с замком, дверь стекло, цвет серый (RAL 7035), максимальная статическая нагрузка 50 кг. | руб./шт | 23948.55 | 23165.27 | 22381.98
| 304352 | SH-05F-22U60/60-R-BK (10749c) | Шкаф телекоммуникационный настенный разобранный 19", 22U, 600x600x1082 мм (ШхГхВ), полезная глубина 540 мм, ручка с замком, дверь стекло, цвет черный (RAL 9004), максимальная статическая нагрузка 50 кг. | руб./шт | 23948.55 | 23165.27 | 22381.98
| 246012 | SH-05F-6U60/35 (7116c) | Шкаф телекоммуникационный настенный 19" 6U 600x350x368mm (ШхГхВ) дверь стекло | руб./шт | 11353.45 | 10982.02 | 10610.58
| 291166 | SH-05F-6U60/35-BK (8608c) | Шкаф телекоммуникационный 19" настенный, дверь стекло, 6U, 368х600х350 мм (ВхШхГ), полезная глубина 290 мм, ручка с замком, распределенная нагрузка: 60 кг, цвет черный. | руб./шт | 11353.45 | 10982.02 | 10610.58
| 242396 | SH-05F-6U60/35m (7121c) | Шкаф телекоммуникационный настенный 19" 6U 600x350x368mm (ШхГхВ) дверь металл | руб./шт | 11183.4 | 10817.64 | 10451.88
| 293091 | SH-05F-6U60/35m-BK (8609c) | Шкаф телекоммуникационный настенный 19" 6U 600x350x368mm (ШхГхВ) дверь металл, цвет черный (RAL 9004) | руб./шт | 11183.4 | 10817.64 | 10451.88
| 250757 | SH-05F-6U60/45 (7058c) | Шкаф телекоммуникационный 19" настенный, дверь стекло, 6U, 368х600х450 мм (ВхШхГ), полезная глубина 390 мм, ручка с замком, распределенная нагрузка: 60 кг, цвет серый. | руб./шт | 12399.4 | 11993.75 | 11588.1
| 293099 | SH-05F-6U60/45-BK (8598c) | Шкаф телекоммуникационный настенный 19" 6U 600x450x368mm (ШхГхВ) дверь стекло, цвет черный (RAL 9004) | руб./шт | 12399.4 | 11993.75 | 11588.1
| 293096 | SH-05F-6U60/45m (7103c) | Шкаф телекоммуникационный настенный 19" 6U 600x450x368mm (ШхГхВ) дверь металл | руб./шт | 11710.65 | 11327.33 | 10944
| 293100 | SH-05F-6U60/45m-BK (8599c) | Шкаф телекоммуникационный настенный 19" 6U 600x450x368mm (ШхГхВ) дверь металл, цвет черный (RAL 9004) | руб./шт | 11710.65 | 11327.33 | 10944
| 249166 | SH-05F-6U60/60 (7063c) | Шкаф телекоммуникационный 19" настенный, дверь стекло, 6U, 368х600х600 мм (ВхШхГ), полезная глубина 540 мм, ручка с замком, распределенная нагрузка: 60 кг, цвет серый. | руб./шт | 14168.3 | 13704.7 | 13241.1
| 296055 | SH-05F-6U60/60-BK (8587c) | Шкаф телекоммуникационный 19" настенный, 6U, дверь стекло, 368х600х600 мм (ВхШхГ), полезная глубина 540 мм, распределенная нагрузка: 60 кг, цвет чёрный. | руб./шт | 14168.3 | 13704.7 | 13241.1
| 293108 | SH-05F-6U60/60m (7104c) | Шкаф телекоммуникационный настенный 19" 6U 600x600x368mm (ШхГхВ) дверь металл | руб./шт | 13141.35 | 12711.47 | 12281.58
| 293111 | SH-05F-6U60/60m-BK (8588c) | Шкаф телекоммуникационный настенный 19" 6U 600x600x368mm (ШхГхВ) дверь металл, цвет черный (RAL 9004) | руб./шт | 13141.35 | 12711.47 | 12281.58
| 257834 | SH-05F-9U60/35 (7117c) | Шкаф телекоммуникационный 19" настенный, дверь стекло, 9U, 501х600х350 мм (ВхШхГ), полезная глубина 290 мм, ручка с замком, распределенная нагрузка: 60 кг, цвет серый. | руб./шт | 13212.6 | 12780.84 | 12349.08
| 291167 | SH-05F-9U60/35-BK (8610c) | Шкаф телекоммуникационный 19" настенный, дверь стекло, 9U, 501х600х350 мм (ВхШхГ), полезная глубина 290 мм, ручка с замком, распределенная нагрузка: 60 кг, цвет черный. | руб./шт | 13212.6 | 12780.84 | 12349.08
| 293087 | SH-05F-9U60/35m (7122c) | Шкаф телекоммуникационный настенный 19" 9U 600x350x501mm (ШхГхВ) дверь металл | руб./шт | 13040.65 | 12614.11 | 12187.56
| 293092 | SH-05F-9U60/35m-BK (8611c) | Шкаф телекоммуникационный настенный 19" 9U 600x350x501mm (ШхГхВ) дверь металл, цвет черный (RAL 9004) | руб./шт | 13040.65 | 12614.11 | 12187.56
| 274507 | SH-05F-9U60/45 (7059c) | Шкаф телекоммуникационный 19" настенный, дверь стекло, 9U, 501х600х450 мм (ВхШхГ), полезная глубина 390 мм, ручка с замком, распределенная нагрузка: 60 кг, цвет серый. | руб./шт | 14352.6 | 13883.31 | 13414.02
| 293027 | SH-05F-9U60/45-BK (8600c) | Шкаф телекоммуникационный настенный 19" 9U 600x450x501mm (ШхГхВ) дверь стекло, цвет черный (RAL 9004) | руб./шт | 14352.6 | 13883.31 | 13414.02
| 293097 | SH-05F-9U60/45m (7105c) | Шкаф телекоммуникационный настенный 19" 9U 600x450x501mm (ШхГхВ) дверь металл | руб./шт | 13759.8 | 13309.98 | 12860.16
| 293101 | SH-05F-9U60/45m-BK (8601c) | Шкаф телекоммуникационный настенный 19" 9U 600x450x501mm (ШхГхВ) дверь металл, цвет черный (RAL 9004) | руб./шт | 13759.8 | 13309.98 | 12860.16
| 291173 | SH-05F-9U60/60 (7064c) | Шкаф телекоммуникационный 19" настенный, дверь стекло, 9U, 501х600х600 мм (ВхШхГ), полезная глубина 540 мм, ручка с замком, распределенная нагрузка: 60 кг, цвет серый. | руб./шт | 15757.65 | 15241.82 | 14725.98
| 268740 | SH-05F-9U60/60-BK (8589c) | Шкаф телекоммуникационный 19" настенный, 9U, дверь стекло, 501х600х600 мм (ВхШхГ), полезная глубина 540 мм, распределенная нагрузка: 60 кг, цвет чёрный. | руб./шт | 15757.65 | 15241.82 | 14725.98
| 293109 | SH-05F-9U60/60m (7106c) | Шкаф телекоммуникационный настенный 19" 9U 600x600x501mm (ШхГхВ) дверь металл | руб./шт | 15110.7 | 14616.69 | 14122.68
| 293112 | SH-05F-9U60/60m-BK (8590c) | Шкаф телекоммуникационный настенный 19" 9U 600x600x501mm (ШхГхВ) дверь металл, цвет черный (RAL 9004) | руб./шт | 15110.7 | 14616.69 | 14122.68
| 297551 | SL 6015.712 (720s) | Шкаф монтажный телекоммуникационный напольный 19" 15U; передняя дверь стекло, задняя дверь металл, поворотная ручка с замком; IP20, 600x1000x800mm(ШхГхВ), цвет серый(RAL7035/RAL7000) | руб./шт | 40868.99 | 38314.5 | 35760
| 301484 | SL 6015.713 (8033s) | Шкаф монтажный телекоммуникационный 19" напольный 15U 600x1000x800mm (ШхГхВ), передняя дверь стеклянная, задняя дверь перфорированная, поворотная ручка с замком, цвет серый RAL 7035. Разобранный. | руб./шт | 41586.99 | 38987.99 | 36388.98
| 301463 | SL 6015.714 (8054s) | Шкаф монтажный телекоммуникационный 19" напольный 15U 600x1000x800mm (ШхГхВ), передняя дверь стеклянная, задняя дверь двухстворчатая перфорированная, поворотная ручка с замком, цвет серый RAL 7035. Разобранный. | руб./шт | 43685.99 | 40955.49 | 38224.98
| 300874 | SL 6015.722 (8159s) | Шкаф телекоммуникационный 19", напольный, 15U, 600x1000x800мм (ШхГхВ), передняя дверь сплошная металлическая, задняя дверь сплошная металлическая, поворотная ручка с замком, цвет серый (RAL 7035/RAL 7000) | руб./шт | 39704.99 | 37223.01 | 34741.02
| 301400 | SL 6015.732 (8117s) | Шкаф монтажный телекоммуникационный 19" напольный 15U 600x1000x800mm (ШхГхВ), передняя дверь перфорированная, задняя дверь сплошная металлическая, поворотная ручка с замком, цвет серый RAL 7035. Разобранный. | руб./шт | 40418.99 | 37893.51 | 35368.02
| 301442 | SL 6015.733 (8075s) | Шкаф монтажный телекоммуникационный 19" напольный 15U 600x1000x800mm (ШхГхВ), передняя дверь перфорированная, задняя дверь перфорированная, поворотная ручка с замком, цвет серый RAL 7035. Разобранный. | руб./шт | 41135.99 | 38564.49 | 35992.98
| 301421 | SL 6015.734 (8096s) | Шкаф монтажный телекоммуникационный 19" напольный 15U 600x1000x800mm (ШхГхВ), передняя дверь перфорированная, задняя дверь двухстворчатая перфорированная, поворотная ручка с замком, цвет серый RAL 7035. Разобранный. | руб./шт | 43237.99 | 40535.5 | 37833
| 301379 | SL 6015.744 (8138s) | Шкаф монтажный телекоммуникационный 19" напольный 15U 600x1000x800mm (ШхГхВ) передняя дверь двухстворчатая перфорированная, задняя дверь двухстворчатая перфорированная, поворотная ручка с замком, цвет серый RAL 7035. Разобранный. | руб./шт | 45335.99 | 42501.99 | 39667.98
| 297552 | SL 6015.912 (7706s) | Шкаф монтажный телекоммуникационный напольный 19" 15U; передняя дверь стекло, задняя дверь металл, поворотная ручка с замком; IP20, 600x1000x800mm(ШхГхВ), цвет черный(RAL9004/RAL7000) | руб./шт | 40496.99 | 37966.5 | 35436
| 300853 | SL 6015.913 (8180s) | Шкаф телекоммуникационный 19", напольный, 15U, 600x1000x800мм (ШхГхВ), передняя дверь стеклянная, задняя дверь перфорированная, поворотная ручка с замком, цвет черный (RAL 9004/RAL 7000) | руб./шт | 41318.99 | 38736 | 36153
| 300832 | SL 6015.914 (8201s) | Шкаф телекоммуникационный 19", напольный, 15U, 600x1000x800мм (ШхГхВ), передняя дверь стеклянная, задняя дверь двухстворчатая перфорированная, поворотная ручка с замком, цвет черный (RAL 9004/RAL 7000) | руб./шт | 43419.99 | 40706 | 37992
| 300498 | SL 6015.922 (8307s) | Шкаф монтажный телекоммуникационный 19", напольный, 15U, 600x1000x800mm (ШхГхВ), передняя дверь сплошная металлическая, задняя дверь сплошная металлическая, поворотная ручка с замком, цвет черный (RAL 9004/RAL 7000). Разобранный. | руб./шт | 39329.99 | 36872.49 | 34414.98
| 300540 | SL 6015.932 (8265s) | Шкаф монтажный телекоммуникационный 19", напольный, 15U, 600x1000x800mm (ШхГхВ), передняя дверь перфорированная, задняя дверь сплошная металлическая, поворотная ручка с замком, цвет черный (RAL 9004/RAL 7000). Разобранный. | руб./шт | 40046.99 | 37543.5 | 35040
| 300811 | SL 6015.933 (8223s) | Шкаф телекоммуникационный 19", напольный, 15U, 600x1000x800мм (ШхГхВ), передняя дверь перфорированная, задняя дверь перфорированная, поворотная ручка с замком, цвет черный (RAL 9004/RAL 7000) | руб./шт | 40870.99 | 38316.49 | 35761.98
| 300561 | SL 6015.934 (8244s) | Шкаф монтажный телекоммуникационный 19", напольный, 15U, 600x1000x800mm (ШхГхВ), передняя дверь перфорированная, задняя дверь двухстворчатая перфорированная, поворотная ручка с замком, цвет черный (RAL 9004/RAL 7000). Разобранный. | руб./шт | 42970.99 | 40285.51 | 37600.02
| 300519 | SL 6015.944 (8286s) | Шкаф монтажный телекоммуникационный 19", напольный, 15U, 600x1000x800mm (ШхГхВ), передняя дверь двухстворчатая перфорированная, задняя дверь двухстворчатая перфорированная, поворотная ручка с замком, цвет черный (RAL 9004/RAL 7000). Разобранный. | руб./шт | 45070.99 | 42254.5 | 39438
| 297553 | SL 6018.712 (723s) | Шкаф монтажный телекоммуникационный напольный 19" 18U; передняя дверь стекло, задняя дверь металл, поворотная ручка с замком; IP20, 600x1000x935mm(ШхГхВ), цвет серый(RAL7035/RAL7000) | руб./шт | 44431.99 | 41655.01 | 38878.02
| 301481 | SL 6018.713 (8036s) | Шкаф монтажный телекоммуникационный 19" напольный 18U 600x1000x935mm (ШхГхВ), передняя дверь стеклянная, задняя дверь перфорированная, поворотная ручка с замком, цвет серый RAL 7035. Разобранный. | руб./шт | 45237.99 | 42410 | 39582
| 301460 | SL 6018.714 (8057s) | Шкаф монтажный телекоммуникационный 19" напольный 18U 600x1000x935mm (ШхГхВ), передняя дверь стеклянная, задняя дверь двухстворчатая перфорированная, поворотная ручка с замком, цвет серый RAL 7035. Разобранный. | руб./шт | 47356.99 | 44397.49 | 41437.98
| 300871 | SL 6018.722 (8162s) | Шкаф телекоммуникационный 19", напольный, 18U, 600x1000x935мм (ШхГхВ), передняя дверь сплошная металлическая, задняя дверь сплошная металлическая, поворотная ручка с замком, цвет серый (RAL 7035/RAL 7000) | руб./шт | 43070.99 | 40379.49 | 37687.98
| 301397 | SL 6018.732 (8120s) | Шкаф монтажный телекоммуникационный 19" напольный 18U 600x1000x935mm (ШхГхВ), передняя дверь перфорированная, задняя дверь сплошная металлическая, поворотная ручка с замком, цвет серый RAL 7035. Разобранный. | руб./шт | 43880.99 | 41138.49 | 38395.98
| 301439 | SL 6018.733 (8078s) | Шкаф монтажный телекоммуникационный 19" напольный 18U 600x1000x935mm (ШхГхВ), передняя дверь перфорированная, задняя дверь перфорированная, поворотная ручка с замком, цвет серый RAL 7035. Разобранный. | руб./шт | 44682.99 | 41890.49 | 39097.98
| 301418 | SL 6018.734 (8099s) | Шкаф монтажный телекоммуникационный 19" напольный 18U 600x1000x935mm (ШхГхВ), передняя дверь перфорированная, задняя дверь двухстворчатая перфорированная, поворотная ручка с замком, цвет серый RAL 7035. Разобранный. | руб./шт | 46802.99 | 43878 | 40953
| 301376 | SL 6018.744 (8141s) | Шкаф монтажный телекоммуникационный 19" напольный 18U 600x1000x935mm (ШхГхВ), передняя дверь двухстворчатая перфорированная, задняя дверь двухстворчатая перфорированная, поворотная ручка с замком, цвет серый RAL 7035. Разобранный. | руб./шт | 48923.99 | 45866.49 | 42808.98
| 297554 | SL 6018.912 (7709s) | Шкаф монтажный телекоммуникационный напольный 19" 18U; передняя дверь стекло, задняя дверь металл, поворотная ручка с замком; IP20, 600x1000x935mm(ШхГхВ), цвет черный(RAL9004/RAL7000) | руб./шт | 44108.99 | 41352.51 | 38596.02
| 300850 | SL 6018.913 (8183s) | Шкаф телекоммуникационный 19", напольный, 18U, 600x1000x935мм (ШхГхВ), передняя дверь стеклянная, задняя дверь перфорированная, поворотная ручка с замком, цвет черный (RAL 9004/RAL 7000) | руб./шт | 44911.99 | 42105.49 | 39298.98
| 300829 | SL 6018.914 (8204s) | Шкаф телекоммуникационный 19", напольный, 18U, 600x1000x935мм (ШхГхВ), передняя дверь стеклянная, задняя дверь двухстворчатая перфорированная, поворотная ручка с замком, цвет черный (RAL 9004/RAL 7000) | руб./шт | 47035.99 | 44096.5 | 41157
| 300494 | SL 6018.922 (8311s) | Шкаф монтажный телекоммуникационный 19", напольный ,18U, 600x1000x935mm (ШхГхВ), передняя дверь сплошная металлическая, задняя дверь сплошная металлическая, поворотная ручка с замком, цвет черный (RAL 9004/RAL 7000). Разобранный. | руб./шт | 42750.99 | 40079 | 37407
| 300537 | SL 6018.932 (8268s) | Шкаф монтажный телекоммуникационный 19", напольный, 18U, 600x1000x935mm (ШхГхВ), передняя дверь перфорированная, задняя дверь сплошная металлическая, поворотная ручка с замком, цвет черный (RAL 9004/RAL 7000). Разобранный. | руб./шт | 43555.99 | 40834 | 38112
| 300808 | SL 6018.933 (8226s) | Шкаф телекоммуникационный 19", напольный, 18U, 600x1000x935мм (ШхГхВ), передняя дверь перфорированная, задняя дверь перфорированная, поворотная ручка с замком, цвет черный (RAL 9004/RAL 7000) | руб./шт | 44360.99 | 41588.49 | 38815.98
| 300558 | SL 6018.934 (8247s) | Шкаф монтажный телекоммуникационный 19", напольный, 18U, 600x1000x935mm (ШхГхВ), передняя дверь перфорированная, задняя дверь двухстворчатая перфорированная, поворотная ручка с замком, цвет черный (RAL 9004/RAL 7000). Разобранный. | руб./шт | 46480.99 | 43576.51 | 40672.02
| 300516 | SL 6018.944 (8289s) | Шкаф монтажный телекоммуникационный 19", напольный, 18U, 600x1000x935mm (ШхГхВ), передняя дверь двухстворчатая перфорированная, задняя дверь двухстворчатая перфорированная, поворотная ручка с замком, цвет черный (RAL 9004/RAL 7000).Разобранный. | руб./шт | 48601.99 | 45564.49 | 42526.98
| 297555 | SL 6022.712 (726s) | Шкаф монтажный телекоммуникационный напольный 19" 22U; передняя дверь стекло, задняя дверь металл, поворотная ручка с замком; IP20, 600x1000x1100mm(ШхГхВ), цвет серый(RAL7035/RAL7000) | руб./шт | 48736.99 | 45690.01 | 42643.02
| 301478 | SL 6022.713 (8039s) | Шкаф монтажный телекоммуникационный 19" напольный 22U 600x1000x1100mm (ШхГхВ), передняя дверь стеклянная, задняя дверь перфорированная, поворотная ручка с замком, цвет серый RAL 7035. Разобранный. | руб./шт | 49762.99 | 46652.5 | 43542
| 301457 | SL 6022.714 (8060s) | Шкаф монтажный телекоммуникационный 19" напольный 22U 600x1000x1100mm (ШхГхВ), передняя дверь стеклянная, задняя дверь двухстворчатая перфорированная, поворотная ручка с замком, цвет серый RAL 7035. Разобранный. | руб./шт | 51915.99 | 48671.51 | 45427.02
| 300868 | SL 6022.722 (8165s) | Шкаф телекоммуникационный 19", напольный, 22U, 600x1000x1100мм (ШхГхВ), передняя дверь сплошная металлическая, задняя дверь сплошная металлическая, поворотная ручка с замком, цвет серый (RAL 7035/RAL 7000) | руб./шт | 47150.99 | 44204.01 | 41257.02
| 301394 | SL 6022.732 (8123s) | Шкаф монтажный телекоммуникационный 19" напольный 22U 600x1000x1100mm (ШхГхВ), передняя дверь перфорированная, задняя дверь сплошная металлическая, поворотная ручка с замком, цвет серый RAL 7035. Разобранный. | руб./шт | 48175.99 | 45164.5 | 42153
| 301437 | SL 6022.733 (8080s) | Шкаф монтажный телекоммуникационный 19" напольный 22U 600x1000x1100mm (ШхГхВ), передняя дверь перфорированная, задняя дверь перфорированная, поворотная ручка с замком, цвет серый RAL 7035. Разобранный. | руб./шт | 49203.99 | 46128.5 | 43053
| 301415 | SL 6022.734 (8102s) | Шкаф монтажный телекоммуникационный 19" напольный 22U 600x1000x1100mm (ШхГхВ), передняя дверь перфорированная, задняя дверь двухстворчатая перфорированная, поворотная ручка с замком, цвет серый RAL 7035. Разобранный. | руб./шт | 51355.99 | 48145.99 | 44935.98
| 301373 | SL 6022.744 (8144s) | Шкаф монтажный телекоммуникационный 19" напольный 22U 600x1000x1100mm (ШхГхВ), передняя дверь двухстворчатая перфорированная, задняя дверь двухстворчатая перфорированная, поворотная ручка с замком, цвет серый RAL 7035. Разобранный. | руб./шт | 53506.99 | 50162.5 | 46818
| 297556 | SL 6022.912 (7712s) | Шкаф монтажный телекоммуникационный напольный 19" 22U; передняя дверь стекло, задняя дверь металл, поворотная ручка с замком; IP20, 600x1000x1100mm(ШхГхВ), цвет черный(RAL9004/RAL7000) | руб./шт | 48736.99 | 45690.01 | 42643.02
| 300847 | SL 6022.913 (8186s) | Шкаф телекоммуникационный 19", напольный, 22U, 600x1000x1100мм (ШхГхВ), передняя дверь стеклянная, задняя дверь перфорированная, поворотная ручка с замком, цвет черный (RAL 9004/RAL 7000) | руб./шт | 49762.99 | 46652.5 | 43542
| 300826 | SL 6022.914 (8207s) | Шкаф телекоммуникационный 19", напольный, 22U, 600x1000x1100мм (ШхГхВ), передняя дверь стеклянная, задняя дверь двухстворчатая перфорированная, поворотная ручка с замком, цвет черный (RAL 9004/RAL 7000) | руб./шт | 51915.99 | 48671.51 | 45427.02
| 300495 | SL 6022.922 (8310s) | Шкаф монтажный телекоммуникационный 19", напольный, 22U, 600x1000x1100mm (ШхГхВ), передняя дверь сплошная металлическая, задняя дверь сплошная металлическая, поворотная ручка с замком, цвет черный (RAL 9004/RAL 7000). Разобранный. | руб./шт | 47150.99 | 44204.01 | 41257.02
| 300534 | SL 6022.932 (8271s) | Шкаф монтажный телекоммуникационный 19", напольный, 22U, 600x1000x1100mm (ШхГхВ), передняя дверь перфорированная, задняя дверь сплошная металлическая, поворотная ручка с замком, цвет черный (RAL 9004/RAL 7000). Разобранный. | руб./шт | 48175.99 | 45164.5 | 42153
| 300805 | SL 6022.933 (8229s) | Шкаф телекоммуникационный 19", напольный, 22U, 600x1000x1100мм (ШхГхВ), передняя дверь перфорированная, задняя дверь перфорированная, поворотная ручка с замком, цвет черный (RAL 9004/RAL 7000) | руб./шт | 49203.99 | 46128.5 | 43053
| 300555 | SL 6022.934 (8250s) | Шкаф монтажный телекоммуникационный 19", напольный, 22U, 600x1000x1100mm (ШхГхВ), передняя дверь перфорированная, задняя дверь двухстворчатая перфорированная, поворотная ручка с замком, цвет черный (RAL 9004/RAL 7000). Разобранный. | руб./шт | 51355.99 | 48145.99 | 44935.98
| 300513 | SL 6022.944 (8292s) | Шкаф монтажный телекоммуникационный 19", напольный, 22U, 600x1000x1100mm (ШхГхВ), передняя дверь двухстворчатая перфорированная, задняя дверь двухстворчатая перфорированная, поворотная ручка с замком, цвет черный (RAL 9004/RAL 7000). Разобранный. | руб./шт | 53506.99 | 50162.5 | 46818
| 297557 | SL 6027.712 (729s) | Шкаф монтажный телекоммуникационный напольный 19" 27U; передняя дверь стекло, задняя дверь металл, поворотная ручка с замком; IP20, 600x1000x1330mm(ШхГхВ), цвет серый(RAL7035/RAL7000) | руб./шт | 54431.99 | 51030 | 47628
| 301475 | SL 6027.713 (8042s) | Шкаф монтажный телекоммуникационный 19" напольный 27U 600x1000x1330mm (ШхГхВ), передняя дверь стеклянная, задняя дверь перфорированная, поворотная ручка с замком, цвет серый RAL 7035. Разобранный. | руб./шт | 55617.99 | 52142 | 48666
| 301454 | SL 6027.714 (8063s) | Шкаф монтажный телекоммуникационный 19" напольный 27U 600x1000x1330mm (ШхГхВ), передняя дверь стеклянная, задняя дверь двухстворчатая перфорированная, поворотная ручка с замком, цвет серый RAL 7035. Разобранный. | руб./шт | 57676.99 | 54073 | 50469
| 300865 | SL 6027.722 (8168s) | Шкаф телекоммуникационный 19", напольный, 27U, 600x1000x1330мм (ШхГхВ), передняя дверь сплошная металлическая, задняя дверь сплошная металлическая, поворотная ручка с замком, цвет серый (RAL 7035/RAL 7000) | руб./шт | 52540.99 | 49257.01 | 45973.02
| 301391 | SL 6027.732 (8126s) | Шкаф монтажный телекоммуникационный 19" напольный 27U 600x1000x1330mm (ШхГхВ) передняя дверь перфорированная, задняя дверь сплошная металлическая, поворотная ручка с замком, цвет серый RAL 7035. Разобранный. | руб./шт | 53726.99 | 50369.01 | 47011.02
| 301433 | SL 6027.733 (8084s) | Шкаф монтажный телекоммуникационный 19" напольный 27U 600x1000x1330mm (ШхГхВ), передняя дверь перфорированная, задняя дверь перфорированная, поворотная ручка с замком, цвет серый RAL 7035. Разобранный. | руб./шт | 54906.99 | 51475.01 | 48043.02
| 301411 | SL 6027.734 (8106s) | Шкаф монтажный телекоммуникационный 19" напольный 27U 600x1000x1330mm (ШхГхВ), передняя дверь перфорированная, задняя дверь двухстворчатая перфорированная, поворотная ручка с замком, цвет серый RAL 7035. Разобранный. | руб./шт | 56970.99 | 53410.01 | 49849.02
| 301370 | SL 6027.744 (8147s) | Шкаф монтажный телекоммуникационный 19" напольный 27U 600x1000x1330mm (ШхГхВ), передняя дверь двухстворчатая перфорированная, задняя дверь двухстворчатая перфорированная, поворотная ручка с замком, цвет серый RAL 7035. Разобранный. | руб./шт | 59030.99 | 55341 | 51651
| 297558 | SL 6027.912 (7715s) | Шкаф монтажный телекоммуникационный напольный 19" 27U; передняя дверь стекло, задняя дверь металл, поворотная ручка с замком; IP20, 600x1000x1330mm(ШхГхВ), цвет черный(RAL9004/RAL7000) | руб./шт | 54431.99 | 51030 | 47628
| 300844 | SL 6027.913 (8189s) | Шкаф телекоммуникационный 19", напольный, 27U, 600x1000x1330мм (ШхГхВ), передняя дверь стеклянная, задняя дверь перфорированная, поворотная ручка с замком, цвет черный (RAL 9004/RAL 7000) | руб./шт | 55617.99 | 52142 | 48666
| 300823 | SL 6027.914 (8210s) | Шкаф телекоммуникационный 19", напольный, 27U, 600x1000x1330мм (ШхГхВ), передняя дверь стеклянная, задняя дверь двухстворчатая перфорированная, поворотная ручка с замком, цвет черный (RAL 9004/RAL 7000) | руб./шт | 57676.99 | 54073 | 50469
| 300489 | SL 6027.922 (8316s) | Шкаф монтажный телекоммуникационный 19", напольный, 27U, 600x1000x1330mm (ШхГхВ), передняя дверь сплошная металлическая, задняя дверь сплошная металлическая, поворотная ручка с замком, цвет черный (RAL 9004/RAL 7000). Разобранный. | руб./шт | 52540.99 | 49257.01 | 45973.02
| 300531 | SL 6027.932 (8274s) | Шкаф монтажный телекоммуникационный 19", напольный, 27U, 600x1000x1330mm (ШхГхВ), передняя дверь перфорированная, задняя дверь сплошная металлическая, поворотная ручка с замком, цвет черный (RAL 9004/RAL 7000). Разобранный. | руб./шт | 53726.99 | 50369.01 | 47011.02
| 300802 | SL 6027.933 (8232s) | Шкаф телекоммуникационный 19", напольный, 27U, 600x1000x1330мм (ШхГхВ), передняя дверь перфорированная, задняя дверь перфорированная, поворотная ручка с замком, цвет черный (RAL 9004/RAL 7000) | руб./шт | 54906.99 | 51475.01 | 48043.02
| 300552 | SL 6027.934 (8253s) | Шкаф монтажный телекоммуникационный 19", напольный, 27U, 600x1000x1330mm (ШхГхВ), передняя дверь перфорированная, задняя дверь двухстворчатая перфорированная, поворотная ручка с замком, цвет черный (RAL 9004/RAL 7000). Разобранный. | руб./шт | 56970.99 | 53410.01 | 49849.02
| 300510 | SL 6027.944 (8295s) | Шкаф монтажный телекоммуникационный 19", напольный, 27U, 600x1000x1330mm (ШхГхВ), передняя дверь двухстворчатая перфорированная, задняя дверь двухстворчатая перфорированная, поворотная ручка с замком, цвет черный (RAL 9004/RAL 7000). Разобранный. | руб./шт | 59030.99 | 55341 | 51651
| 297559 | SL 6033.712 (732s) | Шкаф монтажный телекоммуникационный напольный 19" 33U; передняя дверь стекло, задняя дверь металл, поворотная ручка с замком; IP20, 600x1000x1600mm(ШхГхВ), цвет серый(RAL7035/RAL7000) | руб./шт | 64234.99 | 60220.99 | 56206.98
| 301472 | SL 6033.713 (8045s) | Шкаф монтажный телекоммуникационный 19" напольный 33U 600x1000x1600mm (ШхГхВ), передняя дверь стеклянная, задняя дверь перфорированная, поворотная ручка с замком, цвет серый RAL 7035. Разобранный. | руб./шт | 65104.99 | 61036 | 56967
| 301451 | SL 6033.714 (8066s) | Шкаф монтажный телекоммуникационный 19" напольный 33U 600x1000x1600mm (ШхГхВ), передняя дверь стеклянная, задняя дверь двухстворчатая перфорированная, поворотная ручка с замком, цвет серый RAL 7035. Разобранный. | руб./шт | 67018.99 | 62830 | 58641
| 300862 | SL 6033.722 (8171s) | Шкаф телекоммуникационный 19", напольный, 33U, 600x1000x1600мм (ШхГхВ), передняя дверь сплошная металлическая, задняя дверь сплошная металлическая, поворотная ручка с замком, цвет серый (RAL 7035/RAL 7000) | руб./шт | 62739.99 | 58818.5 | 54897
| 301388 | SL 6033.732 (8129s) | Шкаф монтажный телекоммуникационный 19" напольный 33U 600x1000x1600mm (ШхГхВ) передняя дверь перфорированная, задняя дверь сплошная металлическая, поворотная ручка с замком, цвет серый RAL 7035. Разобранный. | руб./шт | 63607.99 | 59632.51 | 55657.02
| 301430 | SL 6033.733 (8087s) | Шкаф монтажный телекоммуникационный 19" напольный 33U 600x1000x1600mm (ШхГхВ), передняя дверь перфорированная, задняя дверь перфорированная, поворотная ручка с замком, цвет серый RAL 7035. Разобранный. | руб./шт | 64471.99 | 60442.99 | 56413.98
| 301409 | SL 6033.734 (8108s) | Шкаф монтажный телекоммуникационный 19" напольный 33U 600x1000x1600mm (ШхГхВ), передняя дверь перфорированная, задняя дверь двухстворчатая перфорированная, поворотная ручка с замком, цвет серый RAL 7035. Разобранный. | руб./шт | 66385.99 | 62237.5 | 58089
| 301367 | SL 6033.744 (8150s) | Шкаф монтажный телекоммуникационный 19" напольный 33U 600x1000x1600mm (ШхГхВ), передняя дверь двухстворчатая перфорированная, задняя дверь двухстворчатая перфорированная, поворотная ручка с замком, цвет серый RAL 7035. Разобранный. | руб./шт | 68301.99 | 64033.01 | 59764.02
| 297560 | SL 6033.912 (7718s) | Шкаф монтажный телекоммуникационный напольный 19" 33U; передняя дверь стекло, задняя дверь металл, поворотная ручка с замком; IP20, 600x1000x1600mm(ШхГхВ), цвет черный(RAL9004/RAL7000) | руб./шт | 64234.99 | 60220.99 | 56206.98
| 300841 | SL 6033.913 (8192s) | Шкаф телекоммуникационный 19", напольный, 33U, 600x1000x1600мм (ШхГхВ), передняя дверь стеклянная, задняя дверь перфорированная, поворотная ручка с замком, цвет черный (RAL 9004/RAL 7000) | руб./шт | 65104.99 | 61036 | 56967
| 300820 | SL 6033.914 (8213s) | Шкаф телекоммуникационный 19", напольный, 33U, 600x1000x1600мм (ШхГхВ), передняя дверь стеклянная, задняя дверь двухстворчатая перфорированная, поворотная ручка с замком, цвет черный (RAL 9004/RAL 7000) | руб./шт | 67018.99 | 62830 | 58641
| 300486 | SL 6033.922 (8319s) | Шкаф монтажный телекоммуникационный 19", напольный, 33U, 600x1000x1600mm (ШхГхВ), передняя дверь сплошная металлическая, задняя дверь сплошная металлическая, поворотная ручка с замком, цвет черный (RAL 9004/RAL 7000). Разобранный. | руб./шт | 62739.99 | 58818.5 | 54897
| 300528 | SL 6033.932 (8277s) | Шкаф монтажный телекоммуникационный 19", напольный, 33U, 600x1000x1600mm (ШхГхВ), передняя дверь перфорированная, задняя дверь сплошная металлическая, поворотная ручка с замком, цвет черный (RAL 9004/RAL 7000). Разобранный. | руб./шт | 63607.99 | 59632.51 | 55657.02
| 300799 | SL 6033.933 (8235s) | Шкаф телекоммуникационный 19", напольный, 33U, 600x1000x1600мм (ШхГхВ), передняя дверь перфорированная, задняя дверь перфорированная, поворотная ручка с замком, цвет черный (RAL 9004/RAL 7000) | руб./шт | 64471.99 | 60442.99 | 56413.98
| 300549 | SL 6033.934 (8256s) | Шкаф монтажный телекоммуникационный 19", напольный, 33U, 600x1000x1600mm (ШхГхВ), передняя дверь перфорированная, задняя дверь двухстворчатая перфорированная, поворотная ручка с замком, цвет черный (RAL 9004/RAL 7000). Разобранный. | руб./шт | 66385.99 | 62237.5 | 58089
| 300507 | SL 6033.944 (8298s) | Шкаф монтажный телекоммуникационный 19", напольный, 33U, 600x1000x1600mm (ШхГхВ), передняя дверь двухстворчатая перфорированная, задняя дверь двухстворчатая перфорированная, поворотная ручка с замком, цвет черный (RAL 9004/RAL 7000). Разобранный. | руб./шт | 68301.99 | 64033.01 | 59764.02
| 297561 | SL 6037.712 (735s) | Шкаф монтажный телекоммуникационный напольный 19" 37U; передняя дверь стекло, задняя дверь металл, поворотная ручка с замком; IP20, 600x1000x1780mm(ШхГхВ), цвет серый(RAL7035/RAL7000) | руб./шт | 69333.99 | 65000.99 | 60667.98
| 301466 | SL 6037.713 (8051s) | Шкаф монтажный телекоммуникационный 19" напольный 37U 600x1000x1780mm (ШхГхВ), передняя дверь стеклянная, задняя дверь перфорированная, поворотная ручка с замком, цвет серый RAL 7035. Разобранный. | руб./шт | 70361.99 | 65964.99 | 61567.98
| 301448 | SL 6037.714 (8069s) | Шкаф монтажный телекоммуникационный 19" напольный 37U 600x1000x1780mm (ШхГхВ), передняя дверь стеклянная, задняя дверь двухстворчатая перфорированная, поворотная ручка с замком, цвет серый RAL 7035. Разобранный. | руб./шт | 72304.99 | 67786.51 | 63268.02
| 300859 | SL 6037.722 (8174s) | Шкаф телекоммуникационный 19", напольный, 37U, 600x1000x1780мм (ШхГхВ),передняя дверь сплошная металлическая, задняя дверь сплошная металлическая, поворотная ручка с замком, цвет серый (RAL 7035/RAL 7000) | руб./шт | 67538.99 | 63318.51 | 59098.02
| 301385 | SL 6037.732 (8132s) | Шкаф монтажный телекоммуникационный 19" напольный 37U 600x1000x1780mm (ШхГхВ), передняя дверь перфорированная, задняя дверь сплошная металлическая, поворотная ручка с замком, цвет серый RAL 7035. Разобранный. | руб./шт | 68565.99 | 64281.5 | 59997
| 301427 | SL 6037.733 (8090s) | Шкаф монтажный телекоммуникационный 19" напольный 37U 600x1000x1780mm (ШхГхВ), передняя дверь перфорированная, задняя дверь перфорированная, поворотная ручка с замком, цвет серый RAL 7035. Разобранный. | руб./шт | 69595.99 | 65246.5 | 60897
| 301406 | SL 6037.734 (8111s) | Шкаф монтажный телекоммуникационный 19" напольный 37U 600x1000x1780mm (ШхГхВ), передняя дверь перфорированная, задняя дверь двухстворчатая перфорированная, поворотная ручка с замком, цвет серый RAL 7035. Разобранный. | руб./шт | 71540.99 | 67070.01 | 62599.02
| 301364 | SL 6037.744 (8153s) | Шкаф монтажный телекоммуникационный 19" напольный 37U 600x1000x1780mm (ШхГхВ), передняя дверь двухстворчатая перфорированная, задняя дверь двухстворчатая перфорированная, поворотная ручка с замком, цвет серый RAL 7035. Разобранный. | руб./шт | 73483.99 | 68891.5 | 64299
| 297562 | SL 6037.912 (7721s) | Шкаф монтажный телекоммуникационный напольный 19" 37U; передняя дверь стекло, задняя дверь металл, поворотная ручка с замком; IP20, 600x1000x1780mm(ШхГхВ), цвет черный(RAL9004/RAL7000) | руб./шт | 69333.99 | 65000.99 | 60667.98
| 300838 | SL 6037.913 (8195s) | Шкаф телекоммуникационный 19", напольный, 37U, 600x1000x1780мм (ШхГхВ), передняя дверь стеклянная, задняя дверь перфорированная, поворотная ручка с замком, цвет черный (RAL 9004/RAL 7000) | руб./шт | 70361.99 | 65964.99 | 61567.98
| 300817 | SL 6037.914 (8216s) | Шкаф телекоммуникационный 19", напольный, 37U, 600x1000x1780мм (ШхГхВ), передняя дверь стеклянная, задняя дверь двухстворчатая перфорированная, поворотная ручка с замком, цвет черный (RAL 9004/RAL 7000) | руб./шт | 72304.99 | 67786.51 | 63268.02
| 300483 | SL 6037.922 (8322s) | Шкаф монтажный телекоммуникационный 19", напольный, 37U, 600x1000x1780mm (ШхГхВ), передняя дверь сплошная металлическая, задняя дверь сплошная металлическая, поворотная ручка с замком, цвет черный (RAL 9004/RAL 7000). Разобранный. | руб./шт | 67538.99 | 63318.51 | 59098.02
| 300525 | SL 6037.932 (8280s) | Шкаф монтажный телекоммуникационный 19", напольный, 37U, 600x1000x1780mm (ШхГхВ), передняя дверь перфорированная, задняя дверь сплошная металлическая, поворотная ручка с замком, цвет черный (RAL 9004/RAL 7000). Разобранный. | руб./шт | 68565.99 | 64281.5 | 59997
| 300796 | SL 6037.933 (8238s) | Шкаф телекоммуникационный 19", напольный, 37U, 600x1000x1780мм (ШхГхВ),передняя дверь перфорированная, задняя дверь перфорированная, поворотная ручка с замком, цвет черный (RAL 9004/RAL 7000) | руб./шт | 69595.99 | 65246.5 | 60897
| 300546 | SL 6037.934 (8259s) | Шкаф монтажный телекоммуникационный 19", напольный, 37U, 600x1000x1780mm (ШхГхВ), передняя дверь перфорированная, задняя дверь двухстворчатая перфорированная, поворотная ручка с замком, цвет черный (RAL 9004/RAL 7000). Разобранный. | руб./шт | 71540.99 | 67070.01 | 62599.02
| 300504 | SL 6037.944 (8301s) | Шкаф монтажный телекоммуникационный 19", напольный, 37U, 600x1000x1780mm (ШхГхВ), передняя дверь двухстворчатая перфорированная, задняя дверь двухстворчатая перфорированная, поворотная ручка с замком, цвет черный (RAL 9004/RAL 7000). Разобранный. | руб./шт | 73483.99 | 68891.5 | 64299
| 297563 | SL 6042.712 (738s) | Шкаф монтажный телекоммуникационный напольный 19" 42U; передняя дверь стекло, задняя дверь металл, поворотная ручка с замком; IP20, 600x1000x2000mm(ШхГхВ), цвет серый(RAL7035/RAL7000) | руб./шт | 75074.99 | 70383 | 65691
| 301467 | SL 6042.713 (8050s) | Шкаф монтажный телекоммуникационный 19" напольный 42U 600x1000x2000mm (ШхГхВ), передняя дверь стеклянная, задняя дверь перфорированная, поворотная ручка с замком, цвет серый RAL 7035. Разобранный. | руб./шт | 76468.99 | 71689.51 | 66910.02
| 301445 | SL 6042.714 (8072s) | Шкаф монтажный телекоммуникационный 19" напольный 42U 600x1000x2000mm (ШхГхВ), передняя дверь стеклянная, задняя дверь двухстворчатая перфорированная, поворотная ручка с замком, цвет серый RAL 7035. Разобранный. | руб./шт | 78314.99 | 73420.5 | 68526
| 300856 | SL 6042.722 (8177s) | Шкаф телекоммуникационный 19", напольный, 42U, 600х1000х2000мм (ШхГхВ), передняя дверь сплошная металлическая, задняя дверь сплошная металлическая, поворотная ручка с замком, цвет серый (RAL 7035/RAL 7000) | руб./шт | 73000.99 | 68439.01 | 63877.02
| 301382 | SL 6042.732 (8135s) | Шкаф монтажный телекоммуникационный 19" напольный 42U 600x1000x2000mm (ШхГхВ), передняя дверь перфорированная, задняя дверь сплошная металлическая, поворотная ручка с замком, цвет серый RAL 7035. Разобранный. | руб./шт | 74390.99 | 69741.51 | 65092.02
| 301424 | SL 6042.733 (8093s) | Шкаф монтажный телекоммуникационный 19" напольный 42U 600x1000x2000mm (ШхГхВ), передняя дверь перфорированная, задняя дверь перфорированная, поворотная ручка с замком, цвет серый RAL 7035. Разобранный. | руб./шт | 75787.99 | 71050.99 | 66313.98
| 301403 | SL 6042.734 (8114s) | Шкаф монтажный телекоммуникационный 19" напольный 42U 600x1000x2000mm (ШхГхВ), передняя дверь перфорированная, задняя дверь двухстворчатая перфорированная, поворотная ручка с замком, цвет серый RAL 7035. Разобранный. | руб./шт | 77633.99 | 72782.01 | 67930.02
| 301361 | SL 6042.744 (8156s) | Шкаф монтажный телекоммуникационный 19" напольный 42U 600x1000x2000mm (ШхГхВ), передняя дверь двухстворчатая перфорированная, задняя дверь двухстворчатая перфорированная, поворотная ручка с замком, цвет серый RAL 7035. Разобранный. | руб./шт | 79483.99 | 74516.5 | 69549
| 297564 | SL 6042.912 (7724s) | Шкаф монтажный телекоммуникационный напольный 19" 42U; передняя дверь стекло, задняя дверь металл, поворотная ручка с замком; IP20, 600x1000x2000mm(ШхГхВ), цвет черный(RAL9004/RAL7000) | руб./шт | 76591.99 | 71805.49 | 67018.98
| 300835 | SL 6042.913 (8198s) | Шкаф телекоммуникационный 19", напольный, 42U, 600x1000x2000мм (ШхГхВ), передняя дверь стеклянная, задняя дверь перфорированная, поворотная ручка с замком, цвет черный (RAL 9004/RAL 7000) | руб./шт | 77658.99 | 72805.49 | 67951.98
| 300814 | SL 6042.914 (8220s) | Шкаф телекоммуникационный 19", напольный, 42U, 600x1000x2000мм (ШхГхВ), передняя дверь стеклянная, задняя дверь двухстворчатая перфорированная, поворотная ручка с замком, цвет черный (RAL 9004/RAL 7000) | руб./шт | 79508.99 | 74538.99 | 69568.98
| 300480 | SL 6042.922 (8325s) | Шкаф монтажный телекоммуникационный 19", напольный 42U, 600x1000x2000mm (ШхГхВ), передняя дверь сплошная металлическая, задняя дверь сплошная металлическая, поворотная ручка с замком, цвет черный (RAL 9004/RAL 7000). Разобранный. | руб./шт | 74524.99 | 69867.49 | 65209.98
| 300522 | SL 6042.932 (8283s) | Шкаф монтажный телекоммуникационный 19", напольный, 42U, 600x1000x2000mm (ШхГхВ), передняя дверь перфорированная, задняя дверь сплошная металлическая, поворотная ручка с замком, цвет черный (RAL 9004/RAL 7000). Разобранный. | руб./шт | 75591.99 | 70867.49 | 66142.98
| 300793 | SL 6042.933 (8241s) | Шкаф телекоммуникационный 19", напольный, 42U, 600x1000x2000мм (ШхГхВ), передняя дверь перфорированная, задняя дверь перфорированная, поворотная ручка с замком, цвет черный (RAL 9004/RAL 7000) | руб./шт | 76656.99 | 71866.01 | 67075.02
| 300543 | SL 6042.934 (8262s) | Шкаф монтажный телекоммуникационный 19", напольный, 42U, 600x1000x2000mm (ШхГхВ), передняя дверь перфорированная, задняя дверь двухстворчатая перфорированная, поворотная ручка с замком, цвет черный (RAL 9004/RAL 7000). Разобранный. | руб./шт | 78506.99 | 73600.5 | 68694
| 300501 | SL 6042.944 (8304s) | Шкаф монтажный телекоммуникационный 19", напольный, 42U, 600x1000x2000mm (ШхГхВ), передняя дверь двухстворчатая перфорированная, задняя дверь двухстворчатая перфорированная, поворотная ручка с замком, цвет черный (RAL 9004/RAL 7000). Разобранный. | руб./шт | 80358.99 | 75335.99 | 70312.98
| 297565 | SL 6615.712 (718s) | Шкаф монтажный телекоммуникационный напольный 19" 15U; передняя дверь стекло, задняя дверь металл, поворотная ручка с замком; IP20, 600x600x800mm(ШхГхВ), цвет серый(RAL7035/RAL7000) | руб./шт | 32948.99 | 30889.5 | 28830
| 301486 | SL 6615.713 (8031s) | Шкаф монтажный телекоммуникационный 19" напольный 15U 600x600x800mm (ШхГхВ), передняя дверь стеклянная, задняя дверь перфорированная, поворотная ручка с замком, цвет серый RAL 7035. Разобранный. | руб./шт | 33664.99 | 31560.49 | 29455.98
| 301465 | SL 6615.714 (8052s) | Шкаф монтажный телекоммуникационный 19" напольный 15U 600x600x800mm (ШхГхВ), передняя дверь стеклянная, задняя дверь двухстворчатая перфорированная, поворотная ручка с замком, цвет серый RAL 7035. Разобранный. | руб./шт | 35761.99 | 33528.01 | 31294.02
| 300876 | SL 6615.722 (8157s) | Шкаф телекоммуникационный 19", напольный, 15U, 600x600x800мм (ШхГхВ), передняя дверь сплошная металлическая, задняя дверь сплошная металлическая, поворотная ручка с замком, цвет серый (RAL 7035/RAL 7000) | руб./шт | 31781.99 | 29796 | 27810
| 301402 | SL 6615.732 (8115s) | Шкаф монтажный телекоммуникационный 19" напольный 15U 600x600x800mm (ШхГхВ), передняя дверь перфорированная, задняя дверь сплошная металлическая, поворотная ручка с замком, цвет серый RAL 7035. Разобранный. | руб./шт | 32497.99 | 30466.99 | 28435.98
| 301444 | SL 6615.733 (8073s) | Шкаф монтажный телекоммуникационный 19" напольный 15U 600x600x800mm (ШхГхВ), передняя дверь перфорированная, задняя дверь перфорированная, поворотная ручка с замком, цвет серый RAL 7035. Разобранный. | руб./шт | 33215.99 | 31140 | 29064
| 301423 | SL 6615.734 (8094s) | Шкаф монтажный телекоммуникационный 19" напольный 15U 600x600x800mm (ШхГхВ) передняя дверь перфорированная, задняя дверь двухстворчатая перфорированная, поворотная ручка с замком, цвет серый RAL 7035. Разобранный. | руб./шт | 35316.99 | 33109.49 | 30901.98
| 301381 | SL 6615.744 (8136s) | Шкаф монтажный телекоммуникационный 19" напольный 15U 600x600x800mm (ШхГхВ), передняя дверь двухстворчатая перфорированная, задняя дверь двухстворчатая перфорированная, поворотная ручка с замком, цвет серый RAL 7035. Разобранный. | руб./шт | 37415.99 | 35076.99 | 32737.98
| 297566 | SL 6615.912 (7704s) | Шкаф монтажный телекоммуникационный напольный 19" 15U; передняя дверь стекло, задняя дверь металл, поворотная ручка с замком; IP20, 600x600x800mm(ШхГхВ), цвет черный(RAL9004/RAL7000) | руб./шт | 32839.99 | 30787.51 | 28735.02
| 300855 | SL 6615.913 (8178s) | Шкаф телекоммуникационный 19", напольный, 15U, 600x600x800мм (ШхГхВ), передняя дверь стеклянная, задняя дверь перфорированная, поворотная ручка с замком, цвет черный (RAL 9004/RAL 7000) | руб./шт | 33664.99 | 31560.49 | 29455.98
| 300834 | SL 6615.914 (8199s) | Шкаф телекоммуникационный 19", напольный, 15U, 600x600x800мм (ШхГхВ), передняя дверь стеклянная, задняя дверь двухстворчатая перфорированная, поворотная ручка с замком, цвет черный (RAL 9004/RAL 7000) | руб./шт | 35761.99 | 33528.01 | 31294.02
| 300500 | SL 6615.922 (8305s) | Шкаф монтажный телекоммуникационный 19", напольный, 15U, 600x600x800mm (ШхГхВ), передняя дверь сплошная металлическая, задняя дверь сплошная металлическая, поворотная ручка с замком, цвет черный (RAL 9004/RAL 7000). Разобранный. | руб./шт | 31677.99 | 29698.01 | 27718.02
| 300542 | SL 6615.932 (8263s) | Шкаф монтажный телекоммуникационный 19", напольный, 15U, 600x600x800mm (ШхГхВ), передняя дверь перфорированная, задняя дверь сплошная металлическая, поворотная ручка с замком, цвет черный (RAL 9004/RAL 7000). Разобранный. | руб./шт | 32395.99 | 30371.5 | 28347
| 300813 | SL 6615.933 (8221s) | Шкаф телекоммуникационный 19", напольный, 15U, 600x600x800мм (ШхГхВ), передняя дверь перфорированная, задняя дверь перфорированная, поворотная ручка с замком, цвет черный (RAL 9004/RAL 7000) | руб./шт | 33215.99 | 31140 | 29064
| 300563 | SL 6615.934 (8242s) | Шкаф монтажный телекоммуникационный 19", напольный, 15U, 600x600x800mm (ШхГхВ), передняя дверь перфорированная, задняя дверь двухстворчатая перфорированная, поворотная ручка с замком, цвет черный (RAL 9004/RAL 7000). Разобранный. | руб./шт | 35316.99 | 33109.49 | 30901.98
| 300521 | SL 6615.944 (8284s) | Шкаф монтажный телекоммуникационный 19", напольный, 15U, 600x600x800mm (ШхГхВ), передняя дверь двухстворчатая перфорированная, задняя дверь двухстворчатая перфорированная, поворотная ручка с замком, цвет черный (RAL 9004/RAL 7000). Разобранный. | руб./шт | 37415.99 | 35076.99 | 32737.98
| 297567 | SL 6618.712 (721s) | Шкаф монтажный телекоммуникационный напольный 19" 18U; передняя дверь стекло, задняя дверь металл, поворотная ручка с замком; IP20, 600x600x935mm(ШхГхВ), цвет серый(RAL7035/RAL7000) | руб./шт | 35916.99 | 33672.5 | 31428
| 301483 | SL 6618.713 (8034s) | Шкаф монтажный телекоммуникационный 19" напольный 18U 600x600x935mm (ШхГхВ), передняя дверь стеклянная, задняя дверь перфорированная, поворотная ручка с замком, цвет серый RAL 7035. Разобранный. | руб./шт | 36721.99 | 34426.51 | 32131.02
| 301462 | SL 6618.714 (8055s) | Шкаф монтажный телекоммуникационный 19" напольный 18U 600x600x935mm (ШхГхВ), передняя дверь стеклянная, задняя дверь двухстворчатая перфорированная, поворотная ручка с замком, цвет серый RAL 7035. Разобранный. | руб./шт | 38841.99 | 36415.01 | 33988.02
| 300873 | SL 6618.722 (8160s) | Шкаф телекоммуникационный 19", напольный, 18U, 600x600x935мм (ШхГхВ), передняя дверь сплошная металлическая, задняя дверь сплошная металлическая, поворотная ручка с замком, цвет серый (RAL 7035/RAL 7000) | руб./шт | 34558.99 | 32398.51 | 30238.02
| 301399 | SL 6618.732 (8118s) | Шкаф монтажный телекоммуникационный 19" напольный 18U 600x600x935mm (ШхГхВ), передняя дверь перфорированная, задняя дверь сплошная металлическая, поворотная ручка с замком, цвет серый RAL 7035. Разобранный. | руб./шт | 35365.99 | 33155.5 | 30945
| 301441 | SL 6618.733 (8076s) | Шкаф монтажный телекоммуникационный 19" напольный 18U 600x600x935mm (ШхГхВ), передняя дверь перфорированная, задняя дверь перфорированная, поворотная ручка с замком, цвет серый RAL 7035. Разобранный. | руб./шт | 36169.99 | 33909.49 | 31648.98
| 301420 | SL 6618.734 (8097s) | Шкаф монтажный телекоммуникационный 19" напольный 18U 600x600x935mm (ШхГхВ), передняя дверь перфорированная, задняя дверь двухстворчатая перфорированная, поворотная ручка с замком, цвет серый RAL 7035. Разобранный. | руб./шт | 38289.99 | 35897.51 | 33505.02
| 301378 | SL 6618.744 (8139s) | Шкаф монтажный телекоммуникационный 19" напольный 18U 600x600x935mm (ШхГхВ) передняя дверь двухстворчатая перфорированная, задняя дверь двухстворчатая перфорированная, поворотная ручка с замком, цвет серый RAL 7035. Разобранный. | руб./шт | 40409.99 | 37884 | 35358
| 297568 | SL 6618.912 (7707s) | Шкаф монтажный телекоммуникационный напольный 19" 18U; передняя дверь стекло, задняя дверь металл, поворотная ручка с замком; IP20, 600x600x935mm(ШхГхВ), цвет черный(RAL9004/RAL7000) | руб./шт | 35916.99 | 33672.5 | 31428
| 300852 | SL 6618.913 (8181s) | Шкаф телекоммуникационный 19", напольный, 18U, 600x600x935мм (ШхГхВ), передняя дверь стеклянная, задняя дверь перфорированная, поворотная ручка с замком, цвет черный (RAL 9004/RAL 7000) | руб./шт | 36721.99 | 34426.51 | 32131.02
| 300831 | SL 6618.914 (8202s) | Шкаф телекоммуникационный 19", напольный, 18U, 600x600x935мм (ШхГхВ), передняя дверь стеклянная, задняя дверь двухстворчатая перфорированная, поворотная ручка с замком, цвет черный (RAL 9004/RAL 7000) | руб./шт | 38841.99 | 36415.01 | 33988.02
| 300497 | SL 6618.922 (8308s) | Шкаф монтажный телекоммуникационный 19", напольный, 18U, 600x600x935mm (ШхГхВ), передняя дверь сплошная металлическая, задняя дверь сплошная металлическая, поворотная ручка с замком, цвет черный (RAL 9004/RAL 7000). Разобранный. | руб./шт | 34558.99 | 32398.51 | 30238.02
| 300539 | SL 6618.932 (8266s) | Шкаф монтажный телекоммуникационный 19", напольный, 18U, 600x600x935mm (ШхГхВ), передняя дверь перфорированная, задняя дверь сплошная металлическая, поворотная ручка с замком, цвет черный (RAL 9004/RAL 7000). Разобранный. | руб./шт | 35365.99 | 33155.5 | 30945
| 300810 | SL 6618.933 (8224s) | Шкаф телекоммуникационный 19", напольный, 18U, 600x600x935мм (ШхГхВ), передняя дверь перфорация, задняя дверь перфорация, поворотная ручка с замком, цвет черный (RAL 9004/RAL 7000). | руб./шт | 36169.99 | 33909.49 | 31648.98
| 300560 | SL 6618.934 (8245s) | Шкаф монтажный телекоммуникационный 19", напольный, 18U, 600x600x935mm (ШхГхВ), передняя дверь перфорированная, задняя дверь двухстворчатая перфорированная, поворотная ручка с замком, цвет черный (RAL 9004/RAL 7000). Разобранный. | руб./шт | 38289.99 | 35897.51 | 33505.02
| 300518 | SL 6618.944 (8287s) | Шкаф монтажный телекоммуникационный 19", напольный, 18U, 600x600x935mm (ШхГхВ), передняя дверь двухстворчатая перфорированная, задняя дверь двухстворчатая перфорированная, поворотная ручка с замком, цвет черный (RAL 9004/RAL 7000). Разобранный. | руб./шт | 40409.99 | 37884 | 35358
| 297569 | SL 6622.712 (724s) | Шкаф монтажный телекоммуникационный напольный 19" 22U; передняя дверь стекло, задняя дверь металл, поворотная ручка с замком; IP20, 600x600x1100mm(ШхГхВ), цвет серый(RAL7035/RAL7000) | руб./шт | 39509.99 | 37040.49 | 34570.98
| 301480 | SL 6622.713 (8037s) | Шкаф монтажный телекоммуникационный 19" напольный 22U 600x600x1100mm (ШхГхВ) передняя дверь стеклянная, задняя дверь перфорированная, поворотная ручка с замком, цвет серый RAL 7035. Разобранный. | руб./шт | 40538.99 | 38005.5 | 35472
| 301459 | SL 6622.714 (8058s) | Шкаф монтажный телекоммуникационный 19" напольный 22U 600x600x1100mm (ШхГхВ), передняя дверь стеклянная, задняя дверь двухстворчатая перфорированная, поворотная ручка с замком, цвет серый RAL 7035. Разобранный. | руб./шт | 42689.99 | 40022.49 | 37354.98
| 300870 | SL 6622.722 (8163s) | Шкаф телекоммуникационный 19", напольный, 22U, 600x600x1100мм (ШхГхВ), передняя дверь сплошная металлическая, задняя дверь сплошная металлическая, поворотная ручка с замком, цвет серый (RAL 7035/RAL 7000) | руб./шт | 37924.99 | 35554 | 33183
| 301396 | SL 6622.732 (8121s) | Шкаф монтажный телекоммуникационный 19" напольный 22U 600x600x1100mm (ШхГхВ), передняя дверь перфорированная, задняя дверь сплошная металлическая, поворотная ручка с замком, цвет серый RAL 7035. Разобранный. | руб./шт | 38950.99 | 36516.49 | 34081.98
| 301436 | SL 6622.733 (8081s) | Шкаф монтажный телекоммуникационный 19" напольный 22U 600x600x1100mm (ШхГхВ), передняя дверь перфорированная, задняя дверь перфорированная, поворотная ручка с замком, цвет серый RAL 7035. Разобранный. | руб./шт | 39977.99 | 37479 | 34980
| 301417 | SL 6622.734 (8100s) | Шкаф монтажный телекоммуникационный 19" напольный 22U 600x600x1100mm (ШхГхВ), передняя дверь перфорированная, задняя дверь двухстворчатая перфорированная, поворотная ручка с замком, цвет серый RAL 7035. Разобранный. | руб./шт | 42128.99 | 39495.51 | 36862.02
| 301375 | SL 6622.744 (8142s) | Шкаф монтажный телекоммуникационный 19" напольный 22U 600x600x1100mm (ШхГхВ), передняя дверь двухстворчатая перфорированная, задняя дверь двухстворчатая перфорированная, поворотная ручка с замком, цвет серый RAL 7035. Разобранный. | руб./шт | 44279.99 | 41512.5 | 38745
| 297570 | SL 6622.912 (7710s) | Шкаф монтажный телекоммуникационный напольный 19" 22U; передняя дверь стекло, задняя дверь металл, поворотная ручка с замком; IP20, 600x600x1100mm(ШхГхВ), цвет черный(RAL9004/RAL7000) | руб./шт | 39509.99 | 37040.49 | 34570.98
| 300849 | SL 6622.913 (8184s) | Шкаф телекоммуникационный 19", напольный, 22U, 600x600x1100мм (ШхГхВ), передняя дверь стеклянная, задняя дверь перфорированная, поворотная ручка с замком, цвет черный (RAL 9004/RAL 7000) | руб./шт | 40538.99 | 38005.5 | 35472
| 300828 | SL 6622.914 (8205s) | Шкаф телекоммуникационный 19", напольный, 22U, 600x600x1100мм (ШхГхВ), передняя дверь стеклянная, задняя дверь двухстворчатая перфорированная, поворотная ручка с замком, цвет черный (RAL 9004/RAL 7000) | руб./шт | 42689.99 | 40022.49 | 37354.98
| 300493 | SL 6622.922 (8312s) | Шкаф монтажный телекоммуникационный 19", напольный, 22U, 600x600x1100mm (ШхГхВ), передняя дверь сплошная металлическая, задняя дверь сплошная металлическая, поворотная ручка с замком, цвет черный (RAL 9004/RAL 7000). Разобранный. | руб./шт | 37924.99 | 35554 | 33183
| 300536 | SL 6622.932 (8269s) | Шкаф монтажный телекоммуникационный 19", напольный, 22U, 600x600x1100mm (ШхГхВ), передняя дверь перфорированная, задняя дверь сплошная металлическая, поворотная ручка с замком, цвет черный (RAL 9004/RAL 7000). Разобранный. | руб./шт | 38950.99 | 36516.49 | 34081.98
| 300807 | SL 6622.933 (8227s) | Шкаф телекоммуникационный 19", напольный, 22U, 600x600x1100мм (ШхГхВ), передняя дверь перфорированная, задняя дверь перфорированная, поворотная ручка с замком, цвет черный (RAL 9004/RAL 7000) | руб./шт | 39977.99 | 37479 | 34980
| 300557 | SL 6622.934 (8248s) | Шкаф монтажный телекоммуникационный 19", напольный, 22U, 600x600x1100mm (ШхГхВ), передняя дверь перфорированная, задняя дверь двухстворчатая перфорированная, поворотная ручка с замком, цвет черный (RAL 9004/RAL 7000). Разобранный. | руб./шт | 42128.99 | 39495.51 | 36862.02
| 300515 | SL 6622.944 (8290s) | Шкаф монтажный телекоммуникационный 19", напольный, 22U, 600x600x1100mm (ШхГхВ), передняя дверь двухстворчатая перфорированная, задняя дверь двухстворчатая перфорированная, поворотная ручка с замком, цвет черный (RAL 9004/RAL 7000). Разобранный. | руб./шт | 44279.99 | 41512.5 | 38745
| 297571 | SL 6627.712 (727s) | Шкаф монтажный телекоммуникационный напольный 19" 27U; передняя дверь стекло, задняя дверь металл, поворотная ручка с замком; IP20, 600x600x1330mm(ШхГхВ), цвет серый(RAL7035/RAL7000) | руб./шт | 44700.99 | 41908.01 | 39115.02
| 301477 | SL 6627.713 (8040s) | Шкаф монтажный телекоммуникационный 19" напольный 27U 600x600x1330mm (ШхГхВ), передняя дверь стеклянная, задняя дверь перфорированная, поворотная ручка с замком, цвет серый RAL 7035. Разобранный. | руб./шт | 45880.99 | 43014.01 | 40147.02
| 301456 | SL 6627.714 (8061s) | Шкаф монтажный телекоммуникационный 19" напольный 27U 600x600x1330mm (ШхГхВ), передняя дверь стеклянная, задняя дверь двухстворчатая перфорированная, поворотная ручка с замком, цвет серый RAL 7035. Разобранный. | руб./шт | 47946.99 | 44950.01 | 41953.02
| 300867 | SL 6627.722 (8166s) | Шкаф телекоммуникационный 19", напольный, 27U, 600x600x1330мм (ШхГхВ), передняя дверь сплошная металлическая, задняя дверь сплошная металлическая, поворотная ручка с замком, цвет серый (RAL 7035/RAL 7000) | руб./шт | 42809.99 | 40134.51 | 37459.02
| 301393 | SL 6627.732 (8124s) | Шкаф монтажный телекоммуникационный 19" напольный 27U 600x600x1330mm (ШхГхВ), передняя дверь перфорированная, задняя дверь сплошная металлическая, поворотная ручка с замком, цвет серый RAL 7035. Разобранный. | руб./шт | 43990.99 | 41241.49 | 38491.98
| 301435 | SL 6627.733 (8082s) | Шкаф монтажный телекоммуникационный 19" напольный 27U 600x600x1330mm (ШхГхВ), передняя дверь перфорированная, задняя дверь перфорированная, поворотная ручка с замком, цвет серый RAL 7035. Разобранный. | руб./шт | 45172.99 | 42349.99 | 39526.98
| 301414 | SL 6627.734 (8103s) | Шкаф монтажный телекоммуникационный 19" напольный 27U 600x600x1330mm (ШхГхВ), передняя дверь перфорированная, задняя дверь двухстворчатая перфорированная, поворотная ручка с замком, цвет серый RAL 7035. Разобранный. | руб./шт | 47236.99 | 44284.51 | 41332.02
| 301372 | SL 6627.744 (8145s) | Шкаф монтажный телекоммуникационный 19" напольный 27U 600x600x1330mm (ШхГхВ), передняя дверь двухстворчатая перфорированная, задняя дверь двухстворчатая перфорированная, поворотная ручка с замком, цвет серый RAL 7035. Разобранный. | руб./шт | 49299.99 | 46219.01 | 43138.02
| 297572 | SL 6627.912 (7713s) | Шкаф монтажный телекоммуникационный напольный 19" 27U; передняя дверь стекло, задняя дверь металл, поворотная ручка с замком; IP20, 600x600x1330mm(ШхГхВ), цвет черный(RAL9004/RAL7000) | руб./шт | 44700.99 | 41908.01 | 39115.02
| 300846 | SL 6627.913 (8187s) | Шкаф телекоммуникационный 19", напольный, 27U, 600x600x1330мм (ШхГхВ), передняя дверь стеклянная, задняя дверь перфорированная, поворотная ручка с замком, цвет черный (RAL 9004/RAL 7000) | руб./шт | 45880.99 | 43014.01 | 40147.02
| 300825 | SL 6627.914 (8208s) | Шкаф телекоммуникационный 19", напольный, 27U, 600x600x1330мм (ШхГхВ), передняя дверь стеклянная, задняя дверь двухстворчатая перфорированная, поворотная ручка с замком, цвет черный (RAL 9004/RAL 7000) | руб./шт | 47946.99 | 44950.01 | 41953.02
| 300491 | SL 6627.922 (8314s) | Шкаф монтажный телекоммуникационный 19", напольный, 27U, 600x600x1330mm (ШхГхВ), передняя дверь сплошная металлическая, задняя дверь сплошная металлическая, поворотная ручка с замком, цвет черный (RAL 9004/RAL 7000). Разобранный. | руб./шт | 42809.99 | 40134.51 | 37459.02
| 300533 | SL 6627.932 (8272s) | Шкаф монтажный телекоммуникационный 19", напольный, 27U, 600x600x1330mm (ШхГхВ), передняя дверь перфорированная, задняя дверь сплошная металлическая, поворотная ручка с замком, цвет черный (RAL 9004/RAL 7000). Разобранный. | руб./шт | 43990.99 | 41241.49 | 38491.98
| 300804 | SL 6627.933 (8230s) | Шкаф телекоммуникационный 19", напольный, 27U, 600x600x1330мм (ШхГхВ), передняя дверь перфорированная, задняя дверь перфорированная, поворотная ручка с замком, цвет черный (RAL 9004/RAL 7000) | руб./шт | 45172.99 | 42349.99 | 39526.98
| 300554 | SL 6627.934 (8251s) | Шкаф монтажный телекоммуникационный 19", напольный, 27U, 600x600x1330mm (ШхГхВ), передняя дверь перфорированная, задняя дверь двухстворчатая перфорированная, поворотная ручка с замком, цвет черный (RAL 9004/RAL 7000). Разобранный. | руб./шт | 47236.99 | 44284.51 | 41332.02
| 300512 | SL 6627.944 (8293s) | Шкаф монтажный телекоммуникационный 19", напольный, 27U, 600x600x1330mm (ШхГхВ), передняя дверь двухстворчатая перфорированная, задняя дверь двухстворчатая перфорированная, поворотная ручка с замком, цвет черный (RAL 9004/RAL 7000). Разобранный. | руб./шт | 49299.99 | 46219.01 | 43138.02
| 297573 | SL 6633.712 (730s) | Шкаф монтажный телекоммуникационный напольный 19" 33U; передняя дверь стекло, задняя дверь металл, поворотная ручка с замком; IP20, 600x600x1600mm(ШхГхВ), цвет серый(RAL7035/RAL7000) | руб./шт | 53525.99 | 50180.01 | 46834.02
| 301474 | SL 6633.713 (8043s) | Шкаф монтажный телекоммуникационный 19" напольный 33U 600x600x1600mm (ШхГхВ) передняя дверь стеклянная, задняя дверь перфорированная, поворотная ручка с замком, цвет серый RAL 7035. Разобранный. | руб./шт | 54391.99 | 50992 | 47592
| 301453 | SL 6633.714 (8064s) | Шкаф монтажный телекоммуникационный 19" напольный 33U 600x600x1600mm (ШхГхВ), передняя дверь стеклянная, задняя дверь двухстворчатая перфорированная, поворотная ручка с замком, цвет серый RAL 7035. Разобранный. | руб./шт | 56304.99 | 52786.01 | 49267.02
| 300864 | SL 6633.722 (8169s) | Шкаф телекоммуникационный 19", напольный, 33U, 600x600x1600мм (ШхГхВ), передняя дверь сплошная металлическая, задняя дверь сплошная металлическая, поворотная ручка с замком, цвет серый (RAL 7035/RAL 7000) | руб./шт | 52025.99 | 48774 | 45522
| 301390 | SL 6633.732 (8127s) | Шкаф монтажный телекоммуникационный 19" напольный 33U 600x600x1600mm (ШхГхВ), передняя дверь перфорированная, задняя дверь сплошная металлическая, поворотная ручка с замком, цвет серый RAL 7035. Разобранный. | руб./шт | 52895.99 | 49589.49 | 46282.98
| 301432 | SL 6633.733 (8085s) | Шкаф монтажный телекоммуникационный 19" напольный 33U 600x600x1600mm (ШхГхВ), передняя дверь перфорированная, задняя дверь перфорированная, поворотная ручка с замком, цвет серый RAL 7035. Разобранный. | руб./шт | 53760.99 | 50401.01 | 47041.02
| 301410 | SL 6633.734 (8107s) | Шкаф монтажный телекоммуникационный 19" напольный 33U 600x600x1600mm (ШхГхВ), передняя дверь перфорированная, задняя дверь двухстворчатая перфорированная, поворотная ручка с замком, цвет серый RAL 7035. Разобранный. | руб./шт | 55676.99 | 52197 | 48717
| 301369 | SL 6633.744 (8148s) | Шкаф монтажный телекоммуникационный 19" напольный 33U 600x600x1600mm (ШхГхВ), передняя дверь двухстворчатая перфорированная, задняя дверь двухстворчатая перфорированная, поворотная ручка с замком, цвет серый RAL 7035. Разобранный. | руб./шт | 57589.99 | 53990.5 | 50391
| 297574 | SL 6633.912 (7716s) | Шкаф монтажный телекоммуникационный напольный 19" 33U; передняя дверь стекло, задняя дверь металл, поворотная ручка с замком; IP20, 600x600x1600mm(ШхГхВ), цвет черный(RAL9004/RAL7000) | руб./шт | 53525.99 | 50180.01 | 46834.02
| 300843 | SL 6633.913 (8190s) | Шкаф телекоммуникационный 19", напольный, 33U, 600x600x1600мм (ШхГхВ), передняя дверь стеклянная, задняя дверь перфорированная, поворотная ручка с замком, цвет черный (RAL 9004/RAL 7000) | руб./шт | 54391.99 | 50992 | 47592
| 300822 | SL 6633.914 (8211s) | Шкаф телекоммуникационный 19", напольный, 33U, 600x600x1600мм (ШхГхВ), передняя дверь стеклянная, задняя дверь двухстворчатая перфорированная, поворотная ручка с замком, цвет черный (RAL 9004/RAL 7000) | руб./шт | 56304.99 | 52786.01 | 49267.02
| 300488 | SL 6633.922 (8317s) | Шкаф монтажный телекоммуникационный 19", напольный, 33U, 600x600x1600mm (ШхГхВ), передняя дверь сплошная металлическая, задняя дверь сплошная металлическая, поворотная ручка с замком, цвет черный (RAL 9004/RAL 7000). Разобранный. | руб./шт | 52025.99 | 48774 | 45522
| 300530 | SL 6633.932 (8275s) | Шкаф монтажный телекоммуникационный 19", напольный, 33U, 600x600x1600mm (ШхГхВ), передняя дверь перфорированная, задняя дверь сплошная металлическая, поворотная ручка с замком, цвет черный (RAL 9004/RAL 7000). Разобранный. | руб./шт | 52895.99 | 49589.49 | 46282.98
| 300801 | SL 6633.933 (8233s) | Шкаф телекоммуникационный 19", напольный, 33U, 600x600x1600мм (ШхГхВ),передняя дверь перфорированная, задняя дверь перфорированная, поворотная ручка с замком, цвет черный (RAL 9004/RAL 7000) | руб./шт | 53760.99 | 50401.01 | 47041.02
| 300551 | SL 6633.934 (8254s) | Шкаф монтажный телекоммуникационный 19", напольный, 33U, 600x600x1600mm (ШхГхВ), передняя дверь перфорированная, задняя дверь двухстворчатая перфорированная, поворотная ручка с замком, цвет черный (RAL 9004/RAL 7000). Разобранный. | руб./шт | 55676.99 | 52197 | 48717
| 300509 | SL 6633.944 (8296s) | Шкаф монтажный телекоммуникационный 19", напольный, 33U, 600x600x1600mm (ШхГхВ), передняя дверь двухстворчатая перфорированная, задняя дверь двухстворчатая перфорированная, поворотная ручка с замком, цвет черный (RAL 9004/RAL 7000). Разобранный. | руб./шт | 57589.99 | 53990.5 | 50391
| 297575 | SL 6637.712 (733s) | Шкаф монтажный телекоммуникационный напольный 19" 37U; передняя дверь стекло, задняя дверь металл, поворотная ручка с замком; IP20, 600x600x1780mm(ШхГхВ), цвет серый(RAL7035/RAL7000) | руб./шт | 57453.99 | 53863.49 | 50272.98
| 301471 | SL 6637.713 (8046s) | Шкаф монтажный телекоммуникационный 19" напольный 37U 600x600x1780mm (ШхГхВ), передняя дверь стеклянная, задняя дверь перфорированная, поворотная ручка с замком, цвет серый RAL 7035. Разобранный. | руб./шт | 58482.99 | 54827.99 | 51172.98
| 301450 | SL 6637.714 (8067s) | Шкаф монтажный телекоммуникационный 19" напольный 37U 600x600x1780mm (ШхГхВ), передняя дверь стеклянная, задняя дверь двухстворчатая перфорированная, поворотная ручка с замком, цвет серый RAL 7035. Разобранный. | руб./шт | 60424.99 | 56648.5 | 52872
| 300861 | SL 6637.722 (8172s) | Шкаф телекоммуникационный 19", напольный, 37U, 600x600x1780мм (ШхГхВ), передняя дверь сплошная металлическая, задняя дверь сплошная металлическая, поворотная ручка с замком, цвет серый (RAL 7035/RAL 7000) | руб./шт | 55658.99 | 52180.5 | 48702
| 301387 | SL 6637.732 (8130s) | Шкаф монтажный телекоммуникационный 19" напольный 37U 600x600x1780mm (ШхГхВ), передняя дверь перфорированная, задняя дверь сплошная металлическая, поворотная ручка с замком, цвет серый RAL 7035. Разобранный. | руб./шт | 56686.99 | 53144.5 | 49602
| 301429 | SL 6637.733 (8088s) | Шкаф монтажный телекоммуникационный 19" напольный 37U 600x600x1780mm (ШхГхВ), передняя дверь перфорированная, задняя дверь перфорированная, поворотная ручка с замком, цвет серый RAL 7035. Разобранный. | руб./шт | 57717.99 | 54110 | 50502
| 301408 | SL 6637.734 (8109s) | Шкаф монтажный телекоммуникационный 19" напольный 37U 600x600x1780mm (ШхГхВ), передняя дверь перфорированная, задняя дверь двухстворчатая перфорированная, поворотная ручка с замком, цвет серый RAL 7035. Разобранный. | руб./шт | 59660.99 | 55932.51 | 52204.02
| 301366 | SL 6637.744 (8151s) | Шкаф монтажный телекоммуникационный 19" напольный 37U 600x600x1780mm (ШхГхВ), передняя дверь двухстворчатая перфорированная, задняя дверь двухстворчатая перфорированная, поворотная ручка с замком, цвет серый RAL 7035. Разобранный. | руб./шт | 61602.99 | 57752.99 | 53902.98
| 297576 | SL 6637.912 (7719s) | Шкаф монтажный телекоммуникационный напольный 19" 37U; передняя дверь стекло, задняя дверь металл, поворотная ручка с замком; IP20, 600x600x1780mm(ШхГхВ), цвет черный(RAL9004/RAL7000) | руб./шт | 57936.99 | 54315.5 | 50694
| 300840 | SL 6637.913 (8193s) | Шкаф телекоммуникационный 19", напольный, 37U, 600x600x1780мм (ШхГхВ), передняя дверь стеклянная, задняя дверь перфорированная, поворотная ручка с замком, цвет черный (RAL 9004/RAL 7000) | руб./шт | 58963.99 | 55279 | 51594
| 300819 | SL 6637.914 (8214s) | Шкаф телекоммуникационный 19", напольный, 37U, 600x600x1780мм (ШхГхВ), передняя дверь стеклянная, задняя дверь двухстворчатая перфорированная, поворотная ручка с замком, цвет черный (RAL 9004/RAL 7000) | руб./шт | 60909.99 | 57103.01 | 53296.02
| 300485 | SL 6637.922 (8320s) | Шкаф монтажный телекоммуникационный 19", напольный, 37U, 600x600x1780mm (ШхГхВ), передняя дверь сплошная металлическая, задняя дверь сплошная металлическая, поворотная ручка с замком, цвет черный (RAL 9004/RAL 7000). Разобранный. | руб./шт | 56140.99 | 52632.49 | 49123.98
| 300527 | SL 6637.932 (8278s) | Шкаф монтажный телекоммуникационный 19", напольный, 37U, 600x600x1780mm (ШхГхВ), передняя дверь перфорированная, задняя дверь сплошная металлическая, поворотная ручка с замком, цвет черный (RAL 9004/RAL 7000). Разобранный. | руб./шт | 57170.99 | 53597.49 | 50023.98
| 300798 | SL 6637.933 (8236s) | Шкаф телекоммуникационный 19", напольный, 37U, 600x600x1780мм (ШхГхВ), передняя дверь перфорированная, задняя дверь перфорированная, поворотная ручка с замком, цвет черный (RAL 9004/RAL 7000) | руб./шт | 58199.99 | 54561.99 | 50923.98
| 300548 | SL 6637.934 (8257s) | Шкаф монтажный телекоммуникационный 19", напольный, 37U, 600x600x1780mm (ШхГхВ), передняя дверь перфорированная, задняя дверь двухстворчатая перфорированная, поворотная ручка с замком, цвет черный (RAL 9004/RAL 7000). Разобранный. | руб./шт | 60142.99 | 56384.5 | 52626
| 300506 | SL 6637.944 (8299s) | Шкаф монтажный телекоммуникационный 19", напольный, 37U, 600x600x1780mm (ШхГхВ), передняя дверь двухстворчатая перфорированная, задняя дверь двухстворчатая перфорированная, поворотная ручка с замком, цвет черный (RAL 9004/RAL 7000). Разобранный. | руб./шт | 62083.99 | 58204 | 54324
| 297577 | SL 6642.712 (736s) | Шкаф монтажный телекоммуникационный напольный 19" 42U; передняя дверь стекло, задняя дверь металл, поворотная ручка с замком; IP20, 600x600x2000mm(ШхГхВ), цвет серый(RAL7035/RAL7000) | руб./шт | 62281.99 | 58389.49 | 54496.98
| 301469 | SL 6642.713 (8048s) | Шкаф монтажный телекоммуникационный 19" напольный 42U 600x600x2000mm (ШхГхВ), передняя дверь стеклянная, задняя дверь перфорированная, поворотная ручка с замком, цвет серый RAL 7035. Разобранный. | руб./шт | 63672.99 | 59693.51 | 55714.02
| 301447 | SL 6642.714 (8070s) | Шкаф монтажный телекоммуникационный 19" напольный 42U 600x600x2000mm (ШхГхВ), передняя дверь стеклянная, задняя дверь двухстворчатая перфорированная, поворотная ручка с замком, цвет серый RAL 7035. Разобранный. | руб./шт | 65522.99 | 61428 | 57333
| 300858 | SL 6642.722 (8175s) | Шкаф телекоммуникационный 19", напольный, 42U, 600x600x2000мм (ШхГхВ), передняя дверь сплошная металлическая, задняя дверь сплошная металлическая, поворотная ручка с замком, цвет серый (RAL 7035/RAL 7000) | руб./шт | 60204.99 | 56443.01 | 52681.02
| 301384 | SL 6642.732 (8133s) | Шкаф монтажный телекоммуникационный 19" напольный 42U 600x600x2000mm (ШхГхВ), передняя дверь перфорированная, задняя дверь сплошная металлическая, поворотная ручка с замком, цвет серый RAL 7035. Разобранный. | руб./шт | 61598.99 | 57749.01 | 53899.02
| 301426 | SL 6642.733 (8091s) | Шкаф монтажный телекоммуникационный 19" напольный 42U 600x600x2000mm (ШхГхВ), передняя дверь перфорированная, задняя дверь перфорированная, поворотная ручка с замком, цвет серый RAL 7035. Разобранный. | руб./шт | 62992.99 | 59056.51 | 55120.02
| 301405 | SL 6642.734 (8112s) | Шкаф монтажный телекоммуникационный 19" напольный 42U 600x600x2000mm (ШхГхВ) передняя дверь перфорированная, задняя дверь двухстворчатая перфорированная, поворотная ручка с замком, цвет серый RAL 7035. Разобранный. | руб./шт | 64841.99 | 60788.49 | 56734.98
| 301363 | SL 6642.744 (8154s) | Шкаф монтажный телекоммуникационный 19" напольный 42U 600x600x2000mm (ШхГхВ), передняя дверь двухстворчатая перфорированная, задняя дверь двухстворчатая перфорированная, поворотная ручка с замком, цвет серый RAL 7035. Разобранный. | руб./шт | 66688.99 | 62521 | 58353
| 297578 | SL 6642.912 (7722s) | Шкаф монтажный телекоммуникационный напольный 19" 42U; передняя дверь стекло, задняя дверь металл, поворотная ручка с замком; IP20, 600x600x2000mm(ШхГхВ), цвет черный(RAL9004/RAL7000) | руб./шт | 62922.99 | 58990.49 | 55057.98
| 300837 | SL 6642.913 (8196s) | Шкаф телекоммуникационный 19", напольный, 42U, 600x600x2000мм (ШхГхВ), передняя дверь стеклянная, задняя дверь перфорированная, поворотная ручка с замком, цвет черный (RAL 9004/RAL 7000) | руб./шт | 63992.99 | 59993.49 | 55993.98
| 300816 | SL 6642.914 (8218s) | Шкаф телекоммуникационный 19", напольный, 42U, 600x600x2000мм (ШхГхВ),передняя дверь стеклянная, задняя дверь двухстворчатая перфорированная, поворотная ручка с замком, цвет черный (RAL 9004/RAL 7000) | руб./шт | 65839.99 | 61725.01 | 57610.02
| 300482 | SL 6642.922 (8323s) | Шкаф монтажный телекоммуникационный 19", напольный, 42U, 600x600x2000mm (ШхГхВ), передняя дверь сплошная металлическая, задняя дверь сплошная металлическая, поворотная ручка с замком, цвет черный (RAL 9004/RAL 7000). Разобранный. | руб./шт | 60853.99 | 57051.49 | 53248.98
| 300524 | SL 6642.932 (8281s) | Шкаф монтажный телекоммуникационный 19", напольный, 42U, 600x600x2000mm (ШхГхВ), передняя дверь перфорированная, задняя дверь сплошная металлическая, поворотная ручка с замком, цвет черный (RAL 9004/RAL 7000). Разобранный. | руб./шт | 61923.99 | 58054.01 | 54184.02
| 300795 | SL 6642.933 (8239s) | Шкаф телекоммуникационный 19",напольный, 42U, 600x600x2000мм (ШхГхВ), передняя дверь перфорированная, задняя дверь перфорированная, поворотная ручка с замком, цвет черный (RAL 9004/RAL 7000) | руб./шт | 62992.99 | 59056.51 | 55120.02
| 300545 | SL 6642.934 (8260s) | Шкаф монтажный телекоммуникационный 19", напольный, 42U, 600x600x2000mm (ШхГхВ) передняя дверь перфорированная, задняя дверь двухстворчатая перфорированная, поворотная ручка с замком, цвет черный (RAL 9004/RAL 7000). Разобранный. | руб./шт | 64841.99 | 60788.49 | 56734.98
| 300503 | SL 6642.944 (8302s) | Шкаф монтажный телекоммуникационный 19", напольный, 42U, 600x600x2000mm (ШхГхВ), передняя дверь двухстворчатая перфорированная, задняя дверь двухстворчатая перфорированная, поворотная ручка с замком, цвет черный (RAL 9004/RAL 7000). Разобранный. | руб./шт | 66688.99 | 62521 | 58353
| 297579 | SL 6815.712 (719s) | Шкаф монтажный телекоммуникационный напольный 19" 15U; передняя дверь стекло, задняя дверь металл, поворотная ручка с замком; IP20, 600x800x800mm(ШхГхВ), цвет серый(RAL7035/RAL7000) | руб./шт | 36906.99 | 34601 | 32295
| 301485 | SL 6815.713 (8032s) | Шкаф монтажный телекоммуникационный 19" напольный 15U 600x800x800mm (ШхГхВ), передняя дверь стеклянная, задняя дверь перфорированная, поворотная ручка с замком, цвет серый RAL 7035. Разобранный. | руб./шт | 37622.99 | 35271.51 | 32920.02
| 301464 | SL 6815.714 (8053s) | Шкаф монтажный телекоммуникационный 19" напольный 15U 600x800x800mm (ШхГхВ), передняя дверь стеклянная, задняя дверь двухстворчатая перфорированная, поворотная ручка с замком, цвет серый RAL 7035. Разобранный. | руб./шт | 39721.99 | 37240 | 34758
| 300875 | SL 6815.722 (8158s) | Шкаф телекоммуникационный 19", напольный, 15U, 600x800x800мм (ШхГхВ), передняя дверь сплошная металлическая, задняя дверь сплошная металлическая, поворотная ручка с замком, цвет серый (RAL 7035/RAL 7000) | руб./шт | 35741.99 | 33508.5 | 31275
| 301401 | SL 6815.732 (8116s) | Шкаф монтажный телекоммуникационный 19" напольный 15U 600x800x800mm (ШхГхВ), передняя дверь перфорированная, задняя дверь сплошная металлическая, поворотная ручка с замком, цвет серый RAL 7035. Разобранный. | руб./шт | 36458.99 | 34181.01 | 31903.02
| 301443 | SL 6815.733 (8074s) | Шкаф монтажный телекоммуникационный 19" напольный 15U 600x800x800mm (ШхГхВ), передняя дверь перфорированная, задняя дверь перфорированная, поворотная ручка с замком, цвет серый RAL 7035. Разобранный. | руб./шт | 37174.99 | 34851.49 | 32527.98
| 301422 | SL 6815.734 (8095s) | Шкаф монтажный телекоммуникационный 19" напольный 15U 600x800x800mm (ШхГхВ), передняя дверь перфорированная, задняя дверь двухстворчатая перфорированная, поворотная ручка с замком, цвет серый RAL 7035. Разобранный. | руб./шт | 39274.99 | 36820.51 | 34366.02
| 301380 | SL 6815.744 (8137s) | Шкаф монтажный телекоммуникационный 19" напольный 15U 600x800x800mm (ШхГхВ), передняя дверь двухстворчатая перфорированная, задняя дверь двухстворчатая перфорированная, поворотная ручка с замком, цвет серый RAL 7035. Разобранный. | руб./шт | 41371.99 | 38786.5 | 36201
| 297580 | SL 6815.912 (7705s) | Шкаф монтажный телекоммуникационный напольный 19" 15U; передняя дверь стекло, задняя дверь металл, поворотная ручка с замком; IP20, 600x800x800mm(ШхГхВ), цвет черный(RAL9004/RAL7000) | руб./шт | 36592.99 | 34306.51 | 32020.02
| 300854 | SL 6815.913 (8179s) | Шкаф телекоммуникационный 19", напольный, 15U, 600x800x800мм (ШхГхВ), передняя дверь стеклянная, задняя дверь перфорированная, поворотная ручка с замком, цвет черный (RAL 9004/RAL 7000) | руб./шт | 37416.99 | 35078.51 | 32740.02
| 300833 | SL 6815.914 (8200s) | Шкаф телекоммуникационный 19", напольный, 15U, 600x800x800мм (ШхГхВ), передняя дверь стеклянная, задняя дверь двухстворчатая перфорированная, поворотная ручка с замком, цвет черный (RAL 9004/RAL 7000) | руб./шт | 39517.99 | 37047.49 | 34576.98
| 300499 | SL 6815.922 (8306s) | Шкаф монтажный телекоммуникационный 19", напольный, 15U, 600x800x800mm (ШхГхВ), передняя дверь сплошная металлическая, задняя дверь сплошная металлическая, поворотная ручка с замком, цвет черный (RAL 9004/RAL 7000). Разобранный. | руб./шт | 35429.99 | 33215.49 | 31000.98
| 300541 | SL 6815.932 (8264s) | Шкаф монтажный телекоммуникационный 19", напольный, 15U, 600x800x800mm (ШхГхВ), передняя дверь перфорированная, задняя дверь сплошная металлическая, поворотная ручка с замком, цвет черный (RAL 9004/RAL 7000). Разобранный. | руб./шт | 36145.99 | 33886.99 | 31627.98
| 300812 | SL 6815.933 (8222s) | Шкаф телекоммуникационный 19", напольный, 15U, 600x800x800мм (ШхГхВ), передняя дверь перфорированная, задняя дверь перфорированная, поворотная ручка с замком, цвет черный (RAL 9004/RAL 7000) | руб./шт | 36969.99 | 34659.5 | 32349
| 300562 | SL 6815.934 (8243s) | Шкаф монтажный телекоммуникационный 19", напольный, 15U, 600x800x800mm (ШхГхВ), передняя дверь перфорированная, задняя дверь двухстворчатая перфорированная, поворотная ручка с замком, цвет черный (RAL 9004/RAL 7000). Разобранный. | руб./шт | 39068.99 | 36627 | 34185
| 300520 | SL 6815.944 (8285s) | Шкаф монтажный телекоммуникационный 19", напольный, 15U, 600x800x800mm (ШхГхВ), передняя дверь двухстворчатая перфорированная, задняя дверь двухстворчатая перфорированная, поворотная ручка с замком, цвет черный (RAL 9004/RAL 7000). Разобранный. | руб./шт | 41168.99 | 38595.99 | 36022.98
| 297581 | SL 6818.712 (722s) | Шкаф монтажный телекоммуникационный напольный 19" 18U; передняя дверь стекло, задняя дверь металл, поворотная ручка с замком; IP20, 600x800x935mm(ШхГхВ), цвет серый(RAL7035/RAL7000) | руб./шт | 40172.99 | 37662 | 35151
| 301482 | SL 6818.713 (8035s) | Шкаф монтажный телекоммуникационный 19" напольный 18U 600x800x935mm (ШхГхВ), передняя дверь стеклянная, задняя дверь перфорированная, поворотная ручка с замком, цвет серый RAL 7035.Разобранный. | руб./шт | 40979.99 | 38418.99 | 35857.98
| 301461 | SL 6818.714 (8056s) | Шкаф монтажный телекоммуникационный 19" напольный 18U 600x800x935mm (ШхГхВ), передняя дверь стеклянная, задняя дверь двухстворчатая перфорированная, поворотная ручка с замком, цвет серый RAL 7035. Разобранный. | руб./шт | 43099.99 | 40405.99 | 37711.98
| 300872 | SL 6818.722 (8161s) | Шкаф телекоммуникационный 19", напольный, 18U, 600x800x935мм (ШхГхВ), передняя дверь сплошная металлическая, задняя дверь сплошная металлическая, поворотная ручка с замком, цвет серый (RAL 7035/RAL 7000) | руб./шт | 38817.99 | 36392 | 33966
| 301398 | SL 6818.732 (8119s) | Шкаф монтажный телекоммуникационный 19" напольный 18U 600x800x935mm (ШхГхВ) передняя дверь перфорированная, задняя дверь сплошная металлическая, поворотная ручка с замком, цвет серый RAL 7035. Разобранный. | руб./шт | 39622.99 | 37147 | 34671
| 301440 | SL 6818.733 (8077s) | Шкаф монтажный телекоммуникационный 19" напольный 18U 600x800x935mm (ШхГхВ), передняя дверь перфорированная, задняя дверь перфорированная, поворотная ручка с замком, цвет серый RAL 7035. Разобранный. | руб./шт | 40428.99 | 37902.5 | 35376
| 301419 | SL 6818.734 (8098s) | Шкаф монтажный телекоммуникационный 19" напольный 18U 600x800x935mm (ШхГхВ), передняя дверь перфорированная, задняя дверь двухстворчатая перфорированная, поворотная ручка с замком, цвет серый RAL 7035. Разобранный. | руб./шт | 42548.99 | 39888.99 | 37228.98
| 301377 | SL 6818.744 (8140s) | Шкаф монтажный телекоммуникационный 19" напольный 18U 600x800x935mm (ШхГхВ) передняя дверь двухстворчатая перфорированная, задняя дверь двухстворчатая перфорированная, поворотная ручка с замком, цвет серый RAL 7035. Разобранный. | руб./шт | 44669.99 | 41877.99 | 39085.98
| 297582 | SL 6818.912 (7708s) | Шкаф монтажный телекоммуникационный напольный 19" 18U; передняя дверь стекло, задняя дверь металл, поворотная ручка с замком; IP20, 600x800x935mm(ШхГхВ), цвет черный(RAL9004/RAL7000) | руб./шт | 39924.99 | 37430 | 34935
| 300851 | SL 6818.913 (8182s) | Шкаф телекоммуникационный 19", напольный, 18U, 600х800х935мм (ШхГхВ), передняя дверь стеклянная, задняя дверь сплошная металлическая, поворотная ручка с замком, цвет черный (RAL 9004/RAL 7000) | руб./шт | 40730.99 | 38184.99 | 35638.98
| 300830 | SL 6818.914 (8203s) | Шкаф телекоммуникационный 19", напольный, 18U, 600x800x935мм (ШхГхВ), передняя дверь стеклянная, задняя дверь двухстворчатая перфорированная, поворотная ручка с замком, цвет черный (RAL 9004/RAL 7000) | руб./шт | 42848.99 | 40170.51 | 37492.02
| 300496 | SL 6818.922 (8309s) | Шкаф монтажный телекоммуникационный 19", напольный ,18U, 600x800x935mm (ШхГхВ), передняя дверь сплошная металлическая, задняя дверь сплошная металлическая, поворотная ручка с замком, цвет черный (RAL 9004/RAL 7000). Разобранный. | руб./шт | 38568.99 | 36158.99 | 33748.98
| 300538 | SL 6818.932 (8267s) | Шкаф монтажный телекоммуникационный 19", напольный, 18U, 600x800x935mm (ШхГхВ), передняя дверь перфорированная, задняя дверь сплошная металлическая, поворотная ручка с замком, цвет черный (RAL 9004/RAL 7000).Разобранный. | руб./шт | 39371.99 | 36911.49 | 34450.98
| 300809 | SL 6818.933 (8225s) | Шкаф телекоммуникационный 19", напольный, 18U, 600x800x935мм (ШхГхВ), передняя дверь перфорированная, задняя дверь перфорированная, поворотная ручка с замком, цвет черный (RAL 9004/RAL 7000) | руб./шт | 40178.99 | 37668 | 35157
| 300559 | SL 6818.934 (8246s) | Шкаф монтажный телекоммуникационный 19", напольный, 18U, 600x800x935mm (ШхГхВ), передняя дверь перфорированная, задняя дверь двухстворчатая перфорированная, поворотная ручка с замком, цвет черный (RAL 9004/RAL 7000). Разобранный. | руб./шт | 42298.99 | 39655.51 | 37012.02
| 300517 | SL 6818.944 (8288s) | Шкаф монтажный телекоммуникационный 19", напольный, 18U, 600x800x935mm (ШхГхВ), передняя дверь двухстворчатая перфорированная, задняя дверь двухстворчатая перфорированная, поворотная ручка с замком, цвет черный (RAL 9004/RAL 7000). Разобранный. | руб./шт | 44418.99 | 41642.51 | 38866.02
| 297583 | SL 6822.712 (725s) | Шкаф монтажный телекоммуникационный напольный 19" 22U; передняя дверь стекло, задняя дверь металл, поворотная ручка с замком; IP20, 600x800x1100mm(ШхГхВ), цвет серый(RAL7035/RAL7000) | руб./шт | 43815.99 | 41077.49 | 38338.98
| 301479 | SL 6822.713 (8038s) | Шкаф монтажный телекоммуникационный 19" напольный 22U 600x800x1100mm (ШхГхВ), передняя дверь стеклянная, задняя дверь перфорированная, поворотная ручка с замком, цвет серый RAL 7035. Разобранный. | руб./шт | 44841.99 | 42040.01 | 39238.02
| 301458 | SL 6822.714 (8059s) | Шкаф монтажный телекоммуникационный 19" напольный 22U 600x800x1100mm (ШхГхВ), передняя дверь стеклянная, задняя дверь двухстворчатая перфорированная, поворотная ручка с замком, цвет серый RAL 7035. Разобранный. | руб./шт | 46992.99 | 44056.49 | 41119.98
| 300869 | SL 6822.722 (8164s) | Шкаф телекоммуникационный 19", напольный, 22U, 600x800x1100мм (ШхГхВ), передняя дверь сплошная металлическая, задняя дверь сплошная металлическая, поворотная ручка с замком, цвет серый (RAL 7035/RAL 7000) | руб./шт | 42230.99 | 39591.51 | 36952.02
| 301395 | SL 6822.732 (8122s) | Шкаф монтажный телекоммуникационный 19" напольный 22U 600x800x1100mm (ШхГхВ), передняя дверь перфорированная, задняя дверь сплошная металлическая, поворотная ручка с замком, цвет серый RAL 7035. Разобранный. | руб./шт | 43253.99 | 40551.51 | 37849.02
| 301438 | SL 6822.733 (8079s) | Шкаф монтажный телекоммуникационный 19" напольный 22U 600x800x1100mm (ШхГхВ), передняя дверь перфорированная, задняя дверь перфорированная, поворотная ручка с замком, цвет серый RAL 7035. Разобранный. | руб./шт | 44280.99 | 41514.5 | 38748
| 301416 | SL 6822.734 (8101s) | Шкаф монтажный телекоммуникационный 19" напольный 22U 600x800x1100mm (ШхГхВ), передняя дверь перфорированная, задняя дверь двухстворчатая перфорированная, поворотная ручка с замком, цвет серый RAL 7035. Разобранный. | руб./шт | 46435.99 | 43533.49 | 40630.98
| 301374 | SL 6822.744 (8143s) | Шкаф монтажный телекоммуникационный 19" напольный 22U 600x800x1100mm (ШхГхВ) передняя дверь двухстворчатая перфорированная, задняя дверь двухстворчатая перфорированная, поворотная ручка с замком, цвет серый RAL 7035. Разобранный. | руб./шт | 48582.99 | 45547.49 | 42511.98
| 297584 | SL 6822.912 (7711s) | Шкаф монтажный телекоммуникационный напольный 19" 22U; передняя дверь стекло, задняя дверь металл, поворотная ручка с замком; IP20, 600x800x1100mm(ШхГхВ), цвет черный(RAL9004/RAL7000) | руб./шт | 44120.99 | 41364 | 38607
| 300848 | SL 6822.913 (8185s) | Шкаф телекоммуникационный 19", напольный, 22U, 600x800x1100мм (ШхГхВ), передняя дверь стеклянная, задняя дверь перфорированная, поворотная ручка с замком, цвет черный (RAL 9004/RAL 7000) | руб./шт | 45147.99 | 42326.99 | 39505.98
| 300827 | SL 6822.914 (8206s) | Шкаф телекоммуникационный 19", напольный, 22U, 600x800x1100мм (ШхГхВ), передняя дверь стеклянная, задняя дверь сплошная металлическая, поворотная ручка с замком, цвет черный (RAL 9004/RAL 7000) | руб./шт | 47297.99 | 44341.5 | 41385
| 300492 | SL 6822.922 (8313s) | Шкаф монтажный телекоммуникационный 19", напольный, 22U, 600x800x1100mm (ШхГхВ), передняя дверь сплошная металлическая, задняя дверь сплошная металлическая, поворотная ручка с замком, цвет черный (RAL 9004/RAL 7000). Разобранный. | руб./шт | 42536.99 | 39878.49 | 37219.98
| 300535 | SL 6822.932 (8270s) | Шкаф монтажный телекоммуникационный 19", напольный, 22U, 600x800x1100mm (ШхГхВ), передняя дверь перфорированная, задняя дверь сплошная металлическая, поворотная ручка с замком, цвет черный (RAL 9004/RAL 7000). Разобранный. | руб./шт | 43559.99 | 40838.01 | 38116.02
| 300806 | SL 6822.933 (8228s) | Шкаф телекоммуникационный 19", напольный, 22U, 600x800x1100мм (ШхГхВ), передняя дверь перфорированная, задняя дверь перфорированная, поворотная ручка с замком, цвет черный (RAL 9004/RAL 7000) | руб./шт | 44585.99 | 41799 | 39012
| 300556 | SL 6822.934 (8249s) | Шкаф монтажный телекоммуникационный 19", напольный, 22U, 600x800x1100mm (ШхГхВ), передняя дверь перфорированная, задняя дверь двухстворчатая перфорированная, поворотная ручка с замком, цвет черный (RAL 9004/RAL 7000). Разобранный. | руб./шт | 46737.99 | 43817 | 40896
| 300514 | SL 6822.944 (8291s) | Шкаф монтажный телекоммуникационный 19", напольный, 22U, 600x800x1100mm (ШхГхВ), передняя дверь двухстворчатая перфорированная, задняя дверь двухстворчатая перфорированная, поворотная ручка с замком, цвет черный (RAL 9004/RAL 7000). Разобранный. | руб./шт | 48888.99 | 45833.51 | 42778.02
| 297585 | SL 6827.712 (728s) | Шкаф монтажный телекоммуникационный напольный 19" 27U; передняя дверь стекло, задняя дверь металл, поворотная ручка с замком; IP20, 600x800x1330mm(ШхГхВ), цвет серый(RAL7035/RAL7000) | руб./шт | 49812.99 | 46700.51 | 43588.02
| 301476 | SL 6827.713 (8041s) | Шкаф монтажный телекоммуникационный 19" напольный 27U 600x800x1330mm (ШхГхВ), передняя дверь стеклянная, задняя дверь перфорированная, поворотная ручка с замком, цвет серый RAL 7035. Разобранный. | руб./шт | 50995.99 | 47808.49 | 44620.98
| 301455 | SL 6827.714 (8062s) | Шкаф монтажный телекоммуникационный 19" напольный 27U 600x800x1330mm (ШхГхВ), передняя дверь стеклянная, задняя дверь двухстворчатая перфорированная, поворотная ручка с замком, цвет серый RAL 7035. Разобранный. | руб./шт | 53056.99 | 49741.51 | 46426.02
| 300866 | SL 6827.722 (8167s) | Шкаф телекоммуникационный 19", напольный, 27U, 600x800x1330мм (ШхГхВ), передняя дверь сплошная металлическая, задняя дверь сплошная металлическая, поворотная ручка с замком, цвет серый (RAL 7035/RAL 7000) | руб./шт | 47920.99 | 44926 | 41931
| 301392 | SL 6827.732 (8125s) | Шкаф монтажный телекоммуникационный 19" напольный 27U 600x800x1330mm (ШхГхВ), передняя дверь перфорированная, задняя дверь сплошная металлическая, поворотная ручка с замком, цвет серый RAL 7035. Разобранный. | руб./шт | 49103.99 | 46035.51 | 42967.02
| 301434 | SL 6827.733 (8083s) | Шкаф монтажный телекоммуникационный 19" напольный 27U 600x800x1330mm (ШхГхВ), передняя дверь перфорированная, задняя дверь перфорированная, поворотная ручка с замком, цвет серый RAL 7035. Разобранный. | руб./шт | 50286.99 | 47143.49 | 43999.98
| 301412 | SL 6827.734 (8105s) | Шкаф монтажный телекоммуникационный 19" напольный 27U 600x800x1330mm (ШхГхВ), передняя дверь перфорированная, задняя дверь двухстворчатая перфорированная, поворотная ручка с замком, цвет серый RAL 7035. Разобранный. | руб./шт | 52347.99 | 49076.99 | 45805.98
| 301371 | SL 6827.744 (8146s) | Шкаф монтажный телекоммуникационный 19" напольный 27U 600x800x1330mm (ШхГхВ), передняя дверь двухстворчатая перфорированная, задняя дверь двухстворчатая перфорированная, поворотная ручка с замком, цвет серый RAL 7035. Разобранный. | руб./шт | 54411.99 | 51011.51 | 47611.02
| 297586 | SL 6827.912 (7714s) | Шкаф монтажный телекоммуникационный напольный 19" 27U; передняя дверь стекло, задняя дверь металл, поворотная ручка с замком; IP20, 600x800x1330mm(ШхГхВ), цвет черный(RAL9004/RAL7000) | руб./шт | 49436.99 | 46347.51 | 43258.02
| 300845 | SL 6827.913 (8188s) | Шкаф телекоммуникационный 19", напольный, 27U, 600x800x1330мм (ШхГхВ), передняя дверь стеклянная, задняя дверь перфорированная, поворотная ручка с замком, цвет черный (RAL 9004/RAL 7000) | руб./шт | 50616.99 | 47453.51 | 44290.02
| 300824 | SL 6827.914 (8209s) | Шкаф телекоммуникационный 19", напольный, 27U, 600x800x1330мм (ШхГхВ), передняя дверь стеклянная, задняя дверь двухстворчатая перфорированная, поворотная ручка с замком, цвет черный (RAL 9004/RAL 7000) | руб./шт | 52680.99 | 49388.51 | 46096.02
| 300490 | SL 6827.922 (8315s) | Шкаф монтажный телекоммуникационный 19", напольный, 27U, 600x800x1330mm (ШхГхВ), передняя дверь сплошная металлическая, задняя дверь сплошная металлическая, поворотная ручка с замком, цвет черный (RAL 9004/RAL 7000).Разобранный. | руб./шт | 47542.99 | 44572 | 41601
| 300532 | SL 6827.932 (8273s) | Шкаф монтажный телекоммуникационный 19", напольный, 27U, 600x800x1330mm (ШхГхВ), передняя дверь перфорированная, задняя дверь сплошная металлическая, поворотная ручка с замком, цвет черный (RAL 9004/RAL 7000). Разобранный. | руб./шт | 48725.99 | 45681 | 42636
| 300803 | SL 6827.933 (8231s) | Шкаф телекоммуникационный 19", напольный, 27U, 600x800x1330мм (ШхГхВ), передняя дверь перфорированная, задняя дверь перфорированная, поворотная ручка с замком, цвет черный (RAL 9004/RAL 7000) | руб./шт | 49909.99 | 46789.99 | 43669.98
| 300553 | SL 6827.934 (8252s) | Шкаф монтажный телекоммуникационный 19", напольный, 27U, 600x800x1330mm (ШхГхВ), передняя дверь перфорированная, задняя дверь двухстворчатая перфорированная, поворотная ручка с замком, цвет черный (RAL 9004/RAL 7000). Разобранный. | руб./шт | 51971.99 | 48723.99 | 45475.98
| 300511 | SL 6827.944 (8294s) | Шкаф монтажный телекоммуникационный 19", напольный, 27U, 600x800x1330mm (ШхГхВ), передняя дверь двухстворчатая перфорированная, задняя дверь двухстворчатая перфорированная, поворотная ручка с замком, цвет черный (RAL 9004/RAL 7000). Разобранный. | руб./шт | 54032.99 | 50656.5 | 47280
| 297587 | SL 6833.712 (731s) | Шкаф монтажный телекоммуникационный напольный 19" 33U; передняя дверь стекло, задняя дверь металл, поворотная ручка с замком; IP20, 600x800x1600mm(ШхГхВ), цвет серый(RAL7035/RAL7000) | руб./шт | 58672.99 | 55006 | 51339
| 301473 | SL 6833.713 (8044s) | Шкаф монтажный телекоммуникационный 19" напольный 33U 600x800x1600mm (ШхГхВ) передняя дверь стеклянная, задняя дверь перфорированная, поворотная ручка с замком, цвет серый RAL 7035. Разобранный. | руб./шт | 59537.99 | 55817.01 | 52096.02
| 301452 | SL 6833.714 (8065s) | Шкаф монтажный телекоммуникационный 19" напольный 33U 600x800x1600mm (ШхГхВ), передняя дверь стеклянная, задняя дверь двухстворчатая перфорированная, поворотная ручка с замком, цвет серый RAL 7035. Разобранный. | руб./шт | 61451.99 | 57611.49 | 53770.98
| 300863 | SL 6833.722 (8170s) | Шкаф телекоммуникационный 19", напольный, 33U, 600x800x1600мм (ШхГхВ), передняя дверь сплошная металлическая, задняя дверь сплошная металлическая, поворотная ручка с замком, цвет серый (RAL 7035/RAL 7000) | руб./шт | 57172.99 | 53599.51 | 50026.02
| 301389 | SL 6833.732 (8128s) | Шкаф монтажный телекоммуникационный 19" напольный 33U 600x800x1600mm (ШхГхВ), передняя дверь перфорированная, задняя дверь сплошная металлическая, поворотная ручка с замком, цвет серый RAL 7035. Разобранный. | руб./шт | 58040.99 | 54414 | 50787
| 301431 | SL 6833.733 (8086s) | Шкаф монтажный телекоммуникационный 19" напольный 33U 600x800x1600mm (ШхГхВ), передняя дверь перфорированная, задняя дверь перфорированная, поворотная ручка с замком, цвет серый RAL 7035. Разобранный. | руб./шт | 58909.99 | 55228.51 | 51547.02
| 301413 | SL 6833.734 (8104s) | Шкаф монтажный телекоммуникационный 19" напольный 33U 600x800x1600mm (ШхГхВ), передняя дверь перфорированная, задняя дверь двухстворчатая перфорированная, поворотная ручка с замком, цвет серый RAL 7035. Разобранный. | руб./шт | 60821.99 | 57021 | 53220
| 301368 | SL 6833.744 (8149s) | Шкаф монтажный телекоммуникационный 19" напольный 33U 600x800x1600mm (ШхГхВ) передняя дверь двухстворчатая перфорированная, задняя дверь двухстворчатая перфорированная, поворотная ручка с замком, цвет серый RAL 7035. Разобранный. | руб./шт | 62736.99 | 58816.01 | 54895.02
| 297588 | SL 6833.912 (7717s) | Шкаф монтажный телекоммуникационный напольный 19" 33U; передняя дверь стекло, задняя дверь металл, поворотная ручка с замком; IP20, 600x800x1600mm(ШхГхВ), цвет черный(RAL9004/RAL7000) | руб./шт | 58672.99 | 55006 | 51339
| 300842 | SL 6833.913 (8191s) | Шкаф телекоммуникационный 19", напольный, 33U, 600x800x1600мм (ШхГхВ), передняя дверь стеклянная, задняя дверь перфорированная, поворотная ручка с замком, цвет черный (RAL 9004/RAL 7000) | руб./шт | 59537.99 | 55817.01 | 52096.02
| 300821 | SL 6833.914 (8212s) | Шкаф телекоммуникационный 19", напольный, 33U, 600x800x1600мм (ШхГхВ), передняя дверь стеклянная, задняя дверь двухстворчатая перфорированная, поворотная ручка с замком, цвет черный (RAL 9004/RAL 7000) | руб./шт | 61451.99 | 57611.49 | 53770.98
| 300487 | SL 6833.922 (8318s) | Шкаф монтажный телекоммуникационный 19", напольный, 33U, 600x800x1600mm (ШхГхВ), передняя дверь сплошная металлическая, задняя дверь сплошная металлическая, поворотная ручка с замком, цвет черный (RAL 9004/RAL 7000). Разобранный. | руб./шт | 57172.99 | 53599.51 | 50026.02
| 300529 | SL 6833.932 (8276s) | Шкаф монтажный телекоммуникационный 19", напольный, 33U, 600x800x1600mm (ШхГхВ), передняя дверь перфорированная, задняя дверь сплошная металлическая, поворотная ручка с замком, цвет черный (RAL 9004/RAL 7000). Разобранный. | руб./шт | 58040.99 | 54414 | 50787
| 300800 | SL 6833.933 (8234s) | Шкаф телекоммуникационный 19", напольный, 33U, 600x800x1600мм (ШхГхВ), передняя дверь перфорированная, задняя дверь перфорированная, поворотная ручка с замком, цвет черный (RAL 9004/RAL 7000) | руб./шт | 58909.99 | 55228.51 | 51547.02
| 300550 | SL 6833.934 (8255s) | Шкаф монтажный телекоммуникационный 19", напольный, 33U, 600x800x1600mm (ШхГхВ), передняя дверь перфорированная, задняя дверь двухстворчатая перфорированная, поворотная ручка с замком, цвет черный (RAL 9004/RAL 7000). Разобранный. | руб./шт | 60821.99 | 57021 | 53220
| 300508 | SL 6833.944 (8297s) | Шкаф монтажный телекоммуникационный 19", напольный, 33U, 600x800x1600mm (ШхГхВ), передняя дверь двухстворчатая перфорированная, задняя дверь двухстворчатая перфорированная, поворотная ручка с замком, цвет черный (RAL 9004/RAL 7000). Разобранный. | руб./шт | 62736.99 | 58816.01 | 54895.02
| 297589 | SL 6837.712 (734s) | Шкаф монтажный телекоммуникационный напольный 19" 37U; передняя дверь стекло, задняя дверь металл, поворотная ручка с замком; IP20, 600x800x1780mm(ШхГхВ), цвет серый(RAL7035/RAL7000) | руб./шт | 64022.99 | 60021.51 | 56020.02
| 301470 | SL 6837.713 (8047s) | Шкаф монтажный телекоммуникационный 19" напольный 37U 600x800x1780mm (ШхГхВ), передняя дверь стеклянная, задняя дверь перфорированная, поворотная ручка с замком, цвет серый RAL 7035. Разобранный. | руб./шт | 65049.99 | 60983.99 | 56917.98
| 301449 | SL 6837.714 (8068s) | Шкаф монтажный телекоммуникационный 19" напольный 37U 600x800x1780mm (ШхГхВ), передняя дверь стеклянная, задняя дверь двухстворчатая перфорированная, поворотная ручка с замком, цвет серый RAL 7035. Разобранный. | руб./шт | 66993.99 | 62807.51 | 58621.02
| 300860 | SL 6837.722 (8173s) | Шкаф телекоммуникационный 19",напольный, 37U, 600x800x1780мм (ШхГхВ), передняя дверь сплошная металлическая, задняя дверь сплошная металлическая, поворотная ручка с замком, цвет серый (RAL 7035/RAL 7000) | руб./шт | 62226.99 | 58337.51 | 54448.02
| 301386 | SL 6837.732 (8131s) | Шкаф монтажный телекоммуникационный 19" напольный 37U 600x800x1780mm (ШхГхВ), передняя дверь перфорированная, задняя дверь сплошная металлическая, поворотная ручка с замком, цвет серый RAL 7035. Разобранный. | руб./шт | 63253.99 | 59301.01 | 55348.02
| 301428 | SL 6837.733 (8089s) | Шкаф монтажный телекоммуникационный 19" напольный 37U 600x800x1780mm (ШхГхВ), передняя дверь перфорированная, задняя дверь перфорированная, поворотная ручка с замком, цвет серый RAL 7035. Разобранный. | руб./шт | 64283.99 | 60267 | 56250
| 301407 | SL 6837.734 (8110s) | Шкаф монтажный телекоммуникационный 19" напольный 37U 600x800x1780mm (ШхГхВ), передняя дверь перфорированная, задняя дверь двухстворчатая перфорированная, поворотная ручка с замком, цвет серый RAL 7035. Разобранный. | руб./шт | 66225.99 | 62087.51 | 57949.02
| 301365 | SL 6837.744 (8152s) | Шкаф монтажный телекоммуникационный 19" напольный 37U 600x800x1780mm (ШхГхВ), передняя дверь двухстворчатая перфорированная, задняя дверь двухстворчатая перфорированная, поворотная ручка с замком, цвет серый RAL 7035. Разобранный. | руб./шт | 68170.99 | 63910.51 | 59650.02
| 297590 | SL 6837.912 (7720s) | Шкаф монтажный телекоммуникационный напольный 19" 37U; передняя дверь стекло, задняя дверь металл, поворотная ручка с замком; IP20, 600x800x1780mm(ШхГхВ), цвет черный(RAL9004/RAL7000) | руб./шт | 63393.99 | 59432 | 55470
| 300839 | SL 6837.913 (8194s) | Шкаф телекоммуникационный 19", напольный, 37U, 600x800x1780мм (ШхГхВ), передняя дверь стеклянная, задняя дверь перфорированная, поворотная ручка с замком, цвет черный (RAL 9004/RAL 7000) | руб./шт | 64421.99 | 60395.49 | 56368.98
| 300818 | SL 6837.914 (8215s) | Шкаф телекоммуникационный 19", напольный, 37U, 600x800x1780мм (ШхГхВ), передняя дверь стеклянная, задняя дверь двухстворчатая перфорированная, поворотная ручка с замком, цвет черный (RAL 9004/RAL 7000) | руб./шт | 66365.99 | 62219.01 | 58072.02