| 314149 | TFA-426010-WHWH-BK | Шкаф телекоммуникационный 19" напольный, 42U, двухстворчатые перфорированные двери, двухуровневые боковые стенки, полезная глубина 900 мм, распределенная нагрузка 1100 кг, разборный, цвет черный, 2060х600х1000 мм. | руб./шт | 236272 | 236272 | 236272
| 314164 | TFA-426010-WMWM-BK | Шкаф телекоммуникационный 19" напольный, 42U, двухстворчатые перфорированные двери, металлические боковые стенки, полезная глубина 900 мм, распределенная нагрузка 1100 кг, разборный, цвет черный, 2060х600х1000 мм. | руб./шт | 231728 | 231728 | 231728
| 314144 | TFA-426010-WPWP-BK | Шкаф телекоммуникационный 19" напольный, 42U, двухстворчатые перфорированные двери, перфорированные боковые стенки, полезная глубина 900 мм, распределенная нагрузка 1100 кг, разборный, цвет черный, 2060х600х1000 мм. | руб./шт | 263419 | 263419 | 263419
| 314230 | TFA-426012-PEPE-BK | Шкаф телекоммуникационный 19" напольный, 42U, перфорированные двери, перфорированные двухуровневые боковые стенки, полезная глубина 1100 мм, распределенная нагрузка 1100 кг, разборный, цвет черный, 2060х600х1200 мм. | руб./шт | 297490 | 297490 | 297490
| 314192 | TFA-426012-PHPH-BK | Шкаф телекоммуникационный 19" напольный, 42U, перфорированные двери, двухуровневые металлические боковые стенки, полезная глубина 1100 мм, распределенная нагрузка 1100 кг, разборный, цвет черный, 2060х600х1200 мм. | руб./шт | 263300 | 263300 | 263300
| 314198 | TFA-426012-PHWH-BK | Шкаф телекоммуникационный 19" напольный, 42U, дверь перфорированная, задняя дверь перфорированная двухстворчатая, боковые стенки двухуровневые цельнометаллические, полезная глубина 1100 мм, распределенная нагрузка 1100 кг, разборный, цвет черный, 2060х600х1200 мм. | руб./шт | 263020 | 263020 | 263020
| 314152 | TFA-426012-WHWH-BK | Шкаф телекоммуникационный 19" напольный, 42U, двухстворчатые перфорированные двери, двухуровневые боковые стенки, полезная глубина 1100 мм, распределенная нагрузка 1100 кг, разборный, цвет черный, 2060х600х1200 мм. | руб./шт | 262739 | 262739 | 262739
| 314148 | TFA-426080-GEWE-BK | Шкаф телекоммуникационный 19" напольный, 42U, дверь стекло, двухуровневые перфорированные стенки и двухстворчатая перфорированная задняя дверь, полезная глубина 700 мм, распределенная нагрузка 1100 кг, разборный, цвет черный, 2060х600х800 мм. | руб./шт | 253591 | 253591 | 253591
| 314147 | TFA-426080-GMMM-BK | Шкаф телекоммуникационный 19" напольный, 42U, дверь стекло, боковые стенки и задняя дверь цельнометаллические, полезная глубина 700 мм, распределенная нагрузка 1100 кг, разборный, цвет черный, 2060х600х800 мм. | руб./шт | 199127 | 199127 | 199127
| 314141 | TFA-426080-GMMM-GY | Шкаф телекоммуникационный 19" напольный, 42U, дверь стекло, боковые стенки и задняя дверь цельнометаллические, полезная глубина 700 мм, распределенная нагрузка 1100 кг, разборный, цвет серый, 2060х800х800 мм. | руб./шт | 199127 | 199127 | 199127
| 314146 | TFA-426080-MMMM-BK | Шкаф телекоммуникационный 19" напольный, 42U, металлические двери и боковые стенки, полезная глубина 700 мм, распределенная нагрузка 1100 кг, разборный, цвет черный, 2160х600х800 мм. | руб./шт | 185382 | 185382 | 185382
| 314142 | TFA-426080-MMMM-GY | Шкаф телекоммуникационный 19" напольный, 42U, металлические двери и боковые стенки, полезная глубина 700 мм, распределенная нагрузка 1100 кг, разборный, цвет черный, 2060х600х800 мм. | руб./шт | 185382 | 185382 | 185382
| 314231 | TFA-426080-PEPE-BK | Шкаф телекоммуникационный 19" напольный, 42U, перфорированные двери, перфорированные двухуровневые боковые стенки, полезная глубина 700 мм, распределенная нагрузка 1100 кг, разборный, цвет черный, 2060х600х800 мм. | руб./шт | 255118 | 255118 | 255118
| 314162 | TFA-426080-PMPM-BK | Шкаф телекоммуникационный 19" напольный, 42U, двери перфорированные, боковые стенки цельнометаллические, полезная глубина 700 мм, распределенная нагрузка 1100 кг, разборный, цвет черный, 2060х600х800 мм. | руб./шт | 215363 | 215363 | 215363
| 314163 | TFA-426080-PMPM-GY | Шкаф телекоммуникационный 19" напольный, 42U, двери перфорированные, боковые стенки цельнометаллические, полезная глубина 700 мм, распределенная нагрузка 1100 кг, разборный, цвет черный, 2060х600х800 мм. | руб./шт | 215363 | 215363 | 215363
| 314151 | TFA-426080-WEWE-BK | Шкаф телекоммуникационный 19" напольный, 42U, двухстворчатые перфорированные двери, двухуровневые перфорированные боковые стенки, полезная глубина 700 мм, распределенная нагрузка 1100 кг, разборный, цвет черный, 2060х600х800 мм. | руб./шт | 254556 | 254556 | 254556
| 314182 | TFA-426080-WHWH-BK | Шкаф телекоммуникационный 19" напольный, 42U, двухстворчатые перфорированные двери, двухуровневые боковые стенки, полезная глубина 700 мм, распределенная нагрузка 1100 кг, разборный, цвет черный, 2060х600х800 мм. | руб./шт | 221616 | 221616 | 221616
| 314143 | TFA-426080-WMWM-BK | Шкаф телекоммуникационный 19" напольный, 42U, двухстворчатые перфорированные двери, цельнометаллические боковые стенки, полезная глубина 700 мм, распределенная нагрузка 1100 кг, разборный, цвет черный, 2060х600х800 мм. | руб./шт | 214801 | 214801 | 214801
| 314150 | TFA-426080-WPWP-BK | Шкаф телекоммуникационный 19" напольный, 42U, двухстворчатые перфорированные двери, перфорированные боковые стенки, полезная глубина 700 мм, распределенная нагрузка 1100 кг, разборный, цвет черный, 2060х600х800 мм. | руб./шт | 249448 | 249448 | 249448
| 314173 | TFA-428010-GEPE-BK | Шкаф телекоммуникационный 19" напольный, 42U, передняя дверь стекло, перфорированные двухуровневые стенки и перфорированная задняя дверь, полезная глубина 900 мм, распределенная нагрузка 1100 кг, разборный, цвет черный, 2060х800х1000 мм. | руб./шт | 294880 | 294880 | 294880
| 314166 | TFA-428010-GHMH-GY | Шкаф телекоммуникационный 19" напольный, 42U, дверь стекло, боковые стенки двухуровневые цельнометаллические, полезная глубина 900 мм, распределенная нагрузка 1100 кг, разборный, цвет серый, 2060х800х1000 мм. | руб./шт | 244451 | 244451 | 244451
| 314165 | TFA-428010-GMMM-BK | Шкаф телекоммуникационный 19" напольный, 42U, дверь стекло, боковые стенки и задняя дверь цельнометаллические, полезная глубина 900 мм, распределенная нагрузка 1100 кг, разборный, цвет черный, 2060х800х1000 мм. | руб./шт | 239908 | 239908 | 239908
| 314167 | TFA-428010-GMMM-GY | Шкаф телекоммуникационный 19" напольный, 42U, дверь стекло, боковые стенки и задняя дверь цельнометаллические, полезная глубина 900 мм, распределенная нагрузка 1100 кг, разборный, цвет серый, 2060х800х1000 мм. | руб./шт | 239908 | 239908 | 239908
| 314174 | TFA-428010-GPPP-BK | Шкаф телекоммуникационный 19" напольный, 42U, передняя дверь стекло, боковые стенки и задняя дверь перфорированные, полезная глубина 900 мм, распределенная нагрузка 1100 кг, разборный, цвет черный, 2060х800х1000 мм. | руб./шт | 288295 | 288295 | 288295
| 314168 | TFA-428010-MMMM-BK | Шкаф телекоммуникационный 19" напольный, 42U, металлические двери и боковые стенки, полезная глубина 900 мм, распределенная нагрузка 1100 кг, разборный, цвет черный, 2160х800х1000 мм. | руб./шт | 224572 | 224572 | 224572
| 314169 | TFA-428010-MMMM-GY | Шкаф телекоммуникационный 19" напольный, 42U, металлические двери и боковые стенки, полезная глубина 900 мм, распределенная нагрузка 1100 кг, разборный, цвет серый, 2160х800х1000 мм. | руб./шт | 224572 | 224572 | 224572
| 314202 | TFA-428010-PHPH-BK | Шкаф телекоммуникационный 19" напольный, 42U, перфорированные двери, двухуровневые металлические боковые стенки, полезная глубина 900 мм, распределенная нагрузка 1100 кг, разборный, цвет черный, 2060х800х1000 мм. | руб./шт | 262508 | 262508 | 262508
| 314194 | TFA-428010-PHPH-GY | Шкаф телекоммуникационный 19" напольный, 42U, перфорированные двери, двухуровневые металлические боковые стенки, полезная глубина 900 мм, распределенная нагрузка 1100 кг, разборный, цвет черный, 2060х800х1000 мм. | руб./шт | 262508 | 262508 | 262508
| 314199 | TFA-428010-PHWH-BK | Шкаф телекоммуникационный 19" напольный, 42U, дверь перфорированная, задняя дверь перфорированная двухстворчатая, боковые стенки двухуровневые цельнометаллические, полезная глубина 900 мм, распределенная нагрузка 1100 кг, разборный, цвет черный, 2060х800х1000 мм. | руб./шт | 260579 | 260579 | 260579
| 314178 | TFA-428010-PMMM-BK | Шкаф телекоммуникационный 19" напольный, 42U, передняя дверь перфорированная, боковые стенки и задняя дверь цельнометаллические, полезная глубина 900 мм, распределенная нагрузка 1100 кг, разборный, цвет черный, 2060х800х1000 мм. | руб./шт | 241268 | 241268 | 241268
| 314175 | TFA-428010-PMPM-BK | Шкаф телекоммуникационный 19" напольный, 42U, двери перфорированные, боковые стенки цельнометаллические, полезная глубина 900 мм, распределенная нагрузка 1100 кг, разборный, цвет черный, 2060х800х1000 мм. | руб./шт | 257965 | 257965 | 257965
| 314179 | TFA-428010-PMWM-BK | Шкаф телекоммуникационный 19" напольный, 42U, передняя дверь перфорированная, перфорированная двухстворчатая задняя дверь, боковые цельнометаллические, полезная глубина 900 мм, распределенная нагрузка 1100 кг, разборный, цвет черный, 2060х800х1000 мм. | руб./шт | 256036 | 256036 | 256036
| 314171 | TFA-428010-PPPP-BK | Шкаф телекоммуникационный 19" напольный, 42U, перфорированная передняя, задняя дверь и боковые стенки, полезная глубина 900 мм, распределенная нагрузка 1100 кг, разборный, цвет черный, 2060х800х1000 мм. | руб./шт | 289656 | 289656 | 289656
| 314187 | TFA-428010-WEWE-BK | Шкаф телекоммуникационный 19" напольный, 42U, двухстворчатые перфорированные двери, двухуровневые перфорированные боковые стенки, полезная глубина 900 мм, распределенная нагрузка 1100 кг, разборный, цвет черный, 2060х800х1000 мм. | руб./шт | 292381 | 292381 | 292381
| 314185 | TFA-428010-WHWH-BK | Шкаф телекоммуникационный 19" напольный, 42U, двухстворчатые перфорированные двери, двухуровневые боковые стенки, полезная глубина 900 мм, распределенная нагрузка 1100 кг, разборный, цвет черный, 2060х800х1000 мм. | руб./шт | 258649 | 258649 | 258649
| 314186 | TFA-428010-WHWH-GY | Шкаф телекоммуникационный 19" напольный, 42U, двухстворчатые перфорированные двери, двухуровневые боковые стенки, полезная глубина 900 мм, распределенная нагрузка 1100 кг, разборный, цвет серый, 2060х800х1000 мм. | руб./шт | 258649 | 258649 | 258649
| 314184 | TFA-428010-WMWM-BK | Шкаф телекоммуникационный 19" напольный, 42U, двухстворчатые перфорированные двери, металлические боковые стенки, полезная глубина 900 мм, распределенная нагрузка 1100 кг, разборный, цвет черный, 2060х800х1000 мм. | руб./шт | 254106 | 254106 | 254106
| 314145 | TFA-428010-WPWP-BK | Шкаф телекоммуникационный 19" напольный, 42U, двухстворчатые перфорированные двери, перфорированные боковые стенки, полезная глубина 900 мм, распределенная нагрузка 1100 кг, разборный, цвет черный, 2060х800х1000 мм. | руб./шт | 285797 | 285797 | 285797
| 314191 | TFA-428012-PEWE-BK | Шкаф телекоммуникационный 19" напольный, 42U, передняя дверь перфорированная, перфорированная двухстворчатая задняя дверь, перфорированные двухуровневые боковые стенки, полезная глубина 1100 мм, распределенная нагрузка 1100 кг, разборный, цвет черный, 2060х800х1200 мм. | руб./шт | 321232 | 321232 | 321232
| 314195 | TFA-428012-PHPH-BK | Шкаф телекоммуникационный 19" напольный, 42U, перфорированные двери, двухуровневые металлические боковые стенки, полезная глубина 1100 мм, распределенная нагрузка 1100 кг, разборный, цвет черный, 2060х800х1200 мм. | руб./шт | 288972 | 288972 | 288972
| 314196 | TFA-428012-PHPH-GY | Шкаф телекоммуникационный 19" напольный, 42U, перфорированные двери, двухуровневые металлические боковые стенки, полезная глубина 1100 мм, распределенная нагрузка 1100 кг, разборный, цвет серый, 2060х800х1200 мм. | руб./шт | 288972 | 288972 | 288972
| 310086 | TFA-428012-WEWE-BK | Шкаф телекоммуникационный 19" напольный, 42U, двухстворчатые перфорированные двери, двухуровневые перфорированные боковые стенки, полезная глубина 1100 мм, распределенная нагрузка 1100 кг, разборный, цвет черный, 2060х800х1200 мм. | руб./шт | 319302 | 319302 | 319302
| 314201 | TFA-428012-WHWH-BK | Шкаф телекоммуникационный 19" напольный, 42U, двухстворчатые перфорированные двери, двухуровневые боковые стенки, полезная глубина 1100 мм, распределенная нагрузка 1100 кг, разборный, цвет черный, 2060х800х1200 мм. | руб./шт | 285113 | 285113 | 285113
| 314200 | TFA-428012-WHWH-GY | Шкаф телекоммуникационный 19" напольный, 42U, двухстворчатые перфорированные двери, двухуровневые боковые стенки, полезная глубина 1100 мм, распределенная нагрузка 1100 кг, разборный, цвет серый, 2060х800х1200 мм. | руб./шт | 285113 | 285113 | 285113
| 314190 | TFA-428080-GMMM-BK | Шкаф телекоммуникационный 19" напольный, 42U, дверь стекло, боковые стенки и задняя дверь цельнометаллические, полезная глубина 700 мм, распределенная нагрузка 1100 кг, разборный, цвет черный, 2060х800х800 мм. | руб./шт | 223376 | 223376 | 223376
| 314189 | TFA-428080-GMMM-GY | Шкаф телекоммуникационный 19" напольный, 42U, дверь стекло, боковые стенки и задняя дверь цельнометаллические, полезная глубина 700 мм, распределенная нагрузка 1100 кг, разборный, цвет серый, 2060х800х800 мм. | руб./шт | 223376 | 223376 | 223376
| 314177 | TFA-428080-GMPM-BK | Шкаф телекоммуникационный 19" напольный, 42U, передняя дверь стекло, задняя дверь перфорированная, боковые стенки цельнометаллические, полезная глубина 700 мм, распределенная нагрузка 1100 кг, разборный, цвет черный, 2060х800х800 мм. | руб./шт | 240073 | 240073 | 240073
| 314176 | TFA-428080-PMPM-BK | Шкаф телекоммуникационный 19" напольный, 42U, двери перфорированные, боковые стенки цельнометаллические, полезная глубина 700 мм, распределенная нагрузка 1100 кг, разборный, цвет черный, 2060х800х800 мм. | руб./шт | 241434 | 241434 | 241434
| 314180 | TFA-428080-PMWM-BK | Шкаф телекоммуникационный 19" напольный, 42U, передняя дверь перфорированная, перфорированная двухстворчатая задняя дверь, боковые цельнометаллические, полезная глубина 700 мм, распределенная нагрузка 1100 кг, разборный, цвет черный, 2060х800х800 мм. | руб./шт | 239504 | 239504 | 239504
| 314181 | TFA-428080-WHWH-BK | Шкаф телекоммуникационный 19" напольный, 42U, двухстворчатые перфорированные двери, двухуровневые боковые стенки, полезная глубина 700 мм, распределенная нагрузка 1100 кг, разборный, цвет черный, 2060х800х800 мм. | руб./шт | 244390 | 244390 | 244390
| 314183 | TFA-428080-WPWP-BK | Шкаф телекоммуникационный 19" напольный, 42U, двухстворчатые перфорированные двери, перфорированные боковые стенки, полезная глубина 700 мм, распределенная нагрузка 1100 кг, разборный, цвет черный, 2060х800х800 мм. | руб./шт | 272221 | 272221 | 272221
| 314220 | TFA-476010-GEPE-BK | Шкаф телекоммуникационный 19" напольный, 47U, передняя дверь стекло, перфорированные двухуровневые стенки и перфорированная задняя дверь, полезная глубина 900 мм, распределенная нагрузка 1100 кг, разборный, цвет черный, 2282х600х1000 мм. | руб./шт | 282496 | 282496 | 282496
| 314204 | TFA-476010-GHMH-BK | Шкаф телекоммуникационный 19" напольный, 47U, дверь стекло, боковые стенки двухуровневые и задняя дверь цельнометаллические, полезная глубина 900 мм, распределенная нагрузка 1100 кг, разборный, цвет черный, 2282х600х1000 мм. | руб./шт | 230872 | 230872 | 230872
| 314203 | TFA-476010-GHMH-GY | Шкаф телекоммуникационный 19" напольный, 47U, дверь стекло, боковые стенки двухуровневые и задняя дверь цельнометаллические, полезная глубина 900 мм, распределенная нагрузка 1100 кг, разборный, цвет серый, 2282х600х1000 мм. | руб./шт | 230872 | 230872 | 230872
| 314225 | TFA-476010-MHMH-BK | Шкаф телекоммуникационный 19" напольный, 47U, металлические двери, двойные боковые стенки, полезная глубина 900 мм, распределенная нагрузка 1100 кг, разборный, цвет серый, 2282х600х1000 мм. | руб./шт | 216277 | 216277 | 216277
| 314212 | TFA-476010-MHMH-GY | Шкаф телекоммуникационный 19" напольный, 47U, металлические двери, двойные боковые стенки, полезная глубина 900 мм, распределенная нагрузка 1100 кг, разборный, цвет серый, 2282х600х1000 мм. | руб./шт | 216277 | 216277 | 216277
| 314233 | TFA-476010-PEPE-BK | Шкаф телекоммуникационный 19" напольный, 47U, перфорированные двери, перфорированные двухуровневые боковые стенки, полезная глубина 900 мм, распределенная нагрузка 1100 кг, разборный, цвет черный, 2282х600х1000 мм. | руб./шт | 283802 | 283802 | 283802
| 314213 | TFA-476010-PEPE-GY | Шкаф телекоммуникационный 19" напольный, 47U, перфорированные двери, перфорированные двухуровневые боковые стенки, полезная глубина 900 мм, распределенная нагрузка 1100 кг, разборный, цвет серый, 2282х600х1000 мм. | руб./шт | 283802 | 283802 | 283802
| 314229 | TFA-476010-PHPH-BK | Шкаф телекоммуникационный 19" напольный, 47U, перфорированные двери, двухуровневые металлические боковые стенки, полезная глубина 900 мм, распределенная нагрузка 1100 кг, разборный, цвет черный, 2282х600х1000 мм. | руб./шт | 248080 | 248080 | 248080
| 314214 | TFA-476010-PHPH-GY | Шкаф телекоммуникационный 19" напольный, 47U, перфорированные двери, двухуровневые металлические боковые стенки, полезная глубина 900 мм, распределенная нагрузка 1100 кг, разборный, цвет серый, 2282х600х1000 мм. | руб./шт | 248080 | 248080 | 248080
| 314217 | TFA-476010-PHWH-BK | Шкаф телекоммуникационный 19" напольный, 47U, дверь перфорированная, задняя дверь перфорированная двухстворчатая, боковые стенки двухуровневые цельнометаллические, полезная глубина 900 мм, распределенная нагрузка 1100 кг, разборный, цвет черный, 2282х600х1000 мм. | руб./шт | 247738 | 247738 | 247738
| 314216 | TFA-476010-PHWH-GY | Шкаф телекоммуникационный 19" напольный, 47U, дверь перфорированная, задняя дверь перфорированная двухстворчатая, боковые стенки двухуровневые цельнометаллические, полезная глубина 900 мм, распределенная нагрузка 1100 кг, разборный, цвет серый, 2282х600х1000 мм. | руб./шт | 247738 | 247738 | 247738
| 314234 | TFA-476010-WHWH-BK | Шкаф телекоммуникационный 19" напольный, 47U, двухстворчатые перфорированные двери, двухуровневые боковые стенки, полезная глубина 900 мм, распределенная нагрузка 1100 кг, разборный, цвет серый, 2282х600х1000 мм. | руб./шт | 247396 | 247396 | 247396
| 314215 | TFA-476010-WHWH-GY | Шкаф телекоммуникационный 19" напольный, 47U, двухстворчатые перфорированные двери, двухуровневые боковые стенки, полезная глубина 900 мм, распределенная нагрузка 1100 кг, разборный, цвет черный, 2282х600х1000 мм. | руб./шт | 247396 | 247396 | 247396
| 314227 | TFA-476012-PHPH-BK | Шкаф телекоммуникационный 19" напольный, 47U, перфорированные двери, двухуровневые металлические боковые стенки, полезная глубина 1100 мм, распределенная нагрузка 1100 кг, разборный, цвет серый, 2282х600х1200 мм. | руб./шт | 275000 | 275000 | 275000
| 314235 | TFA-476012-PHWH-BK | Шкаф телекоммуникационный 19" напольный, 47U, дверь перфорированная, задняя дверь перфорированная двухстворчатая, боковые стенки двухуровневые цельнометаллические, полезная глубина 1100 мм, распределенная нагрузка 1100 кг, разборный, цвет черный, 2282х600х1200 мм. | руб./шт | 274658 | 274658 | 274658
| 314236 | TFA-476012-WHWH-BK | Шкаф телекоммуникационный 19" напольный, 47U, двухстворчатые перфорированные двери, двухуровневые боковые стенки, полезная глубина 1100 мм, распределенная нагрузка 1100 кг, разборный, цвет серый, 2282х600х1200 мм. | руб./шт | 274316 | 274316 | 274316
| 314222 | TFA-476080-GHMH-BK | Шкаф телекоммуникационный 19" напольный, 47U, дверь стекло, боковые стенки двухуровневые и задняя дверь цельнометаллические, полезная глубина 700 мм, распределенная нагрузка 1100 кг, разборный, цвет черный, 2282х600х800 мм. | руб./шт | 216220 | 216220 | 216220
| 314228 | TFA-476080-GHMH-GY | Шкаф телекоммуникационный 19" напольный, 47U, дверь стекло, боковые стенки двухуровневые и задняя дверь цельнометаллические, полезная глубина 700 мм, распределенная нагрузка 1100 кг, разборный, цвет серый, 2282х600х800 мм. | руб./шт | 216220 | 216220 | 216220
| 314221 | TFA-476080-MHMH-GY | Шкаф телекоммуникационный 19" напольный, 47U, металлические двери, двойные боковые стенки, полезная глубина 700 мм, распределенная нагрузка 1100 кг, разборный, цвет серый, 2282х600х800 мм. | руб./шт | 201625 | 201625 | 201625
| 314211 | TFA-478010-GEWE-BK | Шкаф телекоммуникационный 19" напольный, 47U, дверь стекло, двухуровневые перфорированные стенки и двухстворчатая перфорированная задняя дверь, полезная глубина 900 мм, распределенная нагрузка 1100 кг, разборный, цвет черный, 2282х800х1000 мм. | руб./шт | 306922 | 306922 | 306922
| 314207 | TFA-478010-GHMH-BK | Шкаф телекоммуникационный 19" напольный, 47U, дверь стекло, боковые стенки двухуровневые и задняя дверь цельнометаллические, полезная глубина 900 мм, распределенная нагрузка 1100 кг, разборный, цвет черный, 2282х800х1000 мм. | руб./шт | 255578 | 255578 | 255578
| 314205 | TFA-478010-GHMH-GY | Шкаф телекоммуникационный 19" напольный, 47U, дверь стекло, боковые стенки двухуровневые и задняя дверь цельнометаллические, полезная глубина 900 мм, распределенная нагрузка 1100 кг, разборный, цвет серый, 2282х800х1000 мм. | руб./шт | 255578 | 255578 | 255578
| 314218 | TFA-478010-PEPE-BK | Шкаф телекоммуникационный 19" напольный, 47U, перфорированные двери, перфорированные двухуровневые боковые стенки, полезная глубина 900 мм, распределенная нагрузка 1100 кг, разборный, цвет черный, 2282х800х1000 мм. | руб./шт | 310385 | 310385 | 310385
| 314226 | TFA-478010-PHPH-BK | Шкаф телекоммуникационный 19" напольный, 47U, перфорированные двери, двухуровневые металлические боковые стенки, полезная глубина 900 мм, распределенная нагрузка 1100 кг, разборный, цвет черный, 2282х800х1000 мм. | руб./шт | 274662 | 274662 | 274662
| 314209 | TFA-478010-PHWH-BK | Шкаф телекоммуникационный 19" напольный, 47U, дверь перфорированная, задняя дверь перфорированная двухстворчатая, боковые стенки двухуровневые цельнометаллические, полезная глубина 900 мм, распределенная нагрузка 1100 кг, разборный, цвет черный, 2282х800х1000 мм. | руб./шт | 272617 | 272617 | 272617
| 314210 | TFA-478010-WEWE-BK | Шкаф телекоммуникационный 19" напольный, 47U, двухстворчатые перфорированные двери, двухуровневые перфорированные боковые стенки, полезная глубина 900 мм, распределенная нагрузка 1100 кг, разборный, цвет черный, 2282х800х1000 мм. | руб./шт | 306295 | 306295 | 306295
| 314206 | TFA-478012-GHMH-BK | Шкаф телекоммуникационный 19" напольный, 47U, дверь стекло, боковые стенки двухуровневые и задняя дверь цельнометаллические, полезная глубина 1100 мм, распределенная нагрузка 1100 кг, разборный, цвет черный, 2282х800х1200 мм. | руб./шт | 282496 | 282496 | 282496
| 314224 | TFA-478012-PHWH-BK | Шкаф телекоммуникационный 19" напольный, 47U, дверь перфорированная, задняя дверь перфорированная двухстворчатая, боковые стенки двухуровневые цельнометаллические, полезная глубина 1100 мм, распределенная нагрузка 1100 кг, разборный, цвет черный, 2282х800х1200 мм. | руб./шт | 299534 | 299534 | 299534
| 314219 | TFA-478012-WHWH-BK | Шкаф телекоммуникационный 19" напольный, 47U, двухстворчатые перфорированные двери, двухуровневые боковые стенки, полезная глубина 1100 мм, распределенная нагрузка 1100 кг, разборный, цвет черный, 2282х800х1200 мм. | руб./шт | 297490 | 297490 | 297490
| 314223 | TFA-478012-WHWH-GY | Шкаф телекоммуникационный 19" напольный, 47U, двухстворчатые перфорированные двери, двухуровневые боковые стенки, полезная глубина 1100 мм, распределенная нагрузка 1100 кг, разборный, цвет серый, 2282х800х1200 мм. | руб./шт | 297490 | 297490 | 297490
| 314208 | TFA-478080-GHMH-BK | Шкаф телекоммуникационный 19" напольный, 47U, дверь стекло, боковые стенки двухуровневые и задняя дверь цельнометаллические, полезная глубина 700 мм, распределенная нагрузка 1100 кг, разборный, цвет черный, 2282х800х800 мм. | руб./шт | 241322 | 241322 | 241322
| 304397 | TFI-186060-GMMM-R-GY | Напольный шкаф 18U, стеклянная дверь, цельнометаллические стенки и задняя дверь, 974x600х600мм, полезная глубина 550мм,в разобранном виде, серый. | руб./шт | 35145 | 35145 | 35145
| 304398 | TFI-186060-MMMM-R-GY | Напольный шкаф 19", 18U, металлическая передняя и задняя дверь, цельнометаллические стенки, 974х600х600мм, полезная глубина 550мм, в разобранном виде, серый. | руб./шт | 33899 | 33899 | 33899
| 304400 | TFI-186060-PMMM-R-GY | Напольный шкаф 19", 18U, перфорированная дверь, цельнометаллические стенки и задняя дверь, 974х600х600мм, полезная глубина 550мм, в разобранном виде, серый. | руб./шт | 34628 | 34628 | 34628
| 304399 | TFI-186080-GMMM-R-GY | Напольный шкаф 19", 18U, стеклянная дверь, цельнометаллические стенки и задняя дверь, 974х600х800мм, полезная глубина 750мм, в разобранном виде, серый. | руб./шт | 37524 | 37524 | 37524
| 304401 | TFI-186080-PMMM-R-GY | Напольный шкаф 19", 18U, перфорированная дверь, цельнометаллические стенки и задняя дверь, 974х600х800мм, полезная глубина 750мм, в разобранном виде, серый. | руб./шт | 37008 | 37008 | 37008
| 304402 | TFI-186080-PMPM-R-GY | Напольный шкаф 19", 18U, перфорированные двери, цельнометаллические стенки, 974х600х800мм, полезная глубина 750мм, в разобранном виде, серый. | руб./шт | 37743 | 37743 | 37743
| 304403 | TFI-246060-GMMM-R-GY | Напольный шкаф 19", 24U, стеклянная дверь, цельнометаллические стенки и задняя дверь, 1242х600х600мм, полезная глубина 550мм, в разобранном виде, серый. | руб./шт | 39246 | 39246 | 39246
| 304407 | TFI-246060-MMMM-R-GY | Напольный шкаф 19", 24U, цельнометаллические стенки и двери, 1241х600х600мм, полезная глубина 550мм, в разобранном виде, серый. | руб./шт | 36809 | 36809 | 36809
| 304406 | TFI-246060-PMMM-R-GY | Напольный шкаф 19", 24U, перфорированная дверь, цельнометаллические стенки и задняя дверь, 1241х600х600мм, полезная глубина 550мм, в разобранном виде, серый. | руб./шт | 37421 | 37421 | 37421
| 304405 | TFI-246080-GMMM-R-BK | Напольный шкаф 19", 24U, стеклянная дверь, цельнометаллические стенки и задняя дверь, 1241х600х800мм, полезная глубина 750мм, в разобранном виде, черный RAL9005 | руб./шт | 41715 | 41715 | 41715
| 304404 | TFI-246080-GMMM-R-GY | Напольный шкаф 19", 24U, стеклянная дверь, цельнометаллические стенки и задняя дверь, 1241х600х800мм, полезная глубина 750мм, в разобранном виде, серый. RAL7035 | руб./шт | 41715 | 41715 | 41715
| 304409 | TFI-246080-PMMM-R-BK | Напольный шкаф 19", 24U, перфорированная дверь, цельнометаллические стенки и задняя дверь, 1241х600х800мм, полезная глубина 750мм, в разобранном виде, черный RAL9005 | руб./шт | 39891 | 39891 | 39891
| 304408 | TFI-246080-PMMM-R-GY | Напольный шкаф 19", 24U, перфорированная дверь, цельнометаллические стенки и задняя дверь, 1241х600х800мм, полезная глубина 750мм, в разобранном виде, серый. RAL7035 | руб./шт | 39891 | 39891 | 39891
| 304413 | TFI-336010-GHMH-R-GY | Напольный шкаф 19", 33U, стеклянная дверь, цельнометаллические двухуровневые стенки и задняя дверь, 1641х600х1000мм, полезная глубина 950мм, в разобранном виде, серый. | руб./шт | 51038 | 51038 | 51038
| 304410 | TFI-336060-GHMH-R-GY | Напольный шкаф 19", 33U, стеклянная дверь, цельнометаллические двухуровневые стенки и задняя дверь, 1641х600х600мм, полезная глубина 550мм, в разобранном виде, серый. | руб./шт | 47061 | 47061 | 47061
| 304411 | TFI-336060-MHMH-R-GY | Напольный шкаф 19", 33U, металлические двери, цельнометаллические двухуровневые стенки, 1641х600х600мм, полезная глубина 550мм, в разобранном виде, серый. | руб./шт | 43665 | 43665 | 43665
| 304415 | TFI-336060-PHPH-R-GY | Напольный шкаф 19", 33U, перфорированные двери, цельнометаллические двухуровневые стенки, 1642х600х600мм, полезная глубина 550мм, в разобранном виде, серый. | руб./шт | 45258 | 45258 | 45258
| 304412 | TFI-336080-GHMH-R-GY | Напольный шкаф 19", 33U, стеклянная дверь, цельнометаллические двухуровневые стенки и задняя дверь, 1641х600х800мм, полезная глубина 750мм, в разобранном виде, серый. | руб./шт | 48846 | 48846 | 48846
| 304414 | TFI-336080-PHPH-R-GY | Напольный шкаф 19", 33U, перфорированные двери, цельнометаллические двухуровневые стенки, 1641х600х800мм, полезная глубина 750мм, в разобранном виде, серый. | руб./шт | 47042 | 47042 | 47042
| 304418 | TFI-338010-GHMH-R-GY | Напольный шкаф 19", 33U, стеклянная передняя и металлическая задняя двери с ручкой и замком, боковые двухуровневые цельнометаллические панели, оснащены замками, 1642х800х1000мм, полезная глубина 950мм, в разобранном виде, серый. RAL7035 | руб./шт | 53942 | 53942 | 53942
| 304417 | TFI-338010-PHPH-R-BK | Напольный шкаф 19", 33U, перфорированные передняя и задняя двери с ручкой и замком, боковые двухуровневые цельнометаллические панели, оснащены замками, 1642х800х1000мм, полезная глубина 950мм, в разобранном виде, черный RAL9005 | руб./шт | 52520 | 52520 | 52520
| 304416 | TFI-338010-PHPH-R-GY | Напольный шкаф 19", 33U, перфорированные передняя и задняя двери с ручкой и замком, боковые двухуровневые цельнометаллические панели, оснащены замками, 1642х800х1000мм, полезная глубина 950мм, в разобранном виде, серый. RAL7035 | руб./шт | 52520 | 52520 | 52520
| 304419 | TFI-338080-GHMH-R-GY | Напольный шкаф 19", 33U, стеклянная передняя и металлическая задняя двери с ручкой и замком, боковые двухуровневые цельнометаллические панели, оснащены замками, 1642х800х800мм, полезная глубина 750мм, в разобранном виде, серый. RAL7035 | руб./шт | 51720 | 51720 | 51720
| 304421 | TFI-426010-GHMH-R-BK | Напольный шкаф 19", 42U, стеклянная дверь, цельнометаллические двухуровневые стенки и задняя дверь, 2042х600х1000мм, полезная глубина 950мм, в разобранном виде, черный | руб./шт | 60251 | 60251 | 60251
| 304420 | TFI-426010-GHMH-R-GY | Напольный шкаф 19", 42U, стеклянная дверь, цельнометаллические двухуровневые стенки и задняя дверь, 2042х600х1000мм, полезная глубина 950мм, в разобранном виде, серый. | руб./шт | 60251 | 60251 | 60251
| 304433 | TFI-426010-PHPH-R-BK | Напольный шкаф 19", 42U, перфорированные передняя и задняя двери с ручкой и замком, боковые двухуровневые цельнометаллические панели, оснащены замками, 2042х600х1000мм, полезная глубина 950мм, в разобранном виде, черный RAL9005 | руб./шт | 59139 | 59139 | 59139
| 304434 | TFI-426010-PHPH-R-GY | Напольный шкаф 19", 42U, перфорированные передняя и задняя двери с ручкой и замком, боковые двухуровневые цельнометаллические панели, оснащены замками, 2042х600х1000мм, полезная глубина 750мм, в разобранном виде, серый. RAL7035 | руб./шт | 59139 | 59139 | 59139
| 304424 | TFI-426060-GHMH-R-GY | Напольный шкаф 19", 42U, стеклянная дверь, цельнометаллические двухуровневые стенки и задняя дверь, 2042х600х600мм, полезная глубина 550мм, в разобранном виде, серый. RAL7035 | руб./шт | 54135 | 54135 | 54135
| 304435 | TFI-426060-PHPH-R-GY | Напольный шкаф 19", 42U, перфорированные передняя и задняя двери с ручкой и замком, боковые двухуровневые цельнометаллические панели, оснащены замками, 2042х600х600мм, полезная глубина 550мм, в разобранном виде, серый. RAL7035 | руб./шт | 53027 | 53027 | 53027
| 304423 | TFI-426080-GHMH-R-BK | Напольный шкаф 19", 42U, стеклянная дверь, цельнометаллические двухуровневые стенки и задняя дверь, 2042х600х800мм, полезная глубина 750мм, в разобранном виде, черный RAL9005 | руб./шт | 57360 | 57360 | 57360
| 304422 | TFI-426080-GHMH-R-GY | Напольный шкаф 19", 42U, стеклянная дверь, цельнометаллические двухуровневые стенки и задняя дверь, 2042х600х800мм, полезная глубина 750мм, в разобранном виде, серый. RAL7035 | руб./шт | 57360 | 57360 | 57360
| 304430 | TFI-426080-MHMH-R-BK | Напольный шкаф 42U, металлическая передняя и задняя дверь, цельнометаллические двухуровневые стенки, 2042x600х800мм, полезная глубина 750мм, в разобранном виде, черный RAL9005. | руб./шт | 55079 | 55079 | 55079
| 304427 | TFI-426080-MHMH-R-GY | Напольный шкаф 19", 42U, металлическая передняя и задняя дверь, цельнометаллические двухуровневые стенки, 2042х600х800мм, полезная глубина 750мм, в разобранном виде, серый. RAL7035 | руб./шт | 55079 | 55079 | 55079
| 304437 | TFI-426080-PHMH-R-BK | Напольный шкаф 19", 42U, перфорированная дверь, цельнометаллические двухуровневые стенки и задняя дверь, 2042х600х800мм, полезная глубина 750мм, в разобранном виде, черный RAL9005 | руб./шт | 55667 | 55667 | 55667
| 299902 | TFI-426080-PHMH-R-GY | Напольный шкаф 19", 42U, перфорированная дверь, цельнометаллические двухуровневые стенки и задняя дверь, 2042х600х800мм, полезная глубина 750мм, в разобранном виде, серый. RAL7035 | руб./шт | 55667 | 55667 | 55667
| 304439 | TFI-426080-PHPH-R-GY | Напольный шкаф 19", 42U, перфорированные двери, цельнометаллические двухуровневые стенки, 2042х600х800мм, полезная глубина 750мм, в разобранном виде, серый. RAL7035 | руб./шт | 56243 | 56243 | 56243
| 304429 | TFI-428010-GHMH-R-BK | Напольный шкаф 19", 42U, стеклянная дверь, цельнометаллические двухуровневые стенки и задняя дверь, 2042х800х1000мм, полезная глубина 950мм, в разобранном виде, черный RAL9005 | руб./шт | 64217 | 64217 | 64217
| 304426 | TFI-428010-GHMH-R-GY | Напольный шкаф 19", 42U, стеклянная дверь, цельнометаллические двухуровневые стенки и задняя дверь, 2042х800х1000мм, полезная глубина 950мм, в разобранном виде, серый. RAL7035 | руб./шт | 64217 | 64217 | 64217
| 304431 | TFI-428010-PHPH-R-BK | Напольный шкаф 19", 42U, перфорированные передняя и задняя двери с ручкой и замком, боковые двухуровневые цельнометаллические панели, оснащены замками, 2042х800х1000мм, полезная глубина 950мм, в разобранном виде, черный RAL9005 | руб./шт | 63356 | 63356 | 63356
| 304432 | TFI-428010-PHPH-R-GY | Напольный шкаф 19", 42U, перфорированные передняя и задняя двери с ручкой и замком, боковые двухуровневые цельнометаллические панели, оснащены замками, 2042х800х1000мм, полезная глубина 950мм, в разобранном виде, серый. RAL7035 | руб./шт | 63356 | 63356 | 63356
| 304428 | TFI-428080-GHMH-R-BK | Напольный шкаф 19", 42U, стеклянная дверь, цельнометаллические двухуровневые стенки и задняя дверь, 2042х800х800мм, полезная глубина 750мм, в разобранном виде, черный RAL9005 | руб./шт | 61295 | 61295 | 61295
| 304425 | TFI-428080-GHMH-R-GY | Напольный шкаф 19", 42U, стеклянная дверь, цельнометаллические двухуровневые стенки и задняя дверь, 2042х800х800мм, полезная глубина 750мм, в разобранном виде, серый. RAL7035 | руб./шт | 61295 | 61295 | 61295
| 304438 | TFI-428080-PHMH-R-GY | Напольный шкаф 19", 42U, перфорированная дверь, цельнометаллические двухуровневые стенки и задняя дверь, 2042х800х800мм, полезная глубина 750мм, в разобранном виде, серый. RAL7035 | руб./шт | 59663 | 59663 | 59663
| 304436 | TFI-428080-PHPH-R-GY | Напольный шкаф 19", 42U, перфорированные передняя и задняя двери с ручкой и замком, боковые двухуровневые цельнометаллические панели, оснащены замками, 2042х800х800мм, полезная глубина 750мм, в разобранном виде, серый. RAL7035 | руб./шт | 60428 | 60428 | 60428
| 304444 | TFI-476010-PHPH-R-BK | Напольный шкаф 19", 47U, перфорированные передняя и задняя двери с ручкой и замком, боковые двухуровневые цельнометаллические панели, оснащены замками, 2264х600х1000мм, полезная глубина 950мм, в разобранном виде, черный RAL9005 | руб./шт | 66428 | 66428 | 66428
| 304445 | TFI-476010-PHPH-R-GY | Напольный шкаф 19", 47U, перфорированные передняя и задняя двери с ручкой и замком, боковые двухуровневые цельнометаллические панели, оснащены замками, 2264х600х1000мм, полезная глубина 950мм, в разобранном виде, серый. RAL7035 | руб./шт | 66428 | 66428 | 66428
| 304441 | TFI-476080-GHMH-R-BK | Напольный шкаф 19", 47U, стеклянная дверь, цельнометаллические двухуровневые стенки и задняя дверь, 2264х600х800мм, полезная глубина 750мм, в разобранном виде, черный RAL9005 | руб./шт | 63132 | 63132 | 63132
| 304440 | TFI-476080-GHMH-R-GY | Напольный шкаф 19", 47U, стеклянная дверь, цельнометаллические двухуровневые стенки и задняя дверь, 2264х600х800мм, полезная глубина 750мм, в разобранном виде, серый. RAL7035 | руб./шт | 63132 | 63132 | 63132
| 304443 | TFI-478010-PHPH-R-BK | Напольный шкаф 19", 47U, перфорированные передняя и задняя двери с ручкой и замком, боковые двухуровневые цельнометаллические панели, оснащены замками, 2266х800х1000мм, полезная глубина 950мм, в разобранном виде, черный RAL9005 | руб./шт | 68022 | 68022 | 68022
| 304446 | TFI-478010-PHPH-R-GY | Напольный шкаф 19", 47U, перфорированные передняя и задняя двери с ручкой и замком, боковые двухуровневые цельнометаллические панели, оснащены замками, 2266х800х1000мм, полезная глубина 950мм, в разобранном виде, серый. RAL7035 | руб./шт | 68022 | 68022 | 68022
| 304442 | TFI-478080-PHMH-R-GY | Напольный шкаф 19", 47U, перфорированная дверь, цельнометаллические двухуровневые стенки и задняя дверь, 2264х800х800мм, полезная глубина 750мм, в разобранном виде, серый. RAL7035 | руб./шт | 65096 | 65096 | 65096
| 314089 | TFR-336010-GMMM-R-BK | Шкаф телекоммуникационный 19" напольный, 33U, дверь стекло, полезная глубина 940 мм, распределенная нагрузка 800 кг, разборный, цвет черный, 1612х600х1000 мм. | руб./шт | 79500 | 79500 | 79500
| 314088 | TFR-336010-GMMM-R-GY | Шкаф телекоммуникационный 19" напольный, 33U, дверь стекло, полезная глубина 940 мм, распределенная нагрузка 800 кг, разборный, цвет серый, 1612х600х1000 мм. | руб./шт | 79500 | 79500 | 79500
| 314092 | TFR-336060-GMMM-R-GY | Шкаф телекоммуникационный 19" напольный, 33U, дверь стекло, полезная глубина 540 мм, распределенная нагрузка 800 кг, разборный, цвет серый, 1612х600х600 мм. | руб./шт | 72926 | 72926 | 72926
| 314094 | TFR-336060-PMMM-R-BK | Шкаф телекоммуникационный 19" напольный, 33U, дверь перфорированная, полезная глубина 540 мм, распределенная нагрузка 800 кг, разборный, цвет черный, 1612х600х600 мм. | руб./шт | 67043 | 67043 | 67043
| 314093 | TFR-336060-PMPM-R-GY | Шкаф телекоммуникационный 19" напольный, 33U, дверь передняя и задняя перфорированная, полезная глубина 540 мм, распределенная нагрузка 800 кг, разборный, цвет серый, 1612х600х600 мм. | руб./шт | 70173 | 70173 | 70173
| 314087 | TFR-336080-GMMM-R-BK | Шкаф телекоммуникационный 19" напольный, 33U, дверь стекло, полезная глубина 740 мм, распределенная нагрузка 800 кг, разборный, цвет черный, 1612х600х800 мм. | руб./шт | 76162 | 76162 | 76162
| 314086 | TFR-336080-GMMM-R-GY | Шкаф телекоммуникационный 19" напольный, 33U, дверь стекло, полезная глубина 740 мм, распределенная нагрузка 800 кг, разборный, цвет серый, 1612х600х800 мм. | руб./шт | 76162 | 76162 | 76162
| 314091 | TFR-338010-PMMM-R-BK | Шкаф телекоммуникационный 19" напольный, 33U, дверь перфорированная, полезная глубина 940 мм, распределенная нагрузка 800 кг, разборный, цвет черный, 1612х800х1000 мм. | руб./шт | 81602 | 81602 | 81602
| 314090 | TFR-338010-PMMM-R-GY | Шкаф телекоммуникационный 19" напольный, 33U, дверь перфорированная, полезная глубина 940 мм, распределенная нагрузка 800 кг, разборный, цвет серый, 1612х800х1000 мм. | руб./шт | 81602 | 81602 | 81602
| 314098 | TFR-426010-PMMM-R-BK | Шкаф телекоммуникационный 19" напольный, 42U, дверь перфорированная, полезная глубина 940 мм, распределенная нагрузка 800 кг, разборный, цвет черный, 2012х600х1000 мм. | руб./шт | 90926 | 90926 | 90926
| 314097 | TFR-426010-PMMM-R-GY | Шкаф телекоммуникационный 19" напольный, 42U, дверь перфорированная, полезная глубина 940 мм, распределенная нагрузка 800 кг, разборный, цвет серый, 2012х600х1000 мм. | руб./шт | 90926 | 90926 | 90926
| 314096 | TFR-426080-GMMM-R-BK | Шкаф телекоммуникационный 19" напольный, 42U, дверь стекло, полезная глубина 740 мм, распределенная нагрузка 800 кг, разборный, цвет черный, 2012х600х800 мм. | руб./шт | 93504 | 93504 | 93504
| 314095 | TFR-426080-GMMM-R-GY | Шкаф телекоммуникационный 19" напольный, 42U, дверь стекло, полезная глубина 740 мм, распределенная нагрузка 800 кг, разборный, цвет серый, 2012х600х800 мм. | руб./шт | 93504 | 93504 | 93504
| 314102 | TFR-426080-PMMM-R-GY | Шкаф телекоммуникационный 19" напольный, 42U, дверь перфорированная, полезная глубина 740 мм, распределенная нагрузка 800 кг, разборный, цвет серый, 2012х600х800 мм. | руб./шт | 88552 | 88552 | 88552
| 314100 | TFR-428010-GMMM-R-BK | Шкаф телекоммуникационный 19" напольный, 42U, дверь стекло, полезная глубина 940 мм, распределенная нагрузка 800 кг, разборный, цвет черный, 2012х800х1000 мм. | руб./шт | 103362 | 103362 | 103362
| 314099 | TFR-428010-GMMM-R-GY | Шкаф телекоммуникационный 19" напольный, 42U, дверь стекло, полезная глубина 940 мм, распределенная нагрузка 800 кг, разборный, цвет серый, 2012х800х1000 мм. | руб./шт | 103362 | 103362 | 103362
| 314101 | TFR-428010-PMPM-R-BK | Шкаф телекоммуникационный 19" напольный, 42U, двери перфорированные , полезная глубина 940 мм, распределенная нагрузка 800 кг, разборный, цвет черный, 2012х800х1000 мм. | руб./шт | 98797 | 98797 | 98797
| 314104 | TFR-478010-PMPM-R-BK | Шкаф телекоммуникационный 19" напольный, 47U, двери перфорированные, полезная глубина 940 мм, распределенная нагрузка 800 кг, разборный, цвет черный, 2234х800х1000 мм. | руб./шт | 102789 | 102789 | 102789
| 314103 | TFR-478010-PMPM-R-GY | Шкаф телекоммуникационный 19" напольный, 47U, двери перфорированные, полезная глубина 940 мм, распределенная нагрузка 800 кг, разборный, цвет серый, 2234х800х1000 мм. | руб./шт | 102789 | 102789 | 102789
| 314667 | TTB-1861-AS-RAL7035 | Шкаф напольный 19'', 18U, передняя стеклянная дверь со стальными перфорированными боковинами, задняя дверь сплошная, ручка с замком, допустимая статическая нагрузка 800 кг, полезная глубина 910 мм, цвет серый, разобранный, 988x600х1000 мм. | руб./шт | 74696 | 74696 | 74696
| 271508 | TTB-1861-AS-RAL9004 | Шкаф напольный 19-дюймовый, 18U, 988x600х1000 мм (ВхШхГ), передняя стеклянная дверь со стальными перфорированными боковинами, задняя дверь сплошная, ручка с замком, крыша нового типа, цвет черный (RAL 9004) (разобранный). | руб./шт | 74696 | 74696 | 74696
| 314668 | TTB-1861-DD-RAL7035 | Шкаф напольный 19'', 18U, передняя и задняя распашные перфорированные двери (75%), ручка с замком, допустимая статическая нагрузка 800 кг, полезная глубина 910 мм, цвет серый, разобранный, 988x600х1000 мм. | руб./шт | 75930 | 75930 | 75930
| 314666 | TTB-1861-DD-RAL9004 | Шкаф напольный 19'', 18U, передняя и задняя распашные перфорированные двери (75%), ручка с замком, допустимая статическая нагрузка 800 кг, полезная глубина 910 мм, цвет черный, разобранный, 988x600х1000 мм. | руб./шт | 75930 | 75930 | 75930
| 314660 | TTB-1866-AS-RAL7035 | Шкаф напольный 19'', 18U, передняя стеклянная дверь со стальными перфорированными боковинами, задняя дверь сплошная, ручка с замком, допустимая статическая нагрузка 800 кг, полезная глубина 510 мм, цвет серый, разобранный, 988x600х600 мм. | руб./шт | 58514 | 58514 | 58514
| 301996 | TTB-1866-AS-RAL9004 | Шкаф напольный 19'', 18U, передняя стеклянная дверь со стальными перфорированными боковинами, задняя дверь сплошная, ручка с замком, допустимая статическая нагрузка 800 кг, полезная глубина 510 мм, цвет черный, разобранный, 988x600х600 мм. | руб./шт | 58514 | 58514 | 58514
| 314661 | TTB-1866-DD-RAL7035 | Шкаф напольный 19'', 18U, передняя и задняя распашные перфорированные двери (75%), ручка с замком, допустимая статическая нагрузка 800 кг, полезная глубина 510 мм, цвет серый, разобранный, 988x600х600 мм. | руб./шт | 60163 | 60163 | 60163
| 314659 | TTB-1866-DD-RAL9004 | Шкаф напольный 19'', 18U, передняя и задняя распашные перфорированные двери (75%), ручка с замком, допустимая статическая нагрузка 800 кг, полезная глубина 510 мм, цвет черный, разобранный, 988x600х600 мм. | руб./шт | 60163 | 60163 | 60163
| 314664 | TTB-1868-AS-RAL7035 | Шкаф напольный 19'', 18U, передняя стеклянная дверь со стальными перфорированными боковинами, задняя дверь сплошная, ручка с замком, допустимая статическая нагрузка 800 кг, полезная глубина 710 мм, цвет серый, разобранный, 988x600х800 мм. | руб./шт | 62664 | 62664 | 62664
| 314662 | TTB-1868-AS-RAL9004 | Шкаф напольный 19'', 18U, передняя стеклянная дверь со стальными перфорированными боковинами, задняя дверь сплошная, ручка с замком, допустимая статическая нагрузка 800 кг, полезная глубина 710 мм, цвет черный, разобранный, 988x600х800 мм. | руб./шт | 62664 | 62664 | 62664
| 314665 | TTB-1868-DD-RAL7035 | Шкаф напольный 19'', 18U, передняя и задняя распашные перфорированные двери (75%), ручка с замком, допустимая статическая нагрузка 800 кг, полезная глубина 710 мм, цвет серый, разобранный, 988x600х800 мм. | руб./шт | 64728 | 64728 | 64728
| 314663 | TTB-1868-DD-RAL9004 | Шкаф напольный 19'', 18U, передняя и задняя распашные перфорированные двери (75%), ручка с замком, допустимая статическая нагрузка 800 кг, полезная глубина 710 мм, цвет черный, разобранный, 988x600х800 мм. | руб./шт | 64728 | 64728 | 64728
| 314675 | TTB-2261-AS-RAL7035 | Шкаф напольный 19'', 22U, передняя стеклянная дверь со стальными перфорированными боковинами, задняя дверь сплошная, ручка с замком, допустимая статическая нагрузка 800 кг, полезная глубина 910 мм, цвет серый, разобранный, 1166x600х1000 мм. | руб./шт | 77601 | 77601 | 77601
| 286838 | TTB-2261-AS-RAL9004 | Шкаф напольный 19", 22U, полезная глубина 910 мм, IP20, 1166x600х1000 мм (ВхШхГ). Передняя дверь стеклянная с перфорацией по бокам в комплекте с поворотной ручной и замком. Цвет черный матовый. | руб./шт | 77601 | 77601 | 77601
| 314676 | TTB-2261-DD-RAL7035 | Шкаф напольный 19'', 22U, передняя и задняя распашные перфорированные двери (75%), ручка с замком, допустимая статическая нагрузка 800 кг, полезная глубина 910 мм, цвет серый, разобранный, 1166x600х1000 мм. | руб./шт | 78833 | 78833 | 78833
| 267016 | TTB-2261-DD-RAL9004 | Шкаф напольный 19", 22U, полезная глубина 910 мм, допустимая статическая нагрузка 800 кг, IP20, 1166x600х1000 мм (ВхШхГ). Передняя и задняя распашные перфорированные двери в комплекте с поворотной ручной и замком. Цвет черный. | руб./шт | 78833 | 78833 | 78833
| 314670 | TTB-2266-AS-RAL7035 | Шкаф напольный 19'', 22U, передняя стеклянная дверь со стальными перфорированными боковинами, задняя дверь сплошная, ручка с замком, допустимая статическая нагрузка 800 кг, полезная глубина 510 мм, цвет серый, разобранный, 1166x600х600 мм. | руб./шт | 61418 | 61418 | 61418
| 270953 | TTB-2266-AS-RAL9004 | Шкаф напольный 19-дюймовый, 22U, 1166x600х600 мм (ВхШхГ), передняя стеклянная дверь со стальными перфорированными боковинами, задняя дверь сплошная, ручка с замком, крыша нового типа, цвет черный (RAL 9004) (разобранный) | руб./шт | 61418 | 61418 | 61418
| 314671 | TTB-2266-DD-RAL7035 | Шкаф напольный 19'', 22U, передняя и задняя распашные перфорированные двери (75%), ручка с замком, допустимая статическая нагрузка 800 кг, полезная глубина 510 мм, цвет серый, разобранный, 1166x600х600 мм. | руб./шт | 61822 | 61822 | 61822
| 314669 | TTB-2266-DD-RAL9004 | Шкаф напольный 19'', 22U, передняя и задняя распашные перфорированные двери (75%), ручка с замком, допустимая статическая нагрузка 800 кг, полезная глубина 510 мм, цвет черный, разобранный, 1166x600х600 мм. | руб./шт | 61822 | 61822 | 61822
| 314673 | TTB-2268-AS-RAL7035 | Шкаф напольный 19'', 22U, передняя стеклянная дверь со стальными перфорированными боковинами, задняя дверь сплошная, ручка с замком, допустимая статическая нагрузка 800 кг, полезная глубина 710 мм, цвет серый, разобранный, 1166x600х800 мм. | руб./шт | 65982 | 65982 | 65982
| 314674 | TTB-2268-DD-RAL7035 | Шкаф напольный 19'', 22U, передняя и задняя распашные перфорированные двери (75%), ручка с замком, допустимая статическая нагрузка 800 кг, полезная глубина 710 мм, цвет серый, разобранный, 1166x600х800 мм. | руб./шт | 68046 | 68046 | 68046
| 267015 | TTB-2268-DD-RAL9004 | Шкаф напольный 19", 22U, полезная глубина 710 мм, допустимая статическая нагрузка 800 кг, IP20, 1166x600х800 мм (ВхШхГ). Передняя и задняя распашные перфорированные двери в комплекте с поворотной ручной и замком. Цвет черный. | руб./шт | 68046 | 68046 | 68046
| 314682 | TTB-2281-AS-RAL7035 | Шкаф напольный 19'', 22U, передняя стеклянная дверь со стальными перфорированными боковинами, задняя дверь сплошная, ручка с замком, допустимая статическая нагрузка 800 кг, полезная глубина 910 мм, цвет серый, разобранный, 1166x800х1000 мм. | руб./шт | 112658 | 112658 | 112658
| 314680 | TTB-2281-AS-RAL9004 | Шкаф напольный 19'', 22U, передняя стеклянная дверь со стальными перфорированными боковинами, задняя дверь сплошная, ручка с замком, допустимая статическая нагрузка 800 кг, полезная глубина 910 мм, цвет черный, разобранный, 1166x800х1000 мм. | руб./шт | 112658 | 112658 | 112658
| 314678 | TTB-2288-AS-RAL7035 | Шкаф напольный 19'', 22U, передняя стеклянная дверь со стальными перфорированными боковинами, задняя дверь сплошная, ручка с замком, допустимая статическая нагрузка 800 кг, полезная глубина 710 мм, цвет серый, разобранный, 1166x800х800 мм. | руб./шт | 106237 | 106237 | 106237
| 267013 | TTB-2288-AS-RAL9004 | Шкаф напольный 19'', 22U, передняя стеклянная дверь со стальными перфорированными боковинами, задняя дверь сплошная, ручка с замком, допустимая статическая нагрузка 800 кг, полезная глубина 710 мм, цвет черный, разобранный, 1166x800х800 мм. | руб./шт | 106237 | 106237 | 106237
| 314679 | TTB-2288-DD-RAL7035 | Шкаф напольный 19'', 22U, передняя и задняя распашные перфорированные двери (75%), ручка с замком, допустимая статическая нагрузка 800 кг, полезная глубина 710 мм, цвет серый, разобранный, 1166x800х800 мм. | руб./шт | 95432 | 95432 | 95432
| 314677 | TTB-2288-DD-RAL9004 | Шкаф напольный 19'', 22U, передняя и задняя распашные перфорированные двери (75%), ручка с замком, допустимая статическая нагрузка 800 кг, полезная глубина 710 мм, цвет черный, разобранный, 1166x800х800 мм. | руб./шт | 95432 | 95432 | 95432
| 314694 | TTB-2761-AS-RAL7035 | Шкаф напольный 19'', 27U, передняя стеклянная дверь со стальными перфорированными боковинами, задняя дверь сплошная, ручка с замком, допустимая статическая нагрузка 800 кг, полезная глубина 910 мм, цвет серый, разобранный, 1388x600х1000 мм. | руб./шт | 90052 | 90052 | 90052
| 314691 | TTB-2761-AS-RAL9004 | Шкаф напольный 19'', 27U, передняя стеклянная дверь со стальными перфорированными боковинами, задняя дверь сплошная, ручка с замком, допустимая статическая нагрузка 800 кг, полезная глубина 910 мм, цвет черный, разобранный, 1388x600х1000 мм. | руб./шт | 90052 | 90052 | 90052
| 314695 | TTB-2761-DD-RAL7035 | Шкаф напольный 19'', 27U, передняя и задняя распашные перфорированные двери (75%), ручка с замком, допустимая статическая нагрузка 800 кг, полезная глубина 710 мм, цвет серый, разобранный, 1388x600х1000 мм. | руб./шт | 88792 | 88792 | 88792
| 314692 | TTB-2761-DD-RAL9004 | Шкаф напольный 19'', 27U, передняя и задняя распашные перфорированные двери (75%), ручка с замком, допустимая статическая нагрузка 800 кг, полезная глубина 710 мм, цвет черный, разобранный, 1388x600х1000 мм. | руб./шт | 88792 | 88792 | 88792
| 314686 | TTB-2766-AS-RAL7035 | Шкаф напольный 19'', 27U, передняя стеклянная дверь со стальными перфорированными боковинами, задняя дверь сплошная, ручка с замком, допустимая статическая нагрузка 800 кг, полезная глубина 510 мм, цвет серый, разобранный, 1388x600х600 мм. | руб./шт | 72621 | 72621 | 72621
| 299673 | TTB-2766-AS-RAL9004 | Шкаф напольный 19-дюймовый, 27U, 1388x600х600 мм (ВхШхГ), передняя стеклянная дверь со стальными перфорированными боковинами, задняя дверь сплошная, ручка с замком, крыша нового типа, цвет черный (RAL 9004) (разобранный). | руб./шт | 72621 | 72621 | 72621
| 314687 | TTB-2766-DD-RAL7035 | Шкаф напольный 19'', 27U, передняя и задняя распашные перфорированные двери (75%), ручка с замком, допустимая статическая нагрузка 800 кг, полезная глубина 510 мм, цвет серый, разобранный, 1388x600х600 мм. | руб./шт | 68461 | 68461 | 68461
| 314684 | TTB-2766-DD-RAL9004 | Шкаф напольный 19'', 27U, передняя и задняя распашные перфорированные двери (75%), ручка с замком, допустимая статическая нагрузка 800 кг, полезная глубина 510 мм, цвет черный, разобранный, 1388x600х600 мм. | руб./шт | 68461 | 68461 | 68461
| 314689 | TTB-2768-AS-RAL7035 | Шкаф напольный 19'', 27U, передняя стеклянная дверь со стальными перфорированными боковинами, задняя дверь сплошная, ручка с замком, допустимая статическая нагрузка 800 кг, полезная глубина 710 мм, цвет серый, разобранный, 1388x600х800 мм. | руб./шт | 75941 | 75941 | 75941
| 299674 | TTB-2768-AS-RAL9004 | Шкаф напольный 19-дюймовый, 27U, 1388x600х800 мм (ВхШхГ), передняя стеклянная дверь со стальными перфорированными боковинами, задняя дверь сплошная, ручка с замком, крыша нового типа, цвет черный (RAL 9004) (разобранный). | руб./шт | 75941 | 75941 | 75941
| 314690 | TTB-2768-DD-RAL7035 | Шкаф напольный 19'', 27U, передняя и задняя распашные перфорированные двери (75%), ручка с замком, допустимая статическая нагрузка 800 кг, полезная глубина 710 мм, цвет серый, разобранный, 1388x600х800 мм. | руб./шт | 75516 | 75516 | 75516
| 314688 | TTB-2768-DD-RAL9004 | Шкаф напольный 19'', 27U, передняя и задняя распашные перфорированные двери (75%), ручка с замком, допустимая статическая нагрузка 800 кг, полезная глубина 710 мм, цвет черный, разобранный, 1388x600х800 мм. | руб./шт | 75516 | 75516 | 75516
| 314698 | TTB-2786-AS-RAL7035 | Шкаф напольный 19'', 27U, передняя стеклянная дверь со стальными перфорированными боковинами, задняя дверь сплошная, ручка с замком, допустимая статическая нагрузка 800 кг, полезная глубина 510 мм, цвет серый, разобранный, 1388x800х600 мм. | руб./шт | 84954 | 84954 | 84954
| 314696 | TTB-2786-AS-RAL9004 | Шкаф напольный 19'', 27U, передняя стеклянная дверь со стальными перфорированными боковинами, задняя дверь сплошная, ручка с замком, допустимая статическая нагрузка 800 кг, полезная глубина 510 мм, цвет черный, разобранный, 1388x800х600 мм. | руб./шт | 84954 | 84954 | 84954
| 314697 | TTB-2788-AS-RAL9004 | Шкаф напольный 19'', 27U, передняя стеклянная дверь со стальными перфорированными боковинами, задняя дверь сплошная, ручка с замком, допустимая статическая нагрузка 800 кг, полезная глубина 710 мм, цвет черный, разобранный, 1388x800х800 мм. | руб./шт | 136666 | 136666 | 136666
| 314707 | TTB-3261-AS-RAL7035 | Шкаф напольный 19'', 32U, передняя стеклянная дверь со стальными перфорированными боковинами, задняя дверь сплошная, ручка с замком, допустимая статическая нагрузка 800 кг, полезная глубина 910 мм, цвет серый, разобранный, 1610x600х1000 мм. | руб./шт | 99597 | 99597 | 99597
| 314705 | TTB-3261-AS-RAL9004 | Шкаф напольный 19'', 32U, передняя стеклянная дверь со стальными перфорированными боковинами, задняя дверь сплошная, ручка с замком, допустимая статическая нагрузка 800 кг, полезная глубина 910 мм, цвет черный, разобранный, 1610x600х1000 мм. | руб./шт | 99597 | 99597 | 99597
| 314708 | TTB-3261-DD-RAL7035 | Шкаф напольный 19'', 32U, передняя и задняя распашные перфорированные двери (75%), ручка с замком, допустимая статическая нагрузка 800 кг, полезная глубина 910 мм, цвет серый, разобранный, 1610x600х1000 мм. | руб./шт | 100410 | 100410 | 100410
| 267012 | TTB-3261-DD-RAL9004 | Шкаф напольный 19", 32U, полезная глубина 910 мм, допустимая статическая нагрузка 800 кг, IP20, 1610x600х1000 мм (ВхШхГ). Передняя и задняя распашные перфорированные двери в комплекте с поворотной ручной и замком. Цвет черный. | руб./шт | 100410 | 100410 | 100410
| 314701 | TTB-3266-AS-RAL7035 | Шкаф напольный 19'', 32U, передняя стеклянная дверь со стальными перфорированными боковинами, задняя дверь сплошная, ручка с замком, допустимая статическая нагрузка 800 кг, полезная глубина 510 мм, цвет серый, разобранный, 1610x600х600 мм. | руб./шт | 76356 | 76356 | 76356
| 267011 | TTB-3266-AS-RAL9004 | Шкаф напольный 19", 32U, полезная глубина 510 мм, допустимая статическая нагрузка 800 кг, IP20, 1610x600х600 мм (ВхШхГ). Передняя дверь стеклянная с перфорацией по бокам в комплекте с поворотной ручной и замком. Цвет черный. | руб./шт | 76356 | 76356 | 76356
| 314702 | TTB-3266-DD-RAL7035 | Шкаф напольный 19'', 32U, передняя и задняя распашные перфорированные двери (75%), ручка с замком, допустимая статическая нагрузка 800 кг, полезная глубина 510 мм, цвет серый, разобранный, 1610x600х600 мм. | руб./шт | 78833 | 78833 | 78833
| 286840 | TTB-3266-DD-RAL9004 | Шкаф напольный 19", 32U, полезная глубина 510 мм, IP20, 1610х600х600 мм (ВхШхГ). Передняя и задняя распашные перфорированные двери в комплекте с поворотной ручной и замком. Цвет черный матовый. | руб./шт | 78833 | 78833 | 78833
| 314703 | TTB-3268-AS-RAL7035 | Шкаф напольный 19'', 32U, передняя стеклянная дверь со стальными перфорированными боковинами, задняя дверь сплошная, ручка с замком, допустимая статическая нагрузка 800 кг, полезная глубина 710 мм, цвет серый, разобранный, 1610x600х800 мм. | руб./шт | 83827 | 83827 | 83827
| 267009 | TTB-3268-AS-RAL9004 | Шкаф напольный 19", 32U, полезная глубина 710 мм, допустимая статическая нагрузка 800 кг, IP20, 1610x600х800 мм (ВхШхГ). Передняя дверь стеклянная с перфорацией по бокам в комплекте с поворотной ручной и замком. Цвет черный. | руб./шт | 83827 | 83827 | 83827
| 314704 | TTB-3268-DD-RAL7035 | Шкаф напольный 19'', 32U, передняя и задняя распашные перфорированные двери (75%), ручка с замком, допустимая статическая нагрузка 800 кг, полезная глубина 710 мм, цвет серый, разобранный, 1610x600х800 мм. | руб./шт | 85889 | 85889 | 85889
| 314714 | TTB-3281-AS-RAL7035 | Шкаф напольный 19'', 32U, передняя стеклянная дверь со стальными перфорированными боковинами, задняя дверь сплошная, ручка с замком, допустимая статическая нагрузка 800 кг, полезная глубина 910 мм, цвет черный, разобранный, 1610x800х1000 мм. | руб./шт | 145244 | 145244 | 145244
| 314715 | TTB-3281-DD-RAL7035 | Шкаф напольный 19'', 32U, передняя и задняя распашные перфорированные двери (75%), ручка с замком, допустимая статическая нагрузка 800 кг, полезная глубина 910 мм, цвет серый, разобранный, 1610x800х1000 мм. | руб./шт | 139600 | 139600 | 139600
| 314713 | TTB-3281-DD-RAL9004 | Шкаф напольный 19'', 32U, передняя и задняя распашные перфорированные двери (75%), ручка с замком, допустимая статическая нагрузка 800 кг, полезная глубина 910 мм, цвет черный, разобранный, 1610x800х1000 мм. | руб./шт | 139600 | 139600 | 139600
| 314900 | TTB-3282-AS-RAL7035 | Шкаф напольный 19", 32U, 1610x800х1200 мм (ВхШхГ), передняя дверь стеклянная, задняя дверь сплошная, ручка с замком, 2 вертикальных кабельных организатора, цвет серый (RAL 7035) (разобранный). | руб./шт | 167691 | 167691 | 167691
| 314716 | TTB-3282-AS-RAL9004 | Шкаф напольный 19'', 32U, передняя стеклянная дверь со стальными перфорированными боковинами, задняя дверь сплошная, ручка с замком, допустимая статическая нагрузка 800 кг, полезная глубина 1110 мм, цвет черный, разобранный, 1610x800х1200 мм. | руб./шт | 167691 | 167691 | 167691
| 314901 | TTB-3282-DD-RAL7035 | Шкаф напольный 19", 32U, 1610х800х1200 мм (ВхШхГ), передняя и задняя распашные перфорированные двери (75%), ручка с замком, 2 вертикальных кабельных организатора, крыша нового типа, цвет серый (RAL 7035) (разобранный). | руб./шт | 160280 | 160280 | 160280
| 314717 | TTB-3282-DD-RAL9004 | Шкаф напольный 19'', 32U, передняя и задняя распашные перфорированные двери (75%), ручка с замком, допустимая статическая нагрузка 800 кг, полезная глубина 1110 мм, цвет серый, разобранный, 1610x800х1200 мм. | руб./шт | 160280 | 160280 | 160280
| 314710 | TTB-3288-AS-RAL7035 | Шкаф напольный 19'', 32U, передняя стеклянная дверь со стальными перфорированными боковинами, задняя дверь сплошная, ручка с замком, допустимая статическая нагрузка 800 кг, полезная глубина 710 мм, цвет серый, разобранный, 1610x800х800 мм. | руб./шт | 122006 | 122006 | 122006
| 267008 | TTB-3288-AS-RAL9004 | Шкаф напольный 19'', 32U, передняя стеклянная дверь со стальными перфорированными боковинами, задняя дверь сплошная, ручка с замком, допустимая статическая нагрузка 800 кг, полезная глубина 710 мм, цвет черный, разобранный, 1610x800х800 мм. | руб./шт | 122006 | 122006 | 122006
| 314711 | TTB-3288-DD-RAL7035 | Шкаф напольный 19'', 32U, передняя и задняя распашные перфорированные двери (75%), ручка с замком, допустимая статическая нагрузка 800 кг, полезная глубина 710 мм, цвет серый, разобранный, 1610x800х800 мм. | руб./шт | 120524 | 120524 | 120524
| 299676 | TTB-3288-DD-RAL9004 | Шкаф напольный 19-дюймовый, 32U, 1610x800х800 мм (ВхШхГ), передняя и задняя распашные перфорированные двери (75%), ручка с замком, 2 вертикальных кабельных организатора, крыша нового типа, цвет черный (RAL 9004) (разобранный). | руб./шт | 120524 | 120524 | 120524
| 314913 | TTB-3761-AS-RAL7035 | Шкаф напольный 19", 37U, 1833x600х1000 мм (ВхШхГ), передняя стеклянная дверь со стальными перфорированными боковинами, задняя дверь сплошная, ручка с замком, крыша нового типа, цвет серый (RAL 7035) (разобранный). | руб./шт | 112047 | 112047 | 112047
| 314909 | TTB-3761-AS-RAL9004 | Шкаф напольный 19", 37U, 1833x600х1000 мм (ВхШхГ), передняя стеклянная дверь со стальными перфорированными боковинами, задняя дверь сплошная, ручка с замком, крыша нового типа, цвет черный (RAL 9004) (разобранный). | руб./шт | 112047 | 112047 | 112047
| 314914 | TTB-3761-DD-RAL7035 | Шкаф напольный 19", 37U, 1833x600х1000 мм (ВхШхГ), передняя и задняя распашные перфорированные двери (75%), ручка с замком, крыша нового типа, цвет серый (RAL 7035) (разобранный). | руб./шт | 113273 | 113273 | 113273
| 314910 | TTB-3761-DD-RAL9004 | Шкаф напольный 19", 37U, 1833x600х1000 мм (ВхШхГ), передняя и задняя распашные перфорированные двери (75%), ручка с замком, крыша нового типа, цвет черный (RAL 9004) (разобранный). | руб./шт | 113273 | 113273 | 113273
| 314915 | TTB-3762-DD-RAL7035 | Шкаф напольный 19", 37U, 1833x600х1200 мм (ВхШхГ), передняя и задняя распашные перфорированные двери (75%), ручка с замком, крыша нового типа, цвет серый (RAL 7035) (разобранный). | руб./шт | 131589 | 131589 | 131589
| 314911 | TTB-3762-DD-RAL9004 | Шкаф напольный 19", 37U, 1833x600х1200 мм (ВхШхГ), передняя и задняя распашные перфорированные двери (75%), ручка с замком, крыша нового типа, цвет черный (RAL 9004) (разобранный). | руб./шт | 131589 | 131589 | 131589
| 314903 | TTB-3766-AS-RAL7035 | Шкаф напольный 19", 37U, 1833х600х600 мм (ВхШхГ), передняя стеклянная дверь со стальными перфорированными боковинами, задняя дверь сплошная, ручка с замком, крыша нового типа, цвет серый (RAL 7035), (разобранный). | руб./шт | 84954 | 84954 | 84954
| 299677 | TTB-3766-AS-RAL9004 | Шкаф напольный 19-дюймовый, 37U, 1833х600х600 мм (ВхШхГ), передняя стеклянная дверь со стальными перфорированными боковинами, задняя дверь сплошная, ручка с замком, крыша нового типа, цвет черный (RAL 9004), (разобранный). | руб./шт | 84954 | 84954 | 84954
| 314904 | TTB-3766-DD-RAL7035 | Шкаф напольный 19", 37U, 1833x600х600 мм (ВхШхГ), передняя и задняя распашные перфорированные двери (75%), ручка с замком, крыша нового типа, цвет серый (RAL 7035) (разобранный). | руб./шт | 88792 | 88792 | 88792
| 314902 | TTB-3766-DD-RAL9004 | Шкаф напольный 19", 37U, 1833x600х600 мм (ВхШхГ), передняя и задняя распашные перфорированные двери (75%), ручка с замком, крыша нового типа, цвет черный (RAL 9004) (разобранный). | руб./шт | 88792 | 88792 | 88792
| 314907 | TTB-3768-AS-RAL7035 | Шкаф напольный 19", 37U, 1833х600х800 мм (ВхШхГ), передняя стеклянная дверь со стальными перфорированными боковинами, задняя дверь сплошная, ручка с замком, крыша нового типа, цвет серый (RAL 7035), (разобранный). | руб./шт | 93372 | 93372 | 93372
| 314908 | TTB-3768-DD-RAL7035 | Шкаф напольный 19", 37U, 1833x600х800 мм (ВхШхГ), передняя и задняя распашные перфорированные двери (75%), ручка с замком, крыша нового типа, цвет серый (RAL 7035) (разобранный). | руб./шт | 84170 | 84170 | 84170
| 314905 | TTB-3768-DD-RAL9004 | Шкаф напольный 19", 37U, 1833x600х800 мм (ВхШхГ), передняя и задняя распашные перфорированные двери (75%), ручка с замком, крыша нового типа, цвет черный (RAL 9004) (разобранный). | руб./шт | 84170 | 84170 | 84170
| 314920 | TTB-3781-AS-RAL9004 | Шкаф напольный 19", 37U, 1833х800х1000 мм (ВхШхГ), передняя дверь стеклянная, задняя дверь сплошная, ручка с замком, 2 вертикальных кабельных организатора, цвет черный (RAL 9004) (разобранный). | руб./шт | 153752 | 153752 | 153752
| 314918 | TTB-3788-AS-RAL7035 | Шкаф напольный 19", 37U, 1833х800х800 мм (ВхШхГ), передняя дверь стеклянная, задняя дверь сплошная, ручка с замком, 2 вертикальных кабельных организатора, цвет серый (RAL 7035) (разобранный). | руб./шт | 150639 | 150639 | 150639
| 314916 | TTB-3788-AS-RAL9004 | Шкаф напольный 19", 37U, 1833х800х800 мм (ВхШхГ), передняя дверь стеклянная, задняя дверь сплошная, ручка с замком, 2 вертикальных кабельных организатора, цвет черный (RAL 9004) (разобранный). | руб./шт | 150639 | 150639 | 150639
| 314919 | TTB-3788-DD-RAL7035 | Шкаф напольный 19", 37U, 1833x800х800 мм (ВхШхГ), передняя и задняя распашные перфорированные двери (75%), ручка с замком, 2 вертикальных кабельных организатора, крыша нового типа, цвет серый (RAL 7035) (разобранный). | руб./шт | 118253 | 118253 | 118253
| 314925 | TTB-4261-AS-RAL7035 | Шкаф напольный 19", 42U, 2055х600х1000 мм (ВхШхГ), передняя стеклянная дверь со стальными перфорированными боковинами, задняя дверь сплошная, ручка с замком, крыша нового типа, цвет серый (RAL 7035) (разобранный). | руб./шт | 109140 | 109140 | 109140
| 286846 | TTB-4261-AS-RAL9004 | Шкаф напольный 19", 42U, полезная глубина 910 мм, IP20, 2055x600х1000 мм (ВхШхГ); передняя стеклянная дверь со стальными перфорированными боковинами, задняя дверь сплошная, в комплекте с поворотной ручной и замком. Цвет серый матовый. | руб./шт | 116416 | 116416 | 116416
| 314926 | TTB-4261-DD-RAL7035 | Шкаф напольный 19", 42U, 2055x600х1000 мм (ВхШхГ), передняя и задняя распашные перфорированные двери (75%), ручка с замком, крыша нового типа, цвет серый (RAL 7035) (разобранный). | руб./шт | 114105 | 114105 | 114105
| 264669 | TTB-4261-DD-RAL9004 | Шкаф напольный 19", 42U, полезная глубина 910 мм, допустимая статическая нагрузка 800 кг, IP20, 2055x600х1000 мм (ВхШхГ). Передняя и задняя распашные перфорированные двери в комплекте с поворотной ручной и замком. Цвет черный. | руб./шт | 121712 | 121712 | 121712
| 314927 | TTB-4262-AS-RAL7035 | Шкаф напольный 19", 42U, 2055x600х1200 мм (ВхШхГ), передняя стеклянная дверь со стальными перфорированными боковинами, задняя дверь сплошная, ручка с замком, крыша нового типа, цвет серый (RAL 7035) (разобранный). | руб./шт | 128231 | 128231 | 128231
| 286849 | TTB-4262-AS-RAL9004 | Шкаф напольный 19", 42U, полезная глубина 1110 мм, IP20, 2055x600х1200 мм (ВхШхГ); передняя стеклянная дверь со стальными перфорированными боковинами, задняя дверь сплошная, в комплекте с поворотной ручной и замком. Цвет черный матовый. | руб./шт | 128231 | 128231 | 128231
| 314928 | TTB-4262-DD-RAL7035 | Шкаф напольный 19", 42U, 2055x600х1200 мм (ВхШхГ), передняя и задняя распашные перфорированные двери (75%), ручка с замком, крыша нового типа, цвет серый (RAL 7035) (разобранный). | руб./шт | 132775 | 132775 | 132775
| 286850 | TTB-4262-DD-RAL9004 | Шкаф напольный 19", 42U, полезная глубина 1110 мм, IP20, 2055x600х1200 мм (ВхШхГ); Передняя и задняя распашные перфорированные двери в комплекте с поворотной ручной и замком. Цвет черный матовый. | руб./шт | 132775 | 132775 | 132775
| 314921 | TTB-4266-AS-RAL7035 | Шкаф напольный 19", 42U, 2055x600х600 мм (ВхШхГ), передняя стеклянная дверь со стальными перфорированными боковинами, задняя дверь сплошная, ручка с замком, крыша нового типа, цвет серый (RAL 7035) (разобранный). | руб./шт | 85902 | 85902 | 85902
| 267006 | TTB-4266-AS-RAL9004 | Шкаф напольный 19", 42U, полезная глубина 510 мм, допустимая статическая нагрузка 800 кг, IP20, 2055x600х600 мм (ВхШхГ). Передняя дверь стеклянная с перфорацией по бокам в комплекте с поворотной ручной и замком. Цвет черный. | руб./шт | 85902 | 85902 | 85902
| 314922 | TTB-4266-DD-RAL7035 | Шкаф напольный 19", 42U, 2055x600х600 мм (ВхШхГ), передняя и задняя распашные перфорированные двери (75%), ручка с замком, крыша нового типа, цвет серый (RAL 7035) (разобранный). | руб./шт | 89209 | 89209 | 89209
| 267007 | TTB-4266-DD-RAL9004 | Шкаф напольный 19", 42U, полезная глубина 510 мм, IP20, 2055x600х600 мм (ВхШхГ). Передняя и задняя распашные перфорированные двери в комплекте с поворотной ручной и замком. Цвет черный матовый. | руб./шт | 89209 | 89209 | 89209
| 314923 | TTB-4268-AS-RAL7035 | Шкаф напольный 19", 42U, 2055x600х800 мм (ВхШхГ), передняя стеклянная дверь со стальными перфорированными боковинами, задняя дверь сплошная, ручка с замком, крыша нового типа, цвет серый (RAL 7035) (разобранный). | руб./шт | 93787 | 93787 | 93787
| 267004 | TTB-4268-AS-RAL9004 | Шкаф напольный 19", 42U, полезная глубина 710 мм, допустимая статическая нагрузка 800 кг, IP20, 2055x600х800 мм (ВхШхГ). Передняя дверь стеклянная с перфорацией по бокам в комплекте с поворотной ручной и замком. Цвет черный. | руб./шт | 100040 | 100040 | 100040
| 314924 | TTB-4268-DD-RAL7035 | Шкаф напольный 19", 42U, 2055x600х800 мм (ВхШхГ), передняя и задняя распашные перфорированные двери (75%), ручка с замком, крыша нового типа, цвет серый (RAL 7035) (разобранный). | руб./шт | 97507 | 97507 | 97507
| 267005 | TTB-4268-DD-RAL9004 | Шкаф напольный 19", 42U, полезная глубина 710 мм, допустимая статическая нагрузка 800 кг, IP20, 2055x600х800 мм (ВхШхГ). Передняя и задняя распашные перфорированные двери в комплекте с поворотной ручной и замком. Цвет черный. | руб./шт | 104008 | 104008 | 104008
| 314938 | TTB-4281-AS-RAL7035 | Шкаф напольный 19", 42U, 2055x800х1000 мм (ВхШхГ), передняя дверь стеклянная, задняя дверь сплошная, ручка с замком, 2 вертикальных кабельных организатора, цвет серый (RAL 7035) (разобранный). | руб./шт | 135285 | 135285 | 135285
| 286853 | TTB-4281-AS-RAL9004 | Шкаф напольный 19", 42U, полезная глубина 910 мм, IP20, 2055x800х1000 мм (ВхШхГ); передняя стеклянная дверь со стальными перфорированными боковинами, задняя дверь сплошная, в комплекте с поворотной ручной и замком. Цвет черный матовый. | руб./шт | 144304 | 144304 | 144304
| 314939 | TTB-4281-DD-RAL7035 | Шкаф напольный 19", 42U, 2055x800х1000 мм (ВхШхГ), передняя и задняя распашные перфорированные двери (75%), ручка с замком, 2 вертикальных кабельных организатора, крыша нового типа, цвет серый (RAL 7035) (разобранный). | руб./шт | 137752 | 137752 | 137752
| 314940 | TTB-4282-AS-RAL7035 | Шкаф напольный 19", 42U, 2055x800х1200 мм (ВхШхГ), передняя дверь стеклянная, задняя дверь сплошная, ручка с замком, 2 вертикальных кабельных организатора, цвет серый (RAL 7035) (разобранный). | руб./шт | 156865 | 156865 | 156865
| 286855 | TTB-4282-AS-RAL9004 | Шкаф напольный 19", 42U, полезная глубина 1110 мм, IP20, 2055x800х1200 мм (ВхШхГ); передняя стеклянная дверь со стальными перфорированными боковинами, задняя дверь сплошная, в комплекте с поворотной ручной и замком. Цвет черный. | руб./шт | 156865 | 156865 | 156865
| 314941 | TTB-4282-DD-RAL7035 | Шкаф напольный 19", 42U, 2055x800х1200 мм (ВхШхГ), передняя и задняя распашные перфорированные двери (75%), ручка с замком, 2 вертикальных кабельных организатора, крыша нового типа, цвет серый (RAL 7035) (разобранный). | руб./шт | 158498 | 158498 | 158498
| 286856 | TTB-4282-DD-RAL9004 | Шкаф напольный 19", 42U, полезная глубина 1110 мм, IP20, 2055x800х1200 мм (ВхШхГ); Передняя и задняя распашные перфорированные двери в комплекте с поворотной ручной и замком. Цвет черный матовый. | руб./шт | 158498 | 158498 | 158498
| 314932 | TTB-4284-AS-RAL7035 | Шкаф напольный 19", 42U, 2055x800х450 мм (ВхШхГ), передняя стеклянная дверь со стальными перфорированными боковинами, задняя дверь сплошная, ручка с замком, крыша нового типа, цвет серый (RAL 7035) (разобранный). | руб./шт | 97882 | 97882 | 97882
| 314929 | TTB-4284-AS-RAL9004 | Шкаф напольный 19", 42U, 2055x800х450 мм (ВхШхГ), передняя стеклянная дверь со стальными перфорированными боковинами, задняя дверь сплошная, ручка с замком, крыша нового типа, цвет черный (RAL 9004) (разобранный). | руб./шт | 97882 | 97882 | 97882
| 314933 | TTB-4286-AS-RAL7035 | Шкаф напольный 19", 42U, 2055x800х600 мм (ВхШхГ), передняя стеклянная дверь со стальными перфорированными боковинами, задняя дверь сплошная, ручка с замком, крыша нового типа, цвет серый (RAL 7035) (разобранный). | руб./шт | 104990 | 104990 | 104990
| 314930 | TTB-4286-AS-RAL9004 | Шкаф напольный 19", 42U, 2055x800х600 мм (ВхШхГ), передняя стеклянная дверь со стальными перфорированными боковинами, задняя дверь сплошная, ручка с замком, крыша нового типа, цвет черный (RAL 9004) (разобранный). | руб./шт | 104990 | 104990 | 104990
| 314934 | TTB-4286-DD-RAL7035 | Шкаф напольный 19", 42U, 2055x800х600 мм (ВхШхГ), передняя и задняя распашные перфорированные двери (75%), ручка с замком, 2 вертикальных кабельных организатора, крыша нового типа, цвет серый (RAL 7035) (разобранный). | руб./шт | 109123 | 109123 | 109123
| 314931 | TTB-4286-DD-RAL9004 | Шкаф напольный 19", 42U, 2055x800х600 мм (ВхШхГ), передняя и задняя распашные перфорированные двери (75%), ручка с замком, 2 вертикальных кабельных организатора, крыша нового типа, цвет черный (RAL 9004) (разобранный). | руб./шт | 109123 | 109123 | 109123
| 314936 | TTB-4288-AS-RAL7035 | Шкаф напольный 19", 42U, 2055x800х800 мм (ВхШхГ), передняя дверь стеклянная, задняя дверь сплошная, ручка с замком, 2 вертикальных кабельных организатора, цвет серый (RAL 7035) (разобранный). | руб./шт | 114535 | 114535 | 114535
| 267002 | TTB-4288-AS-RAL9004 | Шкаф напольный 19", 42U, полезная глубина 710 мм, допустимая статическая нагрузка 800 кг, IP20, 2055x800х800 мм (ВхШхГ). Передняя дверь со стеклом, в комплекте с поворотной ручной и замком.. Цвет черный. | руб./шт | 114535 | 114535 | 114535
| 314937 | TTB-4288-DD-RAL7035 | Шкаф напольный 19", 42U, 2055x800х800 мм (ВхШхГ), передняя и задняя распашные перфорированные двери (75%), ручка с замком, 2 вертикальных кабельных организатора, крыша нового типа, цвет серый (RAL 7035) (разобранный). | руб./шт | 118667 | 118667 | 118667
| 267003 | TTB-4288-DD-RAL9004 | Шкаф напольный 19", 42U, полезная глубина 710 мм, допустимая статическая нагрузка 800 кг, IP20, 2055x800х800 мм (ВхШхГ). Передняя и задняя распашные перфорированные двери в комплекте с поворотной ручной и замком.. Цвет черный. | руб./шт | 118667 | 118667 | 118667
| 314943 | TTB-4561-DD-RAL9004 | Шкаф напольный 19", 45U, 2188x600х1000 мм (ВхШхГ), передняя и задняя распашные перфорированные двери (75%), ручка с замком, крыша нового типа, цвет черный (RAL 9004) (разобранный). | руб./шт | 102614 | 102614 | 102614
| 314942 | TTB-4566-DD-RAL9004 | Шкаф напольный 19", 45U, 2188x600х600 мм (ВхШхГ), передняя и задняя распашные перфорированные двери (75%), ручка с замком, крыша нового типа, цвет черный (RAL 9004) (разобранный). | руб./шт | 68738 | 68738 | 68738
| 314950 | TTB-4761-AS-RAL7035 | Шкаф напольный 19", 47U, 2277х600х1000 мм (ВхШхГ), передняя стеклянная дверь со стальными перфорированными боковинами, задняя дверь сплошная, ручка с замком, крыша нового типа, цвет серый (RAL 7035) (разобранный). | руб./шт | 126571 | 126571 | 126571
| 299680 | TTB-4761-AS-RAL9004 | Шкаф напольный 19-дюймовый, 47U, 2277х600х1000 мм (ВхШхГ), передняя стеклянная дверь со стальными перфорированными боковинами, задняя дверь сплошная, ручка с замком, крыша нового типа, цвет черный (RAL 9004) (разобранный) | руб./шт | 126571 | 126571 | 126571
| 314951 | TTB-4761-DD-RAL7035 | Шкаф напольный 19", 47U, 2277x600х1000 мм (ВхШхГ), передняя и задняя распашные перфорированные двери (75%), ручка с замком, крыша нового типа, цвет серый (RAL 7035) (разобранный). | руб./шт | 131943 | 131943 | 131943
| 286858 | TTB-4761-DD-RAL9004 | Шкаф напольный 19", 47U, полезная глубина 910 мм, IP20, 2277x600х1000 мм (ВхШхГ); Передняя и задняя распашные перфорированные двери в комплекте с поворотной ручной и замком. Цвет черный матовый. | руб./шт | 131943 | 131943 | 131943
| 314953 | TTB-4762-AS-RAL7035 | Шкаф напольный 19", 47U, 2277х600х1200 мм (ВхШхГ), передняя стеклянная дверь со стальными перфорированными боковинами, задняя дверь сплошная, ручка с замком, крыша нового типа, цвет серый (RAL 7035) (разобранный). | руб./шт | 149394 | 149394 | 149394
| 286860 | TTB-4762-AS-RAL9004 | Шкаф напольный 19", 47U, полезная глубина 1110 мм, IP20, 2277x600х1200 мм (ВхШхГ); передняя стеклянная дверь со стальными перфорированными боковинами, задняя дверь сплошная, в комплекте с поворотной ручной и замком. Цвет черный матовый. | руб./шт | 149394 | 149394 | 149394
| 314954 | TTB-4762-DD-RAL7035 | Шкаф напольный 19", 47U, 2277x600х1200 мм (ВхШхГ), передняя и задняя распашные перфорированные двери (75%), ручка с замком, крыша нового типа, цвет серый (RAL 7035) (разобранный). | руб./шт | 151446 | 151446 | 151446
| 295442 | TTB-4762-DD-RAL9004 | Шкаф напольный 19-дюймовый, 47U, 2277x600х1200 мм, передняя и задняя распашные перфорированные двери (75%), ручка с замком, крыша нового типа, допустимая статическая нагрузка 800кг, цвет черный (RAL 9004) (разобранный) | руб./шт | 151446 | 151446 | 151446
| 314944 | TTB-4766-AS-RAL7035 | Шкаф напольный 19", 47U, 2277x600х600 мм (ВхШхГ), передняя стеклянная дверь со стальными перфорированными боковинами, задняя дверь сплошная, ручка с замком, крыша нового типа, цвет серый (RAL 7035) (разобранный). | руб./шт | 99597 | 99597 | 99597
| 271509 | TTB-4766-AS-RAL9004 | Шкаф напольный 19", 47U, полезная глубина 510 мм, допустимая статическая нагрузка 800 кг, IP20, 2277x600х600 мм (ВхШхГ). Передняя дверь стеклянная с перфорацией по бокам в комплекте с поворотной ручной и замком. Цвет черный. | руб./шт | 99597 | 99597 | 99597
| 314945 | TTB-4766-DD-RAL7035 | Шкаф напольный 19", 47U, 2277x600х600 мм (ВхШхГ), передняя и задняя распашные перфорированные двери (75%), ручка с замком, крыша нового типа, цвет серый (RAL 7035) (разобранный). | руб./шт | 88377 | 88377 | 88377
| 296417 | TTB-4766-DD-RAL9004 | Шкаф напольный 19", 47U, 2277x600х600 мм (ВхШхГ), передняя и задняя распашные перфорированные двери (75%), ручка с замком, крыша нового типа, цвет черный (RAL 9004) (разобранный). | руб./шт | 88377 | 88377 | 88377
| 314947 | TTB-4768-AS-RAL7035 | Шкаф напольный 19", 47U, 2277x600х800 мм (ВхШхГ), передняя стеклянная дверь со стальными перфорированными боковинами, задняя дверь сплошная, ручка с замком, крыша нового типа, цвет серый (RAL 7035) (разобранный). | руб./шт | 107897 | 107897 | 107897
| 314948 | TTB-4768-DD-RAL7035 | Шкаф напольный 19", 47U, 2277x600х800 мм (ВхШхГ), передняя и задняя распашные перфорированные двери (75%), ручка с замком, крыша нового типа, цвет серый (RAL 7035) (разобранный). | руб./шт | 112029 | 112029 | 112029
| 265345 | TTB-4768-DD-RAL9004 | Шкаф напольный 19", 47U, полезная глубина 710 мм, допустимая статическая нагрузка 800 кг, IP20, 2277x600х800 мм (ВхШхГ). Передняя и задняя распашные перфорированные двери в комплекте с поворотной ручной и замком. Цвет черный. | руб./шт | 112029 | 112029 | 112029
| 314960 | TTB-4781-AS-RAL7035 | Шкаф напольный 19", 47U, 2277x800х1000 мм (ВхШхГ), передняя дверь стеклянная, задняя дверь сплошная, ручка с замком, 2 вертикальных кабельных организатора, цвет серый (RAL 7035) (разобранный). | руб./шт | 157280 | 157280 | 157280
| 314958 | TTB-4781-AS-RAL9004 | Шкаф напольный 19", 47U, 2277x800х1000 мм (ВхШхГ), передняя дверь стеклянная, задняя дверь сплошная, ручка с замком, 2 вертикальных кабельных организатора, цвет черный (RAL 9004) (разобранный). | руб./шт | 167765 | 167765 | 167765
| 314961 | TTB-4781-DD-RAL7035 | Шкаф напольный 19", 47U, 2277x800х1000 мм (ВхШхГ), передняя и задняя распашные перфорированные двери (75%), ручка с замком, 2 вертикальных кабельных организатора, крыша нового типа, цвет серый (RAL 7035) (разобранный). | руб./шт | 158916 | 158916 | 158916
| 286862 | TTB-4781-DD-RAL9004 | Шкаф напольный 19", 47U, полезная глубина 910 мм, IP20, 2277x800х1000 мм (ВхШхГ); Передняя и задняя распашные перфорированные двери в комплекте с поворотной ручной и замком. Цвет черный матовый. | руб./шт | 169511 | 169511 | 169511
| 314964 | TTB-4782-AS-RAL7035 | Шкаф напольный 19", 47U, 2277x800х1200 мм (ВхШхГ), передняя дверь стеклянная, задняя дверь сплошная, ручка с замком, 2 вертикальных кабельных организатора, цвет серый (RAL 7035) (разобранный). | руб./шт | 180899 | 180899 | 180899
| 314962 | TTB-4782-AS-RAL9004 | Шкаф напольный 19", 47U, 2277x800х1200 мм (ВхШхГ), передняя дверь стеклянная, задняя дверь сплошная, ручка с замком, 2 вертикальных кабельных организатора, цвет черный (RAL 9004) (разобранный). | руб./шт | 180899 | 180899 | 180899
| 314965 | TTB-4782-DD-RAL7035 | Шкаф напольный 19", 47U, 2277x800х1200 мм (ВхШхГ), передняя и задняя распашные перфорированные двери (75%), ручка с замком, 2 вертикальных кабельных организатора, крыша нового типа, цвет серый (RAL 7035) (разобранный). | руб./шт | 182564 | 182564 | 182564
| 314956 | TTB-4788-AS-RAL7035 | Шкаф напольный 19", 47U, 2277x800х800 мм (ВхШхГ), передняя дверь стеклянная, задняя дверь сплошная, ручка с замком, 2 вертикальных кабельных организатора, цвет серый (RAL 7035) (разобранный). | руб./шт | 134038 | 134038 | 134038
| 267000 | TTB-4788-AS-RAL9004 | Шкаф напольный 19", 47U, полезная глубина 710 мм, допустимая статическая нагрузка 800 кг, IP20, 2277x800х800 мм (ВхШхГ). Передняя дверь стеклянная с перфорацией по бокам в комплекте с поворотной ручной и замком. Цвет черный. | руб./шт | 134038 | 134038 | 134038
| 314957 | TTB-4788-DD-RAL7035 | Шкаф напольный 19", 47U, 2277x800х800 мм (ВхШхГ), передняя и задняя распашные перфорированные двери (75%), ручка с замком, 2 вертикальных кабельных организатора, крыша нового типа, цвет серый (RAL 7035) (разобранный). | руб./шт | 136924 | 136924 | 136924
| 267001 | TTB-4788-DD-RAL9004 | Шкаф напольный 19", 47U, полезная глубина 710 мм, допустимая статическая нагрузка 800 кг, IP20, 2277x800х800 мм (ВхШхГ). Передняя и задняя распашные перфорированные двери в комплекте с поворотной ручной и замком. Цвет черный. | руб./шт | 136924 | 136924 | 136924
| 295436 | TTR-2261-DD-RAL7035 | Шкаф напольный 19", 22U, 1166x600х1000 мм, передняя и задняя распашные перфорированные двери (75%), ручка с замком, допустимая статическая нагрузка 800кг, цвет серый (RAL 7035) (разобранный) | руб./шт | 91042 | 91042 | 91042
| 286839 | TTR-2261-DD-RAL9005 | Шкаф напольный 19", 22U, полезная глубина 910 мм, IP20, 1166x600х1000 мм (ВхШхГ). Передняя и задняя распашные перфорированные двери в комплекте с поворотной ручной и замком. Цвет черный. | руб./шт | 91042 | 91042 | 91042
| 314672 | TTR-2266-DD-RAL7035 | Шкаф напольный 19'', 22U, передняя и задняя распашные перфорированные двери (75%), ручка с замком, допустимая статическая нагрузка 800 кг, полезная глубина 510 мм, цвет серый, разобранный, 1166x600х600 мм. | руб./шт | 76396 | 76396 | 76396
| 299672 | TTR-2268-DD-RAL7035 | Шкаф напольный 19-дюймовый, 22U, 1166x600х800 мм (ВхШхГ), передняя и задняя распашные перфорированные двери (75%), ручка с замком, цвет серый (RAL 7035) (разобранный). | руб./шт | 78584 | 78584 | 78584
| 286837 | TTR-2268-DD-RAL9005 | Шкаф напольный 19", 22U, полезная глубина 710 мм, IP20, 1166x600х800 мм (ВхШхГ). Передняя и задняя распашные перфорированные двери в комплекте с поворотной ручной и замком. Цвет черный. | руб./шт | 78584 | 78584 | 78584
| 314683 | TTR-2281-DD-RAL7035 | Шкаф напольный 19'', 22U, передняя и задняя распашные перфорированные двери (75%), ручка с замком, допустимая статическая нагрузка 800 кг, полезная глубина 910 мм, цвет серый, разобранный, 1166x800х1000 мм. | руб./шт | 118245 | 118245 | 118245
| 314693 | TTR-2761-DD-RAL9005 | Шкаф напольный 19'', 27U, передняя и задняя распашные перфорированные двери (75%), ручка с замком, допустимая статическая нагрузка 800 кг, полезная глубина 710 мм, цвет черный, разобранный, 1388x600х1000 мм. | руб./шт | 92077 | 92077 | 92077
| 314685 | TTR-2766-DD-RAL9005 | Шкаф напольный 19'', 27U, передняя и задняя распашные перфорированные двери (75%), ручка с замком, допустимая статическая нагрузка 800 кг, полезная глубина 510 мм, цвет черный, разобранный, 1388x600х600 мм. | руб./шт | 70993 | 70993 | 70993
| 314706 | TTR-3261-DD-RAL7035 | Шкаф напольный 19'', 32U, передняя и задняя распашные перфорированные двери (75%), ручка с замком, допустимая статическая нагрузка 800 кг, полезная глубина 910 мм, цвет серый, разобранный, 1610x600х1000 мм. | руб./шт | 115959 | 115959 | 115959
| 286843 | TTR-3261-DD-RAL9005 | Шкаф напольный 19", 32U, полезная глубина 910 мм, IP20, 1610x600х1000 мм (ВхШхГ). Передняя и задняя распашные перфорированные двери в комплекте с поворотной ручной и замком. Цвет черный. | руб./шт | 115959 | 115959 | 115959
| 314700 | TTR-3266-DD-RAL7035 | Шкаф напольный 19'', 32U, передняя и задняя распашные перфорированные двери (75%), ручка с замком, допустимая статическая нагрузка 800 кг, полезная глубина 510 мм, цвет серый, разобранный, 1610x600х600 мм. | руб./шт | 79839 | 79839 | 79839
| 299675 | TTR-3266-DD-RAL9005 | Шкаф напольный 19-дюймовый, 32U, 1610x600х600 мм (ВхШхГ), передняя и задняя распашные перфорированные двери (75%), ручка с замком, цвет черный (RAL 9005) (разобранный). | руб./шт | 79839 | 79839 | 79839
| 286842 | TTR-3268-DD-RAL9005 | Шкаф напольный 19", 32U, полезная глубина 510 мм, IP20, 1610x600х800 мм (ВхШхГ). Передняя и задняя распашные перфорированные двери в комплекте с поворотной ручной и замком. Цвет черный. | руб./шт | 99189 | 99189 | 99189
| 314709 | TTR-3288-DD-RAL9005 | Шкаф напольный 19'', 32U, передняя и задняя распашные перфорированные двери (75%), ручка с замком, допустимая статическая нагрузка 800 кг, полезная глубина 710 мм, цвет черный, разобранный, 1610x800х800 мм. | руб./шт | 124107 | 124107 | 124107
| 314912 | TTR-3761-DD-RAL9005 | Шкаф напольный 19", 37U, 1833x600х1000 мм (ВхШхГ), передняя и задняя распашные перфорированные двери (75%), ручка с замком, цвет черный (RAL 9005) (разобранный). | руб./шт | 114573 | 114573 | 114573
| 314906 | TTR-3768-DD-RAL9005 | Шкаф напольный 19", 37U, 1833x600х800 мм (ВхШхГ), передняя и задняя распашные перфорированные двери (75%), ручка с замком, цвет черный (RAL 9005) (разобранный). | руб./шт | 103685 | 103685 | 103685
| 286847 | TTR-4261-DD-RAL7035 | Шкаф напольный 19", 42U, полезная глубина 910 мм, IP20, 2055x600х1000 мм (ВхШхГ); Передняя и задняя распашные перфорированные двери в комплекте с поворотной ручной и замком. Цвет серый. | руб./шт | 131884 | 131884 | 131884
| 286848 | TTR-4261-DD-RAL9005 | Шкаф напольный 19", 42U, полезная глубина 910 мм, IP20, 2055x600х1000 мм (ВхШхГ); Передняя и задняя распашные перфорированные двери в комплекте с поворотной ручной и замком. Цвет черный. | руб./шт | 131884 | 131884 | 131884
| 295438 | TTR-4262-DD-RAL7035 | Шкаф напольный 19-дюймовый, 42U, 2055x600х1200 мм (ВхШхГ), передняя и задняя распашные перфорированные двери (75%), ручка с замком, допустимая статическая нагрузка 800кг, цвет серый (RAL 7035) (разобранный) | руб./шт | 153334 | 153334 | 153334
| 286851 | TTR-4262-DD-RAL9005 | Шкаф напольный 19", 42U, полезная глубина 1110 мм, IP20, 2055x600х1200 мм (ВхШхГ); Передняя и задняя распашные перфорированные двери в комплекте с поворотной ручной и замком. Цвет черный. | руб./шт | 153334 | 153334 | 153334
| 299679 | TTR-4266-DD-RAL7035 | Шкаф напольный 19-дюймовый, 42U, 2055x600х600 мм (ВхШхГ), передняя и задняя распашные перфорированные двери (75%), ручка с замком, цвет серый (RAL 7035) (разобранный). | руб./шт | 109741 | 109741 | 109741
| 286844 | TTR-4266-DD-RAL9005 | Шкаф напольный 19", 42U, полезная глубина 510 мм, IP20, 2055x600х600 мм (ВхШхГ). Передняя и задняя распашные перфорированные двери в комплекте с поворотной ручной и замком. Цвет черный. | руб./шт | 109741 | 109741 | 109741
| 295437 | TTR-4268-DD-RAL7035 | Шкаф напольный 19-дюймовый, 42U, 2055x600х800 мм, передняя и задняя распашные перфорированные двери (75%), ручка с замком, допустимая статическая нагрузка 800кг, цвет серый (RAL 7035) (разобранный) | руб./шт | 112607 | 112607 | 112607
| 286854 | TTR-4281-DD-RAL9005 | Шкаф напольный 19", 42U, полезная глубина 910 мм, IP20, 2055x800х1000 мм (ВхШхГ); Передняя и задняя распашные перфорированные двери в комплекте с поворотной ручной и замком. Цвет черный. | руб./шт | 159084 | 159084 | 159084
| 295440 | TTR-4282-DD-RAL7035 | Шкаф напольный 19-дюймовый, 42U, 2055x800х1200 мм, передняя и задняя распашные перфорированные двери (75%), ручка с замком, допустимая статическая нагрузка 800кг, цвет серый (RAL 7035) (разобранный) | руб./шт | 183041 | 183041 | 183041
| 286857 | TTR-4282-DD-RAL9005 | Шкаф напольный 19", 42U, полезная глубина 1110 мм, IP20, 2055x800х1200 мм (ВхШхГ); Передняя и задняя распашные перфорированные двери в комплекте с поворотной ручной и замком. Цвет черный. | руб./шт | 183041 | 183041 | 183041
| 314935 | TTR-4288-DD-RAL7035 | Шкаф напольный 19", 42U, 2055x800х800 мм (ВхШхГ), передняя и задняя распашные перфорированные двери (75%), ручка с замком, 2 вертикальных кабельных организатора, цвет серый (RAL 7035) (разобранный). | руб./шт | 137042 | 137042 | 137042
| 286852 | TTR-4288-DD-RAL9005 | Шкаф напольный 19", 42U, полезная глубина 710 мм, IP20, 2055x800х800 мм (ВхШхГ); Передняя и задняя распашные перфорированные двери в комплекте с поворотной ручной и замком. Цвет черный. | руб./шт | 137042 | 137042 | 137042
| 314949 | TTR-4761-DD-RAL7035 | Шкаф напольный 19", 47U, 2277x600х1000 мм (ВхШхГ), передняя и задняя распашные перфорированные двери (75%), ручка с замком, цвет серый (RAL 7035) (разобранный). | руб./шт | 152374 | 152374 | 152374
| 286859 | TTR-4761-DD-RAL9005 | Шкаф напольный 19", 47U, полезная глубина 910 мм, IP20, 2277x600х1000 мм (ВхШхГ); Передняя и задняя распашные перфорированные двери в комплекте с поворотной ручной и замком. Цвет черный. | руб./шт | 152374 | 152374 | 152374
| 314952 | TTR-4762-DD-RAL7035 | Шкаф напольный 19", 47U, 2277x600х1200 мм (ВхШхГ), передняя и задняя распашные перфорированные двери (75%), ручка с замком, цвет серый (RAL 7035) (разобранный). | руб./шт | 174897 | 174897 | 174897
| 286861 | TTR-4762-DD-RAL9005 | Шкаф напольный 19", 47U, полезная глубина 1110 мм, IP20, 2277x600х1200 мм (ВхШхГ); Передняя и задняя распашные перфорированные двери в комплекте с поворотной ручной и замком. Цвет черный. | руб./шт | 174897 | 174897 | 174897
| 314946 | TTR-4768-DD-RAL7035 | Шкаф напольный 19", 47U, 2277x600х800 мм (ВхШхГ), передняя и задняя распашные перфорированные двери (75%), ручка с замком, цвет серый (RAL 7035) (разобранный). | руб./шт | 129376 | 129376 | 129376
| 314959 | TTR-4781-DD-RAL7035 | Шкаф напольный 19", 47U, 2277x800х1000 мм (ВхШхГ), передняя и задняя распашные перфорированные двери (75%), ручка с замком, 2 вертикальных кабельных организатора, цвет серый (RAL 7035) (разобранный). | руб./шт | 183525 | 183525 | 183525
| 286863 | TTR-4781-DD-RAL9005 | Шкаф напольный 19", 47U, полезная глубина 910 мм, IP20, 2277x800х1000 мм (ВхШхГ); Передняя и задняя распашные перфорированные двери в комплекте с поворотной ручной и замком. Цвет черный. | руб./шт | 183525 | 183525 | 183525
| 314963 | TTR-4782-DD-RAL7035 | Шкаф напольный 19", 47U, 2277x800х1200 мм (ВхШхГ), передняя и задняя распашные перфорированные двери (75%), ручка с замком, 2 вертикальных кабельных организатора, цвет серый (RAL 7035) (разобранный). | руб./шт | 210553 | 210553 | 210553
| 314955 | TTR-4788-DD-RAL7035 | Шкаф напольный 19", 47U, 2277x800х800 мм (ВхШхГ), передняя и задняя распашные перфорированные двери (75%), ручка с замком, 2 вертикальных кабельных организатора, цвет серый (RAL 7035) (разобранный). | руб./шт | 157916 | 157916 | 157916
| 287538 | TTR-4788-DD-RAL9005 | Шкаф напольный 19-дюймовый, 47U, 2277x800х800 мм (ВхШхГ), передняя и задняя распашные перфорированные двери (75%), ручка с замком, 2 вертикальных кабельных организатора, цвет черный (RAL 9005) (разобранный). | руб./шт | 157916 | 157916 | 157916
| 314489 | TWB-0445-GP-RAL7035 | Шкаф настенный 19'', 4U, стеклянная дверь с перфорацией по бокам, ручка с замком, допустимая статическая нагрузка 60 кг, полезная глубина 370 мм, цвет серый, разобранный, 278x600х450 мм. | руб./шт | 23234 | 23234 | 23234
| 264434 | TWB-0445-GP-RAL9004 | Шкаф настенный 19'', 4U, стеклянная дверь с перфорацией по бокам, ручка с замком, допустимая статическая нагрузка 60 кг, полезная глубина 370 мм, цвет черный, разобранный, 278x600х450 мм. | руб./шт | 23234 | 23234 | 23234
| 314490 | TWB-0445-SR-RAL7035 | Шкаф настенный 19'', 4U, металлическая передняя дверь с замком, две боковые съемные панели, допустимая статическая нагрузка 60 кг, полезная глубина 370 мм, цвет серый, разобранный, 278x600х450 мм. | руб./шт | 22820 | 22820 | 22820
| 264435 | TWB-0445-SR-RAL9004 | Шкаф настенный 19'', 4U, металлическая передняя дверь с замком, две боковые съемные панели, допустимая статическая нагрузка 60 кг, полезная глубина 370 мм, цвет черный, разобранный, 278x600х450 мм. | руб./шт | 22820 | 22820 | 22820
| 314495 | TWB-0645-GP-RAL7035 | Шкаф настенный 19'', 6U, стеклянная дверь с перфорацией по бокам, ручка с замком, допустимая статическая нагрузка 60 кг, полезная глубина 370 мм, цвет серый, разобранный, 367x600х450 мм. | руб./шт | 24481 | 24481 | 24481
| 264436 | TWB-0645-GP-RAL9004 | Шкаф настенный 19", 6U, полезная глубина 275 мм, допустимая статическая нагрузка 40 кг, IP20, 367x600х450 мм (ВхШхГ). Передняя дверь стеклянная с перфорацией по бокам в комплекте с поворотной ручной и замком. Цвет черный (RAL 9004). Разобранный. | руб./шт | 24481 | 24481 | 24481
| 314496 | TWB-0645-SR-RAL7035 | Шкаф настенный 19'', 6U, металлическая передняя дверь с замком, две боковые съемные панели, допустимая статическая нагрузка 60 кг, полезная глубина 370 мм, цвет серый, разобранный, 367x600х450 мм. | руб./шт | 23234 | 23234 | 23234
| 264437 | TWB-0645-SR-RAL9004 | Шкаф настенный 19", 6U, полезная глубина 275 мм, допустимая статическая нагрузка 40 кг, IP20, 367x600х450 мм (ВхШхГ). Передняя дверь металлическая сплошная в комплекте с замком. Цвет черный (RAL 9004). Разобранный. | руб./шт | 23234 | 23234 | 23234
| 314500 | TWB-0666-GP-RAL7035 | Шкаф настенный 19'', 6U, стеклянная дверь с перфорацией по бокам, ручка с замком, допустимая статическая нагрузка 60 кг, полезная глубина 520 мм, цвет серый, разобранный, 367x600х600 мм. | руб./шт | 25308 | 25308 | 25308
| 264438 | TWB-0666-GP-RAL9004 | Шкаф настенный 19", 6U, полезная глубина 425 мм, допустимая статическая нагрузка 40 кг, IP20, 367x600х600 мм (ВхШхГ). Передняя дверь стеклянная с перфорацией по бокам в комплекте с поворотной ручной и замком. Цвет черный (RAL 9004). Разобранный. | руб./шт | 25308 | 25308 | 25308
| 314501 | TWB-0666-SR-RAL7035 | Шкаф настенный 19'', 6U, металлическая передняя дверь с замком, две боковые съемные панели, допустимая статическая нагрузка 60 кг, полезная глубина 520 мм, цвет серый, разобранный, 367x600х600 мм. | руб./шт | 24481 | 24481 | 24481
| 314499 | TWB-0666-SR-RAL9004 | Шкаф настенный 19'', 6U, металлическая передняя дверь с замком, две боковые съемные панели, допустимая статическая нагрузка 60 кг, полезная глубина 520 мм, цвет черный, разобранный, 367x600х600 мм. | руб./шт | 24481 | 24481 | 24481
| 314506 | TWB-0945-GP-RAL7035 | Шкаф настенный 19'', 9U, стеклянная дверь с перфорацией по бокам, ручка с замком, допустимая статическая нагрузка 60 кг, полезная глубина 370 мм, цвет серый, разобранный, 500x600х450 мм. | руб./шт | 25308 | 25308 | 25308
| 264457 | TWB-0945-GP-RAL9004 | Шкаф настенный 19", 9U, полезная глубина 275 мм, допустимая статическая нагрузка 40 кг, IP20, 500x600х450 мм (ВхШхГ). Передняя дверь стеклянная с перфорацией по бокам в комплекте с поворотной ручной и замком. Цвет черный (RAL 9004). Разобранный. | руб./шт | 25308 | 25308 | 25308
| 314507 | TWB-0945-SR-RAL7035 | Шкаф настенный 19'', 9U, металлическая передняя дверь с замком, две боковые съемные панели, допустимая статическая нагрузка 60 кг, полезная глубина 370 мм, цвет черный, разобранный, 500x600х450 мм. | руб./шт | 24896 | 24896 | 24896
| 264458 | TWB-0945-SR-RAL9004 | Шкаф настенный 19", 9U, полезная глубина 275 мм, допустимая статическая нагрузка 40 кг, IP20, 500x600х450 мм (ВхШхГ). Передняя дверь металлическая сплошная в комплекте с замком. Цвет черный (RAL 9004). Разобранный. | руб./шт | 24896 | 24896 | 24896
| 314514 | TWB-0966-GP-RAL7035 | Шкаф настенный 19'', 9U, стеклянная дверь с перфорацией по бокам, ручка с замком, допустимая статическая нагрузка 60 кг, полезная глубина 520 мм, цвет серый, разобранный, 500x600х600 мм. | руб./шт | 26969 | 26969 | 26969
| 264459 | TWB-0966-GP-RAL9004 | Шкаф настенный 19", 9U, полезная глубина 520 мм, допустимая статическая нагрузка 40 кг, IP20, 500x600х600 мм (ВхШхГ). Передняя дверь стеклянная с перфорацией по бокам в комплекте с поворотной ручной и замком. Цвет черный (RAL 9004). Разобранный. | руб./шт | 26969 | 26969 | 26969
| 314515 | TWB-0966-SR-RAL7035 | Шкаф настенный 19'', 9U, дверь цельнометаллическая, допустимая статическая нагрузка 60 кг, полезная глубина 520 мм, цвет серый, разборный, 500x600х600 мм. | руб./шт | 26555 | 26555 | 26555
| 264460 | TWB-0966-SR-RAL9004 | Шкаф настенный 19", 9U, полезная глубина 520 мм, допустимая статическая нагрузка 40 кг, IP20, 500x600х600 мм (ВхШхГ). Передняя дверь металлическая сплошная в комплекте с замком. Цвет черный (RAL 9004). Разобранный. | руб./шт | 26555 | 26555 | 26555
| 314523 | TWB-1245-GP-RAL7035 | Шкаф настенный 19'', 12U, стеклянная дверь с перфорацией по бокам, ручка с замком, допустимая статическая нагрузка 60 кг, полезная глубина 370 мм, цвет серый, разобранный, 662x600х450 мм. | руб./шт | 27801 | 27801 | 27801
| 264439 | TWB-1245-GP-RAL9004 | Шкаф настенный 19", 12U, полезная глубина 275 мм, допустимая статическая нагрузка 40 кг, IP20, 650x600х450 мм (ВхШхГ). Передняя дверь стеклянная с перфорацией по бокам в комплекте с поворотной ручной и замком. Цвет черный (RAL 9004). Разобранный. | руб./шт | 27801 | 27801 | 27801
| 314524 | TWB-1245-SR-RAL7035 | Шкаф настенный 19'', 12U, дверь цельнометаллическая, допустимая статическая нагрузка 60 кг, полезная глубина 370 мм, цвет серый, разборный, 650x600х450 мм. | руб./шт | 27384 | 27384 | 27384
| 264440 | TWB-1245-SR-RAL9004 | Шкаф настенный 19'', 12U, дверь цельнометаллическая, допустимая статическая нагрузка 60 кг, полезная глубина 370 мм, цвет черный, разборный, 650x600х450 мм. | руб./шт | 27384 | 27384 | 27384
| 314530 | TWB-1266-GP-RAL7035 | Шкаф настенный 19'', 12U, стеклянная дверь с перфорацией по бокам, ручка с замком, допустимая статическая нагрузка 60 кг, полезная глубина 520 мм, цвет серый, разобранный, 650x600х600 мм. | руб./шт | 30290 | 30290 | 30290
| 264448 | TWB-1266-GP-RAL9004 | Шкаф настенный 19", 12U, полезная глубина 425 мм, допустимая статическая нагрузка 40 кг, IP20, 650x600х600 мм (ВхШхГ). Передняя дверь стеклянная с перфорацией по бокам в комплекте с поворотной ручной и замком. Цвет черный (RAL 9004). Разобранный. | руб./шт | 30290 | 30290 | 30290
| 314531 | TWB-1266-SR-RAL7035 | Шкаф настенный 19'', 12U, дверь цельнометаллическая, допустимая статическая нагрузка 60 кг, полезная глубина 520 мм, цвет серый, разборный, 650x600х600 мм. | руб./шт | 29458 | 29458 | 29458
| 264449 | TWB-1266-SR-RAL9004 | Шкаф настенный 19-дюймовый (19"), 12U, 650x600х600мм, металлическая передняя дверь с замком, две боковые панели, цвет черный (RAL 9004) (разобранный). | руб./шт | 29458 | 29458 | 29458
| 314536 | TWB-1268-GP-RAL7035 | Шкаф настенный 19'', 12U, стеклянная дверь с перфорацией по бокам, ручка с замком, допустимая статическая нагрузка 60 кг, полезная глубина 720 мм, цвет серый, разобранный, 650x600х800 мм. | руб./шт | 35295 | 35295 | 35295
| 314537 | TWB-1268-GP-RAL9004 | Шкаф настенный 19'', 12U, стеклянная дверь с перфорацией по бокам, ручка с замком, допустимая статическая нагрузка 60 кг, полезная глубина 720 мм, цвет черный, разобранный, 650x600х800 мм. | руб./шт | 35295 | 35295 | 35295
| 314538 | TWB-1268-SR-RAL7035 | Шкаф настенный 19'', 12U, дверь цельнометаллическая, допустимая статическая нагрузка 60 кг, полезная глубина 720 мм, цвет серый, разборный, 650x600х800 мм. | руб./шт | 34775 | 34775 | 34775
| 314539 | TWB-1268-SR-RAL9004 | Шкаф настенный 19'', 12U, дверь цельнометаллическая, допустимая статическая нагрузка 60 кг, полезная глубина 720 мм, цвет черный, разборный, 650x600х800 мм. | руб./шт | 34775 | 34775 | 34775
| 314542 | TWB-1545-GP-RAL7035 | Шкаф настенный 19'', 15U, стеклянная дверь с перфорацией по бокам, ручка с замком, допустимая статическая нагрузка 60 кг, полезная глубина 370 мм, цвет серый, разобранный, 775x600х450 мм. | руб./шт | 30704 | 30704 | 30704
| 264442 | TWB-1545-GP-RAL9004 | Шкаф настенный 19", 15U, полезная глубина 275 мм, допустимая статическая нагрузка 40 кг, IP20, 775x600х450 мм (ВхШхГ). Передняя дверь стеклянная с перфорацией по бокам в комплекте с поворотной ручной и замком. Цвет черный (RAL 9004). Разобранный. | руб./шт | 30704 | 30704 | 30704
| 314543 | TWB-1545-SR-RAL7035 | Шкаф настенный 19'', 15U, дверь цельнометаллическая, ручка с замком, допустимая статическая нагрузка 60 кг, полезная глубина 370 мм, цвет серый, разобранный, 775x600х450 мм. | руб./шт | 30290 | 30290 | 30290
| 264443 | TWB-1545-SR-RAL9004 | Шкаф настенный 19'', 15U, дверь цельнометаллическая, ручка с замком, допустимая статическая нагрузка 60 кг, полезная глубина 370 мм, цвет черный, разобранный, 775x600х450 мм. | руб./шт | 30290 | 30290 | 30290
| 314549 | TWB-1566-GP-RAL7035 | Шкаф настенный 19'', 15U, стеклянная дверь с перфорацией по бокам, ручка с замком, допустимая статическая нагрузка 60 кг, полезная глубина 520 мм, цвет серый, разобранный, 775x600х600 мм. | руб./шт | 32779 | 32779 | 32779
| 264451 | TWB-1566-GP-RAL9004 | Шкаф настенный 19", 15U, полезная глубина 425 мм, допустимая статическая нагрузка 40 кг, IP20, 775x600х600 мм (ВхШхГ). Передняя дверь стеклянная с перфорацией по бокам в комплекте с поворотной ручной и замком. Цвет черный (RAL 9004). Разобранный. | руб./шт | 32779 | 32779 | 32779
| 314550 | TWB-1566-SR-RAL7035 | Шкаф настенный 19'', 15U, дверь цельнометаллическая, ручка с замком, допустимая статическая нагрузка 60 кг, полезная глубина 520 мм, цвет серый, разобранный, 775x600х600 мм. | руб./шт | 31949 | 31949 | 31949
| 264452 | TWB-1566-SR-RAL9004 | Шкаф настенный 19'', 15U, дверь цельнометаллическая, ручка с замком, допустимая статическая нагрузка 60 кг, полезная глубина 520 мм, цвет черный, разобранный, 775x600х600 мм. | руб./шт | 31949 | 31949 | 31949
| 314555 | TWB-1568-GP-RAL7035 | Шкаф настенный 19'', 15U, стеклянная дверь с перфорацией по бокам, ручка с замком, допустимая статическая нагрузка 60 кг, полезная глубина 720 мм, цвет серый, разобранный, 775x600х800 мм. | руб./шт | 38844 | 38844 | 38844
| 314556 | TWB-1568-GP-RAL9004 | Шкаф настенный 19'', 15U, стеклянная дверь с перфорацией по бокам, ручка с замком, допустимая статическая нагрузка 60 кг, полезная глубина 720 мм, цвет чёрный, разобранный, 775x600х800 мм. | руб./шт | 38844 | 38844 | 38844
| 314557 | TWB-1568-SR-RAL7035 | Шкаф настенный 19'', 15U, дверь цельнометаллическая, ручка с замком, допустимая статическая нагрузка 60 кг, полезная глубина 720 мм, цвет серый, разобранный, 775x600х800 мм. | руб./шт | 38467 | 38467 | 38467
| 314558 | TWB-1568-SR-RAL9004 | Шкаф настенный 19'', 15U, дверь цельнометаллическая, ручка с замком, допустимая статическая нагрузка 60 кг, полезная глубина 720 мм, цвет черный, разобранный, 775x600х800 мм. | руб./шт | 38467 | 38467 | 38467
| 314560 | TWB-1845-GP-RAL7035 | Шкаф настенный 19'', 18U, стеклянная дверь с перфорацией по бокам, ручка с замком, допустимая статическая нагрузка 60 кг, полезная глубина 370 мм, цвет серый, разобранный, 908x600х450 мм. | руб./шт | 32779 | 32779 | 32779
| 264445 | TWB-1845-GP-RAL9004 | Шкаф настенный 19", 18U, полезная глубина 275 мм, допустимая статическая нагрузка 40 кг, IP20, 908x600х450 мм (ВхШхГ). Передняя дверь стеклянная с перфорацией по бокам в комплекте с поворотной ручной и замком. Цвет черный (RAL 9004). Разобранный. | руб./шт | 32779 | 32779 | 32779
| 314561 | TWB-1845-SR-RAL7035 | Шкаф настенный 19'', 18U, дверь цельнометаллическая, ручка с замком, допустимая статическая нагрузка 60 кг, полезная глубина 370 мм, цвет серый, разобранный, 908x600х450 мм. | руб./шт | 31949 | 31949 | 31949
| 264446 | TWB-1845-SR-RAL9004 | Шкаф настенный 19'', 18U, дверь цельнометаллическая, ручка с замком, допустимая статическая нагрузка 60 кг, полезная глубина 370 мм, цвет черный, разобранный, 908x600х450 мм. | руб./шт | 31949 | 31949 | 31949
| 302953 | TWB-1866-GP-RAL7035 | Шкаф настенный 19'', 18U, стеклянная дверь с перфорацией по бокам, ручка с замком, допустимая статическая нагрузка 60 кг, полезная глубина 520 мм, цвет чёрный, разобранный, 908x600х600 мм. | руб./шт | 34853 | 34853 | 34853
| 264454 | TWB-1866-GP-RAL9004 | Шкаф настенный 19", 18U, полезная глубина 425 мм, допустимая статическая нагрузка 40 кг, IP20, 908x600х600 мм (ВхШхГ). Передняя дверь стеклянная с перфорацией по бокам в комплекте с поворотной ручной и замком. Цвет черный (RAL 9004). Разобранный. | руб./шт | 34853 | 34853 | 34853
| 314630 | TWB-1866-SR-RAL7035 | Шкаф настенный 19'', 18U, дверь цельнометаллическая , ручка с замком, допустимая статическая нагрузка 60 кг, полезная глубина 520 мм, цвет серый, разобранный, 908x600х600 мм. | руб./шт | 34438 | 34438 | 34438
| 264455 | TWB-1866-SR-RAL9004 | Шкаф настенный 19'', 18U, дверь цельнометаллическая, ручка с замком, допустимая статическая нагрузка 60 кг, полезная глубина 520 мм, цвет черный, разобранный, 908x600х600 мм. | руб./шт | 34438 | 34438 | 34438
| 314625 | TWB-1868-GP-RAL7035 | Шкаф настенный 19'', 18U, стеклянная дверь с перфорацией по бокам, ручка с замком, допустимая статическая нагрузка 60 кг, полезная глубина 720 мм, цвет серый, разобранный, 908x600х800 мм. | руб./шт | 41625 | 41625 | 41625
| 314626 | TWB-1868-GP-RAL9004 | Шкаф настенный 19'', 18U, стеклянная дверь с перфорацией по бокам, ручка с замком, допустимая статическая нагрузка 60 кг, полезная глубина 720 мм, цвет черный, разобранный, 908x600х800 мм. | руб./шт | 41625 | 41625 | 41625
| 314627 | TWB-1868-SR-RAL7035 | Шкаф настенный 19'', 18U, дверь цельнометаллическая , ручка с замком, допустимая статическая нагрузка 60 кг, полезная глубина 720 мм, цвет серый, разобранный, 908x600х800 мм. | руб./шт | 40625 | 40625 | 40625
| 314628 | TWB-1868-SR-RAL9004 | Шкаф настенный 19'', 18U, дверь цельнометаллическая , ручка с замком, допустимая статическая нагрузка 60 кг, полезная глубина 720 мм, цвет черный, разобранный, 908x600х800 мм. | руб./шт | 40625 | 40625 | 40625
| 314635 | TWB-2245-GP-RAL7035 | Шкаф настенный 19'', 22U, дверь стекло с перфорацией по бокам, ручка с замком, допустимая статическая нагрузка 60 кг, полезная глубина 370 мм, цвет серый, разобранный, 1086x600х450 мм. | руб./шт | 34853 | 34853 | 34853
| 263363 | TWB-2245-GP-RAL9004 | Шкаф настенный 19", 22U, полезная глубина 275 мм, 1086x600х450 мм (ВхШхГ). Передняя дверь стеклянная с перфорацией по бокам. Ручка с замком. Цвет черный (RAL 9004). Разобранный. | руб./шт | 34853 | 34853 | 34853
| 314636 | TWB-2245-SR-RAL7035 | Шкаф настенный 19'', 22U, дверь цельнометаллическая, ручка с замком, допустимая статическая нагрузка 60 кг, полезная глубина 370 мм, цвет серый, разобранный, 1086x600х450 мм. | руб./шт | 34438 | 34438 | 34438
| 263364 | TWB-2245-SR-RAL9004 | Шкаф настенный 19'', 22U, дверь цельнометаллическая, ручка с замком, допустимая статическая нагрузка 60 кг, полезная глубина 370 мм, цвет черный, разобранный, 1086x600х450 мм. | руб./шт | 34438 | 34438 | 34438
| 314641 | TWB-2266-GP-RAL7035 | Шкаф настенный 19'', 22U, дверь стекло с перфорацией по бокам, ручка с замком, допустимая статическая нагрузка 60 кг, полезная глубина 520 мм, цвет серый, разобранный, 1086x600х600 мм. | руб./шт | 37756 | 37756 | 37756
| 263365 | TWB-2266-GP-RAL9004 | Шкаф настенный 19", 22U, 1086x600х600 мм (ВхШхГ). Передняя дверь стеклянная с перфорацией по бокам. Ручка с замком. Цвет черный (RAL 9004). Разобранный | руб./шт | 37756 | 37756 | 37756
| 314642 | TWB-2266-SR-RAL7035 | Шкаф настенный 19'', 22U, дверь цельнометаллическая, ручка с замком, допустимая статическая нагрузка 60 кг, полезная глубина 520 мм, цвет серый, разобранный, 1086x600х600 мм. | руб./шт | 37342 | 37342 | 37342
| 314644 | TWB-2266-SR-RAL9004 | Шкаф настенный 19'', 22U, дверь цельнометаллическая, ручка с замком, допустимая статическая нагрузка 60 кг, полезная глубина 520 мм, цвет черный, разобранный, 1086x600х600 мм. | руб./шт | 37342 | 37342 | 37342
| 314645 | TWB-2268-GP-RAL7035 | Шкаф настенный 19'', 22U, дверь стекло с перфорацией по бокам, ручка с замком, допустимая статическая нагрузка 60 кг, полезная глубина 720 мм, цвет серый, разобранный, 1086x600х800 мм. | руб./шт | 44262 | 44262 | 44262
| 314646 | TWB-2268-GP-RAL9004 | Шкаф настенный 19'', 22U, дверь стекло с перфорацией по бокам, ручка с замком, допустимая статическая нагрузка 60 кг, полезная глубина 720 мм, цвет черный, разобранный, 1086x600х800 мм. | руб./шт | 44262 | 44262 | 44262
| 314647 | TWB-2268-SR-RAL7035 | Шкаф настенный 19'', 22U, дверь цельнометаллическая, ручка с замком, допустимая статическая нагрузка 60 кг, полезная глубина 520 мм, цвет серый, разобранный, 1086x600х800 мм. | руб./шт | 43736 | 43736 | 43736
| 314648 | TWB-2268-SR-RAL9004 | Шкаф настенный 19'', 22U, дверь цельнометаллическая, ручка с замком, допустимая статическая нагрузка 60 кг, полезная глубина 520 мм, цвет черный, разобранный, 1086x600х800 мм. | руб./шт | 43736 | 43736 | 43736
| 314649 | TWB-2745-GP-RAL7035 | Шкаф настенный 19'', 27U, дверь стекло с перфорацией по бокам, ручка с замком, допустимая статическая нагрузка 60 кг, полезная глубина 370 мм, цвет серый, разобранный, 1304x600х450 мм. | руб./шт | 39417 | 39417 | 39417
| 264432 | TWB-2745-GP-RAL9004 | Шкаф настенный 19'', 27U, дверь стекло с перфорацией по бокам, ручка с замком, допустимая статическая нагрузка 60 кг, полезная глубина 370 мм, цвет черный, разобранный, 1304x600х450 мм. | руб./шт | 39417 | 39417 | 39417
| 314651 | TWB-2766-GP-RAL7035 | Шкаф настенный 19'', 27U, дверь стекло с перфорацией по бокам, ручка с замком, допустимая статическая нагрузка 60 кг, полезная глубина 520 мм, цвет серый, разобранный, 1304x600х600 мм. | руб./шт | 43151 | 43151 | 43151
| 264433 | TWB-2766-GP-RAL9004 | Шкаф настенный 19'', 27U, дверь стекло с перфорацией по бокам, ручка с замком, допустимая статическая нагрузка 60 кг, полезная глубина 520 мм, цвет черный, разобранный, 1304x600х600 мм. | руб./шт | 43151 | 43151 | 43151
| 314652 | TWB-2766-SR-RAL7035 | Шкаф настенный 19'', 27U, дверь цельнометаллическая, ручка с замком, допустимая статическая нагрузка 60 кг, полезная глубина 520 мм, цвет серый, разобранный, 1304x600х600 мм. | руб./шт | 42676 | 42676 | 42676
| 314653 | TWB-2766-SR-RAL9004 | Шкаф настенный 19'', 27U, дверь цельнометаллическая, ручка с замком, допустимая статическая нагрузка 60 кг, полезная глубина 520 мм, цвет черный, разобранный, 1304x600х600 мм. | руб./шт | 42676 | 42676 | 42676
| 314654 | TWB-2768-GP-RAL7035 | Шкаф настенный 19'', 27U, дверь стекло с перфорацией по бокам, ручка с замком, допустимая статическая нагрузка 60 кг, полезная глубина 720 мм, цвет серый, разобранный, 1304x600х800 мм. | руб./шт | 50056 | 50056 | 50056
| 314655 | TWB-2768-GP-RAL9004 | Шкаф настенный 19'', 27U, дверь стекло с перфорацией по бокам, ручка с замком, допустимая статическая нагрузка 60 кг, полезная глубина 720 мм, цвет черный, разобранный, 1304x600х800 мм. | руб./шт | 50056 | 50056 | 50056
| 314656 | TWB-2768-SR-RAL7035 | Шкаф настенный 19'', 27U, дверь цельнометаллическая, ручка с замком, допустимая статическая нагрузка 60 кг, полезная глубина 720 мм, цвет серый, разобранный, 1304x600х800 мм. | руб./шт | 50056 | 50056 | 50056
| 314657 | TWB-2768-SR-RAL9004 | Шкаф настенный 19'', 27U, дверь цельнометаллическая, ручка с замком, допустимая статическая нагрузка 60 кг, полезная глубина 720 мм, цвет черный, разобранный, 1304x600х800 мм. | руб./шт | 50056 | 50056 | 50056
| 314525 | TWB-FC-1245-GP-RAL7035 | Шкаф настенный 19'', 12U, стеклянная дверь с перфорацией по бокам, допустимая статическая нагрузка 60 кг, с возможностью установки на ножки (в комплекте), полезная глубина 370 мм, цвет серый, разборный, 662x600х450 мм. | руб./шт | 34025 | 34025 | 34025
| 264441 | TWB-FC-1245-GP-RAL9004 | Шкаф настенный 19'', 12U, стеклянная дверь с перфорацией по бокам, ручка с замком, допустимая статическая нагрузка 60 кг, с возможностью установки на ножки (в комплекте), полезная глубина 370 мм, цвет черный, разобранный, 662x600х450 мм. | руб./шт | 34025 | 34025 | 34025
| 314526 | TWB-FC-1245-SR-RAL7035 | Шкаф настенный 19'', 12U, дверь цельнометаллическая, ручка с замком, допустимая статическая нагрузка 60 кг, с возможностью установки на ножки (в комплекте), полезная глубина 370 мм, цвет серый, разобранный, 662x600х450 мм. | руб./шт | 33606 | 33606 | 33606
| 314522 | TWB-FC-1245-SR-RAL9004 | Шкаф настенный 19'', 12U, дверь цельнометаллическая, ручка с замком, допустимая статическая нагрузка 60 кг, с возможностью установки на ножки (в комплекте), полезная глубина 370 мм, цвет черный, разобранный, 662x600х450 мм. | руб./шт | 33606 | 33606 | 33606
| 314532 | TWB-FC-1266-GP-RAL7035 | Шкаф настенный 19'', 12U, стеклянная дверь с перфорацией по бокам, допустимая статическая нагрузка 60 кг, с возможностью установки на ножки (в комплекте), полезная глубина 520 мм, цвет серый, разборный, 662x600х600 мм. | руб./шт | 36514 | 36514 | 36514
| 264450 | TWB-FC-1266-GP-RAL9004 | Шкаф настенный 19", 12U, полезная глубина 425 мм, допустимая статическая нагрузка 40 кг, IP20, 650x600х600 мм (ВхШхГ). Передняя дверь стеклянная с перфорацией по бокам в комплекте с поворотной ручной и замком. Возможность установки на ножки. Цвет черный (RAL 9004). Разобранный. | руб./шт | 35058 | 35058 | 35058
| 314533 | TWB-FC-1266-SR-RAL7035 | Шкаф настенный 19'', 12U, дверь цельнометаллическая, ручка с замком, допустимая статическая нагрузка 60 кг, с возможностью установки на ножки (в комплекте), полезная глубина 520 мм, цвет серый, разобранный, 662x600х600 мм. | руб./шт | 35682 | 35682 | 35682
| 314529 | TWB-FC-1266-SR-RAL9004 | Шкаф настенный 19'', 12U, дверь цельнометаллическая, ручка с замком, допустимая статическая нагрузка 60 кг, с возможностью установки на ножки (в комплекте), полезная глубина 520 мм, цвет черный, разобранный, 662x600х600 мм. | руб./шт | 35682 | 35682 | 35682
| 314544 | TWB-FC-1545-GP-RAL7035 | Шкаф настенный 19'', 15U, стеклянная дверь с перфорацией по бокам, ручка с замком, допустимая статическая нагрузка 60 кг, с возможностью установки на ножки (в комплекте), полезная глубина 370 мм, цвет серый, разобранный, 787x600х450 мм. | руб./шт | 36929 | 36929 | 36929
| 264444 | TWB-FC-1545-GP-RAL9004 | Шкаф настенный 19'', 15U, стеклянная дверь с перфорацией по бокам, допустимая статическая нагрузка 60 кг, с возможностью установки на ножки (в комплекте), полезная глубина 370 мм, цвет черный, разборный, 787x600х450 мм. | руб./шт | 36929 | 36929 | 36929
| 314545 | TWB-FC-1545-SR-RAL7035 | Шкаф настенный 19'', 15U, дверь цельнометаллическая, ручка с замком, допустимая статическая нагрузка 60 кг, с возможностью установки на ножки (в комплекте), полезная глубина 370 мм, цвет серый, разобранный, 787x600х450 мм. | руб./шт | 36514 | 36514 | 36514
| 314541 | TWB-FC-1545-SR-RAL9004 | Шкаф настенный 19'', 15U, дверь цельнометаллическая, ручка с замком, допустимая статическая нагрузка 60 кг, с возможностью установки на ножки (в комплекте), полезная глубина 370 мм, цвет черный, разобранный, 787x600х450 мм. | руб./шт | 36514 | 36514 | 36514
| 314551 | TWB-FC-1566-GP-RAL7035 | Шкаф настенный 19'', 15U, стеклянная дверь с перфорацией по бокам, ручка с замком, допустимая статическая нагрузка 60 кг, с возможностью установки на ножки (в комплекте), полезная глубина 520 мм, цвет серый, разобранный, 787x600х600 мм. | руб./шт | 39002 | 39002 | 39002
| 264453 | TWB-FC-1566-GP-RAL9004 | Шкаф настенный 19", 15U, полезная глубина 425 мм, допустимая статическая нагрузка 40 кг, IP20, 775x600х600 мм (ВхШхГ). Передняя дверь стеклянная с перфорацией по бокам в комплекте с поворотной ручной и замком. Возможность установки на ножки. Цвет черный (RAL 9004). Разобранный. | руб./шт | 39002 | 39002 | 39002
| 314552 | TWB-FC-1566-SR-RAL7035 | Шкаф настенный 19'', 15U, дверь цельнометаллическая, ручка с замком, допустимая статическая нагрузка 60 кг, с возможностью установки на ножки (в комплекте), полезная глубина 520 мм, цвет серый, разобранный, 787x600х600 мм. | руб./шт | 38174 | 38174 | 38174
| 314548 | TWB-FC-1566-SR-RAL9004 | Шкаф настенный 19'', 15U, дверь цельнометаллическая, ручка с замком, допустимая статическая нагрузка 60 кг, с возможностью установки на ножки (в комплекте), полезная глубина 520 мм, цвет черный, разобранный, 787x600х600 мм. | руб./шт | 38174 | 38174 | 38174
| 314562 | TWB-FC-1845-GP-RAL7035 | Шкаф настенный 19'', 18U, стеклянная дверь с перфорацией по бокам, ручка с замком, допустимая статическая нагрузка 60 кг, с возможностью установки на ножки (в комплекте), полезная глубина 370 мм, цвет серый, разобранный, 920x600х450 мм. | руб./шт | 39002 | 39002 | 39002
| 264447 | TWB-FC-1845-GP-RAL9004 | Шкаф настенный 19'', 18U, дверь цельнометаллическая, ручка с замком, допустимая статическая нагрузка 60 кг, с возможностью установки на ножки (в комплекте), полезная глубина 370 мм, цвет черный, разобранный, 920x600х450 мм. | руб./шт | 39002 | 39002 | 39002
| 314563 | TWB-FC-1845-SR-RAL7035 | Шкаф настенный 19'', 18U, дверь цельнометаллическая, ручка с замком, допустимая статическая нагрузка 60 кг, с возможностью установки на ножки (в комплекте), полезная глубина 370 мм, цвет серый, разобранный, 920x600х450 мм. | руб./шт | 38174 | 38174 | 38174
| 314559 | TWB-FC-1845-SR-RAL9004 | Шкаф настенный 19'', 18U, дверь цельнометаллическая, ручка с замком, допустимая статическая нагрузка 60 кг, с возможностью установки на ножки (в комплекте), полезная глубина 370 мм, цвет черный, разобранный, 920x600х450 мм. | руб./шт | 38174 | 38174 | 38174
| 314631 | TWB-FC-1866-GP-RAL7035 | Шкаф настенный 19'', 18U, дверь стекло с перфорацией по бокам, ручка с замком, допустимая статическая нагрузка 60 кг, с возможностью установки на ножки (в комплекте), полезная глубина 520 мм, цвет черный, разобранный, 908x600х600 мм. | руб./шт | 41077 | 41077 | 41077
| 264456 | TWB-FC-1866-GP-RAL9004 | Шкаф настенный 19", 18U, полезная глубина 425 мм, допустимая статическая нагрузка 40 кг, IP20, 908x600х600 мм (ВхШхГ). Передняя дверь стеклянная с перфорацией по бокам в комплекте с поворотной ручной и замком. Возможность установки на ножки. Цвет черный (RAL 9004). Разобранный. | руб./шт | 41077 | 41077 | 41077
| 314632 | TWB-FC-1866-SR-RAL7035 | Шкаф настенный 19'', 18U, дверь цельнометаллическая , ручка с замком, допустимая статическая нагрузка 60 кг, с возможностью установки на ножки (в комплекте), полезная глубина 520 мм, цвет серый, разобранный, 908x600х600 мм. | руб./шт | 40662 | 40662 | 40662
| 314629 | TWB-FC-1866-SR-RAL9004 | Шкаф настенный 19'', 18U, дверь цельнометаллическая, ручка с замком, допустимая статическая нагрузка 60 кг, с возможностью установки на ножки (в комплекте), полезная глубина 520 мм, цвет черный, разобранный, 908x600х600 мм. | руб./шт | 40662 | 40662 | 40662
| 314637 | TWB-FC-2245-GP-RAL7035 | Шкаф настенный 19'', 22U, дверь стекло с перфорацией по бокам, ручка с замком, допустимая статическая нагрузка 60 кг, с возможностью установки на ножки (в комплекте), полезная глубина 370 мм, цвет серый, разобранный, 1086x600х450 мм. | руб./шт | 41077 | 41077 | 41077
| 264430 | TWB-FC-2245-GP-RAL9004 | Шкаф настенный 19-дюймовый (19"), 22U, 1098x600х450мм, стеклянная дверь с перфорацией по бокам, ручка с замком, с возможностью установки на ножки (в комплекте), цвет черный (RAL 9004) (разобранный). | руб./шт | 41077 | 41077 | 41077
| 314638 | TWB-FC-2245-SR-RAL7035 | Шкаф настенный 19'', 22U, дверь цельнометаллическая, ручка с замком, допустимая статическая нагрузка 60 кг, с возможностью установки на ножки (в комплекте), полезная глубина 370 мм, цвет серый, разобранный, 1086x600х450 мм. | руб./шт | 40662 | 40662 | 40662
| 314639 | TWB-FC-2245-SR-RAL9004 | Шкаф настенный 19'', 22U, дверь цельнометаллическая, ручка с замком, допустимая статическая нагрузка 60 кг, с возможностью установки на ножки (в комплекте), полезная глубина 370 мм, цвет черный, разобранный, 1086x600х450 мм. | руб./шт | 40662 | 40662 | 40662
| 308924 | TWB-FC-2266-GP-RAL7035 | Шкаф настенный 19'', 22U, дверь стекло с перфорацией по бокам, ручка с замком, допустимая статическая нагрузка 60 кг, с возможностью установки на ножки (в комплекте), полезная глубина 520 мм, цвет серый, разобранный, 1086x600х600 мм. | руб./шт | 43980 | 43980 | 43980
| 264431 | TWB-FC-2266-GP-RAL9004 | Шкаф настенный 19", 22U, допустимая статическая нагрузка 40 кг, IP20, 1086x600х600 мм (ВхШхГ). Передняя дверь стеклянная с перфорацией по бокам в комплекте с поворотной ручной и замком. Возможность установки на ножки. Цвет черный (RAL 9004). Разобранный. | руб./шт | 43980 | 43980 | 43980
| 314643 | TWB-FC-2266-SR-RAL7035 | Шкаф настенный 19'', 22U, дверь цельнометаллическая, ручка с замком, допустимая статическая нагрузка 60 кг, с возможностью установки на ножки (в комплекте), полезная глубина 520 мм, цвет серый, разобранный, 1086x600х600 мм. | руб./шт | 43566 | 43566 | 43566
| 314640 | TWB-FC-2266-SR-RAL9004 | Шкаф настенный 19'', 22U, дверь цельнометаллическая, ручка с замком, допустимая статическая нагрузка 60 кг, с возможностью установки на ножки (в комплекте), полезная глубина 520 мм, цвет черный, разобранный, 1086x600х600 мм. | руб./шт | 43566 | 43566 | 43566
| 314658 | TWB-FC-2766-GP-RAL7035 | Шкаф настенный 19'', 27U, дверь цельнометаллическая, ручка с замком, допустимая статическая нагрузка 60 кг, с возможностью установки на ножки (в комплекте), полезная глубина 520 мм, цвет серый, разобранный, 1316x600х600 мм. | руб./шт | 52282 | 52282 | 52282
| 314650 | TWB-FC-2766-GP-RAL9004 | Шкаф настенный 19'', 27U, дверь цельнометаллическая, ручка с замком, допустимая статическая нагрузка 60 кг, с возможностью установки на ножки (в комплекте), полезная глубина 520 мм, цвет черный, разобранный, 1316x600х600 мм. | руб./шт | 52282 | 52282 | 52282
| 284865 | TWC-066045-R-G-BK | Настенный разборный шкаф 19", 6U, стеклянная дверь, 370х600х450 мм, 2 пары монтажных направляющих, цвет черный. | руб./шт | 21004 | 21004 | 21004
| 284864 | TWC-066045-R-G-GY | Настенный разборный шкаф 19", 6U, стеклянная дверь, 370х600х450 мм, 2 пары монтажных направляющих, цвет серый. | руб./шт | 21004 | 21004 | 21004
| 284861 | TWC-066045-R-M-BK | Настенный разборный шкаф 19", 6U, металлическая дверь, 370х600х450 мм, 2 пары монтажных направляющих, цвет черный. | руб./шт | 20155 | 20155 | 20155
| 284860 | TWC-066045-R-M-GY | Настенный разборный шкаф 19", 6U, металлическая дверь, 370х600х450 мм, 2 пары монтажных направляющих, цвет серый. | руб./шт | 20155 | 20155 | 20155
| 284867 | TWC-066060-R-G-BK | Настенный разборный шкаф 19", 6U, стеклянная дверь, Ш600хВ370хГ600мм, 2 пары монтажных направляющих, цвет черный. | руб./шт | 22938 | 22938 | 22938
| 284866 | TWC-066060-R-G-GY | Настенный разборный шкаф 19", 6U, стеклянная дверь, 370х600х600 мм, 2 пары монтажных направляющих, цвет серый. | руб./шт | 22938 | 22938 | 22938
| 284863 | TWC-066060-R-M-BK | Настенный разборный шкаф 19", 6U, металлическая дверь, 370х600х600 мм, 2 пары монтажных направляющих, цвет черный. | руб./шт | 22011 | 22011 | 22011
| 284862 | TWC-066060-R-M-GY | Настенный разборный шкаф 19", 6U, металлическая дверь, 370х600х600 мм, 2 пары монтажных направляющих, цвет серый. | руб./шт | 22011 | 22011 | 22011
| 284873 | TWC-096045-R-G-BK | Настенный разборный шкаф 19", 9U, стеклянная дверь, 503х600х450 мм, 2 пары монтажных направляющих, цвет черный. | руб./шт | 23791 | 23791 | 23791
| 284872 | TWC-096045-R-G-GY | Настенный разборный шкаф 19", 9U, стеклянная дверь, 503х600х450 мм, 2 пары монтажных направляющих, цвет серый. | руб./шт | 23791 | 23791 | 23791
| 284869 | TWC-096045-R-M-BK | Настенный разборный шкаф 19", 9U, металлическая дверь, 503х600х450 мм, 2 пары монтажных направляющих, цвет черный. | руб./шт | 22825 | 22825 | 22825
| 284868 | TWC-096045-R-M-GY | Настенный разборный шкаф 19", 9U, металлическая дверь, 503х600х600 мм, 2 пары монтажных направляющих, цвет серый. | руб./шт | 22825 | 22825 | 22825
| 284875 | TWC-096060-R-G-BK | Настенный разборный шкаф 19", 9U, стеклянная дверь, 503х600х600 мм, 2 пары монтажных направляющих, цвет черный. | руб./шт | 25983 | 25983 | 25983
| 284874 | TWC-096060-R-G-GY | Настенный разборный шкаф 19", 9U, стеклянная дверь, 503х600х600 мм, 2 пары монтажных направляющих, цвет серый. | руб./шт | 25983 | 25983 | 25983
| 284871 | TWC-096060-R-M-BK | Настенный разборный шкаф 19", 9U, металлическая дверь, 503х600х600 мм, 2 пары монтажных направляющих, цвет черный. | руб./шт | 24927 | 24927 | 24927
| 284870 | TWC-096060-R-M-GY | Настенный разборный шкаф 19", 9U, металлическая дверь, 503х600х600 мм, 2 пары монтажных направляющих, цвет серый. | руб./шт | 24927 | 24927 | 24927
| 296404 | TWC-126045-R-G-BK | Шкаф телекоммуникационный 19", настенный, дверь стекло, 12U, 636х600х450мм, 2 пары монтажных направляющих, чёрный. | руб./шт | 26834 | 26834 | 26834
| 296403 | TWC-126045-R-G-GY | Шкаф телекоммуникационный 19", настенный, дверь стекло, 12U, 636х600х450мм, 2 пары монтажных направляющих, серый. | руб./шт | 26834 | 26834 | 26834
| 296402 | TWC-126045-R-M-GY | Шкаф телекоммуникационный 19", настенный, дверь металл, 12U, 636х600х450мм, 2 пары монтажных направляющих, серый. | руб./шт | 25799 | 25799 | 25799
| 284851 | TWC-126060-R-G-BK | Настенный разборный шкаф 19", 12U, стеклянная дверь, 636х600х600 мм, 2 пары монтажных направляющих,цвет черный. | руб./шт | 29300 | 29300 | 29300
| 284850 | TWC-126060-R-G-GY | Настенный разборный шкаф 19", 12U, стеклянная дверь, 636х600х600 мм, 2 пары монтажных направляющих, цвет серый. | руб./шт | 29300 | 29300 | 29300
| 284849 | TWC-126060-R-M-BK | Настенный разборный шкаф 19", 12U, металлическая дверь, 636х600х600 мм, 2 пары монтажных направляющих, цвет черный. | руб./шт | 28170 | 28170 | 28170
| 284848 | TWC-126060-R-M-GY | Настенный разборный шкаф 19", 12U, металлическая дверь, 636х600х600 мм, 2 пары монтажных направляющих, цвет серый. | руб./шт | 28170 | 28170 | 28170
| 296406 | TWC-156045-R-G-BK | Шкаф телекоммуникационный 19", настенный, дверь стекло, 15U, 770х600х450мм, 2 пары монтажных направляющих, чёрный. | руб./шт | 29923 | 29923 | 29923
| 296405 | TWC-156045-R-G-GY | Шкаф телекоммуникационный 19", настенный, дверь стекло, 15U, 770х600х450мм, 2 пары монтажных направляющих, серый. | руб./шт | 29923 | 29923 | 29923
| 284855 | TWC-156060-R-G-BK | Настенный разборный шкаф 19", 15U, стеклянная дверь, 770х600х600 мм, 2 пары монтажных направляющих, цвет черный. | руб./шт | 32676 | 32676 | 32676
| 284854 | TWC-156060-R-G-GY | Настенный разборный шкаф 19", 15U, стеклянная дверь, 770х600х600 мм, 2 пары монтажных направляющих, цвет серый. | руб./шт | 32676 | 32676 | 32676
| 284853 | TWC-156060-R-M-BK | Настенный разборный шкаф 19", 15U, металлическая дверь, 770х600х600 мм, 2 пары монтажных направляющих, цвет черный. | руб./шт | 31328 | 31328 | 31328
| 284852 | TWC-156060-R-M-GY | Настенный разборный шкаф 19", 15U, металлическая дверь,770х600х600 мм, 2 пары монтажных направляющих, цвет серый. | руб./шт | 31328 | 31328 | 31328
| 296408 | TWC-186045-R-G-GY | Шкаф телекоммуникационный 19", настенный, дверь стекло, 18U, 904х600х450мм, 2 пары монтажных направляющих, серый. | руб./шт | 32865 | 32865 | 32865
| 296407 | TWC-186045-R-M-GY | Шкаф телекоммуникационный 19", настенный, дверь металл, 18U, 904х600х450мм, 2 пары монтажных направляющих, серый. | руб./шт | 34406 | 34406 | 34406
| 284859 | TWC-186060-R-G-BK | Настенный разборный шкаф 19", 18U, стеклянная дверь, 904х600х600мм, 2 пары монтажных направляющих, цвет черный. | руб./шт | 35889 | 35889 | 35889
| 284858 | TWC-186060-R-G-GY | Настенный разборный шкаф 19", 18U, стеклянная дверь, 904х600х600 мм, 2 пары монтажных направляющих, цвет серый. | руб./шт | 35889 | 35889 | 35889
| 284857 | TWC-186060-R-M-BK | Настенный разборный шкаф 19", 18U, металлическая дверь, 904х600х600 мм, 2 пары монтажных направляющих, цвет черный. | руб./шт | 37591 | 37591 | 37591
| 284856 | TWC-186060-R-M-GY | Настенный разборный шкаф 19", 18U, металлическая дверь, 904х600х600 мм, 2 пары монтажных направляющих, цвет серый. | руб./шт | 37591 | 37591 | 37591
| 283169 | TWI-066035-R-G-BK | Настенный разборный шкаф TLK 19", 6U, стеклянная дверь, Ш600хВ303хГ350мм, 1 пара монтажных направляющих, черный | руб./шт | 9974 | 9974 | 9974
| 279285 | TWI-066035-R-G-GY | Шкаф настенный 19", 6U, стеклянная дверь, 303х600х350 мм (ВхШхГ). Цвет светло-серый (RAL 7035). Разборный. | руб./шт | 9974 | 9974 | 9974
| 279294 | TWI-066035-R-P-GY | Шкаф настенный 19", 6U, перфорированная дверь, 303х600х350 мм (ВхШхГ). Цвет светло-серый (RAL 7035). Разборный. | руб./шт | 9132 | 9132 | 9132
| 283170 | TWI-066045-R-G-BK | Настенный разборный шкаф TLK 19", 6U, стеклянная дверь, Ш600хВ303хГ450мм, 1 пара монтажных направляющих, черный | руб./шт | 10233 | 10233 | 10233
| 279287 | TWI-066045-R-G-GY | Шкаф настенный 19", 6U, стеклянная дверь, 303х600х450 мм (ВхШхГ). Цвет светло-серый (RAL 7035). Разборный. | руб./шт | 10233 | 10233 | 10233
| 279296 | TWI-066045-R-P-GY | Шкаф настенный 19", 6U, перфорированная дверь,303х600х450 мм (ВхШхГ). Цвет светло-серый (RAL 7035). Разборный. | руб./шт | 9474 | 9474 | 9474
| 313916 | TWI-066060-R-G-GY | Шкаф телекоммуникационный 19" настенный; разборный 6U, полезная глубина 390мм, распределенная нагрузка до 60 кг, дверь стекло, съемные боковые стенки с замком, цвет серый, IP 20, 370х600х450 мм. | руб./шт | 11709 | 11709 | 11709
| 301233 | TWI-066060-R-M-BK | Шкаф настенный шкаф 19", 6U, полезная глубина 580 мм, допустимая статическая нагрузка 40 кг, цельнометаллическая дверь, черный, Ш600хВ303хГ600мм, разобранный. | руб./шт | 11123 | 11123 | 11123
| 301235 | TWI-066060-R-M-GY | Шкаф настенный шкаф 19", 6U, полезная глубина 580 мм, допустимая статическая нагрузка 40 кг, цельнометаллическая дверь, серый, Ш600хВ303хГ600мм, разобранный. | руб./шт | 11123 | 11123 | 11123
| 279286 | TWI-096035-R-G-GY | Шкаф настенный 19", 9U, стеклянная дверь, 436х600х350 мм (ВхШхГ). Цвет светло-серый (RAL 7035). Разборный. | руб./шт | 11552 | 11552 | 11552
| 279295 | TWI-096035-R-P-GY | Шкаф настенный 19", 9U, перфорированная дверь, 436х600х350 мм (ВхШхГ). Цвет светло-серый (RAL 7035). Разборный. | руб./шт | 10874 | 10874 | 10874
| 279303 | TWI-096045-R-G-BK | Настенный разборный шкаф TLK 19", 9U, стеклянная дверь, Ш600хВ436хГ450мм, 1 пара монтажных направляющих, черный | руб./шт | 11915 | 11915 | 11915
| 279288 | TWI-096045-R-G-GY | Шкаф настенный 19", 9U, стеклянная дверь, 436х600х450 мм (ВхШхГ). Цвет светло-серый (RAL 7035). Стеклянный. | руб./шт | 11915 | 11915 | 11915
| 279297 | TWI-096045-R-P-GY | Шкаф настенный 19", 9U, перфорированная дверь, 436х600х450 мм (ВхШхГ). Цвет светло-серый (RAL 7035). Разборный. | руб./шт | 11237 | 11237 | 11237
| 279304 | TWI-096060-R-G-BK | Настенный разборный шкаф TLK 19", 9U, стеклянная дверь, Ш600хВ436хГ600мм, 2 пары монтажных направляющих, черный | руб./шт | 12977 | 12977 | 12977
| 279291 | TWI-096060-R-G-GY | Шкаф настенный 19", 9U, стеклянная дверь, 436х600х600 мм (ВхШхГ). Цвет светло-серый (RAL 7035). Разборный. | руб./шт | 12977 | 12977 | 12977
| 301234 | TWI-096060-R-M-BK | Шкаф настенный шкаф 19", 9U, полезная глубина 580 мм, допустимая статическая нагрузка 40 кг, цельнометаллическая дверь, черный, Ш600хВ436хГ600мм, разобранный. | руб./шт | 11388 | 11388 | 11388
| 301232 | TWI-096060-R-M-GY | Шкаф настенный шкаф 19", 9U, полезная глубина 580 мм, допустимая статическая нагрузка 40 кг, цельнометаллическая дверь, серый, Ш600хВ436хГ600мм, разобранный. | руб./шт | 11388 | 11388 | 11388
| 279300 | TWI-096060-R-P-GY | Шкаф настенный 19", 9U, перфорированная дверь, 436х600х600 мм (ВхШхГ). Цвет светло-серый (RAL 7035). Разборный. | руб./шт | 12279 | 12279 | 12279
| 283168 | TWI-126045-R-G-BK | Настенный разборный шкаф TLK 19", 12U, стеклянная дверь, Ш600хВ569хГ450мм, 1 пара монтажных направляющих, черный | руб./шт | 13410 | 13410 | 13410
| 279289 | TWI-126045-R-G-GY | Шкаф настенный 19", 12U, стеклянная дверь, 569х600х450 мм (ВхШхГ). Цвет светло-серый (RAL 7035). Разборный. | руб./шт | 13410 | 13410 | 13410
| 279298 | TWI-126045-R-P-GY | Шкаф настенный 19", 12U, перфорированная дверь, 569х600х450 мм (ВхШхГ). Цвет светло-серый (RAL 7035). Разборный. | руб./шт | 12951 | 12951 | 12951
| 279305 | TWI-126060-R-G-BK | Настенный разборный шкаф TLK 19", 12U, стеклянная дверь, Ш600хВ569хГ600мм, 2 пары монтажных направляющих, черный | руб./шт | 15281 | 15281 | 15281
| 279292 | TWI-126060-R-G-GY | Шкаф настенный 19", 12U, стеклянная дверь, 569х600х600 мм (ВхШхГ). Цвет светло-серый (RAL 7035). Разборный. | руб./шт | 15281 | 15281 | 15281
| 279301 | TWI-126060-R-P-GY | Шкаф настенный 19", 12U, перфорированная дверь, 569х600х600 мм (ВхШхГ). Цвет светло-серый (RAL 7035). Разборный. | руб./шт | 14292 | 14292 | 14292
| 279290 | TWI-156045-R-G-GY | Шкаф настенный 19", 15U, стеклянная дверь, 703х600х450 мм (ВхШхГ). Цвет светло-серый (RAL 7035). Разборный. | руб./шт | 14201 | 14201 | 14201
| 279299 | TWI-156045-R-P-GY | Шкаф настенный 19", 15U, перфорированная дверь, 703х600х450 мм (ВхШхГ). Цвет светло-серый (RAL 7035). Разборный. | руб./шт | 13490 | 13490 | 13490
| 279293 | TWI-156060-R-G-GY | Шкаф настенный 19", 15U, стеклянная дверь, 703х600х600 мм (ВхШхГ). Цвет светло-серый (RAL 7035). Разборный. | руб./шт | 16683 | 16683 | 16683
| 279302 | TWI-156060-R-P-GY | Шкаф настенный 19", 15U, перфорированная дверь, 703х600х600 мм (ВхШхГ).Цвет светло-серый (RAL 7035). Разборный. | руб./шт | 15888 | 15888 | 15888
| 314493 | TWS-0625-GP-RAL7035 | Шкаф настенный 19'', 6U, дверь стекло, допустимая статическая нагрузка 60 кг, полезная глубина 170 мм, цвет серый, собранный, 367x600х250 мм. | руб./шт | 19910 | 19910 | 19910
| 314494 | TWS-0625-GP-RAL9004 | Шкаф настенный 19'', 6U, дверь стекло, допустимая статическая нагрузка 60 кг, полезная глубина 170 мм, цвет черный, собранный, 367x600х250 мм. | руб./шт | 19910 | 19910 | 19910
| 314513 | TWS-0925-GP-RAL7035 | Шкаф настенный 19'', 9U, дверь стекло, допустимая статическая нагрузка 60 кг, полезная глубина 170 мм, цвет серый, собранный, 480x600х250 мм. | руб./шт | 20874 | 20874 | 20874
| 295430 | TWS-0925-GP-RAL9004 | Шкаф настенный 19", 9U, 480х600х250, полезная глубина 180 мм, со стеклянной дверью, несъемные боковые панели, цвет черный (RAL 9004).Неразборная конструкция. | руб./шт | 20874 | 20874 | 20874
| 257413 | TWS-096054-M-GY | Шкаф настенный 19" антивандальный, 9U, полезная глубина 472 мм, 501х600х545 мм (ВхШхГ). Цвет светло-серый (RAL 7035). | руб./шт | 33602 | 33602 | 33602
| 314520 | TWS-1225-GP-RAL7035 | Шкаф настенный 19'', 9U, дверь стекло, допустимая статическая нагрузка 60 кг, полезная глубина 170 мм, цвет серый, собранный, 650x600х250 мм. | руб./шт | 22801 | 22801 | 22801
| 314521 | TWS-1225-GP-RAL9004 | Шкаф настенный 19'', 9U, дверь стекло, допустимая статическая нагрузка 60 кг, полезная глубина 170 мм, цвет черный, собранный, 650x600х250 мм. | руб./шт | 22801 | 22801 | 22801
| 277819 | TWS-126054-M-GY | Настенный антивандальный шкаф 19", 12U, Ш600хВ634хГ545мм, серый | руб./шт | 40750 | 40750 | 40750
| 257414 | TWS-126065-M-GY | Шкаф настенный 19" антивандальный, 12U, полезная глубина 582 мм, 634х600х650 мм (ВхШхГ). Цвет светло-серый (RAL 7035). | руб./шт | 45493 | 45493 | 45493
| 314540 | TWS-1525-GP-RAL7035 | Шкаф настенный 19'', 15U, стеклянная дверь с перфорацией по бокам, ручка с замком, допустимая статическая нагрузка 60 кг, полезная глубина 170 мм, цвет черный, собранный, 740x600х250 мм. | руб./шт | 25691 | 25691 | 25691
| 295435 | TWS-1525-GP-RAL9004 | Шкаф настенный 19", 15U, 740х600х250, полезная глубина 180 мм, со стеклянной дверью, несъемные боковые панели, цвет черный (RAL 9004).Неразборная конструкция. | руб./шт | 25691 | 25691 | 25691
| 277820 | TWS-156054-M-GY | Настенный антивандальный шкаф 19", 15U, Ш600хВ767хГ545мм, серый | руб./шт | 43106 | 43106 | 43106
| 265838 | TWS-156065-M-GY | Настенный антивандальный шкаф 19", 15U, Ш600хВ767хГ650мм, серый | руб./шт | 51090 | 51090 | 51090
| 314633 | TWS-2225-GP-RAL7035 | Шкаф настенный 19'', 22U, дверь стекло с перфорацией по бокам, ручка с замком, допустимая статическая нагрузка 60 кг, полезная глубина 170 мм, цвет серый, собранный, 1086x600х250 мм. | руб./шт | 27521 | 27521 | 27521
| 314634 | TWS-2225-GP-RAL9004 | Шкаф настенный 19'', 22U, дверь стекло с перфорацией по бокам, ручка с замком, допустимая статическая нагрузка 60 кг, полезная глубина 170 мм, цвет черный, собранный, 1086x600х250 мм. | руб./шт | 29545 | 29545 | 29545
| 279928 | TWT-CBB-22U-6x10-00 | Шкаф 19" Business, 22U 600x1000, без дверей, с боковыми стенками, черный | USD/шт | 484.59 | 484.59 | 484.59
| 279913 | TWT-CBWNG-12U-6x4-BK | Шкаф настенный Next, 12U 550x450, стеклянная дверь, черный | USD/шт | 172.63 | 172.63 | 172.63
| 279917 | TWT-CBWNG-12U-6х6-BK | Шкаф настенный Next, 12U 550x600, стеклянная дверь, черный | USD/шт | 191.81 | 191.81 | 191.81
| 279914 | TWT-CBWNG-15U-6x4-BK | Шкаф настенный Next, 15U 550x450, стеклянная дверь, черный | USD/шт | 144.93 | 144.93 | 144.93
| 279918 | TWT-CBWNG-15U-6x6-BK | Шкаф настенный Next, 15U 550x600, стеклянная дверь, черный | USD/шт | 212.39 | 212.39 | 212.39
| 279911 | TWT-CBWNG-6U-6x4-BK | Шкаф настенный Next, 6U 550x450, стеклянная дверь, черный | USD/шт | 131.83 | 131.83 | 131.83
| 279915 | TWT-CBWNG-6U-6x6-BK | Шкаф настенный Next, 6U 550x600, стеклянная дверь, черный | USD/шт | 143.1 | 143.1 | 143.1
| 279912 | TWT-CBWNG-9U-6x4-BK | Шкаф настенный Next, 9U 550x450, стеклянная дверь, черный | USD/шт | 144.15 | 144.15 | 144.15
| 279916 | TWT-CBWNG-9U-6x6-BK | Шкаф настенный Next, 9U 550x600, стеклянная дверь, черный | USD/шт | 165.42 | 165.42 | 165.42
| 279921 | TWT-CBWPG-12U-6x4-GY | Шкаф настенный серии Pro, 12U 600x450, стеклянная дверь | USD/шт | 210.76 | 210.76 | 210.76
| 279922 | TWT-CBWPG-15U-6x4-GY | Шкаф настенный серии Pro, 15U 600x450, стеклянная дверь | USD/шт | 207.51 | 207.51 | 207.51
| 279923 | TWT-CBWPG-18U-6x4-GY | Шкаф настенный серии Pro, 18U 600x450, стеклянная дверь | USD/шт | 237.05 | 237.05 | 237.05
| 279924 | TWT-CBWPG-18U-6х6-GY | Шкаф настенный серии Pro, 18U 600x600, стеклянная дверь | USD/шт | 317.36 | 317.36 | 317.36
| 279925 | TWT-CBWPG-22U-6x4-GY | Шкаф настенный серии Pro, 22U 600x450, стеклянная дверь | USD/шт | 368.51 | 368.51 | 368.51
| 279926 | TWT-CBWPG-22U-6х6-GY | Шкаф настенный серии Pro, 22U 600x600, стеклянная дверь | USD/шт | 393.28 | 393.28 | 393.28
| 279919 | TWT-CBWPG-6U-6x4-GY | Шкаф настенный серии Pro, 6U 600x450, стеклянная дверь | USD/шт | 152.87 | 152.87 | 152.87
| 279920 | TWT-CBWPG-9U-6x4-GY | Шкаф настенный серии Pro, 9U 600x450, стеклянная дверь | USD/шт | 187.16 | 187.16 | 187.16
| 297449 | WP 6306.710 (7633s) | Шкаф телекоммуникационный настенный 19" 6U; дверь стекло; IP20, 600x350x315mm(ШхГхВ); цвет серый(RAL 7035/RAL7000) | руб./шт | 11224.99 | 10522.99 | 9820.98
| 297450 | WP 6306.720 (7926s) | Шкаф телекоммуникационный настенный 19" 6U; дверь металл; IP20, 600x350x315mm(ШхГхВ); цвет серый(RAL 7035/RAL7000) | руб./шт | 11224.99 | 10522.99 | 9820.98
| 297451 | WP 6306.730 (7978s) | Шкаф телекоммуникационный настенный 19" 6U; дверь перфорированная; IP20, 600x350x315mm(ШхГхВ); цвет серый(RAL 7035/RAL7000) | руб./шт | 11224.99 | 10522.99 | 9820.98
| 297452 | WP 6306.910 (7629s) | Шкаф телекоммуникационный настенный 19" 6U; дверь стекло; IP20, 600x350x315mm(ШхГхВ); цвет черный(RAL 9004/RAL7000) | руб./шт | 11224.99 | 10522.99 | 9820.98
| 297453 | WP 6306.920 (7906s) | Шкаф телекоммуникационный настенный 19" 6U; дверь металл; IP20, 600x350x315mm(ШхГхВ); цвет черный(RAL 9004/RAL7000) | руб./шт | 11224.99 | 10522.99 | 9820.98
| 297454 | WP 6306.930 (7966s) | Шкаф телекоммуникационный настенный 19" 6U; дверь перфорированная; IP20, 600x350x315mm(ШхГхВ); цвет черный(RAL 9004/RAL7000) | руб./шт | 11224.99 | 10522.99 | 9820.98
| 297455 | WP 6309.710 (7634s) | Шкаф телекоммуникационный настенный 19" 9U; дверь стекло; IP20, 600x350x450mm(ШхГхВ); цвет серый(RAL 7035/RAL7000) | руб./шт | 14139.99 | 13256.99 | 12373.98
| 297456 | WP 6309.720 (7933s) | Шкаф телекоммуникационный настенный 19" 9U; дверь металл; IP20, 600x350x450mm(ШхГхВ); цвет серый(RAL 7035/RAL7000) | руб./шт | 14139.99 | 13256.99 | 12373.98
| 297457 | WP 6309.730 (7984s) | Шкаф телекоммуникационный настенный 19" 9U; дверь перфорированная; IP20, 600x350x450mm(ШхГхВ); цвет серый(RAL 7035/RAL7000) | руб./шт | 14139.99 | 13256.99 | 12373.98
| 297458 | WP 6309.910 (7630s) | Шкаф телекоммуникационный настенный 19" 9U; дверь стекло; IP20, 600x350x450mm(ШхГхВ); цвет черный(RAL 9004/RAL7000) | руб./шт | 14139.99 | 13256.99 | 12373.98
| 297459 | WP 6309.920 (7930s) | Шкаф телекоммуникационный настенный 19" 9U; дверь металл; IP20, 600x350x450mm(ШхГхВ); цвет черный(RAL 9004/RAL7000) | руб./шт | 14139.99 | 13256.99 | 12373.98
| 297460 | WP 6309.930 (7981s) | Шкаф телекоммуникационный настенный 19" 9U; дверь перфорированная; IP20, 600x350x450mm(ШхГхВ); цвет черный(RAL 9004/RAL7000) | руб./шт | 14139.99 | 13256.99 | 12373.98
| 297461 | WP 6312.710 (7635s) | Шкаф телекоммуникационный настенный 19" 12U; дверь стекло; IP20, 600x350x585mm(ШхГхВ); цвет серый(RAL 7035/RAL7000) | руб./шт | 17060.99 | 15995.01 | 14929.02
| 297462 | WP 6312.720 (7939s) | Шкаф телекоммуникационный настенный 19" 12U; дверь металл; IP20, 600x350x585mm(ШхГхВ); цвет серый(RAL 7035/RAL7000) | руб./шт | 17060.99 | 15995.01 | 14929.02
| 297463 | WP 6312.730 (7990s) | Шкаф телекоммуникационный настенный 19" 12U; дверь перфорированная; IP20, 600x350x585mm(ШхГхВ); цвет серый(RAL 7035/RAL7000) | руб./шт | 17060.99 | 15995.01 | 14929.02
| 297464 | WP 6312.910 (7631s) | Шкаф телекоммуникационный настенный 19" 12U; дверь стекло; IP20, 600x350x585mm(ШхГхВ); цвет черный(RAL 9004/RAL7000) | руб./шт | 17060.99 | 15995.01 | 14929.02
| 297465 | WP 6312.920 (7936s) | Шкаф телекоммуникационный настенный 19" 12U; дверь металл; IP20, 600x350x585mm(ШхГхВ); цвет черный(RAL 9004/RAL7000) | руб./шт | 17060.99 | 15995.01 | 14929.02
| 297466 | WP 6312.930 (7987s) | Шкаф телекоммуникационный настенный 19" 12U; дверь перфорированная; IP20, 600x350x585mm(ШхГхВ); цвет черный(RAL 9004/RAL7000) | руб./шт | 17060.99 | 15995.01 | 14929.02
| 297467 | WP 6315.710 (7636s) | Шкаф телекоммуникационный настенный 19" 15U; дверь стекло; IP20, 600x350x720mm(ШхГхВ); цвет серый(RAL 7035/RAL7000) | руб./шт | 19987.99 | 18738.49 | 17488.98
| 297468 | WP 6315.720 (7953s) | Шкаф телекоммуникационный настенный 19" 15U; дверь металл; IP20, 600x350x720mm(ШхГхВ); цвет серый(RAL 7035/RAL7000) | руб./шт | 19987.99 | 18738.49 | 17488.98
| 297469 | WP 6315.730 (7996s) | Шкаф телекоммуникационный настенный 19" 15U; дверь перфорированная; IP20, 600x350x720mm(ШхГхВ); цвет серый(RAL 7035/RAL7000) | руб./шт | 19987.99 | 18738.49 | 17488.98
| 297470 | WP 6315.910 (7632s) | Шкаф телекоммуникационный настенный 19" 15U; дверь стекло; IP20, 600x350x720mm(ШхГхВ); цвет черный(RAL 9004/RAL7000) | руб./шт | 19987.99 | 18738.49 | 17488.98
| 297471 | WP 6315.920 (7943s) | Шкаф телекоммуникационный настенный 19" 15U; дверь металл; IP20, 600x350x720mm(ШхГхВ); цвет черный(RAL 9004/RAL7000) | руб./шт | 19987.99 | 18738.49 | 17488.98
| 297472 | WP 6315.930 (7993s) | Шкаф телекоммуникационный настенный 19" 15U; дверь перфорированная; IP20, 600x350x720mm(ШхГхВ); цвет черный(RAL 9004/RAL7000) | руб./шт | 19987.99 | 18738.49 | 17488.98
| 297473 | WP 6318.710 (7853s) | Шкаф телекоммуникационный настенный 19" 18U; дверь стекло; IP20, 600x350x852mm(ШхГхВ); цвет серый(RAL 7035/RAL7000) | руб./шт | 22585.99 | 21174.49 | 19762.98
| 297474 | WP 6318.720 (7959s) | Шкаф телекоммуникационный настенный 19" 18U; дверь металл; IP20, 600x350x852mm(ШхГхВ); цвет серый(RAL 7035/RAL7000) | руб./шт | 22585.99 | 21174.49 | 19762.98
| 297475 | WP 6318.730 (8002s) | Шкаф телекоммуникационный настенный 19" 18U; дверь перфорированная; IP20, 600x350x852mm(ШхГхВ); цвет серый(RAL 7035/RAL7000) | руб./шт | 22585.99 | 21174.49 | 19762.98
| 297476 | WP 6318.910 (7855s) | Шкаф телекоммуникационный настенный 19" 18U; дверь стекло; IP20, 600x350x852mm(ШхГхВ); цвет черный(RAL 9004/RAL7000) | руб./шт | 22585.99 | 21174.49 | 19762.98
| 297477 | WP 6318.920 (7956s) | Шкаф телекоммуникационный настенный 19" 18U; дверь металл; IP20, 600x350x852mm(ШхГхВ); цвет черный(RAL 9004/RAL7000) | руб./шт | 22585.99 | 21174.49 | 19762.98
| 297478 | WP 6318.930 (7999s) | Шкаф телекоммуникационный настенный 19" 18U; дверь перфорированная; IP20, 600x350x852mm(ШхГхВ); цвет черный(RAL 9004/RAL7000) | руб./шт | 22585.99 | 21174.49 | 19762.98
| 297479 | WP 6406.710 (752s) | Шкаф телекоммуникационный настенный 19" 6U; дверь стекло; IP20, 600x450x315mm(ШхГхВ); цвет серый(RAL 7035/RAL7000) | руб./шт | 12816.99 | 12016.01 | 11215.02
| 297480 | WP 6406.720 (7927s) | Шкаф телекоммуникационный настенный 19" 6U; дверь металл; IP20, 600x450x315mm(ШхГхВ); цвет серый(RAL 7035/RAL7000) | руб./шт | 12816.99 | 12016.01 | 11215.02
| 297481 | WP 6406.730 (7979s) | Шкаф телекоммуникационный настенный 19" 6U; дверь перфорированная; IP20, 600x450x315mm(ШхГхВ); цвет серый(RAL 7035/RAL7000) | руб./шт | 12816.99 | 12016.01 | 11215.02
| 297482 | WP 6406.910 (7611s) | Шкаф телекоммуникационный настенный 19" 6U; дверь стекло; IP20, 600x450x315mm(ШхГхВ); цвет черный(RAL 9004/RAL7000) | руб./шт | 12816.99 | 12016.01 | 11215.02
| 297483 | WP 6406.920 (7924s) | Шкаф телекоммуникационный настенный 19" 6U; дверь металл; IP20, 600x450x315mm(ШхГхВ); цвет черный(RAL 9004/RAL7000) | руб./шт | 12816.99 | 12016.01 | 11215.02
| 297484 | WP 6406.930 (7976s) | Шкаф телекоммуникационный настенный 19" 6U; дверь перфорированная; IP20, 600x450x315mm(ШхГхВ); цвет черный(RAL 9004/RAL7000) | руб./шт | 12816.99 | 12016.01 | 11215.02
| 297485 | WP 6409.710 (754s) | Шкаф телекоммуникационный настенный 19" 9U; дверь стекло; IP20, 600x450x450mm(ШхГхВ); цвет серый(RAL 7035/RAL7000) | руб./шт | 15982.99 | 14984.5 | 13986
| 297486 | WP 6409.720 (7934s) | Шкаф телекоммуникационный настенный 19" 9U; дверь металл; IP20, 600x450x450mm(ШхГхВ); цвет серый(RAL 7035/RAL7000) | руб./шт | 15982.99 | 14984.5 | 13986
| 297487 | WP 6409.730 (7985s) | Шкаф телекоммуникационный настенный 19" 9U; дверь перфорированная; IP20, 600x450x450mm(ШхГхВ); цвет серый(RAL 7035/RAL7000) | руб./шт | 15982.99 | 14984.5 | 13986
| 297488 | WP 6409.910 (7616s) | Шкаф телекоммуникационный настенный 19" 9U; дверь стекло; IP20, 600x450x450mm(ШхГхВ); цвет черный(RAL 9004/RAL7000) | руб./шт | 15982.99 | 14984.5 | 13986
| 297489 | WP 6409.920 (7931s) | Шкаф телекоммуникационный настенный 19" 9U; дверь металл; IP20, 600x450x450mm(ШхГхВ); цвет черный(RAL 9004/RAL7000) | руб./шт | 15982.99 | 14984.5 | 13986
| 297490 | WP 6409.930 (7982s) | Шкаф телекоммуникационный настенный 19" 9U; дверь перфорированная; IP20, 600x450x450mm(ШхГхВ); цвет черный(RAL 9004/RAL7000) | руб./шт | 15982.99 | 14984.5 | 13986
| 297491 | WP 6412.710 (756s) | Шкаф телекоммуникационный настенный 19" 12U; дверь стекло; IP20, 600x450x585mm(ШхГхВ); цвет серый(RAL 7035/RAL7000) | руб./шт | 19155.99 | 17958.5 | 16761
| 297492 | WP 6412.720 (7940s) | Шкаф телекоммуникационный настенный 19" 12U; дверь металл; IP20, 600x450x585mm(ШхГхВ); цвет серый(RAL 7035/RAL7000) | руб./шт | 19155.99 | 17958.5 | 16761
| 297493 | WP 6412.730 (7991s) | Шкаф телекоммуникационный настенный 19" 12U; дверь перфорированная; IP20, 600x450x585mm(ШхГхВ); цвет серый(RAL 7035/RAL7000) | руб./шт | 19155.99 | 17958.5 | 16761
| 297494 | WP 6412.910 (7618s) | Шкаф телекоммуникационный настенный 19" 12U; дверь стекло; IP20, 600x450x585mm(ШхГхВ); цвет черный(RAL 9004/RAL7000) | руб./шт | 19155.99 | 17958.5 | 16761
| 297495 | WP 6412.920 (7937s) | Шкаф телекоммуникационный настенный 19" 12U; дверь металл; IP20, 600x450x585mm(ШхГхВ); цвет черный(RAL 9004/RAL7000) | руб./шт | 19155.99 | 17958.5 | 16761
| 297496 | WP 6412.930 (7988s) | Шкаф телекоммуникационный настенный 19" 12U; дверь перфорированная; IP20, 600x450x585mm(ШхГхВ); цвет черный(RAL 9004/RAL7000) | руб./шт | 19155.99 | 17958.5 | 16761
| 297497 | WP 6415.710 (758s) | Шкаф телекоммуникационный настенный 19" 15U; дверь стекло; IP20, 600x450x720mm(ШхГхВ); цвет серый(RAL 7035/RAL7000) | руб./шт | 22325.99 | 20931 | 19536
| 297498 | WP 6415.720 (7954s) | Шкаф телекоммуникационный настенный 19" 15U; дверь металл; IP20, 600x450x720mm(ШхГхВ); цвет серый(RAL 7035/RAL7000) | руб./шт | 22325.99 | 20931 | 19536
| 297499 | WP 6415.730 (7997s) | Шкаф телекоммуникационный настенный 19" 15U; дверь перфорированная; IP20, 600x450x720mm(ШхГхВ); цвет серый(RAL 7035/RAL7000) | руб./шт | 22325.99 | 20931 | 19536
| 297500 | WP 6415.910 (7620s) | Шкаф телекоммуникационный настенный 19" 15U; дверь стекло; IP20, 600x450x720mm(ШхГхВ); цвет черный(RAL 9004/RAL7000) | руб./шт | 22325.99 | 20931 | 19536
| 297501 | WP 6415.920 (7944s) | Шкаф телекоммуникационный настенный 19" 15U; дверь металл; IP20, 600x450x720mm(ШхГхВ); цвет черный(RAL 9004/RAL7000) | руб./шт | 22325.99 | 20931 | 19536
| 297502 | WP 6415.930 (7994s) | Шкаф телекоммуникационный настенный 19" 15U; дверь перфорированная; IP20, 600x450x720mm(ШхГхВ); цвет черный(RAL 9004/RAL7000) | руб./шт | 22325.99 | 20931 | 19536
| 297503 | WP 6418.710 (7856s) | Шкаф телекоммуникационный настенный 19" 18U; дверь стекло; IP20, 600x450x852mm(ШхГхВ); цвет серый(RAL 7035/RAL7000) | руб./шт | 25490.99 | 23898 | 22305
| 297504 | WP 6418.720 (7960s) | Шкаф телекоммуникационный настенный 19" 18U; дверь металл; IP20, 600x450x852mm(ШхГхВ); цвет серый(RAL 7035/RAL7000) | руб./шт | 25490.99 | 23898 | 22305
| 297505 | WP 6418.730 (8003s) | Шкаф телекоммуникационный настенный 19" 18U; дверь перфорированная; IP20, 600x450x852mm(ШхГхВ); цвет серый(RAL 7035/RAL7000) | руб./шт | 25490.99 | 23898 | 22305
| 297506 | WP 6418.910 (7857s) | Шкаф телекоммуникационный настенный 19" 18U; дверь стекло; IP20, 600x450x852mm(ШхГхВ); цвет черный(RAL 9004/RAL7000) | руб./шт | 25490.99 | 23898 | 22305
| 297507 | WP 6418.920 (7957s) | Шкаф телекоммуникационный настенный 19" 18U; дверь металл; IP20, 600x450x852mm(ШхГхВ); цвет черный(RAL 9004/RAL7000) | руб./шт | 25490.99 | 23898 | 22305
| 297508 | WP 6418.930 (8000s) | Шкаф телекоммуникационный настенный 19" 18U; дверь перфорированная; IP20, 600x450x852mm(ШхГхВ); цвет черный(RAL 9004/RAL7000) | руб./шт | 25490.99 | 23898 | 22305
| 297509 | WP 6422.710 (7862s) | Шкаф телекоммуникационный настенный 19" 22U; дверь стекло; IP20, 600x450x1040mm(ШхГхВ); цвет серый(RAL 7035/RAL7000) | руб./шт | 29719.99 | 27862.99 | 26005.98
| 297510 | WP 6422.720 (7964s) | Шкаф телекоммуникационный настенный 19" 22U; дверь металл; IP20, 600x450x1040mm(ШхГхВ); цвет серый(RAL 7035/RAL7000) | руб./шт | 29719.99 | 27862.99 | 26005.98
| 297511 | WP 6422.730 (8007s) | Шкаф телекоммуникационный настенный 19" 22U; дверь перфорированная; IP20, 600x450x1040mm(ШхГхВ); цвет серый(RAL 7035/RAL7000) | руб./шт | 29719.99 | 27862.99 | 26005.98
| 297512 | WP 6422.910 (7863s) | Шкаф телекоммуникационный настенный 19" 22U; дверь стекло; IP20, 600x450x1040mm(ШхГхВ); цвет черный(RAL 9004/RAL7000) | руб./шт | 29719.99 | 27862.99 | 26005.98
| 297513 | WP 6422.920 (7962s) | Шкаф телекоммуникационный настенный 19" 22U; дверь металл; IP20, 600x450x1040mm(ШхГхВ); цвет черный(RAL 9004/RAL7000) | руб./шт | 29719.99 | 27862.99 | 26005.98
| 297514 | WP 6422.930 (8005s) | Шкаф телекоммуникационный настенный 19" 22U; дверь перфорированная; IP20, 600x450x1040mm(ШхГхВ); цвет черный(RAL 9004/RAL7000) | руб./шт | 29719.99 | 27862.99 | 26005.98
| 297515 | WP 6606.710 (753s) | Шкаф телекоммуникационный настенный 19" 6U; дверь стекло; IP20, 600x600x315mm(ШхГхВ); цвет серый(RAL 7035/RAL7000) | руб./шт | 15208.99 | 14258.5 | 13308
| 297516 | WP 6606.720 (7928s) | Шкаф телекоммуникационный настенный 19" 6U; дверь металл; IP20, 600x600x315mm(ШхГхВ); цвет серый(RAL 7035/RAL7000) | руб./шт | 15208.99 | 14258.5 | 13308
| 297517 | WP 6606.730 (7980s) | Шкаф телекоммуникационный настенный 19" 6U; дверь перфорированная; IP20, 600x600x315mm(ШхГхВ); цвет серый(RAL 7035/RAL7000) | руб./шт | 15208.99 | 14258.5 | 13308
| 297518 | WP 6606.910 (7612s) | Шкаф телекоммуникационный настенный 19" 6U; дверь стекло; IP20, 600x600x315mm(ШхГхВ); цвет черный(RAL 9004/RAL7000) | руб./шт | 15208.99 | 14258.5 | 13308
| 297519 | WP 6606.920 (7925s) | Шкаф телекоммуникационный настенный 19" 6U; дверь металл; IP20, 600x600x315mm(ШхГхВ); цвет черный(RAL 9004/RAL7000) | руб./шт | 15208.99 | 14258.5 | 13308
| 297520 | WP 6606.930 (7977s) | Шкаф телекоммуникационный настенный 19" 6U; дверь перфорированная; IP20, 600x600x315mm(ШхГхВ); цвет черный(RAL 9004/RAL7000) | руб./шт | 15208.99 | 14258.5 | 13308
| 297521 | WP 6609.710 (755s) | Шкаф телекоммуникационный настенный 19" 9U; дверь стекло; IP20, 600x600x450mm(ШхГхВ); цвет серый(RAL7000) | руб./шт | 18752.99 | 17580.51 | 16408.02
| 297522 | WP 6609.720 (7935s) | Шкаф телекоммуникационный настенный 19" 9U; дверь металл; IP20, 600x600x450mm(ШхГхВ); цвет серый(RAL 7035/RAL7000) | руб./шт | 18752.99 | 17580.51 | 16408.02
| 297523 | WP 6609.730 (7986s) | Шкаф телекоммуникационный настенный 19" 9U; дверь перфорированная; IP20, 600x600x450mm(ШхГхВ); цвет серый(RAL 7035/RAL7000) | руб./шт | 18752.99 | 17580.51 | 16408.02
| 297524 | WP 6609.910 (7617s) | Шкаф телекоммуникационный настенный 19" 9U; дверь стекло; IP20, 600x600x450mm(ШхГхВ); цвет черный(RAL 9004/RAL7000) | руб./шт | 18752.99 | 17580.51 | 16408.02
| 297525 | WP 6609.920 (7932s) | Шкаф телекоммуникационный настенный 19" 9U; дверь металл; IP20, 600x600x450mm(ШхГхВ); цвет черный(RAL 9004/RAL7000) | руб./шт | 18752.99 | 17580.51 | 16408.02
| 297526 | WP 6609.930 (7983s) | Шкаф телекоммуникационный настенный 19" 9U; дверь перфорированная; IP20, 600x600x450mm(ШхГхВ); цвет черный(RAL 9004/RAL7000) | руб./шт | 18752.99 | 17580.51 | 16408.02
| 297527 | WP 6612.710 (757s) | Шкаф телекоммуникационный настенный 19" 12U; дверь стекло; IP20, 600x600x585mm(ШхГхВ); цвет серый(RAL 7035/RAL7000) | руб./шт | 22291.99 | 20899 | 19506
| 297528 | WP 6612.720 (7941s) | Шкаф телекоммуникационный настенный 19" 12U; дверь металл; IP20, 600x600x585mm(ШхГхВ); цвет серый(RAL 7035/RAL7000) | руб./шт | 22291.99 | 20899 | 19506
| 297529 | WP 6612.730 (7992s) | Шкаф телекоммуникационный настенный 19" 12U; дверь перфорированная; IP20, 600x600x585mm(ШхГхВ); полезная глубина 560 мм, цвет серый(RAL 7035/RAL7000) | руб./шт | 22291.99 | 20899 | 19506
| 297530 | WP 6612.910 (7619s) | Шкаф телекоммуникационный настенный 19" 12U; дверь стекло; IP20, 600x600x585mm(ШхГхВ); цвет черный(RAL 9004/RAL7000) | руб./шт | 22291.99 | 20899 | 19506
| 297531 | WP 6612.920 (7938s) | Шкаф телекоммуникационный настенный 19" 12U; дверь металл; IP20, 600x600x585mm(ШхГхВ); цвет черный(RAL 9004/RAL7000) | руб./шт | 22291.99 | 20899 | 19506
| 297532 | WP 6612.930 (7989s) | Шкаф телекоммуникационный настенный 19" 12U; дверь перфорированная; IP20, 600x600x585mm(ШхГхВ); цвет черный(RAL 9004/RAL7000) | руб./шт | 22291.99 | 20899 | 19506
| 297533 | WP 6615.710 (759s) | Шкаф телекоммуникационный настенный 19" 15U; дверь стекло; IP20, 600x600x720mm(ШхГхВ); цвет серый(RAL 7035/RAL7000) | руб./шт | 25829.99 | 24216 | 22602
| 297534 | WP 6615.720 (7955s) | Шкаф телекоммуникационный настенный 19" 15U; дверь металл; IP20, 600x600x720mm(ШхГхВ); цвет серый(RAL 7035/RAL7000) | руб./шт | 25829.99 | 24216 | 22602
| 297535 | WP 6615.730 (7998s) | Шкаф телекоммуникационный настенный 19" 15U; дверь перфорированная; IP20, 600x600x720mm(ШхГхВ); цвет серый(RAL 7035/RAL7000) | руб./шт | 25829.99 | 24216 | 22602
| 297536 | WP 6615.910 (7621s) | Шкаф телекоммуникационный настенный 19" 15U; дверь стекло; IP20, 600x600x720mm(ШхГхВ); цвет черный(RAL 9004/RAL7000) | руб./шт | 25829.99 | 24216 | 22602
| 297537 | WP 6615.920 (7945s) | Шкаф телекоммуникационный настенный 19" 15U; дверь металл; IP20, 600x600x720mm(ШхГхВ); цвет черный(RAL 9004/RAL7000) | руб./шт | 25829.99 | 24216 | 22602
| 297538 | WP 6615.930 (7995s) | Шкаф телекоммуникационный настенный 19" 15U; дверь перфорированная; IP20, 600x600x720mm(ШхГхВ); цвет черный(RAL 9004/RAL7000) | руб./шт | 25829.99 | 24216 | 22602
| 297539 | WP 6618.710 (7858s) | Шкаф телекоммуникационный настенный 19" 18U; дверь стекло; IP20, 600x600x852mm(ШхГхВ); цвет серый(RAL 7035/RAL7000) | руб./шт | 29477.99 | 27636 | 25794
| 297540 | WP 6618.720 (7961s) | Шкаф телекоммуникационный настенный 19" 18U; дверь металл; IP20, 600x600x852mm(ШхГхВ); цвет серый(RAL 7035/RAL7000) | руб./шт | 29377.99 | 27542.5 | 25707
| 297541 | WP 6618.730 (8004s) | Шкаф телекоммуникационный настенный 19" 18U; дверь перфорированная; IP20, 600x600x852mm(ШхГхВ); цвет серый(RAL 7035/RAL7000) | руб./шт | 29377.99 | 27542.5 | 25707
| 297542 | WP 6618.910 (7859s) | Шкаф телекоммуникационный настенный 19" 18U; дверь стекло; IP20, 600x600x852mm(ШхГхВ); цвет черный(RAL 9004/RAL7000) | руб./шт | 29377.99 | 27542.5 | 25707
| 297543 | WP 6618.920 (7958s) | Шкаф телекоммуникационный настенный 19" 18U; дверь металл; IP20, 600x600x852mm(ШхГхВ); цвет черный(RAL 9004/RAL7000) | руб./шт | 29377.99 | 27542.5 | 25707
| 297544 | WP 6618.930 (8001s) | Шкаф телекоммуникационный настенный 19" 18U; дверь перфорированная; IP20, 600x600x852mm(ШхГхВ); цвет черный(RAL 9004/RAL7000) | руб./шт | 29377.99 | 27542.5 | 25707
| 297545 | WP 6622.710 (7864s) | Шкаф телекоммуникационный настенный 19" 22U; дверь стекло; IP20, 600x600x1040mm(ШхГхВ); цвет серый(RAL 7035/RAL7000) | руб./шт | 34097.99 | 31966.5 | 29835
| 297546 | WP 6622.720 (7965s) | Шкаф телекоммуникационный настенный 19" 22U; дверь металл; IP20, 600x600x1040mm(ШхГхВ); цвет серый(RAL 7035/RAL7000) | руб./шт | 34097.99 | 31966.5 | 29835
| 297547 | WP 6622.730 (8008s) | Шкаф телекоммуникационный настенный 19" 22U; дверь перфорированная; IP20, 600x600x1040mm(ШхГхВ); цвет серый(RAL 7035/RAL7000) | руб./шт | 34097.99 | 31966.5 | 29835
| 297548 | WP 6622.910 (7865s) | Шкаф телекоммуникационный настенный 19" 22U; дверь стекло; IP20, 600x600x1040mm(ШхГхВ); цвет черный(RAL 9004/RAL7000) | руб./шт | 34097.99 | 31966.5 | 29835
| 297549 | WP 6622.920 (7963s) | Шкаф телекоммуникационный настенный 19" 22U; дверь металл; IP20, 600x600x1040mm(ШхГхВ); цвет черный(RAL 9004/RAL7000) | руб./шт | 34097.99 | 31966.5 | 29835
| 297550 | WP 6622.930 (8006s) | Шкаф телекоммуникационный настенный 19" 22U; дверь перфорированная; IP20, 600x600x1040mm(ШхГхВ); цвет черный(RAL 9004/RAL7000) | руб./шт | 34097.99 | 31966.5 | 29835
| 317708 | WR-TT-2261-AS-RAL9004 | Шкаф напольный 19-дюймовый, 22U, 1166x600х1000 мм (ВхШхГ), полезная глубина 910мм, передняя стеклянная дверь со стальными перфорированными боковинами, задняя дверь сплошная, цвет черный (RAL 9004) (разобранный) | руб./шт | 45812 | 45812 | 45812
| 317707 | WR-TT-2261-DD-RAL9004 | Шкаф напольный 19-дюймовый, 22U, 1166x600х1000 мм (ВхШхГ), полезная глубина 910мм,передняя и задняя распашные перфорированные двери (75%), цвет черный (RAL 9004) (разобранный) | руб./шт | 45044 | 45044 | 45044
| 317703 | WR-TT-2266-AS-RAL9004 | Шкаф напольный 19-дюймовый, 22U, 1166x600х600 мм (ВхШхГ), полезная глубина 510мм, передняя стеклянная дверь со стальными перфорированными боковинами, задняя дверь сплошная, цвет черный (RAL 9004) (разобранный) | руб./шт | 34853 | 34853 | 34853
| 317702 | WR-TT-2266-DD-RAL9004 | Шкаф напольный 19-дюймовый, 22U, 1166х600х600 мм (ВхШхГ), полезная глубина 510мм, передняя и задняя распашные перфорированные двери (75%), цвет черный (RAL 9004) (разобранный). | руб./шт | 35110 | 35110 | 35110
| 317705 | WR-TT-2268-AS-RAL9004 | Шкаф напольный 19-дюймовый, 22U, 1166x600х800 мм (ВхШхГ), полезная глубина 710мм, передняя стеклянная дверь со стальными перфорированными боковинами, задняя дверь сплошная, цвет черный (RAL 9004) (разобранный) | руб./шт | 37443 | 37443 | 37443
| 317704 | WR-TT-2268-DD-RAL9004 | Шкаф напольный 19-дюймовый, 22U, 1166x600х800 мм (ВхШхГ), полезная глубина 710мм, передняя и задняя распашные перфорированные двери (75%), цвет черный (RAL 9004) (разобранный) | руб./шт | 40177 | 40177 | 40177
| 317706 | WR-TT-2288-DD-RAL9004 | Шкаф напольный 19-дюймовый, 22U, 1166x800х800 мм (ВхШхГ), полезная глубина 710мм, передняя и задняя распашные перфорированные двери (75%), цвет черный (RAL 9004) (разобранный) | руб./шт | 54165 | 54165 | 54165
| 317715 | WR-TT-2761-AS-RAL9004 | Шкаф напольный 19-дюймовый, 27U, 1388х600х1000 мм (ВхШхГ), полезная глубина 910мм, передняя стеклянная дверь со стальными перфорированными боковинами, задняя дверь сплошная, цвет черный (RAL 9004) (разобранный) | руб./шт | 51103 | 51103 | 51103
| 317714 | WR-TT-2761-DD-RAL9004 | Шкаф напольный 19-дюймовый, 27U, 1388x600х1000 мм (ВхШхГ), полезная глубина 910мм, передняя и задняя распашные перфорированные двери (75%), цвет черный (RAL 9004) (разобранный) | руб./шт | 50395 | 50395 | 50395
| 317710 | WR-TT-2766-AS-RAL9004 | Шкаф напольный 19-дюймовый, 27U, 1388x600х600 мм (ВхШхГ), полезная глубина 510мм, передняя стеклянная дверь со стальными перфорированными боковинами, задняя дверь сплошная, цвет черный (RAL 9004) (разобранный) | руб./шт | 41212 | 41212 | 41212
| 317709 | WR-TT-2766-DD-RAL9004 | Шкаф напольный 19-дюймовый, 27U, 1388x600х600 мм (ВхШхГ), полезная глубина 510мм, передняя и задняя распашные перфорированные двери (75%), цвет черный (RAL 9004) (разобранный) | руб./шт | 38856 | 38856 | 38856
| 317712 | WR-TT-2768-AS-RAL9004 | Шкаф напольный 19-дюймовый, 27U, 1388x600х800 мм (ВхШхГ), полезная глубина 710мм, передняя стеклянная дверь со стальными перфорированными боковинами, задняя дверь сплошная, цвет черный (RAL 9004) (разобранный) | руб./шт | 43096 | 43096 | 43096
| 317711 | WR-TT-2768-DD-RAL9004 | Шкаф напольный 19-дюймовый, 27U, 1388x600х800 мм (ВхШхГ), полезная глубина 710мм, передняя и задняя распашные перфорированные двери (75%), цвет черный (RAL 9004) (разобранный) | руб./шт | 46024 | 46024 | 46024
| 317713 | WR-TT-2786-AS-RAL9004 | Шкаф напольный 19-дюймовый, 27U, 1388x800х600 мм (ВхШхГ), полезная глубина 510мм, передняя стеклянная дверь со стальными перфорированными боковинами, задняя дверь сплошная, цвет черный (RAL 9004) (разобранный) | руб./шт | 50150 | 50150 | 50150
| 317721 | WR-TT-3261-AS-RAL9004 | Шкаф напольный 19-дюймовый, 32U, 1610х600х1000 мм (ВхШхГ), полезная глубина 910ммпередняя стеклянная дверь со стальными перфорированными боковинами, задняя дверь сплошная, цвет черный (RAL 9004) (разобранный) | руб./шт | 56520 | 56520 | 56520
| 317720 | WR-TT-3261-DD-RAL9004 | Шкаф напольный 19-дюймовый, 32U, 1610x600х1000 мм (ВхШхГ), полезная глубина 910мм, передняя и задняя распашные перфорированные двери (75%), цвет черный (RAL 9004) (разобранный) | руб./шт | 56989 | 56989 | 56989
| 317717 | WR-TT-3266-AS-RAL9004 | Шкаф напольный 19-дюймовый, 32U, 1610x600х600 мм (ВхШхГ), полезная глубина 510мм, передняя стеклянная дверь со стальными перфорированными боковинами, задняя дверь сплошная, цвет черный (RAL 9004) (разобранный) | руб./шт | 43331 | 43331 | 43331
| 317716 | WR-TT-3266-DD-RAL9004 | Шкаф напольный 19-дюймовый, 32U, 1610x600х600 мм (ВхШхГ), полезная глубина 510мм, передняя и задняя распашные перфорированные двери (75%), цвет черный (RAL 9004) (разобранный) | руб./шт | 45044 | 45044 | 45044
| 317719 | WR-TT-3268-AS-RAL9004 | Шкаф напольный 19-дюймовый, 32U, 1610x600х800 мм (ВхШхГ), полезная глубина 710мм, передняя стеклянная дверь со стальными перфорированными боковинами, задняя дверь сплошная, цвет черный (RAL 9004) (разобранный) | руб./шт | 47571 | 47571 | 47571
| 317718 | WR-TT-3268-DD-RAL9004 | Шкаф напольный 19-дюймовый, 32U, 1610x600х800 мм (ВхШхГ), полезная глубина 710мм, передняя и задняя распашные перфорированные двери (75%), цвет черный (RAL 9004) (разобранный) | руб./шт | 50711 | 50711 | 50711
| 317725 | WR-TT-3281-AS-RAL9004 | Шкаф напольный 19-дюймовый, 32U, 1610х800х1000 мм (ВхШхГ), полезная глубина 910мм, передняя стеклянная дверь со стальными перфорированными боковинами, задняя дверь сплошная, цвет черный (RAL 9004) (разобранный) | руб./шт | 82424 | 82424 | 82424
| 317724 | WR-TT-3281-DD-RAL9004 | Шкаф напольный 19-дюймовый, 32U, 1610х800х1000 мм (ВхШхГ), полезная глубина 910мм, передняя и задняя распашные перфорированные двери (75%), цвет черный (RAL 9004) (разобранный) | руб./шт | 79233 | 79233 | 79233
| 317727 | WR-TT-3282-AS-RAL9004 | Шкаф напольный 19-дюймовый, 32U, 1610x800х1200 мм (ВхШхГ), полезная глубина 1100мм, передняя стеклянная дверь со стальными перфорированными боковинами, задняя дверь сплошная, цвет черный (RAL 9004) (разобранный) | руб./шт | 95162 | 95162 | 95162
| 317726 | WR-TT-3282-DD-RAL9004 | Шкаф напольный 19-дюймовый, 32U, 1610х800х1200 мм (ВхШхГ), полезная глубина 1100мм, передняя и задняя распашные перфорированные двери (75%), цвет черный (RAL 9004) (разобранный) | руб./шт | 90971 | 90971 | 90971
| 317723 | WR-TT-3288-AS-RAL9004 | Шкаф напольный 19-дюймовый, 32U, 1610x800х800 мм (ВхШхГ), полезная глубина 710мм, передняя стеклянная дверь со стальными перфорированными боковинами, задняя дверь сплошная, цвет черный (RAL 9004) (разобранный) | руб./шт | 69236 | 69236 | 69236
| 317722 | WR-TT-3288-DD-RAL9004 | Шкаф напольный 19-дюймовый, 32U, 1610x800х800 мм (ВхШхГ), полезная глубина 710мм, передняя и задняя распашные перфорированные двери (75%), цвет черный (RAL 9004) (разобранный) | руб./шт | 68406 | 68406 | 68406
| 317733 | WR-TT-3761-AS-RAL9004 | Шкаф напольный 19-дюймовый, 37U, 1833x600х1000 мм (ВхШхГ), полезная глубина 910мм, передняя стеклянная дверь со стальными перфорированными боковинами, задняя дверь сплошная, цвет черный (RAL 9004) (разобранный) | руб./шт | 63585 | 63585 | 63585
| 317732 | WR-TT-3761-DD-RAL9004 | Шкаф напольный 19-дюймовый, 37U, 1833x600х1000 мм (ВхШхГ), полезная глубина 910мм, передняя и задняя распашные перфорированные двери (75%), цвет черный (RAL 9004) (разобранный) | руб./шт | 64291 | 64291 | 64291
| 317734 | WR-TT-3762-DD-RAL9004 | Шкаф напольный 19-дюймовый, 37U, 1833x600х1200 мм (ВхШхГ), полезная глубина 1110мм, передняя и задняя распашные перфорированные двери (75%), цвет черный (RAL 9004) (разобранный) | руб./шт | 74686 | 74686 | 74686
| 317729 | WR-TT-3766-AS-RAL9004 | Шкаф напольный 19-дюймовый, 37U, 1833х600х600 мм (ВхШхГ), полезная глубина 510мм, передняя стеклянная дверь со стальными перфорированными боковинами, задняя дверь сплошная, цвет черный (RAL 9004) (разобранный) | руб./шт | 48209 | 48209 | 48209
| 317728 | WR-TT-3766-DD-RAL9004 | Шкаф напольный 19-дюймовый, 37U, 1833x600х600 мм (ВхШхГ), полезная глубина 510мм, передняя и задняя распашные перфорированные двери (75%), цвет черный (RAL 9004) (разобранный) | руб./шт | 50395 | 50395 | 50395
| 317731 | WR-TT-3768-AS-RAL9004 | Шкаф напольный 19-дюймовый, 37U, 1833х600х800 мм (ВхШхГ), полезная глубина 710мм, передняя стеклянная дверь со стальными перфорированными боковинами, задняя дверь сплошная, цвет черный (RAL 9004) (разобранный) | руб./шт | 52988 | 52988 | 52988
| 317730 | WR-TT-3768-DD-RAL9004 | Шкаф напольный 19-дюймовый, 37U, 1833x600х800 мм (ВхШхГ), полезная глубина 710мм, передняя и задняя распашные перфорированные двери (75%), цвет черный (RAL 9004) (разобранный) | руб./шт | 47773 | 47773 | 47773
| 317736 | WR-TT-3788-AS-RAL9004 | Шкаф напольный 19-дюймовый, 37U, 1833х800х800 мм (ВхШхГ), полезная глубина 710мм, передняя стеклянная дверь со стальными перфорированными боковинами, задняя дверь сплошная, цвет черный (RAL 9004) (разобранный) | руб./шт | 85487 | 85487 | 85487
| 317735 | WR-TT-3788-DD-RAL9004 | Шкаф напольный 19-дюймовый, 37U, 1833x800х800 мм (ВхШхГ), полезная глубина 710мм, передняя и задняя распашные перфорированные двери (75%), цвет черный (RAL 9004) (разобранный) | руб./шт | 67117 | 67117 | 67117
| 317742 | WR-TT-4261-AS-RAL9004 | Шкаф напольный 19-дюймовый, 42U, 2055х600х1000 мм (ВхШхГ), полезная глубина 910мм, передняя стеклянная дверь со стальными перфорированными боковинами, задняя дверь сплошная, цвет черный (RAL 9004) (разобранный) | руб./шт | 61935 | 61935 | 61935
| 317741 | WR-TT-4261-DD-RAL9004 | Шкаф напольный 19-дюймовый, 42U, 2055x600х1000 мм (ВхШхГ), полезная глубина 910мм, передняя и задняя распашные перфорированные двери (75%), цвет черный (RAL 9004) (разобранный) | руб./шт | 64762 | 64762 | 64762
| 317744 | WR-TT-4262-AS-RAL9004 | Шкаф напольный 19-дюймовый, 42U, 2055x600х1200 мм (ВхШхГ), полезная глубина 1110мм, передняя стеклянная дверь со стальными перфорированными боковинами, задняя дверь сплошная, цвет черный (RAL 9004) (разобранный) | руб./шт | 72769 | 72769 | 72769
| 317743 | WR-TT-4262-DD-RAL9004 | Шкаф напольный 19-дюймовый, 42U, 2055x600х1200 мм (ВхШхГ), полезная глубина 1110мм, передняя и задняя распашные перфорированные двери (75%), цвет черный (RAL 9004) (разобранный) | руб./шт | 75359 | 75359 | 75359
| 317738 | WR-TT-4266-AS-RAL9004 | Шкаф напольный 19-дюймовый, 42U, 2055x600х600 мм (ВхШхГ), полезная глубина 510мм, передняя стеклянная дверь со стальными перфорированными боковинами, задняя дверь сплошная, цвет черный (RAL 9004) (разобранный) | руб./шт | 48748 | 48748 | 48748
| 317737 | WR-TT-4266-DD-RAL9004 | Шкаф напольный 19-дюймовый, 42U, 2055x600х600 мм (ВхШхГ), полезная глубина 510мм, передняя и задняя распашные перфорированные двери (75%), цвет черный (RAL 9004) (разобранный) | руб./шт | 50972 | 50972 | 50972
| 317740 | WR-TT-4268-AS-RAL9004 | Шкаф напольный 19-дюймовый, 42U, 2055x600х800 мм (ВхШхГ), полезная глубина 710мм, передняя стеклянная дверь со стальными перфорированными боковинами, задняя дверь сплошная, цвет черный (RAL 9004) (разобранный) | руб./шт | 53222 | 53222 | 53222
| 317739 | WR-TT-4268-DD-RAL9004 | Шкаф напольный 19-дюймовый, 42U, 2055x600х800 мм (ВхШхГ), полезная глубина 710мм, передняя и задняя распашные перфорированные двери (75%), цвет черный (RAL 9004) (разобранный) | руб./шт | 55344 | 55344 | 55344
| 317751 | WR-TT-4281-AS-RAL9004 | Шкаф напольный 19-дюймовый, 42U, 2055x800х1000 мм (ВхШхГ), полезная глубина 910мм, передняя стеклянная дверь со стальными перфорированными боковинами, задняя дверь сплошная, цвет черный (RAL 9004) (разобранный) | руб./шт | 76772 | 76772 | 76772
| 317750 | WR-TT-4281-DD-RAL9004 | Шкаф напольный 19-дюймовый, 42U, 2055x800х1000 мм (ВхШхГ), полезная глубина 910мм, передняя и задняя распашные перфорированные двери (75%), цвет черный (RAL 9004) (разобранный) | руб./шт | 78186 | 78186 | 78186
| 317753 | WR-TT-4282-AS-RAL9004 | Шкаф напольный 19-дюймовый, 42U, 2055x800х1200 мм (ВхШхГ), полезная глубина 1210мм, передняя стеклянная дверь со стальными перфорированными боковинами, задняя дверь сплошная, цвет черный (RAL 9004) (разобранный) | руб./шт | 95592 | 95592 | 95592
| 317752 | WR-TT-4282-DD-RAL9004 | Шкаф напольный 19-дюймовый, 42U, 2055x800х1200 мм (ВхШхГ), полезная глубина 1110мм, передняя и задняя распашные перфорированные двери (75%), цвет черный (RAL 9004) (разобранный) | руб./шт | 89959 | 89959 | 89959
| 317745 | WR-TT-4284-AS-RAL9004 | Шкаф напольный 19-дюймовый, 42U, 2055x800х450 мм (ВхШхГ), полезная глубина 360мм, передняя стеклянная дверь со стальными перфорированными боковинами, задняя дверь сплошная, цвет черный (RAL 9004) (разобранный) | руб./шт | 55546 | 55546 | 55546
| 317747 | WR-TT-4286-AS-RAL9004 | Шкаф напольный 19-дюймовый, 42U, 2055x800х600 мм (ВхШхГ), полезная глубина 510мм, передняя стеклянная дверь со стальными перфорированными боковинами, задняя дверь сплошная, цвет черный (RAL 9004) (разобранный) | руб./шт | 59579 | 59579 | 59579
| 317746 | WR-TT-4286-DD-RAL9004 | Шкаф напольный 19-дюймовый, 42U, 2055x800х600 мм (ВхШхГ), полезная глубина 510мм, передняя и задняя распашные перфорированные двери (75%), цвет черный (RAL 9004) (разобранный) | руб./шт | 61935 | 61935 | 61935
| 317749 | WR-TT-4288-AS-RAL9004 | Шкаф напольный 19-дюймовый, 42U, 2055x800х800 мм (ВхШхГ), полезная глубина 710мм, передняя стеклянная дверь со стальными перфорированными боковинами, задняя дверь сплошная, цвет черный (RAL 9004) (разобранный) | руб./шт | 69797 | 69797 | 69797
| 317748 | WR-TT-4288-DD-RAL9004 | Шкаф напольный 19-дюймовый, 42U, 2055x800х800 мм (ВхШхГ), полезная глубина 710мм, передняя и задняя распашные перфорированные двери (75%), цвет черный (RAL 9004) (разобранный) | руб./шт | 72324 | 72324 | 72324
| 317759 | WR-TT-4761-AS-RAL9004 | Шкаф напольный 19-дюймовый, 47U, 2277х600х1000 мм (ВхШхГ), полезная глубина 910мм, передняя стеклянная дверь со стальными перфорированными боковинами, задняя дверь сплошная, цвет черный (RAL 9004) (разобранный) | руб./шт | 71826 | 71826 | 71826
| 317758 | WR-TT-4761-DD-RAL9004 | Шкаф напольный 19-дюймовый, 47U, 2277x600х1000 мм (ВхШхГ), полезная глубина 910мм, передняя и задняя распашные перфорированные двери (75%), цвет черный (RAL 9004) (разобранный) | руб./шт | 74888 | 74888 | 74888
| 317761 | WR-TT-4762-AS-RAL9004 | Шкаф напольный 19-дюймовый, 47U, 2277х600х1200 мм (ВхШхГ), полезная глубина 1110мм, передняя стеклянная дверь со стальными перфорированными боковинами, задняя дверь сплошная, цвет черный (RAL 9004) (разобранный) | руб./шт | 84779 | 84779 | 84779
| 317760 | WR-TT-4762-DD-RAL9004 | Шкаф напольный 19-дюймовый, 47U, 2277x600х1200 мм (ВхШхГ), полезная глубина 1110мм, передняя и задняя распашные перфорированные двери (75%), цвет черный (RAL 9004) (разобранный) | руб./шт | 85956 | 85956 | 85956
| 317755 | WR-TT-4766-AS-RAL9004 | Шкаф напольный 19-дюймовый, 47U, 2277x600х600 мм (ВхШхГ), полезная глубина 510мм, передняя стеклянная дверь со стальными перфорированными боковинами, задняя дверь сплошная, цвет черный (RAL 9004) (разобранный) | руб./шт | 56520 | 56520 | 56520
| 317754 | WR-TT-4766-DD-RAL9004 | Шкаф напольный 19-дюймовый, 47U, 2277x600х600 мм (ВхШхГ), полезная глубина 510мм, передняя и задняя распашные перфорированные двери (75%), цвет черный (RAL 9004) (разобранный) | руб./шт | 57231 | 57231 | 57231
| 317757 | WR-TT-4768-AS-RAL9004 | Шкаф напольный 19-дюймовый, 47U, 2277x600х800 мм (ВхШхГ), полезная глубина 710мм, передняя стеклянная дверь со стальными перфорированными боковинами, задняя дверь сплошная, цвет черный (RAL 9004) (разобранный) | руб./шт | 61229 | 61229 | 61229
| 317756 | WR-TT-4768-DD-RAL9004 | Шкаф напольный 19-дюймовый, 47U, 2277x600х800 мм (ВхШхГ), полезная глубина 710мм, передняя и задняя распашные перфорированные двери (75%), цвет черный (RAL 9004) (разобранный) | руб./шт | 63585 | 63585 | 63585
| 317765 | WR-TT-4781-AS-RAL9004 | Шкаф напольный 19-дюймовый, 47U, 2277x800х1000 мм (ВхШхГ), полезная глубина 910мм, передняя стеклянная дверь со стальными перфорированными боковинами, задняя дверь сплошная, цвет черный (RAL 9004) (разобранный) | руб./шт | 89254 | 89254 | 89254
| 317764 | WR-TT-4781-DD-RAL9004 | Шкаф напольный 19-дюймовый, 47U, 2277x800х1000 мм (ВхШхГ), полезная глубина 910мм, передняя и задняя распашные перфорированные двери (75%), цвет черный (RAL 9004) (разобранный) | руб./шт | 90196 | 90196 | 90196
| 317767 | WR-TT-4782-AS-RAL9004 | Шкаф напольный 19-дюймовый, 47U, 2277x800х1200 мм (ВхШхГ), полезная глубина 1110мм, передняя стеклянная дверь со стальными перфорированными боковинами, задняя дверь сплошная, цвет черный (RAL 9004) (разобранный) | руб./шт | 102658 | 102658 | 102658
| 317766 | WR-TT-4782-DD-RAL9004 | Шкаф напольный 19-дюймовый, 47U, 2277x800х1200 мм (ВхШхГ), полезная глубина 1110мм, передняя и задняя распашные перфорированные двери (75%), цвет черный (RAL 9004) (разобранный) | руб./шт | 103618 | 103618 | 103618
| 317763 | WR-TT-4788-AS-RAL9004 | Шкаф напольный 19-дюймовый, 47U, 2277x800х800 мм (ВхШхГ), полезная глубина 710мм, передняя стеклянная дверь со стальными перфорированными боковинами, задняя дверь сплошная, цвет черный (RAL 9004) (разобранный) | руб./шт | 76064 | 76064 | 76064
| 317762 | WR-TT-4788-DD-RAL9004 | Шкаф напольный 19-дюймовый, 47U, 2277x800х800 мм (ВхШхГ), полезная глубина 710мм, передняя и задняя распашные перфорированные двери (75%), цвет черный (RAL 9004) (разобранный) | руб./шт | 80844 | 80844 | 80844
| 317846 | WR-TW-0645-GP-RAL7035 | Шкаф настенный 19-дюймовый, 6U, полезная глубина 370 мм, стеклянная дверь, цвет серый, разобранный, допустимая статическая нагрузка 60 кг, 367x600х450 мм. | руб./шт | 14713 | 14713 | 14713
| 317768 | WR-TW-0645-GP-RAL9004 | Шкаф настенный 19-дюймовый (19"), 6U, 367x600х450мм, полезная глубина 370 мм, стеклянная дверь с перфорацией по бокам, ручка с замком, цвет черный (RAL 9004) (разобранный) | руб./шт | 14713 | 14713 | 14713
| 317847 | WR-TW-0645-SD-RAL7035 | Шкаф настенный 19-дюймовый, 6U, полезная глубина 370 мм, перфорированная металлическая дверь с замком, цвет серый, разобранный, допустимая статическая нагрузка 60 кг, 367x600х450 мм. | руб./шт | 13962 | 13962 | 13962
| 317848 | WR-TW-0645-SD-RAL9004 | Шкаф настенный 19-дюймовый, 6U, полезная глубина 370 мм, перфорированная металлическая дверь с замком, цвет черный, разобранный, допустимая статическая нагрузка 60 кг, 367x600х450 мм. | руб./шт | 13962 | 13962 | 13962
| 317849 | WR-TW-0645-SR-RAL7035 | Шкаф настенный 19-дюймовый, 6U, полезная глубина 370 мм, цельнометаллическая дверь с замком, цвет серый, разобранный, допустимая статическая нагрузка 60 кг, 367x600х450 мм. | руб./шт | 13962 | 13962 | 13962
| 317769 | WR-TW-0645-SR-RAL9004 | Шкаф настенный 19-дюймовый (19"), 6U, 367x600х450мм, полезная глубина 370 мм, металлическая передняя дверь с замком, две боковые панели, цвет черный (RAL 9004) (разобранный) | руб./шт | 13962 | 13962 | 13962
| 317850 | WR-TW-0666-GP-RAL7035 | Шкаф настенный 19-дюймовый, 6U, полезная глубина 520 мм, стеклянная дверь, цвет серый, разобранный, допустимая статическая нагрузка 60 кг, 367x600х600 мм. | руб./шт | 15209 | 15209 | 15209
| 317770 | WR-TW-0666-GP-RAL9004 | Шкаф настенный 19-дюймовый (19"), 6U, 367x600х600мм, полезная глубина 520 мм, стеклянная дверь с перфорацией по бокам, ручка с замком, цвет черный (RAL 9004) (разобранный) | руб./шт | 15209 | 15209 | 15209
| 317851 | WR-TW-0666-SD-RAL7035 | Шкаф настенный 19-дюймовый, 6U, полезная глубина 520 мм, перфорированная металлическая дверь с замком, цвет серый, разобранный, допустимая статическая нагрузка 60 кг, 367x600х600 мм. | руб./шт | 14713 | 14713 | 14713
| 317852 | WR-TW-0666-SD-RAL9004 | Шкаф настенный 19-дюймовый, 6U, полезная глубина 520 мм, перфорированная металлическая дверь с замком, цвет черный, разобранный, допустимая статическая нагрузка 60 кг, 367x600х600 мм. | руб./шт | 14713 | 14713 | 14713
| 317853 | WR-TW-0666-SR-RAL7035 | Шкаф настенный 19-дюймовый, 6U, полезная глубина 520 мм, цельнометаллическая дверь с замком, цвет серый, разобранный, допустимая статическая нагрузка 60 кг, 367x600х600 мм. | руб./шт | 14713 | 14713 | 14713
| 317771 | WR-TW-0666-SR-RAL9004 | Шкаф настенный 19-дюймовый (19"), 6U, 367x600х600мм, полезная глубина 520 мм, металлическая передняя дверь с замком, две боковые панели, цвет черный (RAL 9004) (разобранный) | руб./шт | 14713 | 14713 | 14713
| 317854 | WR-TW-0945-GP-RAL7035 | Шкаф настенный 19-дюймовый, 9U, полезная глубина 370 мм, стеклянная дверь, цвет серый, разобранный, допустимая статическая нагрузка 60 кг, 500x600х450 мм. | руб./шт | 15209 | 15209 | 15209
| 317772 | WR-TW-0945-GP-RAL9004 | Шкаф настенный 19-дюймовый (19"), 9U, 500x600х450мм, полезная глубина 370 мм, стеклянная дверь с перфорацией по бокам, ручка с замком, цвет черный (RAL 9004) (разобранный) | руб./шт | 15209 | 15209 | 15209
| 317855 | WR-TW-0945-SD-RAL7035 | Шкаф настенный 19-дюймовый, 9U, полезная глубина 370 мм, перфорированная металлическая дверь с замком, цвет серый, разобранный, допустимая статическая нагрузка 60 кг, 500x600х450 мм. | руб./шт | 14960 | 14960 | 14960
| 317856 | WR-TW-0945-SD-RAL9004 | Шкаф настенный 19-дюймовый, 9U, полезная глубина 370 мм, перфорированная металлическая дверь с замком, цвет черный, разобранный, допустимая статическая нагрузка 60 кг, 500x600х450 мм. | руб./шт | 14960 | 14960 | 14960
| 317857 | WR-TW-0945-SR-RAL7035 | Шкаф настенный 19-дюймовый, 9U, полезная глубина 370 мм, цельнометаллическая дверь с замком, цвет серый, разобранный, допустимая статическая нагрузка 60 кг, 500x600х450 мм. | руб./шт | 14960 | 14960 | 14960
| 317773 | WR-TW-0945-SR-RAL9004 | Шкаф настенный 19-дюймовый (19"), 9U, 500x600х450мм, полезная глубина 370 мм, металлическая передняя дверь с замком, две боковые панели, цвет черный (RAL 9004) (разобранный) | руб./шт | 14960 | 14960 | 14960
| 317858 | WR-TW-0966-GP-RAL7035 | Шкаф настенный 19-дюймовый, 9U, полезная глубина 520 мм, стеклянная дверь, цвет серый, разобранный, допустимая статическая нагрузка 60 кг, 500x600х600 мм. | руб./шт | 16208 | 16208 | 16208
| 317774 | WR-TW-0966-GP-RAL9004 | Шкаф настенный 19-дюймовый (19"), 9U, 500x600х600мм, полезная глубина 520 мм, стеклянная дверь с перфорацией по бокам, ручка с замком, цвет черный (RAL 9004) (разобранный) | руб./шт | 16208 | 16208 | 16208
| 317859 | WR-TW-0966-SD-RAL7035 | Шкаф настенный 19-дюймовый, 9U, полезная глубина 520 мм, перфорированная металлическая дверь с замком, цвет серый, разобранный, допустимая статическая нагрузка 60 кг, 500x600х600 мм. | руб./шт | 15959 | 15959 | 15959
| 317860 | WR-TW-0966-SD-RAL9004 | Шкаф настенный 19-дюймовый, 9U, полезная глубина 520 мм, перфорированная металлическая дверь с замком, цвет черный, разобранный, допустимая статическая нагрузка 60 кг, 500x600х600 мм. | руб./шт | 15959 | 15959 | 15959
| 317861 | WR-TW-0966-SR-RAL7035 | Шкаф настенный 19-дюймовый, 9U, полезная глубина 520 мм, цельнометаллическая дверь с замком, цвет серый, разобранный, допустимая статическая нагрузка 60 кг, 500x600х600 мм. | руб./шт | 15959 | 15959 | 15959
| 317775 | WR-TW-0966-SR-RAL9004 | Шкаф настенный 19-дюймовый (19"), 9U, 500x600х600мм, полезная глубина 520 мм, металлическая передняя дверь с замком, две боковые панели, цвет черный (RAL 9004) (разобранный) | руб./шт | 15959 | 15959 | 15959
| 317862 | WR-TW-1245-GP-RAL7035 | Шкаф настенный 19-дюймовый, 12U, полезная глубина 370 мм, стеклянная дверь, цвет серый, разобранный, допустимая статическая нагрузка 60 кг, 650x600х450 мм. | руб./шт | 16707 | 16707 | 16707
| 317776 | WR-TW-1245-GP-RAL9004 | Шкаф настенный 19-дюймовый (19"), 12U, 650x600х450мм, полезная глубина 370 мм, стеклянная дверь с перфорацией по бокам, ручка с замком, цвет черный (RAL 9004) (разобранный) | руб./шт | 16707 | 16707 | 16707
| 317863 | WR-TW-1245-SD-RAL7035 | Шкаф настенный 19-дюймовый, 12U, полезная глубина 370 мм, перфорированная металлическая дверь с замком, цвет серый, разобранный, допустимая статическая нагрузка 60 кг, 650x600х450 мм. | руб./шт | 16455 | 16455 | 16455
| 317864 | WR-TW-1245-SD-RAL9004 | Шкаф настенный 19-дюймовый, 12U, полезная глубина 370 мм, перфорированная металлическая дверь с замком, цвет черный, разобранный, допустимая статическая нагрузка 60 кг, 650x600х450 мм. | руб./шт | 16455 | 16455 | 16455
| 317865 | WR-TW-1245-SR-RAL7035 | Шкаф настенный 19-дюймовый, 12U, полезная глубина 370 мм, цельнометаллическая дверь с замком, цвет серый, разобранный, допустимая статическая нагрузка 60 кг, 650x600х450 мм. | руб./шт | 16455 | 16455 | 16455
| 317777 | WR-TW-1245-SR-RAL9004 | Шкаф настенный 19-дюймовый (19"), 12U, 650x600х450мм, полезная глубина 370 мм, металлическая передняя дверь с замком, две боковые панели, цвет черный (RAL 9004) (разобранный) | руб./шт | 16455 | 16455 | 16455
| 317866 | WR-TW-1266-GP-RAL7035 | Шкаф настенный 19-дюймовый, 12U, полезная глубина 520 мм, стеклянная дверь, цвет серый, разобранный, допустимая статическая нагрузка 60 кг, 650x600х600 мм. | руб./шт | 18203 | 18203 | 18203
| 317778 | WR-TW-1266-GP-RAL9004 | Шкаф настенный 19-дюймовый (19"), 12U, 650x600х600мм, полезная глубина 520 мм, стеклянная дверь с перфорацией по бокам, ручка с замком, цвет черный (RAL 9004) (разобранный) | руб./шт | 18203 | 18203 | 18203
| 317867 | WR-TW-1266-SD-RAL7035 | Шкаф настенный 19-дюймовый, 12U, полезная глубина 520 мм, перфорированная металлическая дверь с замком, цвет серый, разобранный, допустимая статическая нагрузка 60 кг, 650x600х600 мм. | руб./шт | 17704 | 17704 | 17704
| 317868 | WR-TW-1266-SD-RAL9004 | Шкаф настенный 19-дюймовый, 12U, полезная глубина 520 мм, перфорированная металлическая дверь с замком, цвет черный, разобранный, допустимая статическая нагрузка 60 кг, 650x600х600 мм. | руб./шт | 17704 | 17704 | 17704
| 317869 | WR-TW-1266-SR-RAL7035 | Шкаф настенный 19-дюймовый, 12U, полезная глубина 520 мм, цельнометаллическая дверь с замком, цвет серый, разобранный, допустимая статическая нагрузка 60 кг, 650x600х600 мм. | руб./шт | 17704 | 17704 | 17704
| 317779 | WR-TW-1266-SR-RAL9004 | Шкаф настенный 19-дюймовый (19"), 12U, 650x600х600мм, полезная глубина 520 мм, металлическая передняя дверь с замком, две боковые панели, цвет черный (RAL 9004) (разобранный) | руб./шт | 17704 | 17704 | 17704
| 317870 | WR-TW-1545-GP-RAL7035 | Шкаф настенный 19-дюймовый, 15U, полезная глубина 370 мм, стеклянная дверь, цвет серый, разобранный, допустимая статическая нагрузка 60 кг, 775x600х450 мм. | руб./шт | 18452 | 18452 | 18452
| 317780 | WR-TW-1545-GP-RAL9004 | Шкаф настенный 19-дюймовый (19"), 15U, 775x600х450мм, полезная глубина 370 мм, стеклянная дверь с перфорацией по бокам, ручка с замком, цвет черный (RAL 9004) (разобранный) | руб./шт | 18452 | 18452 | 18452
| 317871 | WR-TW-1545-SD-RAL7035 | Шкаф настенный 19-дюймовый, 15U, полезная глубина 370 мм, перфорированная металлическая дверь с замком, цвет серый, разобранный, допустимая статическая нагрузка 60 кг, 775x600х450 мм. | руб./шт | 18203 | 18203 | 18203
| 317872 | WR-TW-1545-SD-RAL9004 | Шкаф настенный 19-дюймовый, 15U, полезная глубина 370 мм, перфорированная металлическая дверь с замком, цвет черный, разобранный, допустимая статическая нагрузка 60 кг, 775x600х450 мм. | руб./шт | 18203 | 18203 | 18203
| 317873 | WR-TW-1545-SR-RAL7035 | Шкаф настенный 19-дюймовый, 15U, полезная глубина 370 мм, цельнометаллическая дверь с замком, цвет серый, разобранный, допустимая статическая нагрузка 60 кг, 775x600х450 мм. | руб./шт | 18203 | 18203 | 18203
| 317781 | WR-TW-1545-SR-RAL9004 | Шкаф настенный 19-дюймовый (19"), 15U, 775x600х450мм, полезная глубина 370 мм, металлическая передняя дверь с замком, две боковые панели, цвет черный (RAL 9004) (разобранный) | руб./шт | 18203 | 18203 | 18203
| 317874 | WR-TW-1566-GP-RAL7035 | Шкаф настенный 19-дюймовый, 15U, полезная глубина 520 мм, стеклянная дверь, цвет серый, разобранный, допустимая статическая нагрузка 60 кг, 775x600х600 мм. | руб./шт | 19698 | 19698 | 19698
| 317782 | WR-TW-1566-GP-RAL9004 | Шкаф настенный 19-дюймовый (19"), 15U, 775x600х600мм, полезная глубина 520 мм, стеклянная дверь с перфорацией по бокам, ручка с замком, цвет черный (RAL 9004) (разобранный) | руб./шт | 19698 | 19698 | 19698
| 317875 | WR-TW-1566-SD-RAL7035 | Шкаф настенный 19-дюймовый, 15U, полезная глубина 520 мм, перфорированная металлическая дверь с замком, цвет серый, разобранный, допустимая статическая нагрузка 60 кг, 775x600х600 мм. | руб./шт | 19200 | 19200 | 19200
| 317876 | WR-TW-1566-SD-RAL9004 | Шкаф настенный 19-дюймовый, 15U, полезная глубина 520 мм, перфорированная металлическая дверь с замком, цвет черный, разобранный, допустимая статическая нагрузка 60 кг, 775x600х600 мм. | руб./шт | 19200 | 19200 | 19200
| 317877 | WR-TW-1566-SR-RAL7035 | Шкаф настенный 19-дюймовый, 15U, полезная глубина 520 мм, цельнометаллическая дверь с замком, цвет серый, разобранный, допустимая статическая нагрузка 60 кг, 775x600х600 мм. | руб./шт | 19200 | 19200 | 19200
| 317783 | WR-TW-1566-SR-RAL9004 | Шкаф настенный 19-дюймовый (19"), 15U, 775x600х600мм, полезная глубина 520 мм, металлическая передняя дверь с замком, две боковые панели, цвет черный (RAL 9004) (разобранный) | руб./шт | 19200 | 19200 | 19200
| 317878 | WR-TW-1845-GP-RAL7035 | Шкаф настенный 19-дюймовый, 18U, полезная глубина 370 мм, стеклянная дверь, цвет серый, разобранный, допустимая статическая нагрузка 60 кг, 908x600х450 мм. | руб./шт | 19698 | 19698 | 19698
| 317784 | WR-TW-1845-GP-RAL9004 | Шкаф настенный 19-дюймовый (19"), 18U, 908x600х450мм, полезная глубина 370 мм, стеклянная дверь с перфорацией по бокам, ручка с замком, цвет черный (RAL 9004) (разобранный) | руб./шт | 19698 | 19698 | 19698
| 317879 | WR-TW-1845-SD-RAL7035 | Шкаф настенный 19-дюймовый, 18U, полезная глубина 370 мм, перфорированная металлическая дверь с замком, цвет серый, разобранный, допустимая статическая нагрузка 60 кг, 908x600х450 мм. | руб./шт | 19200 | 19200 | 19200
| 317880 | WR-TW-1845-SD-RAL9004 | Шкаф настенный 19-дюймовый, 18U, полезная глубина 370 мм, перфорированная металлическая дверь с замком, цвет черный, разобранный, допустимая статическая нагрузка 60 кг, 908x600х450 мм. | руб./шт | 19200 | 19200 | 19200
| 317881 | WR-TW-1845-SR-RAL7035 | Шкаф настенный 19-дюймовый, 18U, полезная глубина 370 мм, цельнометаллическая дверь с замком, цвет серый, разобранный, допустимая статическая нагрузка 60 кг, 908x600х450 мм. | руб./шт | 19200 | 19200 | 19200
| 317785 | WR-TW-1845-SR-RAL9004 | Шкаф настенный 19-дюймовый (19"), 18U, 908x600х450мм, полезная глубина 370 мм, металлическая передняя дверь с замком, две боковые панели, цвет черный (RAL 9004) (разобранный) | руб./шт | 19200 | 19200 | 19200
| 317882 | WR-TW-1866-GP-RAL7035 | Шкаф настенный 19-дюймовый, 18U, полезная глубина 520 мм, стеклянная дверь, цвет серый, разобранный, допустимая статическая нагрузка 60 кг, 908x600х600 мм. | руб./шт | 20945 | 20945 | 20945
| 317786 | WR-TW-1866-GP-RAL9004 | Шкаф настенный 19-дюймовый (19"), 18U, 908x600х600мм, полезная глубина 520 мм, стеклянная дверь с перфорацией по бокам, ручка с замком, цвет черный (RAL 9004) (разобранный) | руб./шт | 20945 | 20945 | 20945
| 317883 | WR-TW-1866-SD-RAL7035 | Шкаф настенный 19-дюймовый, 18U, полезная глубина 520 мм, перфорированная металлическая дверь с замком, цвет серый, разобранный, допустимая статическая нагрузка 60 кг, 908x600х600 мм. | руб./шт | 20696 | 20696 | 20696
| 317884 | WR-TW-1866-SD-RAL9004 | Шкаф настенный 19-дюймовый, 18U, полезная глубина 520 мм, перфорированная металлическая дверь с замком, цвет черный, разобранный, допустимая статическая нагрузка 60 кг, 908x600х600 мм. | руб./шт | 20696 | 20696 | 20696
| 317885 | WR-TW-1866-SR-RAL7035 | Шкаф настенный 19-дюймовый, 18U, полезная глубина 520 мм, цельнометаллическая дверь с замком, цвет серый, разобранный, допустимая статическая нагрузка 60 кг, 908x600х600 мм. | руб./шт | 20696 | 20696 | 20696
| 317787 | WR-TW-1866-SR-RAL9004 | Шкаф настенный 19-дюймовый (19"), 18U, 908x600х600мм, полезная глубина 520 мм, металлическая передняя дверь с замком, две боковые панели, цвет черный (RAL 9004) (разобранный) | руб./шт | 20696 | 20696 | 20696
| 317886 | WR-TW-2245-GP-RAL7035 | Шкаф настенный 19-дюймовый, 22U, полезная глубина 370 мм, стеклянная дверь, цвет серый, разобранный, допустимая статическая нагрузка 60 кг, 1086x600х450 мм. | руб./шт | 20945 | 20945 | 20945
| 317788 | WR-TW-2245-GP-RAL9004 | Шкаф настенный 19-дюймовый (19"), 22U, 1086x600х450мм, полезная глубина 370 мм, стеклянная дверь с перфорацией по бокам, ручка с замком, цвет черный (RAL 9004) (разобранный) | руб./шт | 20945 | 20945 | 20945
| 317887 | WR-TW-2245-SD-RAL7035 | Шкаф настенный 19-дюймовый, 22U, полезная глубина 370 мм, перфорированная металлическая дверь с замком, цвет серый, разобранный, допустимая статическая нагрузка 60 кг, 1086x600х450 мм. | руб./шт | 20696 | 20696 | 20696
| 317888 | WR-TW-2245-SD-RAL9004 | Шкаф настенный 19-дюймовый, 22U, полезная глубина 370 мм, перфорированная металлическая дверь с замком, цвет черный, разобранный, допустимая статическая нагрузка 60 кг, 1086x600х450 мм. | руб./шт | 20696 | 20696 | 20696
| 317889 | WR-TW-2245-SR-RAL7035 | Шкаф настенный 19-дюймовый, 22U, полезная глубина 370 мм, цельнометаллическая дверь с замком, цвет серый, разобранный, допустимая статическая нагрузка 60 кг, 1086x600х450 мм. | руб./шт | 20696 | 20696 | 20696
| 317789 | WR-TW-2245-SR-RAL9004 | Шкаф настенный 19-дюймовый (19"), 22U, 1086x600х450мм, полезная глубина 370 мм, металлическая передняя дверь с замком, две боковые панели, цвет черный (RAL 9004) (разобранный) | руб./шт | 20696 | 20696 | 20696
| 317890 | WR-TW-2266-GP-RAL7035 | Шкаф настенный 19-дюймовый, 22U, полезная глубина 520 мм, стеклянная дверь, цвет серый, разобранный, допустимая статическая нагрузка 60 кг, 1086x600х600 мм. | руб./шт | 22690 | 22690 | 22690
| 317790 | WR-TW-2266-GP-RAL9004 | Шкаф настенный 19-дюймовый (19"), 22U, 1086x600х600мм, полезная глубина 520 мм, стеклянная дверь с перфорацией по бокам, ручка с замком, цвет черный (RAL 9004) (разобранный) | руб./шт | 22690 | 22690 | 22690
| 317891 | WR-TW-2266-SD-RAL7035 | Шкаф настенный 19-дюймовый, 22U, полезная глубина 520 мм, перфорированная металлическая дверь с замком, цвет серый, разобранный, допустимая статическая нагрузка 60 кг, 1086x600х600 мм. | руб./шт | 22441 | 22441 | 22441
| 317892 | WR-TW-2266-SD-RAL9004 | Шкаф настенный 19-дюймовый, 22U, полезная глубина 520 мм, перфорированная металлическая дверь с замком, цвет черный, разобранный, допустимая статическая нагрузка 60 кг, 1086x600х600 мм. | руб./шт | 22441 | 22441 | 22441
| 317893 | WR-TW-2266-SR-RAL7035 | Шкаф настенный 19-дюймовый, 22U, полезная глубина 520 мм, цельнометаллическая дверь с замком, цвет серый, разобранный, допустимая статическая нагрузка 60 кг, 1086x600х600 мм. | руб./шт | 22441 | 22441 | 22441
| 317791 | WR-TW-2266-SR-RAL9004 | Шкаф настенный 19-дюймовый (19"), 22U, 1086x600х600мм, полезная глубина 520 мм, металлическая передняя дверь с замком, две боковые панели, цвет черный (RAL 9004) (разобранный) | руб./шт | 22441 | 22441 | 22441
| 291180 | WSC-05D-12U55/45 (10179c) | Шкаф телекоммуникационный 19" настенный, дверь стекло, 12U, 590х550х450 мм (ВхШхГ), полезная глубина 340 мм, распределенная нагрузка: 30 кг, цвет серый. | руб./шт | 10409.15 | 10069.05 | 9728.94
| 294884 | WSC-05D-12U55/45-BK (10180c) | Шкаф телекоммуникационный 19" настенный, 12U, дверь стекло, 590х550х450 мм (ВхШхГ), полезная глубина 340 мм, распределенная нагрузка: 30 кг, разборный, цвет чёрный. | руб./шт | 10409.15 | 10069.05 | 9728.94
| 291181 | WSC-05D-12U55/45m (10181c) | Шкаф телекоммуникационный 19" настенный, дверь металл, 12U, 590х550х450 мм (ВхШхГ), полезная глубина 340 мм, распределенная нагрузка: 30 кг, цвет серый. | руб./шт | 10409.15 | 10069.05 | 9728.94
| 296064 | WSC-05D-12U55/45m-BK (10182c) | Шкаф телекоммуникационный 19" настенный, 12U, дверь металл, 590х550х450 мм (ВхШхГ), полезная глубина 340 мм, распределенная нагрузка: 30 кг, разборный, цвет чёрный. | руб./шт | 10409.15 | 10069.05 | 9728.94
| 291182 | WSC-05D-4U55/45 (10183c) | Шкаф телекоммуникационный 19" настенный, дверь стекло, 4U, 230х550х450 мм (ВхШхГ), полезная глубина 340 мм, распределенная нагрузка: 30 кг, цвет серый. | руб./шт | 6995.8 | 6767.33 | 6538.86
| 296065 | WSC-05D-4U55/45-BK (10184c) | Шкаф телекоммуникационный 19" настенный, 4U, дверь стекло, 230х550х450 мм (ВхШхГ), полезная глубина 340 мм, распределенная нагрузка: 30 кг, разборный, цвет чёрный. | руб./шт | 6995.8 | 6767.33 | 6538.86
| 291183 | WSC-05D-4U55/45m (10185c) | Шкаф телекоммуникационный 19" настенный, дверь металл, 4U, 230х550х450 мм (ВхШхГ), полезная глубина 340 мм, распределенная нагрузка: 30 кг, цвет серый. | руб./шт | 6995.8 | 6767.33 | 6538.86
| 296066 | WSC-05D-4U55/45m-BK (10186c) | Шкаф телекоммуникационный 19" настенный, 4U, дверь металл, 230х550х450 мм (ВхШхГ), полезная глубина 340 мм, распределенная нагрузка: 30 кг, разборный, цвет чёрный. | руб./шт | 6995.8 | 6767.33 | 6538.86
| 291176 | WSC-05D-6U55/45 (10170c) | Шкаф телекоммуникационный 19" настенный, дверь стекло, 6U, 320х550х450 мм (ВхШхГ), полезная глубина 340 мм, распределенная нагрузка: 30 кг, цвет серый. | руб./шт | 7680.75 | 7429.49 | 7178.22
| 296060 | WSC-05D-6U55/45-BK (10172c) | Шкаф телекоммуникационный 19" настенный, 6U, дверь стекло, 320х550х450 мм (ВхШхГ), полезная глубина 340 мм, распределенная нагрузка: 30 кг, разборный, цвет чёрный. | руб./шт | 7680.75 | 7429.49 | 7178.22
| 291177 | WSC-05D-6U55/45m (10173c) | Шкаф телекоммуникационный 19" настенный, дверь металл, 6U, 320х550х450 мм (ВхШхГ), полезная глубина 340 мм, распределенная нагрузка: 30 кг, цвет серый. | руб./шт | 7680.75 | 7429.49 | 7178.22
| 296061 | WSC-05D-6U55/45m-BK (10174c) | Шкаф телекоммуникационный 19" настенный, 6U, дверь металл, 320х550х450 мм (ВхШхГ), полезная глубина 340 мм, распределенная нагрузка: 30 кг, разборный, цвет чёрный. | руб./шт | 7680.75 | 7429.49 | 7178.22
| 291178 | WSC-05D-9U55/45 (10175c) | Шкаф телекоммуникационный 19" настенный, дверь стекло, 9U, 450х550х450 мм (ВхШхГ), полезная глубина 340 мм, распределенная нагрузка: 30 кг, цвет серый. | руб./шт | 9044.95 | 8749.03 | 8453.1
| 296062 | WSC-05D-9U55/45-BK (10176c) | Шкаф телекоммуникационный 19" настенный, 9U, дверь стекло, 450х550х450 мм (ВхШхГ), полезная глубина 340 мм, распределенная нагрузка: 30 кг, разборный, цвет чёрный. | руб./шт | 9044.95 | 8749.03 | 8453.1
| 291179 | WSC-05D-9U55/45m (10177c) | Шкаф телекоммуникационный 19" настенный, дверь металл, 9U, 450х550х450 мм (ВхШхГ), полезная глубина 340 мм, распределенная нагрузка: 30 кг, цвет серый. | руб./шт | 9044.95 | 8749.03 | 8453.1
| 296063 | WSC-05D-9U55/45m-BK (10178c) | Шкаф телекоммуникационный 19" настенный, 9U, дверь металл, 450х550х450 мм (ВхШхГ), полезная глубина 340 мм, распределенная нагрузка: 30 кг, разборный, цвет чёрный. | руб./шт | 9044.95 | 8749.03 | 8453.1
| 261839 | АП-2U-550-С (05-0202) | Шкаф настенный антивандальный 19"; пенальная дверь; IP20; высота 500 мм; ширина 550 мм, глубина 150 мм, максимальная нагрузка 60 кг | руб./шт | 6437.32 | 6437.32 | 6437.32
| 261840 | АП-3U-550-C (05-0204) | Шкаф настенный антивандальный 19"; пенальная дверь; IP20; высота 500 мм; ширина 550 мм, глубина 220 мм, максимальная нагрузка 60 кг | руб./шт | 7761.72 | 7761.72 | 7761.72
| 261841 | АР-12U-600-450-Р (05-0207) | Шкаф настенный антивандальный 19"; распашная дверь; высота 12U; IP31; высота 600 мм; ширина 600 мм, глубина 450 мм, максимальная нагрузка 60 кг | руб./шт | 10461.76 | 10461.76 | 10461.76
| 261842 | АР-7U-600-450-Р (М) (05-0216) | Шкаф настенный антивандальный 19"; распашная дверь; высота 7U; IP31; высота 380 мм; ширина 600 мм, глубина 450 мм, максимальная нагрузка 60 кг | руб./шт | 8777.62 | 8777.62 | 8777.62
| 261843 | АР-9U-600-450-Р (05-0212) | Шкаф настенный антивандальный 19"; распашная дверь; высота 9U; IP31; высота 467 мм; ширина 600 мм, глубина 450 мм, максимальная нагрузка 60 кг | руб./шт | 8915.23 | 8915.23 | 8915.23
| 295342 | ТВ-12U-0604-ПР (05-0123) | Шкаф настенный 19" 12U; перфорированная дверь; IP21; 615х600х450 мм, полезная глубина 358 мм; боковые стенки съемные. | руб./шт | 10780.16 | 10780.16 | 10780.16
| 261833 | ТВ-12U-0604-СР (05-0106) | Шкаф настенный 19"; стеклянная дверь; высота 12U; IP20; ширина 600 мм, глубина 400 мм, максимальная нагрузка 120 кг | руб./шт | 11535.24 | 11535.24 | 11535.24
| 295343 | ТВ-12U-0606-ПР (05-0125) | Шкаф настенный 19" 12U; перфорированная дверь; IP21; 615х600х600 мм, полезная глубина 450 мм; боковые стенки съемные. | руб./шт | 12936.2 | 12936.2 | 12936.2
| 295344 | ТВ-12U-0606-СР (05-0126) | Шкаф настенный 19" 12U; дверь стекло; IP21; 615х600х600 мм, полезная глубина 450 мм; боковые стенки съемные. | руб./шт | 13609.39 | 13609.39 | 13609.39
| 295345 | ТВ-15U-0604-ПР (05-0128) | Шкаф настенный 19" 15U; перфорированная дверь; IP21; 745х600х450 мм, полезная глубина 358 мм; боковые стенки съемные. | руб./шт | 12190.22 | 12190.22 | 12190.22
| 295346 | ТВ-15U-0604-СР (05-0129) | Шкаф настенный 19" 15U; дверь стекло; IP21; 745х600х450 мм, полезная глубина 358 мм; боковые стенки съемные. | руб./шт | 13463.86 | 13463.86 | 13463.86
| 305850 | ТВ-15U-0606-МР (05-0107) | Шкаф телекоммуникационный 19" напольный 15U 600x600x745мм (ШхГхВ), полезная глубина 450мм, передняя дверь металл, ручка с замком, цвет серый. | руб./шт | 16156.6 | 16156.6 | 16156.6
| 295347 | ТВ-15U-0606-ПР (05-0131) | Шкаф настенный 19" 15U; перфорированная дверь; IP21; 745х600х600 мм, полезная глубина 450 мм; боковые стенки съемные. | руб./шт | 14701.06 | 14701.06 | 14701.06
| 295336 | ТВ-6U-0604-ПР (05-0113) | Шкаф настенный 19" 6U; перфорированная дверь; IP21; 345х600х450 мм, полезная глубина 358 мм; боковые стенки съемные. | руб./шт | 8078.09 | 8078.09 | 8078.09
| 261834 | ТВ-6U-0604-СР (05-0104) | Шкаф настенный 19"; стеклянная дверь; высота 6U; IP20; ширина 600 мм, глубина 450 мм, максимальная нагрузка 120 кг | руб./шт | 8296.63 | 8296.63 | 8296.63
| 309768 | ТВ-6U-0604-СР-9005 (05-0104-B) | Шкаф телекоммуникационный 19" настенный, 6U, дверь стекло, полезная глубина 358 мм, сборно-разборный, IP21, цвет черный, 345х600х450 мм. | руб./шт | 9206.36 | 9206.36 | 9206.36
| 295337 | ТВ-6U-0606-ПР (05-0115) | Шкаф настенный 19" 6U; перфорированная дверь; IP21; 345х600х600 мм, полезная глубина 450 мм; боковые стенки съемные. | руб./шт | 9142.69 | 9142.69 | 9142.69
| 295338 | ТВ-6U-0606-СР (05-0116) | Шкаф настенный 19" 6U; дверь стекло; IP21; 345х600х600 мм, полезная глубина 450 мм; боковые стенки съемные. | руб./шт | 10925.73 | 10925.73 | 10925.73
| 295339 | ТВ-9U-0604-ПР (05-0118) | Шкаф настенный 19" 9U; перфорированная дверь; IP21; 480х600х450 мм, полезная глубина 358 мм; боковые стенки съемные. | руб./шт | 8897.06 | 8897.06 | 8897.06
| 295340 | ТВ-9U-0604-СР (05-0119) | Шкаф настенный 19" 9U; дверь стекло; IP21; 480х600х450 мм, полезная глубина 358 мм; боковые стенки съемные. | руб./шт | 9461.07 | 9461.07 | 9461.07
| 309769 | ТВ-9U-0604-СР-9005 (05-0119-B) | Шкаф телекоммуникационный 19" настенный, 9U, дверь стекло, полезная глубина 358 мм, сборно-разборный, IP21, цвет черный, 480х600х450 мм. | руб./шт | 10116.06 | 10116.06 | 10116.06
| 295341 | ТВ-9U-0606-ПР (05-0121) | Шкаф настенный 19" 9U; перфорированная дверь; IP21; 480х600х600 мм, полезная глубина 450 мм; боковые стенки съемные. | руб./шт | 11644.39 | 11644.39 | 11644.39
| 261835 | ТВ-9U-0606-СР (05-0105) | Шкаф настенный 19"; стеклянная дверь; высота 9U; IP20; ширина 600 мм, глубина 600 мм, максимальная нагрузка 120 кг | руб./шт | 10925.73 | 10925.73 | 10925.73
| 295348 | ТН-18U-0606-ПР-М (05-0132) | Шкаф напольный 19" 18U; перфорированная дверь; IP21; 880х600х600 мм, полезная глубина 450 мм; боковые стенки съемные. | руб./шт | 24598.8 | 24598.8 | 24598.8
| 295349 | ТН-18U-0606-СР-М (05-0133) | Шкаф напольный 19" 18U; дверь стекло; IP21; 880х600х600 мм, полезная глубина 450 мм; боковые стенки съемные. | руб./шт | 28929.05 | 28929.05 | 28929.05
| 295350 | ТН-18U-0608-ПР-М (05-0135) | Шкаф напольный 19" 18U; перфорированная дверь; IP21; 880х600х800 мм, полезная глубина 600 мм; боковые стенки съемные. | руб./шт | 26472.81 | 26472.81 | 26472.81
| 295351 | ТН-18U-0608-СР-М (05-0136) | Шкаф напольный 19" 18U; дверь стекло; IP21; 880х600х800 мм, полезная глубина 600 мм; боковые стенки съемные. | руб./шт | 33113.79 | 33113.79 | 33113.79
| 295352 | ТН-18U-0610-СР-М (05-0139) | Шкаф напольный 19" 18U; дверь стекло; IP21; 880х600х1000 мм, полезная глубина 800 мм; боковые стенки съемные. | руб./шт | 35479.04 | 35479.04 | 35479.04
| 295353 | ТН-24U-0606-ПР-М (05-0141) | Шкаф напольный 19" 24U; перфорированная дверь; IP21; 1200х600х600 мм, полезная глубина 450 мм; боковые стенки съемные. | руб./шт | 30930.43 | 30930.43 | 30930.43
| 261836 | ТН-24U-0606-СР-М (05-0110) | Шкаф напольный 19"; стеклянная дверь; высота 24U; IP30; ширина 600 мм, глубина 600 мм, максимальная нагрузка 1000 кг | руб./шт | 30930.43 | 30930.43 | 30930.43
| 295354 | ТН-24U-0608-ПР-М (05-0143) | Шкаф напольный 19" 24U; перфорированная дверь; IP21; 1200х600х800 мм, полезная глубина 600 мм; боковые стенки съемные. | руб./шт | 33113.79 | 33113.79 | 33113.79
| 261837 | ТН-24U-0608-СР-М (05-0109) | Шкаф напольный 19"; стеклянная дверь; высота 24U; IP30; ширина 600 мм, глубина 800 мм, максимальная нагрузка 1800 кг | руб./шт | 37471.32 | 37471.32 | 37471.32
| 295355 | ТН-24U-0610-СР-М (05-0145) | Шкаф напольный 19" 24U; дверь стекло; IP21; 1200х600х1000 мм, полезная глубина 800 мм; боковые стенки съемные. | руб./шт | 39117.92 | 39117.92 | 39117.92
| 295356 | ТН-33U-0606-ПР-М (05-0148) | Шкаф напольный 19" 33U; перфорированная дверь; IP21; 1600х600х600 мм, полезная глубина 450 мм; боковые стенки съемные. | руб./шт | 43666.5 | 43666.5 | 43666.5
| 305849 | ТН-33U-0606-СР-М (05-0102) | Шкаф телекоммуникационный 19" напольный 33U 600x600x1610мм (ШхГхВ), полезная глубина 450мм, передняя дверь стекло, ручка с замком, цвет серый. | руб./шт | 39117.92 | 39117.92 | 39117.92
| 295357 | ТН-33U-0608-ПР-М (05-0150) | Шкаф напольный 19" 33U; перфорированная дверь; IP21; 1600х600х800 мм, полезная глубина 600 мм; боковые стенки съемные. | руб./шт | 44212.34 | 44212.34 | 44212.34
| 295358 | ТН-33U-0608-СР-М (05-0151) | Шкаф напольный 19" 33U; дверь стекло; IP21; 1600х600х800 мм, полезная глубина 600 мм; боковые стенки съемные. | руб./шт | 44576.23 | 44576.23 | 44576.23
| 295359 | ТН-33U-0610-ПР-М (05-0153) | Шкаф напольный 19" 33U; перфорированная дверь; IP21; 1600х600х1000 мм, полезная глубина 800 мм; боковые стенки съемные. | руб./шт | 45485.93 | 45485.93 | 45485.93
| 295360 | ТН-33U-0610-СР-М (05-0154) | Шкаф напольный 19" 33U; дверь стекло; IP21; 1600х600х1000 мм, полезная глубина 800 мм; боковые стенки съемные. | руб./шт | 48215.09 | 48215.09 | 48215.09
| 295361 | ТН-42U-0606-ПР-М (05-0156) | Шкаф напольный 19" 42U; перфорированная дверь; IP21; 2000х600х600 мм, полезная глубина 450 мм; боковые стенки съемные. | руб./шт | 44576.23 | 44576.23 | 44576.23
| 295362 | ТН-42U-0606-СР-М (05-0157) | Шкаф напольный 19" 42U; дверь стекло; IP21; 2000х600х600 мм, полезная глубина 450 мм; боковые стенки съемные. | руб./шт | 49124.82 | 49124.82 | 49124.82
| 295363 | ТН-42U-0608-ПР-М (05-0159) | Шкаф напольный 19" 42U; перфорированная дверь; IP21; 2000х600х800 мм, полезная глубина 600 мм; боковые стенки съемные. | руб./шт | 55893.12 | 55893.12 | 55893.12
| 261838 | ТН-42U-0608-СР-М (05-0103) | Шкаф напольный 19"; стеклянная дверь; высота 42U; IP30; ширина 600 мм, глубина 800 мм, максимальная нагрузка 1800 кг | руб./шт | 50034.55 | 50034.55 | 50034.55
| 295364 | ТН-42U-0610-ПР-М (05-0161) | Шкаф напольный 19" 42U; перфорированная дверь; IP21; 2000х600х1000 мм, полезная глубина 800 мм; боковые стенки съемные. | руб./шт | 49306.76 | 49306.76 | 49306.76
| 295365 | ТН-42U-0610-СР-М (05-0162) | Шкаф напольный 19" 42U; дверь стекло; IP21; 2000х600х1000 мм, полезная глубина 800 мм; боковые стенки съемные. | руб./шт | 51490.08 | 51490.08 | 51490.08
| 295366 | ТН-42U-0810-СР-М (05-0164) | Шкаф напольный 19" 42U; дверь стекло; IP21; 2000х800х1000 мм, полезная глубина 800 мм; боковые стенки съемные. | руб./шт | 61351.43 | 61351.43 | 61351.43
| 263081 | ШРН-12.300 | Шкаф телекоммуникационный 19" настенный, дверь стекло, 12U, 632х600х300 мм (ВхШхГ), полезная глубина: 250 мм, распределенная нагрузка: 50 кг, цвет серый (RAL 7035) | руб./шт | 13800 | 12765 | 11730
| 263082 | ШРН-12.300.1 | Шкаф телекоммуникационный 19" настенный, дверь металл, 12U, 632х600х300 мм (ВхШхГ), полезная глубина: 250 мм, распределенная нагрузка: 50 кг, цвет серый (RAL 7035) | руб./шт | 11300 | 10452.49 | 9604.98
| 255189 | ШРН-12.480 | Шкаф телекоммуникационный настенный; 12U (600х480) дверь стекло. | руб./шт | 16000 | 14800.01 | 13600.02
| 256610 | ШРН-12.480.1 | Шкаф телекоммуникационный 19" настенный, дверь металл, 12U, 632х600х477 мм (ВхШхГ), полезная глубина: 425 мм, распределенная нагрузка: 50 кг, цвет серый (RAL 7035) | руб./шт | 13900 | 12857.51 | 11815.02
| 263083 | ШРН-12.650 | Шкаф телекоммуникационный 19" настенный, дверь стекло, 12U, 632х600х657 мм (ВхШхГ), полезная глубина: 657 мм, распределенная нагрузка: 50 кг, цвет серый (RAL 7035) | руб./шт | 18800 | 17389.99 | 15979.98
| 263085 | ШРН-15.480 | Шкаф телекоммуникационный 19" настенный, дверь стекло, 15U, 766х600х477 мм (ВхШхГ), полезная глубина: 425 мм, распределенная нагрузка: 50 кг, цвет серый (RAL 7035) | руб./шт | 17900 | 16557.49 | 15214.98
| 263087 | ШРН-15.650 | Шкаф телекоммуникационный 19" настенный, дверь стекло, 15U, 766х600х657 мм (ВхШхГ), полезная глубина: 605 мм, распределенная нагрузка: 50 кг, цвет серый (RAL 7035) | руб./шт | 20800 | 19240.01 | 17680.02
| 263088 | ШРН-15.650.1 | Шкаф телекоммуникационный 19" настенный, дверь металл, 15U, 766х600х657 мм (ВхШхГ), полезная глубина: 605 мм, распределенная нагрузка: 50 кг, цвет серый (RAL 7035) | руб./шт | 18500 | 17112.49 | 15724.98
| 246299 | ШРН-6.300 | Шкаф телекоммуникационный настенный; 6U (600х300) дверь стекло. | руб./шт | 10500 | 9712.5 | 8925
| 263077 | ШРН-6.300.1 | Шкаф телекоммуникационный 19" настенный, дверь металл, 6U, 366х600х300 мм (ВхШхГ), полезная глубина: 250 мм, распределенная нагрузка: 50 кг, цвет серый (RAL 7035) | руб./шт | 9100 | 8417.51 | 7735.02
| 255181 | ШРН-6.480 | Шкаф телекоммуникационный настенный; 6U (600х480) дверь стекло. | руб./шт | 12400 | 11470.01 | 10540.02
| 262146 | ШРН-6.480.1 | Шкаф телекоммуникационный 19" настенный, дверь металл, 6U, 366х600х477 мм (ВхШхГ), полезная глубина: 425 мм, распределенная нагрузка: 50 кг, цвет серый (RAL 7035) | руб./шт | 11300 | 10452.49 | 9604.98
| 269771 | ШРН-6.650 | Шкаф телекоммуникационный 19" настенный, цельнометаллический, дверь стекло, 6U, 366х600х657 мм, полезная глубина 605 мм, распределенная нагрузка 50 кг, цвет серый. | руб./шт | 14800 | 13690.01 | 12580.02
| 269917 | ШРН-6.650.1 | Шкаф телекоммуникационный 19" настенный, цельнометаллический, дверь металл, 6U, 366х600х657 мм, полезная глубина 605 мм, распределенная нагрузка 50 кг, цвет серый. | руб./шт | 13900 | 12857.51 | 11815.02
| 263078 | ШРН-9.300 | Шкаф телекоммуникационный 19" настенный, дверь стекло, 9U, 499х600х300 мм (ВхШхГ), полезная глубина: 250 мм, распределенная нагрузка: 50 кг, цвет серый (RAL 7035) | руб./шт | 12200 | 11284.99 | 10369.98
| 263079 | ШРН-9.300.1 | Шкаф телекоммуникационный 19" настенный, дверь металл, 9U, 499х600х300 мм (ВхШхГ), полезная глубина: 250 мм, распределенная нагрузка: 50 кг, цвет серый (RAL 7035) | руб./шт | 10200 | 9435 | 8670
| 239877 | ШРН-9.480 | Шкаф телекоммуникационный настенный; 9U (600х480) дверь стекло. | руб./шт | 14300 | 13227.49 | 12154.98
| 263080 | ШРН-9.480.1 | Шкаф телекоммуникационный 19" настенный, дверь металл, 9U, 499х600х477 мм (ВхШхГ), полезная глубина: 425 мм, распределенная нагрузка: 50 кг, цвет серый (RAL 7035) | руб./шт | 12500 | 11562.49 | 10624.98
| 244441 | ШРН-9.650 | Шкаф телекоммуникационный настенный сварной; 9U (600х650) дверь стекло. | руб./шт | 16800 | 15540 | 14280
| 269918 | ШРН-9.650.1 | Шкаф телекоммуникационный 19" настенный, цельнометаллический, дверь металл, 9U, 499х600х657 мм, полезная глубина 605 мм, распределенная нагрузка 50 кг, цвет серый. | руб./шт | 15200 | 14059.99 | 12919.98
| 263092 | ШРН-М-12.500 | Шкаф телекоммуникационный 19" настенный разборный, съемные стенки, дверь стекло, 12U, 610х600х520 мм (ВхШхГ), полезная глубина: 456 мм, распределенная нагрузка: 50 кг, цвет серый (RAL 7035) | руб./шт | 20300 | 18777.49 | 17254.98
| 263093 | ШРН-М-12.500.1 | Шкаф телекоммуникационный 19" настенный разборный, съемные стенки, дверь металл, 12U, 610х600х520 мм (ВхШхГ), полезная глубина: 456 мм, распределенная нагрузка: 50 кг, цвет серый (RAL 7035) | руб./шт | 17600 | 16279.99 | 14959.98
| 249795 | ШРН-М-12.650 | Шкаф телекоммуникационный 19" настенный разборный, съемные стенки, дверь стекло, 12U, 610х600х650 мм (ВхШхГ), полезная глубина: 581 мм, распределенная нагрузка: 50 кг, цвет серый (RAL 7035) | руб./шт | 21800 | 20164.99 | 18529.98
| 263094 | ШРН-М-12.650.1 | Шкаф телекоммуникационный 19" настенный разборный, съемные стенки, дверь металл, 12U, 610х600х650 мм (ВхШхГ), полезная глубина: 581 мм, распределенная нагрузка: 50 кг, цвет серый (RAL 7035) | руб./шт | 19200 | 17760 | 16320
| 263095 | ШРН-М-15.500 | Шкаф телекоммуникационный 19" настенный разборный, съемные стенки, дверь стекло, 15U, 745х600х520 мм (ВхШхГ), полезная глубина: 486 мм, распределенная нагрузка: 50 кг, цвет серый (RAL 7035) | руб./шт | 22600 | 20905.01 | 19210.02
| 259445 | ШРН-М-15.500.1 | Шкаф телекоммуникационный 19" настенный разборный, съемные стенки, дверь металл, 15U, 745х600х520 мм (ВхШхГ), полезная глубина: 486 мм, распределенная нагрузка: 50 кг, цвет серый (RAL 7035) | руб./шт | 19400 | 17944.99 | 16489.98
| 236816 | ШРН-М-15.650 | Шкаф телекоммуникационный 19" настенный разборный, съемные стенки, дверь стекло, 15U, 745х600х650 мм (ВхШхГ), полезная глубина: 581 мм, распределенная нагрузка: 50 кг, цвет серый (RAL 7035) | руб./шт | 24300 | 22477.5 | 20655
| 263096 | ШРН-М-15.650.1 | Шкаф телекоммуникационный 19" настенный разборный, съемные стенки, дверь металл, 15U, 745х600х650 мм (ВхШхГ), полезная глубина: 581 мм, распределенная нагрузка: 50 кг, цвет серый (RAL 7035) | руб./шт | 21000 | 19425 | 17850
| 263089 | ШРН-М-9.500 | Шкаф телекоммуникационный 19" настенный разборный, съемные стенки, дверь стекло, 9U, 475х600х520 мм (ВхШхГ), полезная глубина: 456 мм, распределенная нагрузка: 50 кг, цвет серый (RAL 7035) | руб./шт | 18100 | 16742.51 | 15385.02
| 263090 | ШРН-М-9.500.1 | Шкаф телекоммуникационный 19" настенный разборный, съемные стенки, дверь металл, 9U, 475х600х520 мм (ВхШхГ), полезная глубина: 456 мм, распределенная нагрузка: 50 кг, цвет серый (RAL 7035) | руб./шт | 16200 | 14985 | 13770
| 244204 | ШРН-М-9.650 | Шкаф телекоммуникационный 19" настенный разборный, съемные стенки, дверь стекло, 9U, 475х600х650 мм (ВхШхГ), полезная глубина: 581 мм, распределенная нагрузка: 50 кг, цвет серый (RAL 7035) | руб./шт | 19500 | 18037.5 | 16575
| 263091 | ШРН-М-9.650.1 | Шкаф телекоммуникационный 19" настенный разборный, съемные стенки, дверь металл, 9U, 475х600х650 мм (ВхШхГ), полезная глубина: 581 мм, распределенная нагрузка: 50 кг, цвет серый (RAL 7035) | руб./шт | 17500 | 16187.51 | 14875.02
| 269922 | ШРН-Э-12.350 | Шкаф телекоммуникационный 19" настенный; разборный 12U, полезная глубина 300мм, распределенная нагрузка до 85кг, дверь стекло, съемные боковые стенки с замком, 608х600х350мм, цвет серый. | руб./шт | 11700 | 10822.5 | 9945
| 269923 | ШРН-Э-12.350.1 | Шкаф телекоммуникационный 19" настенный; разборный 12U, полезная глубина 300мм, распределенная нагрузка до 85кг, дверь металл, съемные боковые стенки с замком, 608х600х350мм, цвет серый. | руб./шт | 10300 | 9527.51 | 8755.02
| 308713 | ШРН-Э-12.350-9005 | Шкаф телекоммуникационный 19" настенный, разборный 12U, полезная глубина 300мм, распределенная нагрузка до 85кг, дверь стекло, съемные боковые стенки с замком, цвет чёрный, 608х600х350 мм. | руб./шт | 11700 | 10822.5 | 9945
| 267938 | ШРН-Э-12.500 | Шкаф телекоммуникационный 19" настенный; разборный 12U, полезная глубина 470мм, распределенная нагрузка до 75кг, дверь стекло, съемные боковые стенки с замком, 608х600х520мм, цвет серый. | руб./шт | 13200 | 12210 | 11220
| 269924 | ШРН-Э-12.500.1 | Шкаф телекоммуникационный 19" настенный; разборный 12U, полезная глубина 470мм, распределенная нагрузка до 75кг, дверь металл, съемные боковые стенки с замком, 608х600х520мм, цвет серый. | руб./шт | 12000 | 11100 | 10200
| 302936 | ШРН-Э-12.500-9005 | Шкаф телекоммуникационный 19" настенный; разборный 12U, полезная глубина 470мм, распределенная нагрузка до 75кг, дверь стекло, съемные боковые стенки с замком, 608х600х520мм, цвет чёрный. | руб./шт | 13200 | 12210 | 11220
| 263100 | ШРН-Э-12.650 | Шкаф телекоммуникационный 19" настенный; разборный 12U, полезная глубина 600мм, распределенная нагрузка до 65кг, дверь стекло, съемные боковые стенки с замком, 608х600х650мм, цвет серый, | руб./шт | 14600 | 13504.99 | 12409.98
| 263101 | ШРН-Э-12.650.1 | Шкаф телекоммуникационный 19" настенный; разборный 12U, полезная глубина 600мм, распределенная нагрузка до 65кг, дверь металл, съемные боковые стенки с замком, 608х600х650мм, цвет серый, | руб./шт | 13300 | 12302.51 | 11305.02
| 294020 | ШРН-Э-12.650-9005 | Шкаф телекоммуникационный 19" настенный; 12U, разборный, полезная глубина 600 мм, распределенная нагрузка до 65кг, дверь стекло, съемные боковые стенки с замком, цвет чёрный, 608х600х650 мм. | руб./шт | 14600 | 13504.99 | 12409.98
| 262531 | ШРН-Э-15.350 | Шкаф телекоммуникационный 19" настенный; разборный 15U, полезная глубина 300мм, распределенная нагрузка до 85кг, дверь стекло, съемные боковые стенки с замком, 742х600х350мм, цвет серый. | руб./шт | 13200 | 12210 | 11220
| 269925 | ШРН-Э-15.350.1 | Шкаф телекоммуникационный 19" настенный; разборный 15U, полезная глубина 300мм, распределенная нагрузка до 85кг, дверь металл, съемные боковые стенки с замком, 742х600х350мм, цвет серый. | руб./шт | 11600 | 10729.99 | 9859.98
| 308714 | ШРН-Э-15.350-9005 | Шкаф телекоммуникационный 19" настенный, разборный 15U, полезная глубина 300мм, распределенная нагрузка до 85кг, дверь стекло, съемные боковые стенки с замком, цвет чёрный, 742х600х350 мм. | руб./шт | 13200 | 12210 | 11220
| 269926 | ШРН-Э-15.500 | Шкаф телекоммуникационный 19" настенный; разборный 15U, полезная глубина 470мм, распределенная нагрузка до 75кг, дверь стекло, съемные боковые стенки с замком, 742х600х520мм, цвет серый. | руб./шт | 14700 | 13597.5 | 12495
| 269927 | ШРН-Э-15.500.1 | Шкаф телекоммуникационный 19" настенный; разборный 15U, полезная глубина 470мм, распределенная нагрузка до 75кг, дверь металл, съемные боковые стенки с замком, 742х600х520мм, цвет серый. | руб./шт | 13200 | 12210 | 11220
| 308715 | ШРН-Э-15.500-9005 | Шкаф телекоммуникационный 19" настенный, разборный 15U, полезная глубина 470мм, распределенная нагрузка до 75кг, дверь стекло, съемные боковые стенки с замком, цвет чёрный, 742х600х520 мм. | руб./шт | 14700 | 13597.5 | 12495
| 233718 | ШРН-Э-15.650 | Шкаф телекоммуникационный 19" настенный; разборный 15U, полезная глубина 600мм, распределенная нагрузка до 65кг, дверь стекло, съемные боковые стенки с замком, 742х600х650мм, цвет серый. | руб./шт | 16200 | 14985 | 13770
| 263102 | ШРН-Э-15.650.1 | Шкаф телекоммуникационный 19" настенный; разборный 15U, полезная глубина 470мм, распределенная нагрузка до 65кг, дверь металл, съемные боковые стенки с замком, 742х600х6500мм, цвет серый. | руб./шт | 14700 | 13597.5 | 12495
| 291985 | ШРН-Э-15.650-9005 | Шкаф телекоммуникационный 19" настенный; разборный 15U, полезная глубина 4700мм, распределенная нагрузка до 65кг, дверь металл, съемные боковые стенки с замком, 742х600х6500мм, цвет чёрный. | руб./шт | 16200 | 14985 | 13770
| 269928 | ШРН-Э-18.350 | Шкаф телекоммуникационный 19" настенный; разборный 18U, полезная глубина 300мм, распределенная нагрузка до 85кг, дверь стекло, съемные боковые стенки с замком, 878х600х350мм, цвет серый. | руб./шт | 14400 | 13320 | 12240
| 269929 | ШРН-Э-18.350.1 | Шкаф телекоммуникационный 19" настенный; разборный 18U, полезная глубина 300мм, распределенная нагрузка до 85кг, дверь металл, съемные боковые стенки с замком, 878х600х350мм, цвет серый. | руб./шт | 13900 | 12857.51 | 11815.02
| 287591 | ШРН-Э-18.350-9005 | Шкаф телекоммуникационный 19" настенный; разборный 18U, полезная глубина 300мм, распределенная нагрузка до 85кг, дверь металл, съемные боковые стенки с замком, 878х600х350мм, цвет чёрный. | руб./шт | 14400 | 13320 | 12240
| 256613 | ШРН-Э-18.500 | Шкаф телекоммуникационный 19" настенный; разборный 18U, полезная глубина 470мм, распределенная нагрузка до 75кг, дверь стекло, съемные боковые стенки с замком, 878х600х520мм, цвет серый. | руб./шт | 16200 | 14985 | 13770
| 263103 | ШРН-Э-18.500.1 | Шкаф телекоммуникационный 19" настенный; разборный 18U, полезная глубина 470мм, распределенная нагрузка до 75кг, дверь металл, съемные боковые стенки с замком, 878х600х520мм, цвет серый. | руб./шт | 15800 | 14614.99 | 13429.98
| 308716 | ШРН-Э-18.500-9005 | Шкаф телекоммуникационный 19" настенный, разборный 18U, полезная глубина 470мм, распределенная нагрузка до 75кг, дверь стекло, съемные боковые стенки с замком, цвет чёрный, 878х600х520 мм. | руб./шт | 16200 | 14985 | 13770
| 235258 | ШРН-Э-18.650 | Шкаф телекоммуникационный 19" настенный; разборный 18U, полезная глубина 600мм, распределенная нагрузка до 65кг, дверь стекло, съемные боковые стенки с замком, 878х600х650мм, цвет серый. | руб./шт | 17500 | 16187.51 | 14875.02
| 263104 | ШРН-Э-18.650.1 | Шкаф телекоммуникационный 19" настенный; разборный 18U, полезная глубина 600мм, распределенная нагрузка до 65кг, дверь металл, съемные боковые стенки с замком, 878х600х650мм, цвет серый. | руб./шт | 17100 | 15817.5 | 14535
| 280857 | ШРН-Э-18.650-9005 | Шкаф телекоммуникационный 19" настенный; разборный 18U, полезная глубина 600мм, распределенная нагрузка до 65кг, дверь металл, съемные боковые стенки с замком, 878х600х650мм, цвет чёрный. | руб./шт | 17500 | 16187.51 | 14875.02
| 255190 | ШРН-Э-6.350 | Шкаф телекоммуникационный 19" настенный; разборный 6U, полезная глубина 300мм, распределенная нагрузка до 85кг, дверь стекло, съемные боковые стенки с замком, 342х600х350мм, цвет серый, | руб./шт | 9000 | 8325 | 7650
| 269919 | ШРН-Э-6.350.1 | Шкаф телекоммуникационный 19" настенный; разборный 6U, полезная глубина 300мм, распределенная нагрузка до 85кг, дверь металл, съемные боковые стенки с замком, 342х600х350мм, цвет серый, | руб./шт | 8300 | 7677.49 | 7054.98
| 308709 | ШРН-Э-6.350-9005 | Шкаф телекоммуникационный 19" настенный; разборный 6U, полезная глубина 300мм, распределенная нагрузка до 85кг, дверь стекло, съемные боковые стенки с замком, цвет чёрный, 342х600х350 мм. | руб./шт | 9000 | 8325 | 7650
| 263097 | ШРН-Э-6.500 | Шкаф телекоммуникационный 19" настенный; разборный 6U, полезная глубина 470мм, распределенная нагрузка до 75кг, дверь стекло, съемные боковые стенки с замком, 342х600х520мм, цвет серый, | руб./шт | 10400 | 9619.99 | 8839.98
| 241455 | ШРН-Э-6.500.1 | Шкаф телекоммуникационный 19" настенный; разборный 6U, полезная глубина 470мм, распределенная нагрузка до 75кг, дверь металл, съемные боковые стенки с замком, 342х600х520мм, цвет серый, | руб./шт | 9800 | 9064.99 | 8329.98
| 308710 | ШРН-Э-6.500-9005 | Шкаф телекоммуникационный 19" настенный; разборный 6U, полезная глубина 470мм, распределенная нагрузка до 75кг, дверь стекло, съемные боковые стенки с замком, цвет чёрный, 342х600х520 мм. | руб./шт | 10400 | 9619.99 | 8839.98
| 244276 | ШРН-Э-6.650 | Шкаф телекоммуникационный 19" настенный; разборный 6U, полезная глубина 600мм, распределенная нагрузка до 65кг, дверь стекло, съемные боковые стенки с замком, 342х600х650мм, цвет серый, | руб./шт | 11700 | 10822.5 | 9945
| 263098 | ШРН-Э-6.650.1 | Шкаф телекоммуникационный 19" настенный; разборный 6U, полезная глубина 600мм, распределенная нагрузка до 65кг, дверь металл, съемные боковые стенки с замком, 342х600х650мм, цвет серый, | руб./шт | 10900 | 10082.51 | 9265.02
| 308711 | ШРН-Э-6.650-9005 | Шкаф телекоммуникационный 19" настенный; разборный 6U, полезная глубина 600мм, распределенная нагрузка до 65кг, дверь стекло, съемные боковые стенки с замком, цвет чёрный, 342х600х650 мм. | руб./шт | 11700 | 10822.5 | 9945
| 269920 | ШРН-Э-9.350 | Шкаф телекоммуникационный 19" настенный; разборный 9U, полезная глубина 300мм, распределенная нагрузка до 85кг, дверь стекло, съемные боковые стенки с замком, 476х600х350мм, цвет серый, | руб./шт | 10300 | 9527.51 | 8755.02
| 269921 | ШРН-Э-9.350.1 | Шкаф телекоммуникационный 19" настенный; разборный 9U, полезная глубина 300мм, распределенная нагрузка до 85кг, дверь металл, съемные боковые стенки с замком, 476х600х350мм, цвет серый, | руб./шт | 9200 | 8509.99 | 7819.98
| 304687 | ШРН-Э-9.350-9005 | Шкаф телекоммуникационный 19" настенный; 9U, разборный, полезная глубина 300 мм, распределенная нагрузка до 85кг, дверь стекло, съемные боковые стенки с замком, цвет чёрный, 476х600х350 мм. | руб./шт | 10300 | 9527.51 | 8755.02
| 255193 | ШРН-Э-9.500 | Шкаф телекоммуникационный 19" настенный; разборный 9U, полезная глубина 470мм, распределенная нагрузка до 75кг, дверь стекло, съемные боковые стенки с замком, 476х600х520мм, цвет серый, | руб./шт | 11800 | 10915.01 | 10030.02
| 263099 | ШРН-Э-9.500.1 | Шкаф телекоммуникационный 19" настенный; разборный 9U, полезная глубина 470мм, распределенная нагрузка до 75кг, дверь металл, съемные боковые стенки с замком, 476х600х520мм, цвет серый, | руб./шт | 10800 | 9990 | 9180
| 308712 | ШРН-Э-9.500-9005 | Шкаф телекоммуникационный 19" настенный; разборный 9U, полезная глубина 470мм, распределенная нагрузка до 75кг, дверь стекло, съемные боковые стенки с замком, цвет чёрный, 476х600х520 мм. | руб./шт | 11800 | 10915.01 | 10030.02
| 244434 | ШРН-Э-9.650 | Шкаф телекоммуникационный 19" настенный; разборный 9U, полезная глубина 600мм, распределенная нагрузка до 65кг, дверь стекло, съемные боковые стенки с замком, 476х600х650мм, цвет серый, | руб./шт | 13000 | 12025.01 | 11050.02
| 244433 | ШРН-Э-9.650.1 | Шкаф телекоммуникационный 19" настенный; разборный 9U, полезная глубина 600мм, распределенная нагрузка до 65кг, дверь металл, съемные боковые стенки с замком, 476х600х650мм, цвет серый, | руб./шт | 12100 | 11192.51 | 10285.02
| 291986 | ШРН-Э-9.650-9005 | Шкаф телекоммуникационный 19" настенный; разборный 9U, полезная глубина 600мм, распределенная нагрузка до 65кг, дверь стекло, съемные боковые стенки с замком, 476х600х650мм, цвет чёрный. | руб./шт | 13000 | 12025.01 | 11050.02
| 283827 | ШТВ-1-18.7.9-43АА | Всепогодный шкаф 19" напольный , 18U, полезная глубина 820 мм, две двери, материал сталь 2мм, цвет серый, неразборный, допустимая нагрузка до 800 кг, вес 117 кг, IP65, IK10, климат. исп. У1; -50…+45°C, 1040x745x930 мм. | руб./шт | 112600 | 104155.01 | 95710.02
| 265045 | ШТВ-2-36.10.9-43А3 | Всепогодный шкаф 19" напольный с 2-мя изолированными отсеками, 36U, полезная глубина 820мм, материал сталь 2мм, 3 двери, цвет серый, неразборный, допустимая нагрузка до 1200 кг, вес 260 кг, IP65, IK10, -50…+45°C, 1840х1045х930 мм. | руб./шт | 213600 | 197580 | 181560
| 261014 | ШТВ-Н-18.6.3-4ААА | Шкаф уличный всепогодный настенный, передняя дверь вентилируемая, 18U, 900х600х330 мм (ВхШхГ), полезная глубина 19" отсека: 220 мм, распределенная нагрузка: 57 кг, цвет серый (RAL 7035) | руб./шт | 51500 | 47637.49 | 43774.98
| 255183 | ШТК-М-18.6.6-1ААА | Шкаф телекоммуникационный 19" напольный, дверь стекло, 18U, 960х600х600 мм (ВхШхГ), полезная глубина: 455 мм, распределенная нагрузка: 270 кг, цвет серый. | руб./шт | 37900 | 35057.51 | 32215.02
| 266464 | ШТК-М-18.6.6-1ААА-9005 | Шкаф телекоммуникационный 19" напольный, дверь стекло, 18U, 960х600х600 мм (ВхШхГ), полезная глубина: 455 мм, распределенная нагрузка: 270 кг, цвет черный. | руб./шт | 37900 | 35057.51 | 32215.02
| 263391 | ШТК-М-18.6.6-3ААА | Шкаф телекоммуникационный 19" напольный, дверь металл, 18U, 960х600х600 мм (ВхШхГ), полезная глубина: 455 мм, распределенная нагрузка: 270 кг, цвет серый. | руб./шт | 35800 | 33115.01 | 30430.02
| 266465 | ШТК-М-18.6.6-4ААА | Шкаф телекоммуникационный 19" напольный, дверь перфорированная, 18U, 960х600х600 мм (ВхШхГ), полезная глубина: 455 мм, распределенная нагрузка: 270 кг, цвет серый. | руб./шт | 35900 | 33207.49 | 30514.98
| 247076 | ШТК-М-18.6.8-1ААА | Шкаф телекоммуникационный напольный; 18U (600x800) дверь стекло. | руб./шт | 40400 | 37369.99 | 34339.98
| 266466 | ШТК-М-18.6.8-1ААА-9005 | Шкаф телекоммуникационный 19" напольный, дверь стекло, 18U, 960х600х800 мм (ВхШхГ), полезная глубина: 655 мм, распределенная нагрузка: 270 кг, цвет чёрный. | руб./шт | 40400 | 37369.99 | 34339.98
| 264299 | ШТК-М-18.6.8-3ААА | Шкаф телекоммуникационный 19" напольный, дверь металл, 18U, 960х600х800 мм (ВхШхГ), полезная глубина: 655 мм, распределенная нагрузка: 270 кг, цвет серый. | руб./шт | 38300 | 35427.49 | 32554.98
| 266467 | ШТК-М-18.6.8-4ААА | Шкаф телекоммуникационный 19" напольный, дверь перфорированная, 18U, 960х600х800 мм (ВхШхГ), полезная глубина: 655 мм, распределенная нагрузка: 270 кг, цвет серый. | руб./шт | 38400 | 35520 | 32640
| 255185 | ШТК-М-22.6.10-1ААА | Шкаф телекоммуникационный напольный; 22U (600x1000) дверь стекло. | руб./шт | 49500 | 45787.5 | 42075
| 266473 | ШТК-М-22.6.10-1ААА-9005 | Шкаф телекоммуникационный 19" напольный, дверь стекло, 22U, 1140х600х1000 мм (ВхШхГ), полезная глубина: 855 мм, распределенная нагрузка: 330 кг, цвет чёрный. | руб./шт | 49500 | 45787.5 | 42075
| 266474 | ШТК-М-22.6.10-3ААА | Шкаф телекоммуникационный 19" напольный, дверь металл, 22U, 1140х600х1000 мм (ВхШхГ), полезная глубина: 855 мм, распределенная нагрузка: 330 кг, цвет серый. | руб./шт | 47000 | 43474.99 | 39949.98
| 266476 | ШТК-М-22.6.10-44АА | Шкаф телекоммуникационный 19" напольный, дверь перфорированная - 2 шт, 22U, 1140х600х1000 мм (ВхШхГ), полезная глубина: 855 мм, распределенная нагрузка: 330 кг, цвет серый. | руб./шт | 53600 | 49579.99 | 45559.98
| 266477 | ШТК-М-22.6.10-44АА-9005 | Шкаф телекоммуникационный 19" напольный, дверь перфорированная - 2 шт, 22U, 1140х600х1000 мм (ВхШхГ), полезная глубина: 855 мм, распределенная нагрузка: 330 кг, цвет чёрный. | руб./шт | 53600 | 49579.99 | 45559.98
| 266475 | ШТК-М-22.6.10-4ААА | Шкаф телекоммуникационный 19" напольный, дверь перфорированная, 22U, 1140х600х1000 мм (ВхШхГ), полезная глубина: 855 мм, распределенная нагрузка: 330 кг, цвет серый. | руб./шт | 47000 | 43474.99 | 39949.98
| 244101 | ШТК-М-22.6.6-1ААА | Шкаф телекоммуникационный напольный; 22U (600x600) дверь стекло. | руб./шт | 41100 | 38017.5 | 34935
| 266468 | ШТК-М-22.6.6-1ААА-9005 | Шкаф телекоммуникационный 19" напольный, дверь стекло, 22U, 1140х600х600 мм (ВхШхГ), полезная глубина: 455 мм, распределенная нагрузка: 330 кг, цвет чёрный. | руб./шт | 41100 | 38017.5 | 34935
| 266469 | ШТК-М-22.6.6-3ААА | Шкаф телекоммуникационный 19" напольный, дверь металл, 22U, 1140х600х600 мм (ВхШхГ), полезная глубина: 455 мм, распределенная нагрузка: 330 кг, цвет серый. | руб./шт | 38600 | 35704.99 | 32809.98
| 255184 | ШТК-М-22.6.8-1ААА | Шкаф телекоммуникационный напольный; 22U (600x800) дверь стекло. | руб./шт | 43800 | 40515 | 37230
| 266470 | ШТК-М-22.6.8-1ААА-9005 | Шкаф телекоммуникационный 19" напольный, дверь стекло, 22U, 1140х600х800 мм (ВхШхГ), полезная глубина: 655 мм, распределенная нагрузка: 330 кг, цвет чёрный. | руб./шт | 43800 | 40515 | 37230
| 249011 | ШТК-М-22.6.8-3ААА | Шкаф телекоммуникационный 19" напольный, дверь металл, 22U, 1140х600х800 мм (ВхШхГ), полезная глубина: 680 мм, распределенная нагрузка: 330 кг, диаметр отверстия под винтовые опоры (ножки) М10, цвет серый (RAL 7035) | руб./шт | 41300 | 38202.49 | 35104.98
| 266472 | ШТК-М-22.6.8-44АА | Шкаф телекоммуникационный 19" напольный, дверь перфорированная - 2 шт, 22U, 1140х600х800 мм (ВхШхГ), полезная глубина: 655 мм, распределенная нагрузка: 330 кг, цвет серый. | руб./шт | 47700 | 44122.5 | 40545
| 266471 | ШТК-М-22.6.8-4ААА | Шкаф телекоммуникационный 19" напольный, дверь перфорированная, 22U, 1140х600х800 мм (ВхШхГ), полезная глубина: 655 мм, распределенная нагрузка: 330 кг, цвет серый. | руб./шт | 41400 | 38295 | 35190
| 266482 | ШТК-М-27.6.10-1ААА | Шкаф телекоммуникационный 19" напольный, дверь стекло, 27U, 1360х600х1000 мм (ВхШхГ), полезная глубина: 855 мм, распределенная нагрузка: 400 кг, цвет серый. | руб./шт | 54200 | 50134.99 | 46069.98
| 266483 | ШТК-М-27.6.10-1ААА-9005 | Шкаф телекоммуникационный 19" напольный, дверь стекло, 27U, 1360х600х1000 мм (ВхШхГ), полезная глубина: 855 мм, распределенная нагрузка: 400 кг, цвет чёрный. | руб./шт | 54200 | 50134.99 | 46069.98
| 266484 | ШТК-М-27.6.10-3ААА | Шкаф телекоммуникационный 19" напольный, дверь металл, 27U, 1360х600х1000 мм (ВхШхГ), полезная глубина: 855 мм, распределенная нагрузка: 400 кг, цвет серый. | руб./шт | 51100 | 47267.51 | 43435.02
| 266486 | ШТК-М-27.6.10-44АА | Шкаф телекоммуникационный 19" напольный, дверь перфорированная - 2 шт, 27U, 1360х600х1000 мм (ВхШхГ), полезная глубина: 855 мм, распределенная нагрузка: 400 кг, цвет серый. | руб./шт | 57900 | 53557.5 | 49215
| 266487 | ШТК-М-27.6.10-44АА-9005 | Шкаф телекоммуникационный 19" напольный, дверь перфорированная - 2 шт, 27U, 1360х600х1000 мм (ВхШхГ), полезная глубина: 855 мм, распределенная нагрузка: 400 кг, цвет чёрный. | руб./шт | 57900 | 53557.5 | 49215
| 266485 | ШТК-М-27.6.10-4ААА | Шкаф телекоммуникационный 19" напольный, дверь перфорированная, 27U, 1360х600х1000 мм (ВхШхГ), полезная глубина: 855 мм, распределенная нагрузка: 400 кг, цвет серый. | руб./шт | 51200 | 47359.99 | 43519.98
| 265947 | ШТК-М-27.6.6-1ААА | Шкаф телекоммуникационный 19" напольный, дверь стекло, 27U, 1360х600х600 мм (ВхШхГ), полезная глубина: 455 мм, распределенная нагрузка: 400 кг, цвет серый. | руб./шт | 45000 | 41625 | 38250
| 266478 | ШТК-М-27.6.6-1ААА-9005 | Шкаф телекоммуникационный 19" напольный, дверь стекло, 27U, 1360х600х600 мм (ВхШхГ), полезная глубина: 455 мм, распределенная нагрузка: 400 кг, цвет чёрный. | руб./шт | 45000 | 41625 | 38250
| 266479 | ШТК-М-27.6.6-3ААА | Шкаф телекоммуникационный 19" напольный, дверь металл, 27U, 1360х600х600 мм (ВхШхГ), полезная глубина: 455 мм, распределенная нагрузка: 400 кг, цвет серый. | руб./шт | 41900 | 38757.49 | 35614.98
| 241801 | ШТК-М-27.6.8-1ААА | Шкаф телекоммуникационный напольный; 27U (600x800) дверь стекло. | руб./шт | 48200 | 44584.99 | 40969.98
| 266480 | ШТК-М-27.6.8-1ААА-9005 | Шкаф телекоммуникационный 19" напольный, дверь стекло, 27U, 1360х600х800 мм (ВхШхГ), полезная глубина: 655 мм, распределенная нагрузка: 400 кг, цвет чёрный. | руб./шт | 48200 | 44584.99 | 40969.98
| 245310 | ШТК-М-27.6.8-3ААА | Шкаф телекоммуникационный 19" напольный, дверь металл, 27U, 1360х600х800 мм (ВхШхГ), полезная глубина: 680 мм, распределенная нагрузка: 400 кг, диаметр отверстия под винтовые опоры (ножки) М10, цвет серый (RAL 7035) | руб./шт | 45200 | 41809.99 | 38419.98
| 266481 | ШТК-М-27.6.8-44АА | Шкаф телекоммуникационный 19" напольный, дверь перфорированная - 2 шт, 27U, 1360х600х800 мм (ВхШхГ), полезная глубина: 655 мм, распределенная нагрузка: 400 кг, цвет серый. | руб./шт | 51700 | 47822.51 | 43945.02
| 255182 | ШТК-М-33.6.10-1ААА | Шкаф телекоммуникационный напольный; 33U (600x1000) дверь стекло. | руб./шт | 64100 | 59292.49 | 54484.98
| 266495 | ШТК-М-33.6.10-1ААА-9005 | Шкаф телекоммуникационный 19" напольный, дверь стекло, 33U, 1625х600х1000 мм (ВхШхГ), полезная глубина: 855 мм, распределенная нагрузка: 450 кг, цвет чёрный. | руб./шт | 64100 | 59292.49 | 54484.98
| 266496 | ШТК-М-33.6.10-3ААА | Шкаф телекоммуникационный 19" напольный, дверь металл, 33U, 1625х600х1000 мм (ВхШхГ), полезная глубина: 855 мм, распределенная нагрузка: 450 кг, цвет серый. | руб./шт | 59700 | 55222.5 | 50745
| 266497 | ШТК-М-33.6.10-44АА | Шкаф телекоммуникационный 19" напольный, дверь перфорированная - 2 шт, 33U, 1625х600х1000 мм (ВхШхГ), полезная глубина: 855 мм, распределенная нагрузка: 450 кг, цвет серый. | руб./шт | 70400 | 65119.99 | 59839.98
| 266498 | ШТК-М-33.6.10-44АА-9005 | Шкаф телекоммуникационный 19" напольный, дверь перфорированная - 2 шт, 33U, 1625х600х1000 мм (ВхШхГ), полезная глубина: 855 мм, распределенная нагрузка: 450 кг, цвет чёрный. | руб./шт | 70400 | 65119.99 | 59839.98
| 236848 | ШТК-М-33.6.10-4ААА | Шкаф телекоммуникационный 19" напольный, дверь стекло, 33U, 1625х600х1000 мм (ВхШхГ), полезная глубина: 880 мм, распределенная нагрузка: 450 кг, диаметр отверстия под винтовые опоры (ножки) М10, цвет серый (RAL 7035) | руб./шт | 61200 | 56610 | 52020
| 253578 | ШТК-М-33.6.6-1ААА | Шкаф телекоммуникационный напольный; 33U (600x600) дверь стекло. | руб./шт | 56300 | 52077.49 | 47854.98
| 266488 | ШТК-М-33.6.6-1ААА-9005 | Шкаф телекоммуникационный 19" напольный, дверь стекло, 33U, 1625х600х600 мм (ВхШхГ), полезная глубина: 455 мм, распределенная нагрузка: 450 кг, цвет чёрный. | руб./шт | 56300 | 52077.49 | 47854.98
| 266489 | ШТК-М-33.6.6-3ААА | Шкаф телекоммуникационный 19" напольный, дверь металл, 33U, 1625х600х600 мм (ВхШхГ), полезная глубина: 455 мм, распределенная нагрузка: 450 кг, цвет серый. | руб./шт | 51900 | 48007.5 | 44115
| 266490 | ШТК-М-33.6.6-4ААА | Шкаф телекоммуникационный 19" напольный, дверь перфорированная, 33U, 1625х600х600 мм (ВхШхГ), полезная глубина: 455 мм, распределенная нагрузка: 450 кг, цвет серый. | руб./шт | 53300 | 49302.49 | 45304.98
| 255180 | ШТК-М-33.6.8-1ААА | Шкаф телекоммуникационный напольный; 33U (600x800) дверь стекло. | руб./шт | 60100 | 55592.51 | 51085.02
| 266491 | ШТК-М-33.6.8-1ААА-9005 | Шкаф телекоммуникационный 19" напольный, дверь стекло, 33U, 1625х600х800 мм (ВхШхГ), полезная глубина: 655 мм, распределенная нагрузка: 450 кг, цвет чёрный. | руб./шт | 60100 | 55592.51 | 51085.02
| 266492 | ШТК-М-33.6.8-3ААА | Шкаф телекоммуникационный 19" напольный, дверь металл, 33U, 1625х600х800 мм (ВхШхГ), полезная глубина: 655 мм, распределенная нагрузка: 450 кг, цвет серый. | руб./шт | 55800 | 51615 | 47430
| 266494 | ШТК-М-33.6.8-44АА | Шкаф телекоммуникационный 19" напольный, дверь перфорированная - 2 шт, 33U, 1625х600х800 мм (ВхШхГ), полезная глубина: 655 мм, распределенная нагрузка: 450 кг, цвет серый. | руб./шт | 66400 | 61420.01 | 56440.02
| 266493 | ШТК-М-33.6.8-4ААА | Шкаф телекоммуникационный 19" напольный, дверь перфорированная, 33U, 1625х600х800 мм (ВхШхГ), полезная глубина: 655 мм, распределенная нагрузка: 450 кг, цвет серый. | руб./шт | 57200 | 52909.99 | 48619.98
| 253577 | ШТК-М-42.6.10-1ААА | Шкаф телекоммуникационный напольный; 42U (600x1000) дверь стекло. | руб./шт | 73600 | 68080.01 | 62560.02
| 266526 | ШТК-М-42.6.10-1ААА-9005 | Шкаф телекоммуникационный 19" напольный, дверь стекло, 42U, 2030х600х1000 мм (ВхШхГ), полезная глубина: 855 мм, распределенная нагрузка: 550 кг, цвет чёрный. | руб./шт | 73600 | 68080.01 | 62560.02
| 266527 | ШТК-М-42.6.10-3ААА | Шкаф телекоммуникационный 19" напольный, дверь металл, 42U, 2030х600х1000 мм (ВхШхГ), полезная глубина: 855 мм, распределенная нагрузка: 550 кг, цвет серый. | руб./шт | 69700 | 64472.51 | 59245.02
| 266528 | ШТК-М-42.6.10-44АА | Шкаф телекоммуникационный 19" напольный, дверь перфорированная - 2 шт, 42U, 2030х600х1000 мм (ВхШхГ), полезная глубина: 855 мм, распределенная нагрузка: 550 кг, цвет серый. | руб./шт | 86900 | 80382.49 | 73864.98
| 266529 | ШТК-М-42.6.10-44АА-9005 | Шкаф телекоммуникационный 19" напольный, дверь перфорированная - 2 шт, 42U, 2030х600х1000 мм (ВхШхГ), полезная глубина: 855 мм, распределенная нагрузка: 550 кг, цвет чёрный. | руб./шт | 86900 | 80382.49 | 73864.98
| 308717 | ШТК-М-42.6.10-48АА | Шкаф монтажный телекоммуникационный 19" напольный, разборный, для распределительного и серверного оборудования, 42U, полезная глубина 855мм, распределенная нагрузка 1010 кг, передняя и задняя(распашная) двери перфорированные, ручка с замком, цвет серый (RAL 7035), 2030х600х1020 мм. | руб./шт | 87700 | 81122.51 | 74545.02
| 323211 | ШТК-М-42.6.10-48АА-9005 | Шкаф телекоммуникационный 19'' напольный, 42U, передняя и задняя(двойная распашная) двери перфорированные, площадь перфорации двери 61%, ручка с замком, распределенная нагрузка 1200 кг, полезная глубина 855 мм, цвет черный, разобранный, 2048x600х1025 мм. | руб./шт | 87700 | 81122.51 | 74545.02
| 263972 | ШТК-М-42.6.10-4ААА | Шкаф телекоммуникационный 19" напольный, дверь перфорированная, 42U, 2030х600х1000 мм (ВхШхГ), полезная глубина: 855 мм, распределенная нагрузка: 550 кг, цвет серый. | руб./шт | 71600 | 66229.99 | 60859.98
| 323212 | ШТК-М-42.6.12-44АА | Шкаф телекоммуникационный 19'' напольный, 42U, передняя и задняя двери перфорированные, площадь перфорации двери 61%, ручка с замком, распределенная нагрузка 1200 кг, полезная глубина 1055 мм, цвет серый, разобранный, 2048x600х1225 мм. | руб./шт | 92600 | 85654.99 | 78709.98
| 323213 | ШТК-М-42.6.12-44АА-9005 | Шкаф телекоммуникационный 19'' напольный, 42U, передняя и задняя двери перфорированные, площадь перфорации двери 61%, ручка с замком, распределенная нагрузка 1200 кг, полезная глубина 1055 мм, цвет черный, разобранный, 2048x600х1225 мм. | руб./шт | 92600 | 85654.99 | 78709.98
| 323214 | ШТК-М-42.6.12-48АА | Шкаф телекоммуникационный 19'' напольный, 42U, передняя и задняя(двойная распашная) двери перфорированные, площадь перфорации двери 61%, ручка с замком, распределенная нагрузка 1200 кг, полезная глубина 1055 мм, цвет серый, разобранный, 2048x600х1225 мм. | руб./шт | 93300 | 86302.5 | 79305
| 323215 | ШТК-М-42.6.12-48АА-9005 | Шкаф телекоммуникационный 19'' напольный, 42U, передняя и задняя(двойная распашная) двери перфорированные, площадь перфорации двери 61%, ручка с замком, распределенная нагрузка 1200 кг, полезная глубина 1055 мм, цвет черный, разобранный, 2048x600х1225 мм. | руб./шт | 93300 | 86302.5 | 79305
| 255178 | ШТК-М-42.6.6-1ААА | Шкаф телекоммуникационный напольный; 42U (600x600) дверь стекло. | руб./шт | 64100 | 59292.49 | 54484.98
| 266519 | ШТК-М-42.6.6-1ААА-9005 | Шкаф телекоммуникационный 19" напольный, дверь стекло, 42U, 2030х600х600 мм (ВхШхГ), полезная глубина: 455 мм, распределенная нагрузка: 550 кг, цвет чёрный. | руб./шт | 64100 | 59292.49 | 54484.98
| 266520 | ШТК-М-42.6.6-3ААА | Шкаф телекоммуникационный 19" напольный, дверь металл, 42U, 2030х600х600 мм (ВхШхГ), полезная глубина: 455 мм, распределенная нагрузка: 550 кг, цвет серый. | руб./шт | 60200 | 55684.99 | 51169.98
| 266522 | ШТК-М-42.6.6-44АА | Шкаф телекоммуникационный 19" напольный, дверь перфорированная - 2 шт, 42U, 2030х600х600 мм (ВхШхГ), полезная глубина: 455 мм, распределенная нагрузка: 550 кг, цвет серый. | руб./шт | 73000 | 67525.01 | 62050.02
| 266521 | ШТК-М-42.6.6-4ААА | Шкаф телекоммуникационный 19" напольный, дверь перфорированная, 42U, 2030х600х600 мм (ВхШхГ), полезная глубина: 455 мм, распределенная нагрузка: 550 кг, цвет серый. | руб./шт | 62100 | 57442.5 | 52785
| 255177 | ШТК-М-42.6.8-1ААА | Шкаф телекоммуникационный напольный; 42U (600x800) дверь стекло. | руб./шт | 68500 | 63362.51 | 58225.02
| 266523 | ШТК-М-42.6.8-1ААА-9005 | Шкаф телекоммуникационный 19" напольный, дверь стекло, 42U, 2030х600х800 мм (ВхШхГ), полезная глубина: 655 мм, распределенная нагрузка: 550 кг, цвет чёрный. | руб./шт | 68500 | 63362.51 | 58225.02
| 254874 | ШТК-М-42.6.8-3ААА | Шкаф телекоммуникационный 19" напольный, дверь металл, 42U, 2030х600х800 мм (ВхШхГ), полезная глубина: 680 мм, распределенная нагрузка: 550 кг, диаметр отверстия под винтовые опоры (ножки) М10, цвет серый (RAL 7035) | руб./шт | 64600 | 59755.01 | 54910.02
| 266525 | ШТК-М-42.6.8-44АА | Шкаф телекоммуникационный 19" напольный, дверь перфорированная - 2 шт, 42U, 2030х600х800 мм (ВхШхГ), полезная глубина: 655 мм, распределенная нагрузка: 550 кг, цвет серый. | руб./шт | 77400 | 71595 | 65790
| 266524 | ШТК-М-42.6.8-4ААА | Шкаф телекоммуникационный 19" напольный, дверь перфорированная, 42U, 2030х600х800 мм (ВхШхГ), полезная глубина: 655 мм, распределенная нагрузка: 550 кг, цвет серый. | руб./шт | 66500 | 61512.49 | 56524.98
| 255179 | ШТК-М-42.8.10-1ААА | Шкаф телекоммуникационный напольный; 42U (800x1000) дверь стекло. | руб./шт | 83600 | 77329.99 | 71059.98
| 266534 | ШТК-М-42.8.10-1ААА-9005 | Шкаф телекоммуникационный 19" напольный, дверь стекло, 42U, 2030х800х1000 мм (ВхШхГ), полезная глубина: 855 мм, распределенная нагрузка: 550 кг, цвет чёрный. | руб./шт | 83600 | 77329.99 | 71059.98
| 266535 | ШТК-М-42.8.10-3ААА | Шкаф телекоммуникационный 19" напольный, дверь металл, 42U, 2030х800х1000 мм (ВхШхГ), полезная глубина: 855 мм, распределенная нагрузка: 550 кг, цвет серый. | руб./шт | 79800 | 73815 | 67830
| 308718 | ШТК-М-42.8.10-48АА | Шкаф монтажный телекоммуникационный 19" напольный, разборный, для распределительного и серверного оборудования, 42U, полезная глубина 855мм, распределенная нагрузка 710 кг, передняя и задняя(распашная) двери перфорированные, площадь перфорации двери 59%, ручка с замком, цвет серый (RAL 7035), 2030х800х1020 мм. | руб./шт | 105200 | 97309.99 | 89419.98
| 323216 | ШТК-М-42.8.10-48АА-9005 | Шкаф телекоммуникационный 19'' напольный, 42U, передняя и задняя(двойная распашная) двери перфорированные, площадь перфорации двери 61%, ручка с замком, распределенная нагрузка 1200 кг, полезная глубина 855 мм, цвет черный, разобранный, 2048x800х1025 мм. | руб./шт | 105200 | 97309.99 | 89419.98
| 266536 | ШТК-М-42.8.10-4ААА | Шкаф телекоммуникационный 19" напольный, дверь перфорированная, 42U, 2030х800х1000 мм (ВхШхГ), полезная глубина: 855 мм, распределенная нагрузка: 550 кг, цвет серый. | руб./шт | 86800 | 80290.01 | 73780.02
| 323217 | ШТК-М-42.8.10-88АА | Шкаф телекоммуникационный 19'' напольный, 42U, двери передняя и задняя двойные перфорированные, площадь перфорации двери 61%, ручка с замком, распределенная нагрузка 1200 кг, полезная глубина 855 мм, цвет серый, разобранный, 2048x800х1025 мм. | руб./шт | 105200 | 97309.99 | 89419.98
| 323218 | ШТК-М-42.8.10-88АА-9005 | Шкаф телекоммуникационный 19'' напольный, 42U, двери передняя и задняя двойные перфорированные, площадь перфорации двери 61%, ручка с замком, распределенная нагрузка 1200 кг, полезная глубина 855 мм, цвет черный, разобранный, 2048x800х1025 мм. | руб./шт | 105200 | 97309.99 | 89419.98
| 323219 | ШТК-М-42.8.12-48АА | Шкаф телекоммуникационный 19'' напольный, 42U, передняя и задняя(двойная распашная) двери перфорированные, площадь перфорации двери 61%, ручка с замком, распределенная нагрузка 1200 кг, полезная глубина 1055 мм, цвет серый, разобранный, 2048x800х1225 мм. | руб./шт | 111300 | 102952.5 | 94605
| 323220 | ШТК-М-42.8.12-48АА-9005 | Шкаф телекоммуникационный 19'' напольный, 42U, передняя и задняя(двойная распашная) двери перфорированные, площадь перфорации двери 61%, ручка с замком, распределенная нагрузка 1200 кг, полезная глубина 1055 мм, цвет черный, разобранный, 2048x800х1225 мм. | руб./шт | 111300 | 102952.5 | 94605
| 323221 | ШТК-М-42.8.12-88АА | Шкаф телекоммуникационный 19'' напольный, 42U, двери передняя и задняя двойные перфорированные, площадь перфорации двери 61%, ручка с замком, распределенная нагрузка 1200 кг, полезная глубина 1055 мм, цвет серый, разобранный, 2048x800х1225 мм. | руб./шт | 111300 | 102952.5 | 94605
| 323222 | ШТК-М-42.8.12-88АА-9005 | Шкаф телекоммуникационный 19'' напольный, 42U, двери передняя и задняя двойные перфорированные, площадь перфорации двери 61%, ручка с замком, распределенная нагрузка 1200 кг, полезная глубина 1055 мм, цвет черный, разобранный, 2048x800х1225 мм. | руб./шт | 111300 | 102952.5 | 94605
| 243472 | ШТК-М-42.8.8-1ААА | Шкаф телекоммуникационный напольный; 42U (800x800) дверь стекло. | руб./шт | 78100 | 72242.51 | 66385.02
| 266530 | ШТК-М-42.8.8-1ААА-9005 | Шкаф телекоммуникационный 19" напольный, дверь стекло, 42U, 2030х800х800 мм (ВхШхГ), полезная глубина: 655 мм, распределенная нагрузка: 550 кг, цвет чёрный. | руб./шт | 78100 | 72242.51 | 66385.02
| 266531 | ШТК-М-42.8.8-3ААА | Шкаф телекоммуникационный 19" напольный, дверь металл, 42U, 2030х800х800 мм (ВхШхГ), полезная глубина: 655 мм, распределенная нагрузка: 550 кг, цвет серый. | руб./шт | 74100 | 68542.5 | 62985
| 266532 | ШТК-М-42.8.8-4ААА | Шкаф телекоммуникационный 19" напольный, дверь перфорированная, 42U, 2030х800х800 мм (ВхШхГ), полезная глубина: 655 мм, распределенная нагрузка: 550 кг, цвет серый. | руб./шт | 81400 | 75295.01 | 69190.02
| 266547 | ШТК-М-47.6.10-1ААА | Шкаф телекоммуникационный 19" напольный, дверь стекло, 47U, 2250х600х1000 мм (ВхШхГ), полезная глубина: 855 мм, распределенная нагрузка: 650 кг, цвет серый. | руб./шт | 80200 | 74185.01 | 68170.02
| 266548 | ШТК-М-47.6.10-1ААА-9005 | Шкаф телекоммуникационный 19" напольный, дверь стекло, 47U, 2250х600х1000 мм (ВхШхГ), полезная глубина: 855 мм, распределенная нагрузка: 650 кг, цвет чёрный. | руб./шт | 80200 | 74185.01 | 68170.02
| 266549 | ШТК-М-47.6.10-3ААА | Шкаф телекоммуникационный 19" напольный, дверь металл, 47U, 2250х600х1000 мм (ВхШхГ), полезная глубина: 855 мм, распределенная нагрузка: 650 кг, цвет серый. | руб./шт | 74100 | 68542.5 | 62985
| 266539 | ШТК-М-47.6.6-1ААА | Шкаф телекоммуникационный 19" напольный, дверь стекло, 47U, 2250х600х600 мм (ВхШхГ), полезная глубина: 455 мм, распределенная нагрузка: 650 кг, цвет серый. | руб./шт | 70200 | 64935 | 59670
| 266540 | ШТК-М-47.6.6-1ААА-9005 | Шкаф телекоммуникационный 19" напольный, дверь стекло, 47U, 2250х600х600 мм (ВхШхГ), полезная глубина: 455 мм, распределенная нагрузка: 650 кг, цвет чёрный. | руб./шт | 70200 | 64935 | 59670
| 266542 | ШТК-М-47.6.6-4ААА | Шкаф телекоммуникационный 19" напольный, дверь перфорированная, 47U, 2250х600х600 мм (ВхШхГ), полезная глубина: 455 мм, распределенная нагрузка: 650 кг, цвет серый. | руб./шт | 66200 | 61234.99 | 56269.98
| 252428 | ШТК-М-47.6.8-1ААА | Шкаф телекоммуникационный напольный; 47U (600х800) дверь стекло. | руб./шт | 74900 | 69282.49 | 63664.98
| 266543 | ШТК-М-47.6.8-1ААА-9005 | Шкаф телекоммуникационный 19" напольный, дверь стекло, 47U, 2250х600х800 мм (ВхШхГ), полезная глубина: 655 мм, распределенная нагрузка: 650 кг, цвет чёрный. | руб./шт | 74900 | 69282.49 | 63664.98
| 266544 | ШТК-М-47.6.8-3ААА | Шкаф телекоммуникационный 19" напольный, дверь металл, 47U, 2250х600х800 мм (ВхШхГ), полезная глубина: 655 мм, распределенная нагрузка: 650 кг, цвет серый. | руб./шт | 68600 | 63454.99 | 58309.98
| 266546 | ШТК-М-47.6.8-44АА | Шкаф телекоммуникационный 19" напольный, дверь перфорированная - 2 шт, 47U, 2250х600х800 мм (ВхШхГ), полезная глубина: 655 мм, распределенная нагрузка: 650 кг, цвет серый. | руб./шт | 82000 | 75850.01 | 69700.02
| 266545 | ШТК-М-47.6.8-4ААА | Шкаф телекоммуникационный 19" напольный, дверь перфорированная, 47U, 2250х600х800 мм (ВхШхГ), полезная глубина: 655 мм, распределенная нагрузка: 650 кг, цвет серый. | руб./шт | 70700 | 65397.49 | 60094.98
| 255192 | ШТК-М-47.8.10-1ААА | Шкаф телекоммуникационный напольный; 47U (800х1000) дверь стекло. | руб./шт | 90600 | 83805 | 77010
| 266558 | ШТК-М-47.8.10-1ААА-9005 | Шкаф телекоммуникационный 19" напольный, дверь стекло, 47U, 2250х800х1000 мм (ВхШхГ), полезная глубина: 855 мм, распределенная нагрузка: 650 кг, цвет чёрный. | руб./шт | 90600 | 83805 | 77010
| 266556 | ШТК-М-47.8.10-3ААА | Шкаф телекоммуникационный 19" напольный, дверь перфорированная, 47U, 2250х800х1000 мм (ВхШхГ), полезная глубина: 655 мм, распределенная нагрузка: 650 кг, цвет серый. | руб./шт | 84400 | 78070.01 | 71740.02
| 308720 | ШТК-М-47.8.10-48АА | Шкаф монтажный телекоммуникационный 19" напольный, разборный, для распределительного и серверного оборудования, 47U, полезная глубина 855мм, распределенная нагрузка 710 кг, передняя и задняя(распашная) двери перфорированные, площадь перфорации двери 59%, ручка с замком, цвет серый (RAL 7035), 2250х800х1020 мм. | руб./шт | 103600 | 95830.01 | 88060.02
| 266553 | ШТК-М-47.8.8-1ААА | Шкаф телекоммуникационный 19" напольный, дверь стекло, 47U, 2250х800х800 мм (ВхШхГ), полезная глубина: 655 мм, распределенная нагрузка: 650 кг, цвет серый. | руб./шт | 84800 | 78439.99 | 72079.98
| 266554 | ШТК-М-47.8.8-1ААА-9005 | Шкаф телекоммуникационный 19" напольный, дверь стекло, 47U, 2250х800х800 мм (ВхШхГ), полезная глубина: 655 мм, распределенная нагрузка: 650 кг, цвет чёрный. | руб./шт | 84800 | 78439.99 | 72079.98
| 266555 | ШТК-М-47.8.8-3ААА | Шкаф телекоммуникационный 19" напольный, дверь металл, 47U, 2250х800х800 мм (ВхШхГ), полезная глубина: 655 мм, распределенная нагрузка: 650 кг, цвет серый. | руб./шт | 78500 | 72612.49 | 66724.98
| 266557 | ШТК-М-47.8.8-44АА | Шкаф телекоммуникационный 19" напольный, дверь перфорированная 2 шт, 47U, 2250х800х800 мм (ВхШхГ), полезная глубина: 655 мм, распределенная нагрузка: 650 кг, цвет серый. | руб./шт | 100600 | 93055.01 | 85510.02
| 255737 | ШТК-М-47.8.8-4ААА | Шкаф телекоммуникационный 19" напольный, дверь перфорированная, площадь перфорации двери, % 59, общая площадь перфорированной поверхности, % 67, 47U, 2250х800х800 мм (ВхШхГ), полезная глубина: 655 мм, распределенная нагрузка: 650 кг, диаметр отверстия под винтовые опоры (ножки) М10, цвет серый (RAL 7035) | руб./шт | 84700 | 78347.51 | 71995.02
| 323225 | ШТК-М-48.6.10-44АА | Шкаф телекоммуникационный 19'' напольный, 48U, двери перфорированные, площадь перфорации двери 61%, ручка с замком, распределенная нагрузка 1200 кг, полезная глубина 855 мм, цвет серый, разобранный, 2315x600х1025 мм. | руб./шт | 92900 | 85932.49 | 78964.98
| 323226 | ШТК-М-48.6.10-44АА-9005 | Шкаф телекоммуникационный 19'' напольный, 48U, двери перфорированные, площадь перфорации двери 61%, ручка с замком, распределенная нагрузка 1200 кг, полезная глубина 855 мм, цвет черный, разобранный, 2315x600х1025 мм. | руб./шт | 92900 | 85932.49 | 78964.98
| 323227 | ШТК-М-48.6.10-48АА | Шкаф телекоммуникационный 19'' напольный, 48U, передняя и задняя(двойная распашная) двери перфорированные, площадь перфорации двери 61%, ручка с замком, распределенная нагрузка 1200 кг, полезная глубина 855 мм, цвет серый, разобранный, 2315x600х1025 мм. | руб./шт | 93900 | 86857.5 | 79815
| 323228 | ШТК-М-48.6.10-48АА-9005 | Шкаф телекоммуникационный 19'' напольный, 48U, передняя и задняя(двойная распашная) двери перфорированные, площадь перфорации двери 61%, ручка с замком, распределенная нагрузка 1200 кг, полезная глубина 855 мм, цвет черный, разобранный, 2315x600х1025 мм. | руб./шт | 93900 | 86857.5 | 79815
| 323233 | ШТК-М-48.6.12-44АА | Шкаф телекоммуникационный 19'' напольный, 48U, двери перфорированные, площадь перфорации двери 61%, ручка с замком, распределенная нагрузка 1200 кг, полезная глубина 1055 мм, цвет серый, разобранный, 2315x600х1225 мм. | руб./шт | 98900 | 91482.49 | 84064.98
| 323234 | ШТК-М-48.6.12-44АА-9005 | Шкаф телекоммуникационный 19'' напольный, 48U, двери перфорированные, площадь перфорации двери 61%, ручка с замком, распределенная нагрузка 1200 кг, полезная глубина 1055 мм, цвет черный, разобранный, 2315x600х1225 мм. | руб./шт | 98900 | 91482.49 | 84064.98
| 323235 | ШТК-М-48.6.12-48АА | Шкаф телекоммуникационный 19'' напольный, 48U, передняя и задняя(двойная распашная) двери перфорированные, площадь перфорации двери 61%, ручка с замком, распределенная нагрузка 1200 кг, полезная глубина 1055 мм, цвет серый, разобранный, 2315x600х1225 мм. | руб./шт | 99900 | 92407.5 | 84915
| 323236 | ШТК-М-48.6.12-48АА-9005 | Шкаф телекоммуникационный 19'' напольный, 48U, передняя и задняя(двойная распашная) двери перфорированные, площадь перфорации двери 61%, ручка с замком, распределенная нагрузка 1200 кг, полезная глубина 1055 мм, цвет черный, разобранный, 2315x600х1225 мм. | руб./шт | 99900 | 92407.5 | 84915
| 323231 | ШТК-М-48.8.10-48АА | Шкаф телекоммуникационный 19'' напольный, 48U, двери перфорированные, площадь перфорации двери 61%, ручка с замком, распределенная нагрузка 1200 кг, полезная глубина 855 мм, цвет серый, разобранный, 2315x800х1025 мм. | руб./шт | 111200 | 102859.99 | 94519.98
| 323232 | ШТК-М-48.8.10-48АА-9005 | Шкаф телекоммуникационный 19'' напольный, 48U, двери перфорированные, площадь перфорации двери 61%, ручка с замком, распределенная нагрузка 1200 кг, полезная глубина 855 мм, цвет черный, разобранный, 2315x800х1025 мм. | руб./шт | 111200 | 102859.99 | 94519.98
| 323229 | ШТК-М-48.8.10-88АА | Шкаф телекоммуникационный 19'' напольный, 48U, двери передняя и задняя двойные перфорированные, площадь перфорации двери 61%, ручка с замком, распределенная нагрузка 1200 кг, полезная глубина 855 мм, цвет серый, разобранный, 2315x800х1025 мм. | руб./шт | 111200 | 102859.99 | 94519.98
| 323230 | ШТК-М-48.8.10-88АА-9005 | Шкаф телекоммуникационный 19'' напольный, 48U, двери передняя и задняя двойные перфорированные, площадь перфорации двери 61%, ручка с замком, распределенная нагрузка 1200 кг, полезная глубина 855 мм, цвет черный, разобранный, 2315x800х1025 мм. | руб./шт | 111200 | 102859.99 | 94519.98
| 323239 | ШТК-М-48.8.12-48АА | Шкаф телекоммуникационный 19'' напольный, 48U, передняя и задняя(двойная распашная) двери перфорированные, площадь перфорации двери 61%, ручка с замком, распределенная нагрузка 1200 кг, полезная глубина 1055 мм, цвет серый, разобранный, 2315x800х1225 мм. | руб./шт | 117500 | 108687.49 | 99874.98
| 323240 | ШТК-М-48.8.12-48АА-9005 | Шкаф телекоммуникационный 19'' напольный, 48U, передняя и задняя(двойная распашная) двери перфорированные, площадь перфорации двери 61%, ручка с замком, распределенная нагрузка 1200 кг, полезная глубина 1055 мм, цвет черный, разобранный, 2315x800х1225 мм. | руб./шт | 117500 | 108687.49 | 99874.98
| 323237 | ШТК-М-48.8.12-88АА | Шкаф телекоммуникационный 19'' напольный, 48U, двери передняя и задняя двойные перфорированные, площадь перфорации двери 61%, ручка с замком, распределенная нагрузка 1200 кг, полезная глубина 1055 мм, цвет серый, разобранный, 2315x800х1225 мм. | руб./шт | 117500 | 108687.49 | 99874.98
| 323238 | ШТК-М-48.8.12-88АА-9005 | Шкаф телекоммуникационный 19'' напольный, 48U, двери передняя и задняя двойные перфорированные, площадь перфорации двери 61%, ручка с замком, распределенная нагрузка 1200 кг, полезная глубина 1055 мм, цвет черный, разобранный, 2315x800х1225 мм. | руб./шт | 117500 | 108687.49 | 99874.98
| 260033 | ШТК-МП-42.6.10-1ААА-9005 | Шкаф телекоммуникационный ПРОФ напольный, дверь стекло, 42U, 1840х600х1000 мм, полезная глубина 785, распределенная нагрузка: 1350 кг, IP 20, цвет черный (RAL 9005). | руб./шт | 111600 | 103230 | 94860
| 295237 | ШТК-МП-42.6.6-1ААА-9005 | Шкаф телекоммуникационный 19" напольный; 42U, разборный, полезная глубина 385 мм, распределенная нагрузка до 1350 кг, дверь стекло, съемные боковые стенки с замком, цвет чёрный, 1950х600х585 мм. | руб./шт | 99100 | 91667.51 | 84235.02
| 287696 | ШТК-МП-42.6.8-1ААА-9005 | Шкаф телекоммуникационный ПРОФ напольный, дверь стекло, 42U, 1840х600х800 мм, полезная глубина 585, распределенная нагрузка: 1350 кг, IP 20, цвет черный (RAL 9005). | руб./шт | 105100 | 97217.51 | 89335.02
| 287698 | ШТК-СП-42.6.10-44АА-9005 | Шкаф серверный ПРОФ напольный, двери перфорированные, площадь перфорации двери, 65%, общая площадь перфорированной поверхности, 73%, 42U, 1950х600х930 мм, полезная глубина 690, распределенная нагрузка: 1350 кг, IP 20, климат. исп. О4.2; цвет черный (RAL 9005). | руб./шт | 110000 | 101749.99 | 93499.98
| 287590 | ШТК-СП-42.6.10-48АА-9005 | Шкаф серверный ПРОФ напольный, дверь перфорированная,задние двери двойные перф, площадь перфорации двери, 64%, общая площадь перфорированной поверхности, 73%, 42U, 1950х600х930 мм, полезная глубина 690, распределенная нагрузка: 1350 кг, IP 20,цвет черный (RAL 9005). | руб./шт | 113600 | 105079.99 | 96559.98
| 308788 | ШТК-СП-42.6.12-44АА-9005 | Шкаф монтажный телекоммуникационный 19" ПРОФ напольный, разборный, 42U, полезная глубина 890 мм, распределенная нагрузка 1350 кг, передняя и задняя дверь перфорация, площадь перфорации двери 65%, ручка с замком, цвет черный (RAL 9005), 1950х600х1130 мм. | руб./шт | 115500 | 106837.5 | 98175
| 308789 | ШТК-СП-42.6.12-48АА-9005 | Шкаф монтажный телекоммуникационный 19" ПРОФ напольный, разборный, 42U, полезная глубина 890 мм, распределенная нагрузка 1350 кг, передняя и задняя(двойная распашная) дверь перфорация, площадь перфорации двери 65%, ручка с замком, цвет черный (RAL 9005), 1950х600х1130 мм. | руб./шт | 119200 | 110260.01 | 101320.02
| 308790 | ШТК-СП-42.8.10-44АА-9005 | Шкаф монтажный телекоммуникационный 19" ПРОФ напольный, разборный, 42U, полезная глубина 690 мм, распределенная нагрузка 1350 кг, передняя и задняя дверь перфорация, площадь перфорации двери 65%, ручка с замком, цвет черный (RAL 9005), 1950х800х930 мм. | руб./шт | 123200 | 113959.99 | 104719.98
| 287592 | ШТК-СП-42.8.10-48АА-9005 | Шкаф серверный ПРОФ напольный, дверь перфорированная,задние двери двойные перф, площадь перфорации двери, 65%, общая площадь перфорированной поверхности, 73%, 42U, 1950х800х930 мм, полезная глубина 690, распределенная нагрузка: 1350 кг, IP 20,цвет черный (RAL 9005). | руб./шт | 126400 | 116920.01 | 107440.02
| 323250 | ШТК-СП-42.8.10-88АА-9005 | Шкаф телекоммуникационный 19'' напольный ПРОФ, 42U, двери передняя и задняя двойные перфорированные, площадь перфорации двери 65%, ручка с замком, распределенная нагрузка 1350 кг, полезная глубина 683 мм, цвет черный, разобранный, 1950x800х930 мм. | руб./шт | 129700 | 119972.51 | 110245.02
| 308791 | ШТК-СП-42.8.12-44АА-9005 | Шкаф монтажный телекоммуникационный 19" ПРОФ напольный, разборный, 42U, полезная глубина 890 мм, распределенная нагрузка 1350 кг, передняя и задняя дверь перфорация, площадь перфорации двери 65%, ручка с замком, цвет черный (RAL 9005), 1950х800х1130 мм. | руб./шт | 128800 | 119140.01 | 109480.02
| 287588 | ШТК-СП-42.8.12-48АА-9005 | Шкаф серверный ПРОФ напольный, дверь перфорированная,задние двери двойные перф, площадь перфорации двери, 65%, общая площадь перфорированной поверхности, 73 %, 42U, 1950х800х1130 мм, распределенная нагрузка: 1350 кг, цвет черный (RAL 9005). | руб./шт | 132100 | 122192.51 | 112285.02
| 323251 | ШТК-СП-42.8.12-88АА-9005 | Шкаф телекоммуникационный 19'' напольный ПРОФ, 42U, двери передняя и задняя двойные перфорированные, площадь перфорации двери 65%, ручка с замком, распределенная нагрузка 1350 кг, полезная глубина 883 мм, цвет черный, разобранный, 1950x800х1130 мм. | руб./шт | 135200 | 125059.99 | 114919.98
| 308792 | ШТК-СП-48.6.10-44АА-9005 | Шкаф монтажный телекоммуникационный 19" ПРОФ напольный, разборный, 48U, полезная глубина 690 мм, распределенная нагрузка 1350 кг, передняя и задняя дверь перфорация, площадь перфорации двери 65%, ручка с замком, цвет черный (RAL 9005), 2215х600х930 мм. | руб./шт | 117700 | 108872.51 | 100045.02
| 287700 | ШТК-СП-48.6.10-48АА-9005 | Шкаф серверный ПРОФ напольный, двери перфорированные, задние двойные, площадь перфорации двери, 65%, общая площадь перфорированной поверхности, 73%, 48U, 2215х600х930 мм, полезная глубина 690, распределенная нагрузка: 1350 кг, IP 20,цвет черный (RAL 9005). | руб./шт | 121400 | 112294.99 | 103189.98
| 287699 | ШТК-СП-48.6.12-44АА-9005 | Шкаф серверный ПРОФ напольный, двери перфорированные, площадь перфорации двери, 65%, общая площадь перфорированной поверхности, 73%, 48U, 2215х600х1130 мм, полезная глубина 890, распределенная нагрузка: 1350 кг, IP 20,цвет черный (RAL 9005). | руб./шт | 123600 | 114330 | 105060
| 308793 | ШТК-СП-48.6.12-48АА-9005 | Шкаф монтажный телекоммуникационный 19" ПРОФ напольный, разборный, 48U, полезная глубина 890 мм, распределенная нагрузка 1350 кг, передняя и задняя(двойная распашная) дверь перфорация, площадь перфорации двери 65%, ручка с замком, цвет черный (RAL 9005), 2215х600х1130 мм. | руб./шт | 127300 | 117752.51 | 108205.02
| 305379 | ШТК-СП-48.8.10-44АА-9005 | Шкаф монтажный телекоммуникационный 19" ПРОФ напольный, разборный, 48U, полезная глубина 690 мм, распределенная нагрузка 1350 кг, передняя и задняя дверь перфорация, площадь перфорации двери 65%, ручка с замком, цвет черный (RAL 9005), 2215х800х930 мм. | руб./шт | 132200 | 122284.99 | 112369.98
| 287589 | ШТК-СП-48.8.10-48АА-9005 | Шкаф серверный ПРОФ напольный, дверь перфорированная,задние двери двойные перф, площадь перфорации двери, 73%, общая площадь перфорированной поверхности, 73%, 48U, 2215х800х930 мм, полезная глубина 690, распределенная нагрузка: 1350 кг, IP 20,цвет черный (RAL 9005). | руб./шт | 135600 | 125430 | 115260
| 323252 | ШТК-СП-48.8.10-88АА-9005 | Шкаф телекоммуникационный 19'' напольный ПРОФ, 48U, двери передняя и задняя двойные перфорированные, площадь перфорации двери 65%, ручка с замком, распределенная нагрузка 1350 кг, полезная глубина 683 мм, цвет черный, разобранный, 2215x800х930 мм. | руб./шт | 138900 | 128482.5 | 118065
| 308795 | ШТК-СП-48.8.12-44АА-9005 | Шкаф монтажный телекоммуникационный 19" ПРОФ напольный, разборный, 48U, полезная глубина 890 мм, распределенная нагрузка 1350 кг, передняя и задняя дверь перфорация, площадь перфорации двери 65%, ручка с замком, цвет черный (RAL 9005), 2215х800х1130 мм. | руб./шт | 139400 | 128944.99 | 118489.98
| 287702 | ШТК-СП-48.8.12-48АА-9005 | Шкаф серверный ПРОФ напольный, двери перфорированные, задние двойные, площадь перфорации двери, 73%, общая площадь перфорированной поверхности, 73%, 48U, 2215х800х1190 мм, полезная глубина 890, распределенная нагрузка: 1350 кг, IP 20,цвет черный (RAL 9005). | руб./шт | 142800 | 132090 | 121380
| 323253 | ШТК-СП-48.8.12-88АА-9005 | Шкаф телекоммуникационный 19'' напольный ПРОФ, 48U, двери передняя и задняя двойные перфорированные, площадь перфорации двери 65%, ручка с замком, распределенная нагрузка 1350 кг, полезная глубина 883 мм, цвет черный, разобранный, 2215x800х1130 мм. | руб./шт | 146200 | 135235.01 | 124270.02
| 308796 | ШТК-СП-К-2-40.6.10-44АА-Ч | Шкаф монтажный телекоммуникационный 19" ПРОФ напольный, для совместного размещения оборудования с двумя не зависимыми отсеками, разборный, 40U, полезная глубина 675 мм, распределенная нагрузка 1050 кг, передняя и задняя дверь перфорация, площадь перфорации двери 63%, ручка с замком, цвет черный (RAL 9005), 1945х600х984 мм. | руб./шт | 134400 | 124320 | 114240
| 308797 | ШТК-СП-К-2-40.6.12-44АА-Ч | Шкаф монтажный телекоммуникационный 19" ПРОФ напольный, для совместного размещения оборудования с двумя не зависимыми отсеками, разборный, 40U, полезная глубина 875 мм, распределенная нагрузка 1250 кг, передняя и задняя дверь перфорация, площадь перфорации двери 63%, ручка с замком, цвет черный (RAL 9005), 1945х600х1184 мм. | руб./шт | 140400 | 129870 | 119340
| 308798 | ШТК-СП-К-2-46.6.10-44АА-Ч | Шкаф монтажный телекоммуникационный 19" ПРОФ напольный, для совместного размещения оборудования с двумя не зависимыми отсеками, разборный, 46U, полезная глубина 675 мм, распределенная нагрузка 1050 кг, передняя и задняя дверь перфорация, площадь перфорации двери 63%, ручка с замком, цвет черный (RAL 9005), 2212х600х984 мм. | руб./шт | 141900 | 131257.5 | 120615
| 308799 | ШТК-СП-К-2-46.6.12-44АА-Ч | Шкаф монтажный телекоммуникационный 19" ПРОФ напольный, для совместного размещения оборудования с двумя не зависимыми отсеками, разборный, 46U, полезная глубина 875 мм, распределенная нагрузка 1250 кг, передняя и задняя дверь перфорация, площадь перфорации двери 63%, ручка с замком, цвет черный (RAL 9005), 2212х600х1184 мм. | руб./шт | 148400 | 137269.99 | 126139.98
| 308800 | ШТК-СП-К-4-44.6.10-44АА-Ч | Шкаф монтажный телекоммуникационный 19" ПРОФ напольный, для совместного размещения оборудования с четырьмя не зависимыми отсеками, разборный, 44U, полезная глубина 675 мм, распределенная нагрузка 1000 кг, передняя и задняя дверь перфорация, площадь перфорации двери 63%, ручка с замком, цвет черный (RAL 9005), 2250х600х984 мм. | руб./шт | 194400 | 179820 | 165240
| 308801 | ШТК-СП-К-4-44.6.12-44АА-Ч | Шкаф монтажный телекоммуникационный 19" ПРОФ напольный, для совместного размещения оборудования с четырьмя не зависимыми отсеками, разборный, 44U, полезная глубина 875 мм, распределенная нагрузка 1000 кг, передняя и задняя дверь перфорация, площадь перфорации двери 63%, ручка с замком, цвет черный (RAL 9005), 2250х600х1184 мм. | руб./шт | 202800 | 187590 | 172380
| 290640 | ШТК-Э-18.6.6-13АА | Шкаф телекоммуникационный 19" серии ЭКОНОМ, напольный, дверь стекло, 18U, 920х598х600 мм (ВхШхГ), полезная глубина: 515 мм, распределенная нагрузка: 540 кг, цвет серый. | руб./шт | 34900 | 32282.51 | 29665.02
| 292892 | ШТК-Э-18.6.8-13АА | Шкаф телекоммуникационный 19" серии ЭКОНОМ, напольный, дверь стекло, 18U, 920х598х800 мм (ВхШхГ), полезная глубина: 715 мм, распределенная нагрузка: 540 кг, цвет серый. | руб./шт | 39300 | 36352.5 | 33405
| 292893 | ШТК-Э-24.6.10-13АА | Шкаф телекоммуникационный 19" серии ЭКОНОМ, напольный, дверь стекло, 24U, 1187х598х1000 мм (ВхШхГ), полезная глубина: 915 мм, распределенная нагрузка: 540 кг, цвет серый. | руб./шт | 47900 | 44307.49 | 40714.98
| 292894 | ШТК-Э-24.6.6-13АА | Шкаф телекоммуникационный 19" серии ЭКОНОМ, напольный, дверь стекло, 24U, 1187х598х600 мм (ВхШхГ), полезная глубина: 515 мм, распределенная нагрузка: 540 кг, цвет серый. | руб./шт | 38600 | 35704.99 | 32809.98
| 290641 | ШТК-Э-24.6.8-13АА | Шкаф телекоммуникационный 19" серии ЭКОНОМ, напольный, дверь стекло, 24U, 1187х598х800 мм (ВхШхГ), полезная глубина: 715 мм, распределенная нагрузка: 540 кг, цвет серый. | руб./шт | 44200 | 40885.01 | 37570.02
| 292895 | ШТК-Э-30.6.10-13АА | Шкаф телекоммуникационный 19" серии ЭКОНОМ, напольный, дверь стекло, 30U, 1454х598х1000 мм (ВхШхГ), полезная глубина: 915 мм, распределенная нагрузка: 620 кг, цвет серый. | руб./шт | 53300 | 49302.49 | 45304.98
| 292896 | ШТК-Э-30.6.6-13АА | Шкаф телекоммуникационный 19" серии ЭКОНОМ, напольный, дверь стекло, 30U, 1454х598х600 мм (ВхШхГ), полезная глубина: 515 мм, распределенная нагрузка: 620 кг, цвет серый. | руб./шт | 43700 | 40422.49 | 37144.98
| 290642 | ШТК-Э-30.6.8-13АА | Шкаф телекоммуникационный 19" серии ЭКОНОМ, напольный, дверь стекло, 30U, 1454х598х800 мм (ВхШхГ), полезная глубина: 715 мм, распределенная нагрузка: 620 кг, цвет серый. | руб./шт | 49000 | 45325.01 | 41650.02
| 292897 | ШТК-Э-42.6.10-13АА | Шкаф телекоммуникационный 19" серии ЭКОНОМ, напольный, дверь стекло, 42U, 1987х598х1000 мм (ВхШхГ), полезная глубина: 915 мм, распределенная нагрузка: 710 кг, цвет серый. | руб./шт | 63600 | 58830 | 54060
| 290644 | ШТК-Э-42.6.10-44АА | Шкаф телекоммуникационный 19" серии ЭКОНОМ, напольный, дверь перфорированная, 42U, 1987х598х1000 мм (ВхШхГ), полезная глубина: 915 мм, распределенная нагрузка: 710 кг, цвет серый. | руб./шт | 61800 | 57165 | 52530
| 315049 | ШТК-Э-42.6.10-44АА-9005 | Шкаф телекоммуникационный 19'' напольный , 42U, передняя и задняя перфорированные двери, ручка с замком, распределенная нагрузка 710 кг, полезная глубина 915 мм, цвет черный, разобранный, 1987x600х1000 мм. | руб./шт | 61800 | 57165 | 52530
| 292899 | ШТК-Э-42.6.6-13АА | Шкаф телекоммуникационный 19" серии ЭКОНОМ, напольный, дверь стекло, 42U, 1987х598х600 мм (ВхШхГ), полезная глубина: 515 мм, распределенная нагрузка: 710 кг, цвет серый. | руб./шт | 53300 | 49302.49 | 45304.98
| 292898 | ШТК-Э-42.6.6-33АА | Шкаф телекоммуникационный 19" серии ЭКОНОМ, напольный, дверь металл, 42U, 1987х598х600 мм (ВхШхГ), полезная глубина: 515 мм, распределенная нагрузка: 710 кг, цвет серый. | руб./шт | 48600 | 44955 | 41310
| 315045 | ШТК-Э-42.6.6-44АА | Шкаф телекоммуникационный 19'' напольный , 42U, передняя и задняя перфорированные двери, ручка с замком, распределенная нагрузка 710 кг, полезная глубина 515 мм, цвет серый, разобранный, 1987x600х600 мм. | руб./шт | 51500 | 47637.49 | 43774.98
| 315046 | ШТК-Э-42.6.6-44АА-9005 | Шкаф телекоммуникационный 19'' напольный , 42U, передняя и задняя перфорированные двери, ручка с замком, распределенная нагрузка 710 кг, полезная глубина 515 мм, цвет черный, разобранный, 1987x600х600 мм. | руб./шт | 51500 | 47637.49 | 43774.98
| 290643 | ШТК-Э-42.6.8-13АА | Шкаф телекоммуникационный 19" серии ЭКОНОМ, напольный, дверь секло, 42U, 1987х598х800 мм (ВхШхГ), полезная глубина: 715 мм, распределенная нагрузка: 710 кг, цвет серый. | руб./шт | 58100 | 53742.49 | 49384.98
| 292900 | ШТК-Э-42.6.8-33АА | Шкаф телекоммуникационный 19" серии ЭКОНОМ, напольный, дверь металл, 42U, 1987х598х800 мм (ВхШхГ), полезная глубина: 715 мм, распределенная нагрузка: 710 кг, цвет серый. | руб./шт | 53200 | 49210.01 | 45220.02
| 292901 | ШТК-Э-42.6.8-44АА | Шкаф телекоммуникационный 19" серии ЭКОНОМ, напольный, дверь перфорированная, 42U, 1987х598х800 мм (ВхШхГ), полезная глубина: 715 мм, распределенная нагрузка: 710 кг, цвет серый. | руб./шт | 56200 | 51985.01 | 47770.02
| 315047 | ШТК-Э-42.6.8-44АА-9005 | Шкаф телекоммуникационный 19'' напольный , 42U, передняя и задняя перфорированные двери, ручка с замком, распределенная нагрузка 710 кг, полезная глубина 715 мм, цвет черный, разобранный, 1987x600х800 мм. | руб./шт | 56200 | 51985.01 | 47770.02
| 308775 | ШТК-Э-42.8.10-13АА | Шкаф монтажный телекоммуникационный 19" напольный, разборный, 42U, полезная глубина 915мм, распределенная нагрузка 710 кг, передняя дверь стекло, задняя дверь металл, ручка с замком, цвет серый (RAL 7035), 1987х800х1000 мм. | руб./шт | 74300 | 68727.49 | 63154.98
| 298824 | ШТК-Э-42.8.10-44АА | Шкаф телекоммуникационный 19" серии ЭКОНОМ, напольный, дверь перфорированная, 42U, 1987х800х1000 мм (ВхШхГ), полезная глубина: 915 мм, распределенная нагрузка: 710 кг, цвет серый. | руб./шт | 72300 | 66877.5 | 61455
| 323241 | ШТК-Э-42.8.10-44АА-9005 | Шкаф телекоммуникационный 19'' напольный ЭКОНОМ, 42U, двери перфорированные, ручка с замком, распределенная нагрузка 710 кг, полезная глубина 915 мм, цвет черный, разобранный, 1987x800х1000 мм. | руб./шт | 72300 | 66877.5 | 61455
| 308721 | ШТК-Э-42.8.8-13АА | Шкаф монтажный телекоммуникационный 19" напольный, разборный, для распределительного и серверного оборудования, 42U, полезная глубина 715мм, распределенная нагрузка 710 кг, передняя дверь стекло, задняя дверь металл, ручка с замком, цвет серый (RAL 7035), 1987х798х800 мм. | руб./шт | 68500 | 63362.51 | 58225.02
| 308774 | ШТК-Э-42.8.8-44АА | Шкаф монтажный телекоммуникационный 19" напольный, разборный, 42U, полезная глубина 715мм, распределенная нагрузка 710 кг, передняя и задняя дверь перфорация, ручка с замком, цвет серый (RAL 7035), 1987х800х800 мм. | руб./шт | 66500 | 61512.49 | 56524.98
| 315048 | ШТК-Э-42.8.8-44АА-9005 | Шкаф телекоммуникационный 19'' напольный , 42U, передняя и задняя перфорированные двери, ручка с замком, распределенная нагрузка 710 кг, полезная глубина 715 мм, цвет черный, разобранный, 1987x800х800 мм. | руб./шт | 66500 | 61512.49 | 56524.98
| 292903 | ШТК-Э-48.6.10-13АА | Шкаф телекоммуникационный 19" серии ЭКОНОМ, напольный, дверь стекло, 48U, 2254х598х1000 мм (ВхШхГ), полезная глубина: 915 мм, распределенная нагрузка: 710 кг, цвет серый. | руб./шт | 69600 | 64380 | 59160
| 292902 | ШТК-Э-48.6.10-44АА | Шкаф телекоммуникационный 19" серии ЭКОНОМ, напольный, дверь перфорированная, 48U, 2254х598х1000 мм (ВхШхГ), полезная глубина: 915 мм, распределенная нагрузка: 710 кг, цвет серый. | руб./шт | 67400 | 62344.99 | 57289.98
| 323246 | ШТК-Э-48.6.10-44АА-9005 | Шкаф телекоммуникационный 19'' напольный ЭКОНОМ, 48U, двери перфорированные, ручка с замком, распределенная нагрузка 710 кг, полезная глубина 915 мм, цвет серый, разобранный, 2254x600х1000 мм. | руб./шт | 67400 | 62344.99 | 57289.98
| 323242 | ШТК-Э-48.6.6-44АА | Шкаф телекоммуникационный 19'' напольный ЭКОНОМ, 48U, двери перфорированные, ручка с замком, распределенная нагрузка 710 кг, полезная глубина 515 мм, цвет серый, разобранный, 2254x600х600 мм. | руб./шт | 56200 | 51985.01 | 47770.02
| 323243 | ШТК-Э-48.6.6-44АА-9005 | Шкаф телекоммуникационный 19'' напольный ЭКОНОМ, 48U, двери перфорированные, ручка с замком, распределенная нагрузка 710 кг, полезная глубина 515 мм, цвет черный, разобранный, 2254x600х600 мм. | руб./шт | 56200 | 51985.01 | 47770.02
| 290645 | ШТК-Э-48.6.8-13АА | Шкаф телекоммуникационный 19" серии ЭКОНОМ, напольный, дверь стекло, 48U, 1987х598х800 мм (ВхШхГ), полезная глубина: 715 мм, распределенная нагрузка: 710 кг, цвет серый. | руб./шт | 63900 | 59107.5 | 54315
| 323244 | ШТК-Э-48.6.8-44АА | Шкаф телекоммуникационный 19'' напольный ЭКОНОМ, 48U, двери перфорированные, ручка с замком, распределенная нагрузка 710 кг, полезная глубина 715 мм, цвет серый, разобранный, 2254x600х800 мм. | руб./шт | 61700 | 57072.49 | 52444.98
| 323245 | ШТК-Э-48.6.8-44АА-9005 | Шкаф телекоммуникационный 19'' напольный ЭКОНОМ, 48U, двери перфорированные, ручка с замком, распределенная нагрузка 710 кг, полезная глубина 715 мм, цвет черный, разобранный, 2254x600х800 мм. | руб./шт | 61700 | 57072.49 | 52444.98
| 308777 | ШТК-Э-48.8.10-13АА | Шкаф монтажный телекоммуникационный 19" напольный, разборный, 48U, полезная глубина 915мм, распределенная нагрузка 710 кг, передняя дверь стекло, задняя дверь металл, ручка с замком, цвет серый (RAL 7035), 2254х800х1000 мм. | руб./шт | 81500 | 75387.49 | 69274.98
| 308778 | ШТК-Э-48.8.10-44АА | Шкаф монтажный телекоммуникационный 19" напольный, разборный, 48U, полезная глубина 915мм, распределенная нагрузка 710 кг, передняя и задняя дверь перфорация, ручка с замком, цвет серый (RAL 7035), 2254х800х1000 мм. | руб./шт | 79100 | 73167.49 | 67234.98
| 323249 | ШТК-Э-48.8.10-44АА-9005 | Шкаф телекоммуникационный 19'' напольный ЭКОНОМ, 48U, двери перфорированные, ручка с замком, распределенная нагрузка 710 кг, полезная глубина 915 мм, цвет черный, разобранный, 2254x800х1000 мм. | руб./шт | 79100 | 73167.49 | 67234.98
| 308776 | ШТК-Э-48.8.8-13АА | Шкаф монтажный телекоммуникационный 19" напольный, разборный, 48U, полезная глубина 715мм, распределенная нагрузка 710 кг, передняя дверь стекло, задняя дверь металл, ручка с замком, цвет серый (RAL 7035), 2254х800х800 мм. | руб./шт | 75500 | 69837.49 | 64174.98
| 323247 | ШТК-Э-48.8.8-44АА | Шкаф телекоммуникационный 19'' напольный ЭКОНОМ, 48U, двери перфорированные, ручка с замком, распределенная нагрузка 710 кг, полезная глубина 715 мм, цвет серый, разобранный, 2254x800х800 мм. | руб./шт | 73200 | 67710 | 62220
| 323248 | ШТК-Э-48.8.8-44АА-9005 | Шкаф телекоммуникационный 19'' напольный ЭКОНОМ, 48U, двери перфорированные, ручка с замком, распределенная нагрузка 710 кг, полезная глубина 715 мм, цвет черный, разобранный, 2254x800х800 мм. | руб./шт | 73200 | 67710 | 62220
| 328007 | TFI-186080-MMMM-R-GY | Напольный телекоммуникационный шкаф 19", 18U, глубина 800мм, металлическая передняя и задняя дверь, цельнометаллические стенки, полезная глубина 750мм, 974х600х800мм, цвет серый | руб./шт | 36279 | 36279 | 36279
| 328008 | TFI-186010-PMMM-R-GY | Напольный телекоммуникационный шкаф 19", 18U, перфорированная дверь, цельнометаллические стенки и задняя дверь, 974х600х1000мм, цвет серый. | руб./шт | 38427 | 38427 | 38427
| 328009 | TFI-186060-PMMM-R-BK | Напольный телекоммуникационный шкаф 19", 18U, перфорированная дверь, цельнометаллические стенки и задняя дверь, 974х600х600мм, полезная глубина 550мм, в разобранном виде, чёрный. | руб./шт | 34628 | 34628 | 34628
| 328010 | TFI-186080-PMPM-R-BK | Напольный телекоммуникационный шкаф 19", 18U, перфорированные двери, цельнометаллические стенки, 974х600х800мм, полезная глубина 750мм, в разобранном виде, серый. | руб./шт | 37743 | 37743 | 37743
| 328011 | TFI-186010-GMMM-R-GY | Напольный телекоммуникационный шкаф 19", 18U, глубина 1000 мм, в разобранном виде, передняя дверь со стеклом, задняя дверь цельнометаллическая, полезная глубина 950мм, 974х600х1000мм, цвет серый. | руб./шт | 38949 | 38949 | 38949
| 328012 | TFI-246010-PMMM-R-GY | Напольный телекоммуникационный шкаф 19", 24U, глубина 1000 мм, в разобранном виде, передняя дверь перфорированная, задняя дверь цельнометаллическая, полезная глубина 950мм, 1241х600х1000мм, цвет серый. | руб./шт | 41391 | 41391 | 41391
| 328013 | TFI-246010-PMPM-R-GY | Напольный телекоммуникационный шкаф 19", 24U, глубина 1000 мм, в разобранном виде, передняя дверь перфорированная, задняя дверь перфорированная, полезная глубина 950мм, 1241х600х1000мм, цвет серый. | руб./шт | 42006 | 42006 | 42006
| 328014 | TFI-246060-PMPM-R-GY | Напольный телекоммуникационный шкаф 19", 24U, глубина 600 мм, в разобранном виде, передняя дверь перфорированная, задняя дверь перфорированная, полезная глубина 550мм, 1241х600х600мм, цвет серый. | руб./шт | 38036 | 38036 | 38036
| 328015 | TFI-248080-GMMM-R-GY | Напольный телекоммуникационный шкаф 19", 24U, глубина 800 мм, в разобранном виде, передняя дверь со стеклом, задняя дверь цельнометаллическая, полезная глубина 750мм, 1241х600х800мм, цвет серый. | руб./шт | 45381 | 45381 | 45381
| 328016 | TFI-246080-MMMM-R-GY | Напольный телекоммуникационный шкаф 19", 24U, глубина 800 мм, в разобранном виде, передняя дверь цельнометаллическая, задняя дверь цельнометаллическая, полезная глубина 750мм, 1241х600х800мм, цвет серый. | руб./шт | 39278 | 39278 | 39278
| 328017 | TFI-336010-PHPH-R-GY | Напольный телекоммуникационный шкаф 19", 33U, глубина 1000 мм, в разобранном виде, передняя дверь перфорированная, задняя дверь перфорированная, полезная глубина 950мм, 1641х600х1000мм, цвет серый. | руб./шт | 49233 | 49233 | 49233
| 328018 | TFI-336080-PHPH-R-BK | Напольный телекоммуникационный шкаф 19", 33U, глубина 800 мм, в разобранном виде, передняя дверь перфорированная, задняя дверь перфорированная, полезная глубина 750мм, 1641х600х800мм, цвет серый. | руб./шт | 47042 | 47042 | 47042
| 328019 | TFI-426060-MHMH-R-GY | Напольный телекоммуникационный шкаф 19", 42U, глубина 600 мм, в разобранном виде, передняя дверь цельнометаллическая, задняя дверь цельнометаллическая, полезная глубина 550мм, 2042х600х600мм, цвет серый. | руб./шт | 51860 | 51860 | 51860
| 328020 | TFI-428010-MHMH-R-GY | Напольный телекоммуникационный шкаф 19", 42U, глубина 1000 мм, в разобранном виде, передняя дверь цельнометаллическая, задняя дверь цельнометаллическая, полезная глубина 950мм, 2042х600х1000мм, цвет серый. | руб./шт | 61826 | 61826 | 61826
| 328021 | TFI-426010-PHMH-R-GY | Напольный телекоммуникационный шкаф 19", 42U, глубина 1000 мм, в разобранном виде, передняя дверь перфорированная, задняя дверь цельнометаллическая, полезная глубина 950мм, 2042х600х1000мм, цвет серый. | руб./шт | 58557 | 58557 | 58557
| 328022 | TFI-426060-PHMH-R-GY | Напольный телекоммуникационный шкаф 19", 42U, глубина 600 мм, в разобранном виде, передняя дверь перфорированная, задняя дверь цельнометаллическая, полезная глубина 550мм, 2042х600х600мм, цвет серый. | руб./шт | 52442 | 52442 | 52442
| 328023 | TFI-426060-GHMH-R-BK | Напольный телекоммуникационный шкаф 19", 42U, глубина 600 мм, в разобранном виде, передняя дверь со стеклом, задняя дверь цельнометаллическая, полезная глубина 550мм, 2042х600х600мм, цвет чёрный. | руб./шт | 54135 | 54135 | 54135
| 328024 | TFI-476060-GHMH-R-BK | Напольный телекоммуникационный шкаф 19", 42U, глубина 600 мм, в разобранном виде, передняя дверь со стеклом, задняя дверь цельнометаллическая, полезная глубина 550мм, 2042х600х600мм, цвет чёрный. | руб./шт | 60911 | 60911 | 60911
| 328025 | TFI-428010-GHPH-R-GY | Напольный телекоммуникационный шкаф 19", 42U, глубина 1000 мм, в разобранном виде, передняя дверь со стеклом, задняя дверь цельнометаллическая, полезная глубина 950мм, 2042х800х1000мм, цвет серый. | руб./шт | 64983 | 64983 | 64983
| 328026 | TFI-476010-MHMH-R-GY | Напольный телекоммуникационный шкаф 19", 47U, глубина 1000 мм, в разобранном виде, передняя дверь цельнометаллическая, задняя дверь цельнометаллическая, полезная глубина 950мм, 2264х600х1000мм, цвет серый. | руб./шт | 63356 | 63356 | 63356
| 328027 | TFI-478010-GHMH-R-BK | Напольный телекоммуникационный шкаф 19", 47U, глубина 1000 мм, в разобранном виде, передняя дверь со стеклом, задняя дверь цельнометаллическая, полезная глубина 950мм, 2266х800х1000мм, цвет чёрный. | руб./шт | 57360 | 57360 | 57360
| 328028 | TFI-476080-PHMH-R-GY | Напольный телекоммуникационный шкаф 19", 47U, глубина 800 мм, в разобранном виде, передняя дверь перфорированная, задняя дверь цельнометаллическая, полезная глубина 750мм, 2264х600х800мм, цвет серый. | руб./шт | 62240 | 62240 | 62240
| 328029 | TFI-478080-PHPH-R-GY | Напольный телекоммуникационный шкаф 19", 47U, глубина 800 мм, в разобранном виде, передняя дверь перфорированная, задняя дверь перфорированная, полезная глубина 750мм, 2264х800х800мм, цвет серый. | руб./шт | 65345 | 65345 | 65345
| 328030 | TFI-478080-PHPH-R-BK | Напольный телекоммуникационный шкаф 19", 47U, глубина 800 мм, в разобранном виде, передняя дверь перфорированная, задняя дверь перфорированная, полезная глубина 750мм, 2264х800х800мм, цвет чёрный. | руб./шт | 65345 | 65345 | 65345
| 328031 | TFI-476010-GHMH-R-GY | Напольный телекоммуникационный шкаф 19", 47U, глубина 1000 мм, в разобранном виде, передняя дверь со стеклом, задняя дверь цельнометаллическая, полезная глубина 950мм, 2264х600х1000мм, цвет серый. | руб./шт | 65784 | 65784 | 65784
| 328032 | TFI-478080-GHMH-R-GY | Напольный телекоммуникационный шкаф 19", 47U, глубина 800 мм, в разобранном виде, передняя дверь со стеклом, задняя дверь цельнометаллическая, полезная глубина 750мм, 2264х800х800мм, цвет серый. | руб./шт | 66257 | 66257 | 66257
| 328033 | TFI-478080-GHMH-R-BK | Напольный телекоммуникационный шкаф 19", 47U, глубина 800 мм, в разобранном виде, передняя дверь со стеклом, задняя дверь цельнометаллическая, полезная глубина 750мм, 2264х800х800мм, цвет чёрный. | руб./шт | 66257 | 66257 | 66257
| 328034 | TWC-126045-R-M-BK | Настенный телекоммуникационный шкаф 19", 12U, глубина 450 мм, в разобранном виде, передняя дверь цельнометаллическая, задняя стенка цельнометаллическая, полезная глубина 390мм, 636х600х450мм, цвет чёрный. | руб./шт | 25799 | 25799 | 25799
| 328035 | TWI-126060-R-P-BK | Настенный телекоммуникационный шкаф 19", 12U, глубина 600 мм, в разобранном виде, передняя дверь перфорированная, задняя стенка цельнометаллическая, полезная глубина 580мм, 569х600х600мм, цвет чёрный. | руб./шт | 14292 | 14292 | 14292
| 328036 | TWC-156045-R-M-GY | Настенный телекоммуникационный шкаф 19", 15U, глубина 450 мм, в разобранном виде, передняя дверь цельнометаллическая, задняя стенка цельнометаллическая, полезная глубина 390мм, 7709х600х450мм, цвет серый. | руб./шт | 28688 | 28688 | 28688
| 328037 | TWC-156045-R-M-BK | Настенный телекоммуникационный шкаф 19", 15U, глубина 450 мм, в разобранном виде, передняя дверь цельнометаллическая, задняя стенка цельнометаллическая, полезная глубина 390мм, 709х600х450мм, цвет чёрный. | руб./шт | 28688 | 28688 | 28688
| 328038 | TWC-186045-R-M-BK | Настенный телекоммуникационный шкаф 19", 18U, глубина 450 мм, в разобранном виде, передняя дверь цельнометаллическая, задняя стенка цельнометаллическая, полезная глубина 390мм, 904х600х450мм, цвет чёрный. | руб./шт | 34406 | 34406 | 34406
| 328039 | TWC-186045-R-G-BK | Настенный телекоммуникационный шкаф 19", 18U, глубина 450 мм, в разобранном виде, передняя дверь со стеклом, задняя стенка цельнометаллическая, полезная глубина 390мм, 904х600х450мм, цвет чёрный. | руб./шт | 32865 | 32865 | 32865
| 328040 | TWI-096060-R-P-BK | Настенный телекоммуникационный шкаф 19", 9U, глубина 600 мм, в разобранном виде, передняя дверь перфорированная, задняя стенка цельнометаллическая, полезная глубина 580мм, 436х600х600мм, цвет чёрный. | руб./шт | 12279 | 12279 | 12279
| 328889 | ШТ-НСр-6U-600-350-С-Ч (130411-01320) | Шкаф телекоммуникационный 19" настенный, дверь стекло, 6U, 360х600х350 мм (ВхШхГ), полезная глубина 290 мм, ручка с замком, распределенная нагрузка: 50 кг, цвет чёрный. | руб./шт | 10158.32 | 10158.32 | 10158.32
| 328890 | ШТ-НСр-6U-600-350-М-Ч (130411-01321) | Шкаф телекоммуникационный 19" настенный, дверь металл, 6U, 360х600х350 мм (ВхШхГ), полезная глубина 290 мм, ручка с замком, распределенная нагрузка: 50 кг, цвет чёрный. | руб./шт | 8977.18 | 8977.18 | 8977.18
| 328891 | ШТ-НСр-6U-600-350-П-Ч (130411-01322) | Шкаф телекоммуникационный 19" настенный, дверь перфорированная, 6U, 360х600х350 мм (ВхШхГ), полезная глубина 290 мм, ручка с замком, распределенная нагрузка: 50 кг, цвет чёрный. | руб./шт | 9363.44 | 9363.44 | 9363.44
| 328892 | ШТ-НСр-9U-600-350-С-Ч (130411-01323) | Шкаф телекоммуникационный 19" настенный, дверь стекло, 9U, 492х600х350 мм (ВхШхГ), полезная глубина 290 мм, ручка с замком, распределенная нагрузка: 50 кг, цвет чёрный. | руб./шт | 9418.5 | 9418.5 | 9418.5
| 328893 | ШТ-НСр-9U-600-350-П-Ч (130411-01325) | Шкаф телекоммуникационный 19" настенный, дверь перфорированная, 9U, 492х600х350 мм (ВхШхГ), полезная глубина 290 мм, ручка с замком, распределенная нагрузка: 50 кг, цвет чёрный. | руб./шт | 10098.7 | 10098.7 | 10098.7
| 328894 | ШТ-НСр-9U-600-350-М-Ч (130411-01324) | Шкаф телекоммуникационный 19" настенный, дверь металл, 9U, 492х600х350 мм (ВхШхГ), полезная глубина 290 мм, ручка с замком, распределенная нагрузка: 50 кг, цвет чёрный. | руб./шт | 9955.87 | 9955.87 | 9955.87
| 328895 | ШТ-НСр-12U-600-350-С-Ч (130411-01326) | Шкаф телекоммуникационный 19" настенный, дверь стекло, 12U, 626х600х350 мм (ВхШхГ), полезная глубина 290 мм, ручка с замком, распределенная нагрузка: 50 кг, цвет чёрный. | руб./шт | 13755.15 | 13755.15 | 13755.15
| 328896 | ШТ-НСр-12U-600-350-М-Ч (130411-01327) | Шкаф телекоммуникационный 19" настенный, дверь металл, 12U, 626х600х350 мм (ВхШхГ), полезная глубина 290 мм, ручка с замком, распределенная нагрузка: 50 кг, цвет чёрный. | руб./шт | 11038.9 | 11038.9 | 11038.9
| 328897 | ШТ-НСр-12U-600-350-П-Ч (130411-01328) | Шкаф телекоммуникационный 19" настенный, дверь перфорированная, 12U, 626х600х350 мм (ВхШхГ), полезная глубина 290 мм, ручка с замком, распределенная нагрузка: 50 кг, цвет чёрный. | руб./шт | 11192.9 | 11192.9 | 11192.9
| 328898 | ШТ-НСр-15U-600-350-С-Ч (130411-01329) | Шкаф телекоммуникационный 19" настенный, дверь стекло, 15U, 760х600х350 мм (ВхШхГ), полезная глубина 290 мм, ручка с замком, распределенная нагрузка: 50 кг, цвет чёрный. | руб./шт | 14327.71 | 14327.71 | 14327.71
| 328899 | ШТ-НСр-15U-600-350-М-Ч (130411-01330) | Шкаф телекоммуникационный 19" настенный, дверь металл, 15U, 760х600х350 мм (ВхШхГ), полезная глубина 290 мм, ручка с замком, распределенная нагрузка: 50 кг, цвет чёрный. | руб./шт | 12550.41 | 12550.41 | 12550.41
| 328900 | ШТ-НСр-15U-600-350-П-Ч (130411-01331) | Шкаф телекоммуникационный 19" настенный, дверь перфорированная, 15U, 760х600х350 мм (ВхШхГ), полезная глубина 290 мм, ручка с замком, распределенная нагрузка: 50 кг, цвет чёрный. | руб./шт | 12737.95 | 12737.95 | 12737.95
| 328901 | ШТ-НСр-18U-600-350-С-Ч (130411-01332) | Шкаф телекоммуникационный 19" настенный, дверь стекло, 18U, 894х600х350 мм (ВхШхГ), полезная глубина 290 мм, ручка с замком, распределенная нагрузка: 50 кг, цвет чёрный. | руб./шт | 17070.05 | 17070.05 | 17070.05
| 328902 | ШТ-НСр-18U-600-350-М-Ч (130411-01333) | Шкаф телекоммуникационный 19" настенный, дверь металл, 18U, 894х600х350 мм (ВхШхГ), полезная глубина 290 мм, ручка с замком, распределенная нагрузка: 50 кг, цвет чёрный. | руб./шт | 13014.92 | 13014.92 | 13014.92
| 328903 | ШТ-НСр-18U-600-350-П-Ч (130411-01334) | Шкаф телекоммуникационный 19" настенный, дверь перфорированная, 18U, 894х600х350 мм (ВхШхГ), полезная глубина 290 мм, ручка с замком, распределенная нагрузка: 50 кг, цвет чёрный. | руб./шт | 13227.3 | 13227.3 | 13227.3
| 328904 | ШТ-НСр-6U-600-450-С-Ч (130411-01538) | Шкаф телекоммуникационный 19" настенный, дверь стекло, 6U, 360х600х450 мм (ВхШхГ), полезная глубина 390 мм, ручка с замком, распределенная нагрузка: 50 кг, цвет чёрный. | руб./шт | 8838.9 | 8838.9 | 8838.9
| 328905 | ШТ-НСр-6U-600-450-М-Ч (130411-01539) | Шкаф телекоммуникационный 19" настенный, дверь металл, 6U, 360х600х450 мм (ВхШхГ), полезная глубина 390 мм, ручка с замком, распределенная нагрузка: 50 кг, цвет чёрный. | руб./шт | 10081.31 | 10081.31 | 10081.31
| 328906 | ШТ-НСр-6U-600-450-П-Ч (130411-01540) | Шкаф телекоммуникационный 19" настенный, дверь перфорированная, 6U, 360х600х450 мм (ВхШхГ), полезная глубина 390 мм, ручка с замком, распределенная нагрузка: 50 кг, цвет чёрный. | руб./шт | 10226.63 | 10226.63 | 10226.63
| 328907 | ШТ-НСр-9U-600-450-С-Ч (130411-01541) | Шкаф телекоммуникационный 19" настенный, дверь стекло, 9U, 492х600х450 мм (ВхШхГ), полезная глубина 390 мм, ручка с замком, распределенная нагрузка: 50 кг, цвет чёрный. | руб./шт | 12376.53 | 12376.53 | 12376.53
| 328908 | ШТ-НСр-9U-600-450-М-Ч (130411-01542) | Шкаф телекоммуникационный 19" настенный, дверь металл, 9U, 492х600х450 мм (ВхШхГ), полезная глубина 390 мм, ручка с замком, распределенная нагрузка: 50 кг, цвет чёрный. | руб./шт | 10837.69 | 10837.69 | 10837.69
| 328909 | ШТ-НСр-9U-600-450-П-Ч (130411-01543) | Шкаф телекоммуникационный 19" настенный, дверь перфорированная, 9U, 492х600х450 мм (ВхШхГ), полезная глубина 390 мм, ручка с замком, распределенная нагрузка: 50 кг, цвет чёрный. | руб./шт | 10970.59 | 10970.59 | 10970.59
| 328910 | ШТ-НСр-12U-600-450-С-Ч (130411-01544) | Шкаф телекоммуникационный 19" настенный, дверь стекло, 12U, 626х600х450 мм (ВхШхГ), полезная глубина 390 мм, ручка с замком, распределенная нагрузка: 50 кг, цвет чёрный. | руб./шт | 13832.15 | 13832.15 | 13832.15
| 328911 | ШТ-НСр-12U-600-450-М-Ч (130411-01545) | Шкаф телекоммуникационный 19" настенный, дверь металл, 12U, 626х600х450 мм (ВхШхГ), полезная глубина 390 мм, ручка с замком, распределенная нагрузка: 50 кг, цвет чёрный. | руб./шт | 12146.76 | 12146.76 | 12146.76
| 328912 | ШТ-НСр-12U-600-450-П-Ч (130411-01546) | Шкаф телекоммуникационный 19" настенный, дверь перфорированная, 12U, 626х600х450 мм (ВхШхГ), полезная глубина 390 мм, ручка с замком, распределенная нагрузка: 50 кг, цвет чёрный. | руб./шт | 12299.53 | 12299.53 | 12299.53
| 328913 | ШТ-НСр-15U-600-450-С-Ч (130411-01547) | Шкаф телекоммуникационный 19" настенный, дверь стекло, 15U, 760х600х450 мм (ВхШхГ), полезная глубина 390 мм, ручка с замком, распределенная нагрузка: 50 кг, цвет чёрный. | руб./шт | 14757.44 | 14757.44 | 14757.44
| 328914 | ШТ-НСр-15U-600-450-М-Ч (130411-01548) | Шкаф телекоммуникационный 19" настенный, дверь металл, 15U, 760х600х450 мм (ВхШхГ), полезная глубина 390 мм, ручка с замком, распределенная нагрузка: 50 кг, цвет чёрный. | руб./шт | 12978.9 | 12978.9 | 12978.9
| 328915 | ШТ-НСр-15U-600-450-П-Ч (130411-01549) | Шкаф телекоммуникационный 19" настенный, дверь перфорированная, 15U, 760х600х450 мм (ВхШхГ), полезная глубина 390 мм, ручка с замком, распределенная нагрузка: 50 кг, цвет чёрный. | руб./шт | 13167.68 | 13167.68 | 13167.68
| 328916 | ШТ-НСр-18U-600-450-С-Ч (130411-01550) | Шкаф телекоммуникационный 19" настенный, дверь стекло, 18U, 894х600х450 мм (ВхШхГ), полезная глубина 390 мм, ручка с замком, распределенная нагрузка: 50 кг, цвет чёрный. | руб./шт | 18915.66 | 18915.66 | 18915.66
| 328917 | ШТ-НСр-18U-600-450-М-Ч (130411-01551) | Шкаф телекоммуникационный 19" настенный, дверь металл, 18U, 894х600х450 мм (ВхШхГ), полезная глубина 390 мм, ручка с замком, распределенная нагрузка: 50 кг, цвет чёрный. | руб./шт | 13884.32 | 13884.32 | 13884.32
| 328918 | ШТ-НСр-18U-600-450-П-Ч (130411-01552) | Шкаф телекоммуникационный 19" настенный, дверь перфорированная, 18U, 894х600х450 мм (ВхШхГ), полезная глубина 390 мм, ручка с замком, распределенная нагрузка: 50 кг, цвет чёрный. | руб./шт | 14078.07 | 14078.07 | 14078.07
| 328919 | ШТ-НСр-6U-600-550-М-Ч (130411-01818) | Шкаф телекоммуникационный 19" настенный, дверь металл, 6U, 360х600х550 мм (ВхШхГ), полезная глубина 490 мм, ручка с замком, распределенная нагрузка: 50 кг, цвет чёрный. | руб./шт | 10651.39 | 10651.39 | 10651.39
| 328920 | ШТ-НСр-6U-600-550-П-Ч (130411-01819) | Шкаф телекоммуникационный 19" настенный, дверь перфорированная, 6U, 360х600х550 мм (ВхШхГ), полезная глубина 490 мм, ручка с замком, распределенная нагрузка: 50 кг, цвет чёрный. | руб./шт | 10795.46 | 10795.46 | 10795.46
| 328921 | ШТ-НСр-6U-600-550-С-Ч (130411-01820) | Шкаф телекоммуникационный 19" настенный, дверь стекло, 6U, 360х600х550 мм (ВхШхГ), полезная глубина 490 мм, ручка с замком, распределенная нагрузка: 50 кг, цвет чёрный. | руб./шт | 12220.04 | 12220.04 | 12220.04
| 328922 | ШТ-НСр-9U-600-550-М-Ч (130411-01821) | Шкаф телекоммуникационный 19" настенный, дверь стекло, 9U, 492х600х550 мм (ВхШхГ), полезная глубина 490 мм, ручка с замком, распределенная нагрузка: 50 кг, цвет чёрный. | руб./шт | 11379.2 | 11379.2 | 11379.2
| 328923 | ШТ-НСр-9U-600-550-П-Ч (130411-01822) | Шкаф телекоммуникационный 19" настенный, дверь перфорированная, 9U, 492х600х550 мм (ВхШхГ), полезная глубина 490 мм, ручка с замком, распределенная нагрузка: 50 кг, цвет чёрный. | руб./шт | 11512.1 | 11512.1 | 11512.1
| 328924 | ШТ-НСр-9U-600-550-С-Ч (130411-01823) | Шкаф телекоммуникационный 19" настенный, дверь стекло, 9U, 492х600х550 мм (ВхШхГ), полезная глубина 490 мм, ручка с замком, распределенная нагрузка: 50 кг, цвет чёрный. | руб./шт | 15516.72 | 15516.72 | 15516.72
| 328925 | ШТ-НСр-12U-600-550-М-Ч (130411-01824) | Шкаф телекоммуникационный 19" настенный, дверь металл, 12U, 626х600х550 мм (ВхШхГ), полезная глубина 490 мм, ручка с замком, распределенная нагрузка: 50 кг, цвет чёрный. | руб./шт | 12930.46 | 12930.46 | 12930.46
| 328926 | ШТ-НСр-12U-600-550-П-Ч (130411-01825) | Шкаф телекоммуникационный 19" настенный, дверь перфорированная, 12U, 626х600х550 мм (ВхШхГ), полезная глубина 490 мм, ручка с замком, распределенная нагрузка: 50 кг, цвет чёрный. | руб./шт | 13084.47 | 13084.47 | 13084.47
| 328927 | ШТ-НСр-12U-600-550-С-Ч (130411-01826) | Шкаф телекоммуникационный 19" настенный, дверь стекло, 12U, 626х600х550 мм (ВхШхГ), полезная глубина 490 мм, ручка с замком, распределенная нагрузка: 50 кг, цвет чёрный. | руб./шт | 14615.86 | 14615.86 | 14615.86
| 328928 | ШТ-НСр-15U-600-550-М-Ч (130411-01827) | Шкаф телекоммуникационный 19" настенный, дверь металл, 15U, 760х600х550 мм (ВхШхГ), полезная глубина 490 мм, ручка с замком, распределенная нагрузка: 50 кг, цвет чёрный. | руб./шт | 14199.79 | 14199.79 | 14199.79
| 328929 | ШТ-НСр-15U-600-550-П-Ч (130411-01828) | Шкаф телекоммуникационный 19" настенный, дверь перфорированная, 15U, 760х600х550 мм (ВхШхГ), полезная глубина 490 мм, ручка с замком, распределенная нагрузка: 50 кг, цвет чёрный. | руб./шт | 14387.33 | 14387.33 | 14387.33
| 328930 | ШТ-НСр-15U-600-550-С-Ч (130411-01829) | Шкаф телекоммуникационный 19" настенный, дверь стекло, 15U, 760х600х550 мм (ВхШхГ), полезная глубина 490 мм, ручка с замком, распределенная нагрузка: 50 кг, цвет чёрный. | руб./шт | 15977.09 | 15977.09 | 15977.09
| 328931 | ШТ-НСр-18U-600-550-М-Ч (130411-01830) | Шкаф телекоммуникационный 19" настенный, дверь металл, 18U, 894х600х550 мм (ВхШхГ), полезная глубина 490 мм, ручка с замком, распределенная нагрузка: 50 кг, цвет чёрный. | руб./шт | 16083.9 | 16083.9 | 16083.9
| 328932 | ШТ-НСр-18U-600-550-П-Ч (130411-01831) | Шкаф телекоммуникационный 19" настенный, дверь перфорированная, 18U, 894х600х550 мм (ВхШхГ), полезная глубина 490 мм, ручка с замком, распределенная нагрузка: 50 кг, цвет чёрный. | руб./шт | 16295.04 | 16295.04 | 16295.04
| 328933 | ШТ-НСр-18U-600-550-С-Ч (130411-01832) | Шкаф телекоммуникационный 19" настенный, дверь стекло, 18U, 894х600х550 мм (ВхШхГ), полезная глубина 490 мм, ручка с замком, распределенная нагрузка: 50 кг, цвет чёрный. | руб./шт | 19909.26 | 19909.26 | 19909.26
| 328934 | ШТ-НСр-6U-600-650-М-Ч (130411-01833) | Шкаф телекоммуникационный 19" настенный, дверь металл, 6U, 360х600х650 мм (ВхШхГ), полезная глубина 590 мм, ручка с замком, распределенная нагрузка: 50 кг, цвет чёрный. | руб./шт | 12614.99 | 12614.99 | 12614.99
| 328935 | ШТ-НСр-6U-600-650-П-Ч (130411-01834) | Шкаф телекоммуникационный 19" настенный, дверь перфорированная, 6U, 360х600х650 мм (ВхШхГ), полезная глубина 590 мм, ручка с замком, распределенная нагрузка: 50 кг, цвет чёрный. | руб./шт | 12771.49 | 12771.49 | 12771.49
| 328936 | ШТ-НСр-6U-600-650-С-Ч (130411-01835) | Шкаф телекоммуникационный 19" настенный, дверь стекло, 6U, 360х600х650 мм (ВхШхГ), полезная глубина 590 мм, ручка с замком, распределенная нагрузка: 50 кг, цвет чёрный. | руб./шт | 13237.24 | 13237.24 | 13237.24
| 328937 | ШТ-НСр-9U-600-650-М-Ч (130411-01836) | Шкаф телекоммуникационный 19" настенный, дверь металл, 9U, 492х600х650 мм (ВхШхГ), полезная глубина 590 мм, ручка с замком, распределенная нагрузка: 50 кг, цвет чёрный. | руб./шт | 13316.72 | 13316.72 | 13316.72
| 328938 | ШТ-НСр-9U-600-650-П-Ч (130411-01837) | Шкаф телекоммуникационный 19" настенный, дверь перфорированная, 9U, 492х600х650 мм (ВхШхГ), полезная глубина 590 мм, ручка с замком, распределенная нагрузка: 50 кг, цвет чёрный. | руб./шт | 13449.62 | 13449.62 | 13449.62
| 328939 | ШТ-НСр-9U-600-650-С-Ч (130411-01838) | Шкаф телекоммуникационный 19" настенный, дверь стекло, 9U, 492х600х650 мм (ВхШхГ), полезная глубина 590 мм, ручка с замком, распределенная нагрузка: 50 кг, цвет чёрный. | руб./шт | 14855.56 | 14855.56 | 14855.56
| 328940 | ШТ-НСр-12U-600-650-М-Ч (130411-01839) | Шкаф телекоммуникационный 19" настенный, дверь металл, 12U, 626х600х650 мм (ВхШхГ), полезная глубина 590 мм, ручка с замком, распределенная нагрузка: 50 кг, цвет чёрный. | руб./шт | 14537.61 | 14537.61 | 14537.61
| 328941 | ШТ-НСр-12U-600-650-П-Ч (130411-01840) | Шкаф телекоммуникационный 19" настенный, дверь перфорированная, 12U, 626х600х650 мм (ВхШхГ), полезная глубина 590 мм, ручка с замком, распределенная нагрузка: 50 кг, цвет чёрный. | руб./шт | 14691.62 | 14691.62 | 14691.62
| 328942 | ШТ-НСр-12U-600-650-С-Ч (130411-01841) | Шкаф телекоммуникационный 19" настенный, дверь стекло, 12U, 626х600х650 мм (ВхШхГ), полезная глубина 590 мм, ручка с замком, распределенная нагрузка: 50 кг, цвет чёрный. | руб./шт | 16221.76 | 16221.76 | 16221.76
| 328943 | ШТ-НСр-15U-600-650-М-Ч (130411-01842) | Шкаф телекоммуникационный 19" настенный, дверь металл, 15U, 760х600х650 мм (ВхШхГ), полезная глубина 590 мм, ручка с замком, распределенная нагрузка: 50 кг, цвет чёрный. | руб./шт | 16162.15 | 16162.15 | 16162.15
| 328944 | ШТ-НСр-15U-600-650-П-Ч (130411-01843) | Шкаф телекоммуникационный 19" настенный, дверь металл, 15U, 760х600х650 мм (ВхШхГ), полезная глубина 590 мм, ручка с замком, распределенная нагрузка: 50 кг, цвет чёрный. | руб./шт | 16350.93 | 16350.93 | 16350.93
| 328945 | ШТ-НСр-15U-600-650-С-Ч (130411-01844) | Шкаф телекоммуникационный 19" настенный, дверь металл, 15U, 760х600х650 мм (ВхШхГ), полезная глубина 590 мм, ручка с замком, распределенная нагрузка: 50 кг, цвет чёрный. | руб./шт | 17939.45 | 17939.45 | 17939.45
| 328946 | ШТ-НСр-18U-600-650-М-Ч (130411-01845) | Шкаф телекоммуникационный 19" настенный, дверь металл, 18U, 894х600х650 мм (ВхШхГ), полезная глубина 590 мм, ручка с замком, распределенная нагрузка: 50 кг, цвет чёрный. | руб./шт | 17569.33 | 17569.33 | 17569.33
| 328947 | ШТ-НСр-18U-600-650-П-Ч (130411-01846) | Шкаф телекоммуникационный 19" настенный, дверь перфорированная, 18U, 894х600х650 мм (ВхШхГ), полезная глубина 590 мм, ручка с замком, распределенная нагрузка: 50 кг, цвет чёрный. | руб./шт | 17780.47 | 17780.47 | 17780.47
| 328948 | ШТ-НСр-18U-600-650-С-Ч (130411-01847) | Шкаф телекоммуникационный 19" настенный, дверь стекло, 18U, 894х600х650 мм (ВхШхГ), полезная глубина 590 мм, ручка с замком, распределенная нагрузка: 50 кг, цвет чёрный. | руб./шт | 21282.91 | 21282.91 | 21282.91
| 326781 | TWT-CBWPG-9U-6х6-GY | Шкаф телекоммуникационный 19" настенный, дверь стекло, 9U,502х600х600 мм (ВхШхГ), полезная глубина 500 мм, распределенная нагрузка: 30 кг, цвет серый. Монтаж деталей осуществляется при помощи саморезов. | USD/шт | 208.09 | 208.09 | 208.09
NEW | 331181 | ШАН-Н 19" 18U (130411-01076) | Шкаф телекоммуникационный 19" антивандальный напольный; 18U, полезная глубина 450 мм, цвет серый. На боковых стенках расположены вентиляционные отверстия, кабельный ввод в основании шкафа, замок ригельный, 914х600х550 мм. | руб./шт | 22205.72 | 22205.72 | 22205.72
NEW | 331182 | ШАН-Н 19" 22U (130411-01077) | Шкаф телекоммуникационный 19" антивандальный напольный; 22U, полезная глубина 450 мм, цвет серый. На боковых стенках расположены вентиляционные отверстия, кабельный ввод в основании шкафа, замок ригельный, 1092х600х550 мм. | руб./шт | 24334.51 | 24334.51 | 24334.51
NEW | 331183 | ШАН-Н 19" 30U (130411-01078) | Шкаф телекоммуникационный 19" антивандальный напольный; 30U, полезная глубина 450 мм, цвет серый. На боковых стенках расположены вентиляционные отверстия, кабельный ввод в основании шкафа, замок ригельный, 1448х600х550 мм. | руб./шт | 28898.86 | 28898.86 | 28898.86
NEW | 331184 | ШАН-М 19" 12U (130411-00465) | Шкаф телекоммуникационный 19" антивандальный настенный; 12U, полезная глубина 350 мм, цвет серый. На боковых стенках расположены вентиляционные отверстия, кабельный ввод в основании шкафа, замок ригельный, 647х600х450 мм. | руб./шт | 14192.33 | 14192.33 | 14192.33
NEW | 331185 | ШАН-М 19" 15U (130411-00466) | Шкаф телекоммуникационный 19" антивандальный настенный; 15U, полезная глубина 350 мм, цвет серый. На боковых стенках расположены вентиляционные отверстия, кабельный ввод в основании шкафа, замок ригельный, 780х600х450 мм. | руб./шт | 15049.31 | 15049.31 | 15049.31
NEW | 331186 | ШАН-М 19" 18U (130411-00467) | Шкаф телекоммуникационный 19" антивандальный настенный; 18U, полезная глубина 350 мм, цвет серый. На боковых стенках расположены вентиляционные отверстия, кабельный ввод в основании шкафа, замок ригельный, 914х600х450 мм. | руб./шт | 17999.06 | 17999.06 | 17999.06
NEW | 331187 | ШАН-М 19" 22U (130411-00468) | Шкаф телекоммуникационный 19" антивандальный настенный; 22U, полезная глубина 350 мм, цвет серый. На боковых стенках расположены вентиляционные отверстия, кабельный ввод в основании шкафа, замок ригельный, 1092х600х450 мм. | руб./шт | 18656.08 | 18656.08 | 18656.08
NEW | 331188 | ШАН-М 19" 6U (130411-00463) | Шкаф телекоммуникационный 19" антивандальный настенный; 6U, полезная глубина 350 мм, цвет серый. На боковых стенках расположены вентиляционные отверстия, кабельный ввод в основании шкафа, замок ригельный, 380х600х450 мм. | руб./шт | 11509.61 | 11509.61 | 11509.61
NEW | 331189 | ШАН-М 19" 9U (130411-00464) | Шкаф телекоммуникационный 19" антивандальный настенный; 9U, полезная глубина 350 мм, цвет серый. На боковых стенках расположены вентиляционные отверстия, кабельный ввод в основании шкафа, замок ригельный, 513х600х450 мм. | руб./шт | 12864.64 | 12864.64 | 12864.64
NEW | 331190 | ШАН-П 6U (130411-00469) | Шкаф телекоммуникационный 19" антивандальный настенный пенального типа; 6U, полезная глубина 400 мм, цвет серый. На боковых стенках расположены вентиляционные отверстия и кабельный ввод, замок ригельный, 306х600х500 мм. | руб./шт | 8294.08 | 8294.08 | 8294.08
NEW | 331191 | ШАН-П 9U (130411-00470) | Шкаф телекоммуникационный 19" антивандальный настенный пенального типа; 9U, полезная глубина 400 мм, цвет серый. На боковых стенках расположены вентиляционные отверстия и кабельный ввод, замок ригельный, 440х600х500 мм. | руб./шт | 9200.74 | 9200.74 | 9200.74
NEW | 331192 | ШАН-Э 19" 12U (130411-00823) | Шкаф телекоммуникационный 19" антивандальный настенный; 12U, полезная глубина 400 мм, цвет серый. На боковых стенках расположены вентиляционные отверстия, кабельный ввод в основании шкафа, замок ригельный, 650х600х550 мм. | руб./шт | 12854.7 | 12854.7 | 12854.7
NEW | 331193 | ШАН-Э 19" 6U (130411-00821) | Шкаф телекоммуникационный 19" антивандальный настенный; 6U, полезная глубина 400 мм, цвет серый. На боковых стенках расположены вентиляционные отверстия, кабельный ввод в основании шкафа, замок ригельный, 380х600х550 мм. | руб./шт | 10214.21 | 10214.21 | 10214.21
NEW | 331194 | ШАН-Э 19" 9U (130411-00822) | Шкаф телекоммуникационный 19" антивандальный настенный; 9U, полезная глубина 400 мм, цвет серый. На боковых стенках расположены вентиляционные отверстия, кабельный ввод в основании шкафа, замок ригельный, 515х600х550 мм. | руб./шт | 11898.36 | 11898.36 | 11898.36
NEW | 264211 | 60F-22-68-31BL | Шкаф телекоммуникационный 19", напольный 22U, дверь передняя стеклянная, дверь задняя металл, полезная глубина 655 мм, распределенная нагрузка 550 кг, цвет черный, разобранный, 1145х600x800 мм. | руб./шт | 98027.67 | 90675.59 | 83323.5
NEW | 283463 | 60W-18-66-31GY | Шкаф телекоммуникационный 19", настенный 18U, дверь стеклянная, полезная глубина 531 мм, распределенная нагрузка 100 кг, цвет серый, разобранный, 941х600x600 мм. | руб./шт | 48695.65 | 45043.48 | 41391.3
NEW | 283464 | 60W-12-66-31GY | Шкаф телекоммуникационный 19", настенный 12U, дверь стеклянная, полезная глубина 531 мм, распределенная нагрузка 100 кг, цвет серый, разобранный, 620х600x600 мм. | руб./шт | 37707.51 | 34879.46 | 32051.4
NEW | 285195 | 60F-33-68-31BL | Шкаф телекоммуникационный 19", напольный 33U, дверь передняя стеклянная, дверь задняя металл, полезная глубина 655 мм, распределенная нагрузка 900 кг, цвет черный, разобранный, 1633х600x800 мм. | руб./шт | 129984.19 | 120235.39 | 110486.58
NEW | 285196 | 60W-06-64-31GY | Шкаф телекоммуникационный 19", настенный 6U, дверь стеклянная, полезная глубина 381 мм, распределенная нагрузка 100 кг, цвет серый, разобранный, 355х600x450 мм. | руб./шт | 27615.27 | 25544.12 | 23472.96
NEW | 288270 | 60F-42-6A-31BL | Шкаф телекоммуникационный 19", напольный 42U, дверь передняя стеклянная, дверь задняя металл, полезная глубина 855 мм, распределенная нагрузка 1300 кг, цвет черный, разобранный, 2034х600x1000 мм. | руб./шт | 163351.77 | 151100.39 | 138849
NEW | 305749 | 60F-22-8A-34BL | Шкаф телекоммуникационный 19", напольный 22U, дверь передняя перфорированная, дверь задняя двустворчатая перфорированная, полезная глубина 855 мм, распределенная нагрузка 550 кг, цвет черный, разобранный, 1145х800x1000 мм. | руб./шт | 136458.51 | 126224.12 | 115989.72
NEW | 312943 | 60F-22-68-34BL | Шкаф телекоммуникационный 19", напольный 22U, дверь передняя перфорированная, дверь задняя перфорированная, полезная глубина 655 мм, распределенная нагрузка 550 кг, цвет черный, разобранный, 1145х600x800 мм. | руб./шт | 93849.82 | 86811.08 | 79772.34
NEW | 331309 | 60W-09-64-30GY | Шкаф телекоммуникационный 19", настенный 9U, дверь металлическая, полезная глубина 381 мм, распределенная нагрузка 100 кг, цвет серый, разобранный, 490х600x450 мм. | руб./шт | 29354.42 | 27152.83 | 24951.24
NEW | 332624 | FF68-18B | Шкаф телекоммуникационный 19", напольный, 18U, дверь передняя стеклянная, дверь задняя металл, ручка с замком, распределенная нагрузка 800 кг, цвет черный, разобранный, 988х600x800 мм. | руб./шт | 29845.81 | 29344.21 | 28842.6
NEW | 332625 | FF68-22B | Шкаф телекоммуникационный 19", напольный, 22U, дверь передняя стеклянная, дверь задняя металл, ручка с замком, распределенная нагрузка 800 кг, цвет черный, разобранный, 1166х600x800 мм. | руб./шт | 30895.33 | 30376.09 | 29856.84
NEW | 332626 | FF68-27B | Шкаф телекоммуникационный 19", напольный, 27U, дверь передняя стеклянная, дверь задняя металл, ручка с замком, распределенная нагрузка 800 кг, цвет черный, разобранный, 1388х600x800 мм. | руб./шт | 33087.3 | 32531.22 | 31975.14
NEW | 332627 | FF68-42B | Шкаф телекоммуникационный 19", напольный, 42U, дверь передняя стеклянная, дверь задняя металл, ручка с замком, распределенная нагрузка 800 кг, цвет черный, разобранный, 2055х600x800 мм. | руб./шт | 44152.72 | 43232.87 | 42313.02
NEW | 332628 | FF61-42B | Шкаф телекоммуникационный 19", напольный, 42U, дверь передняя стеклянная, дверь задняя металл, ручка с замком, распределенная нагрузка 800 кг, цвет черный, разобранный, 2055х600x1000 мм. | руб./шт | 47757.7 | 46762.76 | 45767.82
NEW | 332647 | TTBR-1866-AS-RAL7035 | Шкаф напольный 19'', 18U, передняя стеклянная дверь со стальными перфорированными боковинами, задняя дверь сплошная, ручка с замком, допустимая статическая нагрузка 1000 кг, полезная глубина 510 мм, цвет серый, разобранный, 988x600х600 мм. | руб./шт | 58514 | 58514 | 58514
NEW | 332648 | TTBR-1866-AS-RAL9004 | Шкаф напольный 19'', 18U, передняя стеклянная дверь со стальными перфорированными боковинами, задняя дверь сплошная, ручка с замком, допустимая статическая нагрузка 1000 кг, полезная глубина 510 мм, цвет черный, разобранный, 988x600х600 мм. | руб./шт | 58514 | 58514 | 58514
NEW | 332649 | TTBR-1866-DD-RAL7035 | Шкаф напольный 19'', 18U, передняя и задняя распашные перфорированные двери (75%), ручка с замком, допустимая статическая нагрузка 1000 кг, полезная глубина 510 мм, цвет серый, разобранный, 988x600х600 мм. | руб./шт | 60163 | 60163 | 60163
NEW | 332650 | TTBR-1866-DD-RAL9004 | Шкаф напольный 19'', 18U, передняя и задняя распашные перфорированные двери (75%), ручка с замком, допустимая статическая нагрузка 1000 кг, полезная глубина 510 мм, цвет черный, разобранный, 988x600х600 мм. | руб./шт | 60163 | 60163 | 60163
NEW | 332651 | TTBR-1868-AS-RAL7035 | Шкаф напольный 19'', 18U, передняя стеклянная дверь со стальными перфорированными боковинами, задняя дверь сплошная, ручка с замком, допустимая статическая нагрузка 1000 кг, полезная глубина 710 мм, цвет серый, разобранный, 988x600х800 мм. | руб./шт | 62664 | 62664 | 62664
NEW | 332652 | TTBR-1868-AS-RAL9004 | Шкаф напольный 19'', 18U, передняя стеклянная дверь со стальными перфорированными боковинами, задняя дверь сплошная, ручка с замком, допустимая статическая нагрузка 1000 кг, полезная глубина 710 мм, цвет черный, разобранный, 988x600х800 мм. | руб./шт | 62664 | 62664 | 62664
NEW | 332653 | TTBR-1868-DD-RAL7035 | Шкаф напольный 19'', 18U, передняя и задняя распашные перфорированные двери (75%), ручка с замком, допустимая статическая нагрузка 1000 кг, полезная глубина 710 мм, цвет серый, разобранный, 988x600х800 мм. | руб./шт | 64728 | 64728 | 64728
NEW | 332654 | TTBR-1868-DD-RAL9004 | Шкаф напольный 19'', 18U, передняя и задняя распашные перфорированные двери (75%), ручка с замком, допустимая статическая нагрузка 800 кг, полезная глубина 710 мм, цвет черный, разобранный, 988x600х800 мм. | руб./шт | 64728 | 64728 | 64728
NEW | 332655 | TTBR-1861-AS-RAL7035 | Шкаф напольный 19'', 18U, передняя стеклянная дверь со стальными перфорированными боковинами, задняя дверь сплошная, ручка с замком, допустимая статическая нагрузка 800 кг, полезная глубина 910 мм, цвет серый, разобранный, 988x600х1000 мм. | руб./шт | 74696 | 74696 | 74696
NEW | 332656 | TTBR-1861-AS-RAL9004 | Шкаф напольный 19'', 18U, передняя стеклянная дверь со стальными перфорированными боковинами, задняя дверь сплошная, ручка с замком, допустимая статическая нагрузка 800 кг, полезная глубина 910 мм, цвет чёрный, разобранный, 988x600х1000 мм. | руб./шт | 74696 | 74696 | 74696
NEW | 332657 | TTBR-1861-DD-RAL7035 | Шкаф напольный 19'', 18U, передняя и задняя распашные перфорированные двери (75%), ручка с замком, допустимая статическая нагрузка 1000 кг, полезная глубина 910 мм, цвет серый, разобранный, 988x600х1000 мм. | руб./шт | 75930 | 75930 | 75930
NEW | 332658 | TTBR-1861-DD-RAL9004 | Шкаф напольный 19'', 18U, передняя и задняя распашные перфорированные двери (75%), ручка с замком, допустимая статическая нагрузка 1000 кг, полезная глубина 910 мм, цвет черный, разобранный, 988x600х1000 мм. | руб./шт | 75930 | 75930 | 75930
NEW | 332659 | TTBR-2266-AS-RAL9004 | Шкаф напольный 19'', 22U, передняя стеклянная дверь со стальными перфорированными боковинами, задняя дверь сплошная, ручка с замком, допустимая статическая нагрузка 1000 кг, полезная глубина 510 мм, цвет черный, разобранный, 1166x600х600 мм. | руб./шт | 61418 | 61418 | 61418
NEW | 332660 | TTBR-2266-AS-RAL7035 | Шкаф напольный 19'', 22U, передняя стеклянная дверь со стальными перфорированными боковинами, задняя дверь сплошная, ручка с замком, допустимая статическая нагрузка 1000 кг, полезная глубина 510 мм, цвет серый, разобранный, 1166x600х600 мм. | руб./шт | 61418 | 61418 | 61418
NEW | 332661 | TTBR-2266-DD-RAL7035 | Шкаф напольный 19'', 22U, передняя и задняя распашные перфорированные двери (75%), ручка с замком, допустимая статическая нагрузка 1000 кг, полезная глубина 510 мм, цвет серый, разобранный, 1166x600х600 мм. | руб./шт | 61822 | 61822 | 61822
NEW | 332662 | TTBR-2266-DD-RAL9004 | Шкаф напольный 19'', 22U, передняя и задняя распашные перфорированные двери (75%), ручка с замком, допустимая статическая нагрузка 1000 кг, полезная глубина 510 мм, цвет чёрный, разобранный, 1166x600х600 мм. | руб./шт | 61822 | 61822 | 61822
NEW | 332663 | TTBR-2268-AS-RAL9004 | Шкаф напольный 19'', 22U, передняя стеклянная дверь со стальными перфорированными боковинами, задняя дверь сплошная, ручка с замком, допустимая статическая нагрузка 1000 кг, полезная глубина 710 мм, цвет чёрный, разобранный, 1166x600х800 мм. | руб./шт | 65982 | 65982 | 65982
NEW | 332664 | TTBR-2268-DD-RAL9004 | Шкаф напольный 19'', 22U, передняя и задняя распашные перфорированные двери, ручка с замком, допустимая статическая нагрузка 1000 кг, полезная глубина 710 мм, цвет чёрный, разобранный, 1166x600х800 мм. | руб./шт | 68046 | 68046 | 68046
NEW | 332665 | TTBR-2268-AS-RAL7035 | Шкаф напольный 19'', 22U, передняя стеклянная дверь со стальными перфорированными боковинами, задняя дверь сплошная, ручка с замком, допустимая статическая нагрузка 1000 кг, полезная глубина 710 мм, цвет серый, разобранный, 1166x600х800 мм. | руб./шт | 65982 | 65982 | 65982
NEW | 332666 | TTBR-2268-DD-RAL7035 | Шкаф напольный 19'', 22U, передняя и задняя распашные перфорированные двери (75%), ручка с замком, допустимая статическая нагрузка 1000 кг, полезная глубина 710 мм, цвет серый, разобранный, 1166x600х800 мм. | руб./шт | 68046 | 68046 | 68046
NEW | 332667 | TTBR-2261-DD-RAL9004 | Шкаф напольный 19'', 22U, передняя и задняя распашные перфорированные двери (75%), ручка с замком, допустимая статическая нагрузка 1000 кг, полезная глубина 910 мм, цвет чёрный, разобранный, 1166x600х1000 мм. | руб./шт | 78833 | 78833 | 78833
NEW | 332668 | TTBR-2261-AS-RAL7035 | Шкаф напольный 19'', 22U, передняя стеклянная дверь со стальными перфорированными боковинами, задняя дверь сплошная, ручка с замком, допустимая статическая нагрузка 1000 кг, полезная глубина 910 мм, цвет серый, разобранный, 1166x600х1000 мм. | руб./шт | 77601 | 77601 | 77601
NEW | 332669 | TTBR-2261-AS-RAL9004 | Шкаф напольный 19'', 22U, передняя стеклянная дверь со стальными перфорированными боковинами, задняя дверь сплошная, ручка с замком, допустимая статическая нагрузка 1000 кг, полезная глубина 910 мм, цвет чёрный, разобранный, 1166x600х1000 мм. | руб./шт | 77601 | 77601 | 77601
NEW | 332670 | TTBR-2261-DD-RAL7035 | Шкаф напольный 19'', 22U, передняя и задняя распашные перфорированные двери (75%), ручка с замком, допустимая статическая нагрузка 1000 кг, полезная глубина 910 мм, цвет серый, разобранный, 1166x600х1000 мм. | руб./шт | 78833 | 78833 | 78833
NEW | 332671 | TTBR-2288-AS-RAL7035 | Шкаф напольный 19'', 22U, передняя стеклянная дверь со стальными перфорированными боковинами, задняя дверь сплошная, ручка с замком, 2 вертикальных органайзера, допустимая статическая нагрузка 1000 кг, полезная глубина 710 мм, цвет серый, разобранный, 1166x800х800 мм. | руб./шт | 106237 | 106237 | 106237
NEW | 332672 | TTBR-2288-AS-RAL9004 | Шкаф напольный 19'', 22U, передняя стеклянная дверь со стальными перфорированными боковинами, задняя дверь сплошная, ручка с замком, 2 вертикальных органайзера, допустимая статическая нагрузка 1000 кг, полезная глубина 710 мм, цвет чёрный, разобранный, 1166x800х800 мм. | руб./шт | 106237 | 106237 | 106237
NEW | 332673 | TTBR-2288-DD-RAL7035 | Шкаф напольный 19'', 22U, передняя и задняя распашные перфорированные двери (75%), ручка с замком, 2 вертикальных органайзера, допустимая статическая нагрузка 1000 кг, полезная глубина 710 мм, цвет серый, разобранный, 1166x800х800 мм. | руб./шт | 95432 | 95432 | 95432
NEW | 332674 | TTBR-2288-DD-RAL9004 | Шкаф напольный 19'', 22U, передняя и задняя распашные перфорированные двери (75%), ручка с замком, 2 вертикальных органайзера, допустимая статическая нагрузка 1000 кг, полезная глубина 710 мм, цвет чёрный, разобранный, 1166x800х800 мм. | руб./шт | 95432 | 95432 | 95432
NEW | 332675 | TTBR-2281-AS-RAL7035 | Шкаф напольный 19'', 22U, передняя стеклянная дверь со стальными перфорированными боковинами, задняя дверь сплошная, ручка с замком, 2 вертикальных органайзера, допустимая статическая нагрузка 1000 кг, полезная глубина 910 мм, цвет серый, разобранный, 1166x800х1000 мм. | руб./шт | 112658 | 112658 | 112658
NEW | 332676 | TTBR-2281-AS-RAL9004 | Шкаф напольный 19'', 22U, передняя стеклянная дверь со стальными перфорированными боковинами, задняя дверь сплошная, ручка с замком, 2 вертикальных органайзера, допустимая статическая нагрузка 1000 кг, полезная глубина 910 мм, цвет чёрный, разобранный, 1166x800х1000 мм. | руб./шт | 112658 | 112658 | 112658
NEW | 332677 | TTBR-2281-DD-RAL7035 | Шкаф напольный 19'', 22U, передняя и задняя распашные перфорированные двери (75%), ручка с замком, 2 вертикальных органайзера, допустимая статическая нагрузка 1000 кг, полезная глубина 910 мм, цвет серый, разобранный, 1166x800х1000 мм. | руб./шт | 74905 | 74905 | 74905
NEW | 332678 | TTBR-2281-DD-RAL9004 | Шкаф напольный 19'', 22U, передняя и задняя распашные перфорированные двери (75%), ручка с замком, 2 вертикальных органайзера, допустимая статическая нагрузка 1000 кг, полезная глубина 910 мм, цвет чёрный, разобранный, 1166x800х1000 мм. | руб./шт | 74905 | 74905 | 74905
NEW | 332679 | TTBR-2766-AS-RAL7035 | Шкаф напольный 19'', 27U, передняя стеклянная дверь со стальными перфорированными боковинами, задняя дверь сплошная, ручка с замком, допустимая статическая нагрузка 1000 кг, полезная глубина 510 мм, цвет серый, разобранный, 1388x600х600 мм. | руб./шт | 72621 | 72621 | 72621
NEW | 332680 | TTBR-2766-AS-RAL9004 | Шкаф напольный 19'', 27U, передняя стеклянная дверь со стальными перфорированными боковинами, задняя дверь сплошная, ручка с замком, допустимая статическая нагрузка 1000 кг, полезная глубина 510 мм, цвет чёрный, разобранный, 1388x600х600 мм. | руб./шт | 72621 | 72621 | 72621
NEW | 332681 | TTBR-2766-DD-RAL7035 | Шкаф напольный 19'', 27U, передняя и задняя распашные перфорированные двери (75%), ручка с замком, допустимая статическая нагрузка 1000 кг, полезная глубина 510 мм, цвет серый, разобранный, 1388x600х600 мм. | руб./шт | 68461 | 68461 | 68461
NEW | 332682 | TTBR-2766-DD-RAL9004 | Шкаф напольный 19'', 27U, передняя и задняя распашные перфорированные двери (75%), ручка с замком, допустимая статическая нагрузка 1000 кг, полезная глубина 510 мм, цвет чёрный, разобранный, 1388x600х600 мм. | руб./шт | 68461 | 68461 | 68461
NEW | 332683 | TTBR-2768-AS-RAL7035 | Шкаф напольный 19'', 27U, передняя стеклянная дверь со стальными перфорированными боковинами, задняя дверь сплошная, ручка с замком, допустимая статическая нагрузка 1000 кг, полезная глубина 710 мм, цвет серый, разобранный, 1388x600х800 мм. | руб./шт | 75941 | 75941 | 75941
NEW | 332684 | TTBR-2768-AS-RAL9004 | Шкаф напольный 19'', 27U, передняя стеклянная дверь со стальными перфорированными боковинами, задняя дверь сплошная, ручка с замком, допустимая статическая нагрузка 1000 кг, полезная глубина 710 мм, цвет чёрный, разобранный, 1388x600х800 мм. | руб./шт | 75941 | 75941 | 75941
NEW | 332685 | TTBR-2768-DD-RAL7035 | Шкаф напольный 19'', 27U, передняя и задняя распашные перфорированные двери (75%), ручка с замком, допустимая статическая нагрузка 1000 кг, полезная глубина 710 мм, цвет серый, разобранный, 1388x600х800 мм. | руб./шт | 75516 | 75516 | 75516
NEW | 332686 | TTBR-2768-DD-RAL9004 | Шкаф напольный 19'', 27U, передняя и задняя распашные перфорированные двери (75%), ручка с замком, допустимая статическая нагрузка 1000 кг, полезная глубина 710 мм, цвет чёрный, разобранный, 1388x600х800 мм. | руб./шт | 75516 | 75516 | 75516
NEW | 332687 | TTBR-2761-AS-RAL7035 | Шкаф напольный 19'', 27U, передняя стеклянная дверь со стальными перфорированными боковинами, задняя дверь сплошная, ручка с замком, допустимая статическая нагрузка 1000 кг, полезная глубина 910 мм, цвет серый, разобранный, 1388x600х1000 мм. | руб./шт | 90052 | 90052 | 90052
NEW | 332688 | TTBR-2761-AS-RAL9004 | Шкаф напольный 19'', 27U, передняя стеклянная дверь со стальными перфорированными боковинами, задняя дверь сплошная, ручка с замком, допустимая статическая нагрузка 1000 кг, полезная глубина 910 мм, цвет чёрный, разобранный, 1388x600х1000 мм. | руб./шт | 90052 | 90052 | 90052
NEW | 332689 | TTBR-2761-DD-RAL7035 | Шкаф напольный 19'', 27U, передняя и задняя распашные перфорированные двери (75%), ручка с замком, допустимая статическая нагрузка 1000 кг, полезная глубина 910 мм, цвет серый, разобранный, 1388x600х1000 мм. | руб./шт | 88792 | 88792 | 88792
NEW | 332690 | TTBR-2761-DD-RAL9004 | Шкаф напольный 19'', 27U, передняя и задняя распашные перфорированные двери (75%), ручка с замком, допустимая статическая нагрузка 1000 кг, полезная глубина 910 мм, цвет чёрный, разобранный, 1388x600х1000 мм. | руб./шт | 88792 | 88792 | 88792
NEW | 332691 | TTBR-2786-AS-RAL7035 | Шкаф напольный 19'', 27U, передняя стеклянная дверь со стальными перфорированными боковинами, задняя дверь сплошная, ручка с замком, 2 вертикальных органайзера, допустимая статическая нагрузка 1000 кг, полезная глубина 510 мм, цвет серый, разобранный, 1388x800х600 мм. | руб./шт | 84954 | 84954 | 84954
NEW | 332692 | TTBR-2786-AS-RAL9004 | Шкаф напольный 19'', 27U, передняя стеклянная дверь со стальными перфорированными боковинами, задняя дверь сплошная, ручка с замком, 2 вертикальных органайзера, допустимая статическая нагрузка 1000 кг, полезная глубина 510 мм, цвет чёрный, разобранный, 1388x800х600 мм. | руб./шт | 84954 | 84954 | 84954
NEW | 332693 | TTBR-2788-AS-RAL7035 | Шкаф напольный 19'', 27U, передняя стеклянная дверь со стальными перфорированными боковинами, задняя дверь сплошная, ручка с замком, 2 вертикальных органайзера, допустимая статическая нагрузка 1000 кг, полезная глубина 710 мм, цвет серый, разобранный, 1388x800х800 мм. | руб./шт | 136666 | 136666 | 136666
NEW | 332694 | TTBR-2788-AS-RAL9004 | Шкаф напольный 19'', 27U, передняя стеклянная дверь со стальными перфорированными боковинами, задняя дверь сплошная, ручка с замком, 2 вертикальных органайзера, допустимая статическая нагрузка 1000 кг, полезная глубина 710 мм, цвет чёрный, разобранный, 1388x800х800 мм. | руб./шт | 136666 | 136666 | 136666
NEW | 332695 | TTBR-2788-DD-RAL9004 | Шкаф напольный 19'', 27U, передняя и задняя распашные перфорированные двери (75%), ручка с замком, 2 вертикальных органайзера, допустимая статическая нагрузка 1000 кг, полезная глубина 710 мм, цвет серый, разобранный, 1388x800х800 мм. | руб./шт | 135339 | 135339 | 135339
NEW | 332696 | TTBR-3266-AS-RAL7035 | Шкаф напольный 19'', 32U, передняя стеклянная дверь со стальными перфорированными боковинами, задняя дверь сплошная, ручка с замком, допустимая статическая нагрузка 1000 кг, полезная глубина 710 мм, цвет серый, разобранный, 1610x600х600 мм. | руб./шт | 76356 | 76356 | 76356
NEW | 332699 | TC5405-06B | Шкаф телекоммуникационный 19", настенный, 6U, дверь передняя из ударопрочного стекла, распределенная нагрузка 40 кг, цвет черный, сварной, IP20, 320х540x400 мм. | руб./шт | 6548.59 | 6438.52 | 6328.44
NEW | 333098 | TTBR-3266-AS-RAL9004 | Шкаф телекоммуникационный 19", напольный, 32U, дверь передняя стеклянная со стальными перфорированными боковинами, дверь задняя металл, ручка с замком, полезная глубина 510 мм, распределенная нагрузка 900 кг, цвет черный, разобранный, 1610х600x600 мм. | руб./шт | 76356 | 76356 | 76356
NEW | 333099 | TTBR-3266-DD-RAL7035 | Шкаф телекоммуникационный 19", напольный, 32U, передняя и задняя распашные перфорированные двери (75%), ручка с замком, полезная глубина 510 мм, распределенная нагрузка 900 кг, цвет серый, разобранный, 1610х600x600 мм. | руб./шт | 78833 | 78833 | 78833
NEW | 333100 | TTBR-3266-DD-RAL9004 | Шкаф телекоммуникационный 19", напольный, 32U, передняя и задняя распашные перфорированные двери (75%), ручка с замком, полезная глубина 510 мм, распределенная нагрузка 900 кг, цвет черный, разобранный, 1610х600x600 мм. | руб./шт | 78833 | 78833 | 78833
NEW | 333101 | TTBR-3268-AS-RAL7035 | Шкаф телекоммуникационный 19", напольный, 32U, дверь передняя стеклянная со стальными перфорированными боковинами, дверь задняя металл, ручка с замком, полезная глубина 710 мм, распределенная нагрузка 1000 кг, цвет серый, разобранный, 1610х600x800 мм. | руб./шт | 83827 | 83827 | 83827
NEW | 333102 | TTBR-3268-AS-RAL9004 | Шкаф телекоммуникационный 19", напольный, 32U, дверь передняя стеклянная со стальными перфорированными боковинами, дверь задняя металл, ручка с замком, полезная глубина 710 мм, распределенная нагрузка 1000 кг, цвет черный, разобранный, 1610х600x800 мм. | руб./шт | 83827 | 83827 | 83827
NEW | 333103 | TTBR-3268-DD-RAL7035 | Шкаф телекоммуникационный 19", напольный, 32U, передняя и задняя распашные перфорированные двери (75%), ручка с замком, полезная глубина 710 мм, распределенная нагрузка 1000 кг, цвет серый, разобранный, 1610х600x800 мм. | руб./шт | 85889 | 85889 | 85889
NEW | 333104 | TTBR-3268-DD-RAL9004 | Шкаф телекоммуникационный 19", напольный, 32U, передняя и задняя распашные перфорированные двери (75%), ручка с замком, полезная глубина 710 мм, распределенная нагрузка 1000 кг, цвет черный, разобранный, 1610х600x800 мм. | руб./шт | 85889 | 85889 | 85889
NEW | 333105 | TTBR-3261-AS-RAL7035 | Шкаф телекоммуникационный 19", напольный, 32U, дверь передняя стеклянная со стальными перфорированными боковинами, дверь задняя металл, ручка с замком, полезная глубина 910 мм, распределенная нагрузка 1000 кг, цвет серый, разобранный, 1610х600x1000 мм. | руб./шт | 99597 | 99597 | 99597
NEW | 333106 | TTBR-3261-AS-RAL9004 | Шкаф телекоммуникационный 19", напольный, 32U, дверь передняя стеклянная со стальными перфорированными боковинами, дверь задняя металл, ручка с замком, полезная глубина 910 мм, распределенная нагрузка 1000 кг, цвет черный, разобранный, 1610х600x1000 мм. | руб./шт | 99597 | 99597 | 99597
NEW | 333107 | TTBR-3261-DD-RAL7035 | Шкаф телекоммуникационный 19", напольный, 32U, передняя и задняя распашные перфорированные двери (75%), ручка с замком, полезная глубина 910 мм, распределенная нагрузка 1000 кг, цвет серый, разобранный, 1610х600x1000 мм. | руб./шт | 100410 | 100410 | 100410
NEW | 333108 | TTBR-3261-DD-RAL9004 | Шкаф телекоммуникационный 19", напольный, 32U, передняя и задняя распашные перфорированные двери (75%), ручка с замком, полезная глубина 910 мм, распределенная нагрузка 1000 кг, цвет черный, разобранный, 1610х600x1000 мм. | руб./шт | 100410 | 100410 | 100410
NEW | 333109 | TTBR-3288-AS-RAL7035 | Шкаф телекоммуникационный 19", напольный, 32U, дверь передняя стеклянная со стальными перфорированными боковинами, дверь задняя металл, ручка с замком, 2 вертикальных кабельных организатора, полезная глубина 710 мм, распределенная нагрузка 1000 кг, цвет серый, разобранный, 1610х800x800 мм. | руб./шт | 122006 | 122006 | 122006
NEW | 333110 | TTBR-3288-AS-RAL9004 | Шкаф телекоммуникационный 19", напольный, 32U, дверь передняя стеклянная со стальными перфорированными боковинами, дверь задняя металл, ручка с замком, 2 вертикальных кабельных организатора, полезная глубина 710 мм, распределенная нагрузка 1000 кг, цвет черный, разобранный, 1610х800x800 мм. | руб./шт | 122006 | 122006 | 122006
NEW | 333111 | TTBR-3288-DD-RAL7035 | Шкаф телекоммуникационный 19", напольный, 32U, передняя и задняя распашные перфорированные двери (75%), ручка с замком, 2 вертикальных кабельных организатора, полезная глубина 710 мм, распределенная нагрузка 1000 кг, цвет серый, разобранный, 1610х800x800 мм. | руб./шт | 120524 | 120524 | 120524
NEW | 333112 | TTBR-3288-DD-RAL9004 | Шкаф телекоммуникационный 19", напольный, 32U, передняя и задняя распашные перфорированные двери (75%), ручка с замком, 2 вертикальных кабельных организатора, полезная глубина 710 мм, распределенная нагрузка 1000 кг, цвет черный, разобранный, 1610х800x800 мм. | руб./шт | 120524 | 120524 | 120524
NEW | 333113 | TTBR-3281-AS-RAL7035 | Шкаф телекоммуникационный 19", напольный, 32U, дверь передняя стеклянная со стальными перфорированными боковинами, дверь задняя металл, ручка с замком, 2 вертикальных кабельных организатора, полезная глубина 910 мм, распределенная нагрузка 1000 кг, цвет серый, разобранный, 1610х800x1000 мм. | руб./шт | 145244 | 145244 | 145244
NEW | 333114 | TTBR-3281-AS-RAL9004 | Шкаф телекоммуникационный 19", напольный, 32U, дверь передняя стеклянная со стальными перфорированными боковинами, дверь задняя металл, ручка с замком, 2 вертикальных кабельных организатора, полезная глубина 910 мм, распределенная нагрузка 1000 кг, цвет черный, разобранный, 1610х800x1000 мм. | руб./шт | 145244 | 145244 | 145244
NEW | 333115 | TTBR-3281-DD-RAL7035 | Шкаф телекоммуникационный 19", напольный, 32U, передняя и задняя распашные перфорированные двери (75%), ручка с замком, 2 вертикальных кабельных организатора, полезная глубина 910 мм, распределенная нагрузка 1000 кг, цвет серый, разобранный, 1610х800x1000 мм. | руб./шт | 139600 | 139600 | 139600
NEW | 333116 | TTBR-3281-DD-RAL9004 | Шкаф телекоммуникационный 19", напольный, 32U, передняя и задняя распашные перфорированные двери (75%), ручка с замком, 2 вертикальных кабельных организатора, полезная глубина 910 мм, распределенная нагрузка 1000 кг, цвет черный, разобранный, 1610х800x1000 мм. | руб./шт | 139600 | 139600 | 139600
NEW | 333117 | TTBR-3282-AS-RAL7035 | Шкаф телекоммуникационный 19", напольный, 32U, дверь передняя стеклянная со стальными перфорированными боковинами, дверь задняя металл, ручка с замком, 2 вертикальных кабельных организатора, полезная глубина 1110 мм, распределенная нагрузка 1000 кг, цвет серый, разобранный, 1610х800x1200 мм. | руб./шт | 167691 | 167691 | 167691
NEW | 333118 | TTBR-3282-AS-RAL9004 | Шкаф телекоммуникационный 19", напольный, 32U, дверь передняя стеклянная со стальными перфорированными боковинами, дверь задняя металл, ручка с замком, 2 вертикальных кабельных организатора, полезная глубина 1110 мм, распределенная нагрузка 1000 кг, цвет черный, разобранный, 1610х800x1200 мм. | руб./шт | 167691 | 167691 | 167691
NEW | 333119 | TTBR-3282-DD-RAL7035 | Шкаф телекоммуникационный 19", напольный, 32U, передняя и задняя распашные перфорированные двери (75%), ручка с замком, 2 вертикальных кабельных организатора, полезная глубина 1110 мм, распределенная нагрузка 1000 кг, цвет серый, разобранный, 1610х800x1200 мм. | руб./шт | 160280 | 160280 | 160280
NEW | 333120 | TTBR-3282-DD-RAL9004 | Шкаф телекоммуникационный 19", напольный, 32U, передняя и задняя распашные перфорированные двери (75%), ручка с замком, 2 вертикальных кабельных организатора, полезная глубина 1110 мм, распределенная нагрузка 1000 кг, цвет черный, разобранный, 1610х800x1200 мм. | руб./шт | 160280 | 160280 | 160280
NEW | 333121 | TTBR-3766-AS-RAL7035 | Шкаф телекоммуникационный 19", напольный, 37U, дверь передняя стеклянная со стальными перфорированными боковинами, дверь задняя металл, ручка с замком, полезная глубина 510 мм, распределенная нагрузка 1000 кг, цвет серый, разобранный, 1833х600x600 мм. | руб./шт | 84954 | 84954 | 84954
NEW | 333122 | TTBR-3766-AS-RAL9004 | Шкаф телекоммуникационный 19", напольный, 37U, дверь передняя стеклянная со стальными перфорированными боковинами, дверь задняя металл, ручка с замком, полезная глубина 510 мм, распределенная нагрузка 1000 кг, цвет черный, разобранный, 1833х600x600 мм. | руб./шт | 84954 | 84954 | 84954
NEW | 333123 | TTBR-3766-DD-RAL7035 | Шкаф телекоммуникационный 19", напольный, 37U, передняя и задняя распашные перфорированные двери (75%), ручка с замком, полезная глубина 510 мм, распределенная нагрузка 1000 кг, цвет серый, разобранный, 1833х600x600 мм. | руб./шт | 88792 | 88792 | 88792
NEW | 333124 | TTBR-3766-DD-RAL9004 | Шкаф телекоммуникационный 19", напольный, 37U, передняя и задняя распашные перфорированные двери (75%), ручка с замком, полезная глубина 510 мм, распределенная нагрузка 1000 кг, цвет черный, разобранный, 1833х600x600 мм. | руб./шт | 88792 | 88792 | 88792
NEW | 333125 | TTBR-3768-AS-RAL7035 | Шкаф телекоммуникационный 19", напольный, 37U, дверь передняя стеклянная со стальными перфорированными боковинами, дверь задняя металл, ручка с замком, полезная глубина 710 мм, распределенная нагрузка 1000 кг, цвет серый, разобранный, 1833х600x800 мм. | руб./шт | 93372 | 93372 | 93372
NEW | 333126 | TTBR-3768-AS-RAL9004 | Шкаф телекоммуникационный 19", напольный, 37U, дверь передняя стеклянная со стальными перфорированными боковинами, дверь задняя металл, ручка с замком, полезная глубина 710 мм, распределенная нагрузка 1000 кг, цвет черный, разобранный, 1833х600x800 мм. | руб./шт | 93372 | 93372 | 93372
NEW | 333127 | TTBR-3768-DD-RAL7035 | Шкаф телекоммуникационный 19", напольный, 37U, передняя и задняя распашные перфорированные двери (75%), ручка с замком, полезная глубина 710 мм, распределенная нагрузка 1000 кг, цвет серый, разобранный, 1833х600x800 мм. | руб./шт | 84170 | 84170 | 84170
NEW | 333128 | TTBR-3768-DD-RAL9004 | Шкаф телекоммуникационный 19", напольный, 37U, передняя и задняя распашные перфорированные двери (75%), ручка с замком, полезная глубина 710 мм, распределенная нагрузка 1000 кг, цвет черный, разобранный, 1833х600x800 мм. | руб./шт | 84170 | 84170 | 84170
NEW | 333129 | TTBR-3761-AS-RAL7035 | Шкаф телекоммуникационный 19", напольный, 37U, дверь передняя стеклянная со стальными перфорированными боковинами, дверь задняя металл, ручка с замком, полезная глубина 910 мм, распределенная нагрузка 1000 кг, цвет серый, разобранный, 1833х600x1000 мм. | руб./шт | 112047 | 112047 | 112047
NEW | 333130 | TTBR-3761-AS-RAL9004 | Шкаф телекоммуникационный 19", напольный, 37U, дверь передняя стеклянная со стальными перфорированными боковинами, дверь задняя металл, ручка с замком, полезная глубина 910 мм, распределенная нагрузка 1000 кг, цвет черный, разобранный, 1833х600x1000 мм. | руб./шт | 112047 | 112047 | 112047
NEW | 333131 | TTBR-3761-DD-RAL7035 | Шкаф телекоммуникационный 19", напольный, 37U, передняя и задняя распашные перфорированные двери (75%), ручка с замком, полезная глубина 910 мм, распределенная нагрузка 1000 кг, цвет серый, разобранный, 1833х600x1000 мм. | руб./шт | 113273 | 113273 | 113273
NEW | 333132 | TTBR-3761-DD-RAL9004 | Шкаф телекоммуникационный 19", напольный, 37U, передняя и задняя распашные перфорированные двери (75%), ручка с замком, полезная глубина 910 мм, распределенная нагрузка 1000 кг, цвет черный, разобранный, 1833х600x1000 мм. | руб./шт | 113273 | 113273 | 113273
NEW | 333133 | TTBR-3762-DD-RAL7035 | Шкаф телекоммуникационный 19", напольный, 37U, передняя и задняя распашные перфорированные двери (75%), ручка с замком, полезная глубина 1110 мм, распределенная нагрузка 1000 кг, цвет серый, разобранный, 1833х600x1200 мм. | руб./шт | 131589 | 131589 | 131589
NEW | 333134 | TTBR-3762-DD-RAL9004 | Шкаф телекоммуникационный 19", напольный, 37U, передняя и задняя распашные перфорированные двери (75%), ручка с замком, полезная глубина 1110 мм, распределенная нагрузка 1000 кг, цвет черный, разобранный, 1833х600x1200 мм. | руб./шт | 131589 | 131589 | 131589
NEW | 333135 | TTBR-3788-AS-RAL7035 | Шкаф телекоммуникационный 19", напольный, 37U, дверь передняя стеклянная со стальными перфорированными боковинами, дверь задняя металл, ручка с замком, 2 вертикальных кабельных организатора, полезная глубина 710 мм, распределенная нагрузка 1000 кг, цвет серый, разобранный, 1833х800x800 мм. | руб./шт | 150639 | 150639 | 150639
NEW | 333136 | TTBR-3788-AS-RAL9004 | Шкаф телекоммуникационный 19", напольный, 37U, дверь передняя стеклянная со стальными перфорированными боковинами, дверь задняя металл, ручка с замком, 2 вертикальных кабельных организатора, полезная глубина 710 мм, распределенная нагрузка 1000 кг, цвет черный, разобранный, 1833х800x800 мм. | руб./шт | 150639 | 150639 | 150639
NEW | 333137 | TTBR-3788-DD-RAL7035 | Шкаф телекоммуникационный 19", напольный, 37U, передняя и задняя распашные перфорированные двери (75%), ручка с замком, 2 вертикальных кабельных организатора, полезная глубина 710 мм, распределенная нагрузка 1000 кг, цвет серый, разобранный, 1833х800x800 мм. | руб./шт | 118253 | 118253 | 118253
NEW | 333138 | TTBR-3788-DD-RAL9004 | Шкаф телекоммуникационный 19", напольный, 37U, передняя и задняя распашные перфорированные двери (75%), ручка с замком, 2 вертикальных кабельных организатора, полезная глубина 710 мм, распределенная нагрузка 1000 кг, цвет черный, разобранный, 1833х800x800 мм. | руб./шт | 118253 | 118253 | 118253
NEW | 333139 | TTBR-3781-AS-RAL9004 | Шкаф телекоммуникационный 19", напольный, 37U, дверь передняя стеклянная со стальными перфорированными боковинами, дверь задняя металл, ручка с замком, 2 вертикальных кабельных организатора, полезная глубина 910 мм, распределенная нагрузка 1000 кг, цвет черный, разобранный, 1833х800x1000 мм. | руб./шт | 153752 | 153752 | 153752
NEW | 333140 | TTBR-3781-DD-RAL9004 | Шкаф телекоммуникационный 19", напольный, 37U, передняя и задняя распашные перфорированные двери (75%), ручка с замком, 2 вертикальных кабельных организатора, полезная глубина 910 мм, распределенная нагрузка 1000 кг, цвет черный, разобранный, 1833х800x1000 мм. | руб./шт | 155429 | 155429 | 155429
NEW | 333141 | TTBR-4266-AS-RAL7035 | Шкаф телекоммуникационный 19", напольный, 42U, дверь передняя стеклянная со стальными перфорированными боковинами, дверь задняя металл, ручка с замком, полезная глубина 510 мм, распределенная нагрузка 1000 кг, цвет серый, разобранный, 2055х600x600 мм. | руб./шт | 85902 | 85902 | 85902
NEW | 333142 | TTBR-4266-AS-RAL9004 | Шкаф телекоммуникационный 19", напольный, 42U, дверь передняя стеклянная со стальными перфорированными боковинами, дверь задняя металл, ручка с замком, полезная глубина 510 мм, распределенная нагрузка 1000 кг, цвет черный, разобранный, 2055х600x600 мм. | руб./шт | 85902 | 85902 | 85902
NEW | 333143 | TTBR-4266-DD-RAL7035 | Шкаф телекоммуникационный 19", напольный, 42U, передняя и задняя распашные перфорированные двери (75%), ручка с замком, полезная глубина 510 мм, распределенная нагрузка 1000 кг, цвет серый, разобранный, 2055х600x600 мм. | руб./шт | 89209 | 89209 | 89209
NEW | 333144 | TTBR-4266-DD-RAL9004 | Шкаф телекоммуникационный 19", напольный, 42U, передняя и задняя распашные перфорированные двери (75%), ручка с замком, полезная глубина 510 мм, распределенная нагрузка 1000 кг, цвет черный, разобранный, 2055х600x600 мм. | руб./шт | 89209 | 89209 | 89209
NEW | 333145 | TTBR-4268-AS-RAL9004 | Шкаф телекоммуникационный 19", напольный, 42U, дверь передняя стеклянная со стальными перфорированными боковинами, дверь задняя металл, ручка с замком, полезная глубина 710 мм, распределенная нагрузка 1000 кг, цвет черный, разобранный, 2055х600x800 мм. | руб./шт | 100040 | 100040 | 100040
NEW | 333146 | TTBR-4268-DD-RAL9004 | Шкаф телекоммуникационный 19", напольный, 42U, передняя и задняя распашные перфорированные двери (75%), ручка с замком, полезная глубина 710 мм, распределенная нагрузка 1000 кг, цвет черный, разобранный, 2055х600x800 мм. | руб./шт | 104008 | 104008 | 104008
NEW | 333147 | TTBR-4268-AS-RAL7035 | Шкаф телекоммуникационный 19", напольный, 42U, дверь передняя стеклянная со стальными перфорированными боковинами, дверь задняя металл, ручка с замком, полезная глубина 710 мм, распределенная нагрузка 1000 кг, цвет серый, разобранный, 2055х600x800 мм. | руб./шт | 93787 | 93787 | 93787
NEW | 281280 | ШТ-НП-42U-600-800-С (130411-00530) | Шкаф телекоммуникационный напольный 19", 42U, передняя дверь стекло, ручка с замком, распределенная нагрузка 600 кг, полезная глубина 700 мм, цвет серый, разобранный, 2037x600х800 мм. | руб./шт | 50107.25 | 50107.25 | 50107.25
NEW | 333315 | ШТ-НП-М-24U-600-1000-С-Ч (130411-01186) | Шкаф телекоммуникационный напольный 19", 24U, передняя дверь стекло, ручка с замком, распределенная нагрузка 800 кг, полезная глубина 900 мм, цвет чёрный, разобранный, 1237x600х1000 мм. | руб./шт | 42702.44 | 42702.44 | 42702.44
NEW | 333316 | ШТ-НП-М-24U-600-600-С-Ч (130411-01130) | Шкаф телекоммуникационный напольный 19", 24U, передняя дверь стекло, ручка с замком, распределенная нагрузка 800 кг, полезная глубина 500 мм, цвет чёрный, разобранный, 1237x600х600 мм. | руб./шт | 36352.1 | 36352.1 | 36352.1
NEW | 333317 | ШТ-НП-М-24U-600-800-С-Ч (130411-01152) | Шкаф телекоммуникационный напольный 19", 24U, передняя дверь стекло, ручка с замком, распределенная нагрузка 800 кг, полезная глубина 700 мм, цвет чёрный, разобранный, 1237x600х800 мм. | руб./шт | 39362.71 | 39362.71 | 39362.71
NEW | 333318 | ШТ-НП-М-24U-800-1000-С-Ч (130411-01224) | Шкаф телекоммуникационный напольный 19", 24U, передняя дверь стекло, ручка с замком, распределенная нагрузка 800 кг, полезная глубина 900 мм, цвет чёрный, разобранный, 1237x800х1000 мм. | руб./шт | 49076.39 | 49076.39 | 49076.39
NEW | 333319 | ШТ-НП-М-24U-800-800-С-Ч (130411-01206) | Шкаф телекоммуникационный напольный 19", 24U, передняя дверь стекло, ручка с замком, распределенная нагрузка 800 кг, полезная глубина 700 мм, цвет чёрный, разобранный, 1237x800х800 мм. | руб./шт | 44586.56 | 44586.56 | 44586.56
NEW | 333320 | ШТ-НП-М-27U-600-1000-С-Ч (130411-01189) | Шкаф телекоммуникационный напольный 19", 27U, передняя дверь стекло, ручка с замком, распределенная нагрузка 800 кг, полезная глубина 900 мм, цвет чёрный, разобранный, 1370x600х1000 мм. | руб./шт | 44606.43 | 44606.43 | 44606.43
NEW | 333321 | ШТ-НП-М-27U-600-600-С-Ч (130411-01134) | Шкаф телекоммуникационный напольный 19", 27U, передняя дверь стекло, ручка с замком, распределенная нагрузка 800 кг, полезная глубина 500 мм, цвет чёрный, разобранный, 1370x600х600 мм. | руб./шт | 38489.58 | 38489.58 | 38489.58
NEW | 333322 | ШТ-НП-М-27U-600-800-С-Ч (130411-01155) | Шкаф телекоммуникационный напольный 19", 27U, передняя дверь стекло, ручка с замком, распределенная нагрузка 800 кг, полезная глубина 700 мм, цвет чёрный, разобранный, 1370x600х800 мм. | руб./шт | 24840 | 24840 | 24840
NEW | 333323 | ШТ-НП-М-27U-800-1000-С-Ч (130411-01227) | Шкаф телекоммуникационный напольный 19", 27U, передняя дверь стекло, ручка с замком, распределенная нагрузка 800 кг, полезная глубина 900 мм, цвет чёрный, разобранный, 1370x800х1000 мм. | руб./шт | 49942.06 | 49942.06 | 49942.06
NEW | 333324 | ШТ-НП-М-27U-800-800-С-Ч (130411-01209) | Шкаф телекоммуникационный напольный 19", 27U, передняя дверь стекло, ручка с замком, распределенная нагрузка 800 кг, полезная глубина 700 мм, цвет чёрный, разобранный, 1370x800х800 мм. | руб./шт | 47508.98 | 47508.98 | 47508.98
NEW | 333325 | ШТ-НП-М-33U-600-1000-С-Ч (130411-01192) | Шкаф телекоммуникационный напольный 19", 33U, передняя дверь стекло, ручка с замком, распределенная нагрузка 800 кг, полезная глубина 850 мм, цвет чёрный, разобранный, 1637x600х1000 мм. | руб./шт | 50623.92 | 50623.92 | 50623.92
NEW | 333326 | ШТ-НП-М-33U-600-600-С-Ч (130411-01140) | Шкаф телекоммуникационный напольный 19", 33U, передняя дверь стекло, ручка с замком, распределенная нагрузка 800 кг, полезная глубина 500 мм, цвет чёрный, разобранный, 1637x600х600 мм. | руб./шт | 43325.93 | 43325.93 | 43325.93
NEW | 333327 | ШТ-НП-М-33U-600-800-С-Ч (130411-01158) | Шкаф телекоммуникационный напольный 19", 33U, передняя дверь стекло, ручка с замком, распределенная нагрузка 800 кг, полезная глубина 700 мм, цвет чёрный, разобранный, 1637x600х800 мм. | руб./шт | 47692.8 | 47692.8 | 47692.8
NEW | 333328 | ШТ-НП-М-33U-800-1000-С-Ч (130411-01230) | Шкаф телекоммуникационный напольный 19", 33U, передняя дверь стекло, ручка с замком, распределенная нагрузка 800 кг, полезная глубина 850 мм, цвет чёрный, разобранный, 1637x800х1000 мм. | руб./шт | 55385.75 | 55385.75 | 55385.75
NEW | 333329 | ШТ-НП-М-33U-800-800-С-Ч (130411-01212) | Шкаф телекоммуникационный напольный 19", 33U, передняя дверь стекло, ручка с замком, распределенная нагрузка 800 кг, полезная глубина 650 мм, цвет чёрный, разобранный, 1637x800х800 мм. | руб./шт | 51355.46 | 51355.46 | 51355.46
NEW | 333330 | ШТ-НП-М-42U-600-600-С-Ч (130411-01141) | Шкаф телекоммуникационный напольный 19", 42U, передняя дверь стекло, ручка с замком, распределенная нагрузка 800 кг, полезная глубина 500 мм, цвет чёрный, разобранный, 2037x600х600 мм. | руб./шт | 48975.79 | 48975.79 | 48975.79
NEW | 333331 | ШТ-НП-М-42U-800-1000-С-Ч (130411-01233) | Шкаф телекоммуникационный напольный 19", 42U, передняя дверь стекло, ручка с замком, распределенная нагрузка 800 кг, полезная глубина 850 мм, цвет чёрный, разобранный, 2037x800х1000 мм. | руб./шт | 62810.42 | 62810.42 | 62810.42
NEW | 333332 | ШТ-НП-М-42U-800-800-С-Ч (130411-01215) | Шкаф телекоммуникационный напольный 19", 42U, передняя дверь стекло, ручка с замком, распределенная нагрузка 800 кг, полезная глубина 650 мм, цвет чёрный, разобранный, 2037x800х800 мм. | руб./шт | 58216.27 | 58216.27 | 58216.27
NEW | 333334 | ШТ-НП-М-47U-600-600-C-Ч (130411-01144) | Шкаф телекоммуникационный напольный 19", 47U, передняя дверь стекло, ручка с замком, распределенная нагрузка 800 кг, полезная глубина 500 мм, цвет чёрный, разобранный, 2260x600х600 мм. | руб./шт | 51855.98 | 51855.98 | 51855.98
NEW | 333335 | ШТ-НП-М-47U-600-800-C-Ч (130411-01163) | Шкаф телекоммуникационный напольный 19", 47U, передняя дверь стекло, ручка с замком, распределенная нагрузка 800 кг, полезная глубина 700 мм, цвет чёрный, разобранный, 2260x600х800 мм. | руб./шт | 56586.76 | 56586.76 | 56586.76
NEW | 333336 | ШТ-НП-М-47U-800-1000-C-Ч (130411-01236) | Шкаф телекоммуникационный напольный 19", 47U, передняя дверь стекло, ручка с замком, распределенная нагрузка 800 кг, полезная глубина 850 мм, цвет чёрный, разобранный, 2260x800х1000 мм. | руб./шт | 72475.67 | 72475.67 | 72475.67
NEW | 333337 | ШТ-НП-М-47U-800-800-C-Ч (130411-01218) | Шкаф телекоммуникационный напольный 19", 47U, передняя дверь стекло, ручка с замком, распределенная нагрузка 800 кг, полезная глубина 650 мм, цвет чёрный, разобранный, 2260x800х800 мм. | руб./шт | 68251.63 | 68251.63 | 68251.63
NEW | 333338 | ШТ-НП-18U-600-1000-С (130411-00498) | Шкаф телекоммуникационный напольный 19", 18U, передняя дверь стекло, ручка с замком, распределенная нагрузка 250 кг, полезная глубина 900 мм, цвет серый, разобранный, 970x600х1000 мм. | руб./шт | 33180.03 | 33180.03 | 33180.03
NEW | 333339 | ШТ-НП-М-18U-600-1000-С-Ч (130411-01183) | Шкаф телекоммуникационный напольный 19", 18U, передняя дверь стекло, ручка с замком, распределенная нагрузка 800 кг, полезная глубина 900 мм, цвет черный, разобранный, 970x600х1000 мм. | руб./шт | 38653.52 | 38653.52 | 38653.52
NEW | 333340 | ШТ-НП-18U-600-600-С (130411-00492) | Шкаф телекоммуникационный напольный 19", 18U, передняя дверь стекло, ручка с замком, распределенная нагрузка 250 кг, полезная глубина 500 мм, цвет серый, разобранный, 970x600х600 мм. | руб./шт | 31263.62 | 31263.62 | 31263.62
NEW | 333341 | ШТ-НП-М-18U-600-600-С-Ч (130411-01127) | Шкаф телекоммуникационный напольный 19", 18U, передняя дверь стекло, ручка с замком, распределенная нагрузка 800 кг, полезная глубина 500 мм, цвет черный, разобранный, 970x600х600 мм. | руб./шт | 33266.97 | 33266.97 | 33266.97
NEW | 333342 | ШТ-НП-18U-600-800-С (130411-00495) | Шкаф телекоммуникационный напольный 19", 18U, передняя дверь стекло, ручка с замком, распределенная нагрузка 250 кг, полезная глубина 700 мм, цвет серый, разобранный, 970x600х800 мм. | руб./шт | 32043.6 | 32043.6 | 32043.6
NEW | 333343 | ШТ-НП-М-18U-600-800-С-Ч (130411-01149) | Шкаф телекоммуникационный напольный 19", 18U, передняя дверь стекло, ручка с замком, распределенная нагрузка 800 кг, полезная глубина 700 мм, цвет черный, разобранный, 970x600х800 мм. | руб./шт | 35769.6 | 35769.6 | 35769.6
NEW | 333344 | ШТ-НП-М-18U-800-1000-С-Ч (130411-01221) | Шкаф телекоммуникационный напольный 19", 18U, передняя дверь стекло, ручка с замком, распределенная нагрузка 800 кг, полезная глубина 900 мм, цвет черный, разобранный, 970x800х1000 мм. | руб./шт | 44007.79 | 44007.79 | 44007.79
NEW | 333345 | ШТ-НП-М-18U-800-800-С-Ч (130411-01203) | Шкаф телекоммуникационный напольный 19", 18U, передняя дверь стекло, ручка с замком, распределенная нагрузка 800 кг, полезная глубина 700 мм, цвет черный, разобранный, 970x800х800 мм. | руб./шт | 37763.56 | 37763.56 | 37763.56
NEW | 333346 | ШТ-НП-24U-600-1000-С (130411-00507) | Шкаф телекоммуникационный напольный 19", 24U, передняя дверь стекло, ручка с замком, распределенная нагрузка 330 кг, полезная глубина 900 мм, цвет серый, разобранный, 1237x600х1000 мм. | руб./шт | 37007.87 | 37007.87 | 37007.87
NEW | 333347 | ШТ-НП-24U-600-600-П (130411-00503) | Шкаф телекоммуникационный напольный 19", 24U, передняя дверь перфорированная, ручка с замком, распределенная нагрузка 330 кг, полезная глубина 500 мм, цвет серый, разобранный, 1237x600х600 мм. | руб./шт | 30609.09 | 30609.09 | 30609.09
NEW | 333348 | ШТ-НП-24U-600-600-С (130411-00501) | Шкаф телекоммуникационный напольный 19", 24U, передняя дверь стекло, ручка с замком, распределенная нагрузка 330 кг, полезная глубина 500 мм, цвет серый, разобранный, 1237x600х600 мм. | руб./шт | 33160.16 | 33160.16 | 33160.16
NEW | 333349 | ШТ-НП-24U-600-800-С (130411-00504) | Шкаф телекоммуникационный напольный 19", 24U, передняя дверь стекло, ручка с замком, распределенная нагрузка 330 кг, полезная глубина 700 мм, цвет серый, разобранный, 1237x600х800 мм. | руб./шт | 34901.44 | 34901.44 | 34901.44
NEW | 333350 | ШТ-НП-27U-600-1000-С (130411-00516) | Шкаф телекоммуникационный напольный 19", 27U, передняя дверь стекло, ручка с замком, распределенная нагрузка 400 кг, полезная глубина 900 мм, цвет серый, разобранный, 1370x600х1000 мм. | руб./шт | 39650.85 | 39650.85 | 39650.85
NEW | 333351 | ШТ-НП-27U-600-600-С (130411-00510) | Шкаф телекоммуникационный напольный 19", 27U, передняя дверь стекло, ручка с замком, распределенная нагрузка 400 кг, полезная глубина 500 мм, цвет серый, разобранный, 1370x600х600 мм. | руб./шт | 35841.64 | 35841.64 | 35841.64
NEW | 333352 | ШТ-НП-27U-600-800-С (130411-00513) | Шкаф телекоммуникационный напольный 19", 27U, передняя дверь стекло, ручка с замком, распределенная нагрузка 400 кг, полезная глубина 700 мм, цвет серый, разобранный, 1370x600х800 мм. | руб./шт | 39325.45 | 39325.45 | 39325.45
NEW | 333353 | ШТ-НП-33U-600-1000-С (130411-00525) | Шкаф телекоммуникационный напольный 19", 33U, передняя дверь стекло, ручка с замком, распределенная нагрузка 500 кг, полезная глубина 850 мм, цвет серый, разобранный, 1637x600х1000 мм. | руб./шт | 45745.34 | 45745.34 | 45745.34
NEW | 333354 | ШТ-НП-33U-600-600-С (130411-00519) | Шкаф телекоммуникационный напольный 19", 33U, передняя дверь стекло, ручка с замком, распределенная нагрузка 500 кг, полезная глубина 500 мм, цвет серый, разобранный, 1637x600х600 мм. | руб./шт | 33534 | 33534 | 33534
NEW | 333355 | ШТ-НП-33U-600-800-С (130411-00522) | Шкаф телекоммуникационный напольный 19", 33U, передняя дверь стекло, ручка с замком, распределенная нагрузка 500 кг, полезная глубина 700 мм, цвет серый, разобранный, 1637x600х800 мм. | руб./шт | 44531.91 | 44531.91 | 44531.91
NEW | 333356 | ШТ-НП-33U-800-1000-С (130411-00700) | Шкаф телекоммуникационный напольный 19", 33U, передняя дверь стекло, ручка с замком, распределенная нагрузка 500 кг, полезная глубина 850 мм, цвет серый, разобранный, 1637x800х1000 мм. | руб./шт | 51675.89 | 51675.89 | 51675.89
NEW | 333357 | ШТ-НП-33U-800-800-С (130411-00697) | Шкаф телекоммуникационный напольный 19", 33U, передняя дверь стекло, ручка с замком, распределенная нагрузка 500 кг, полезная глубина 650 мм, цвет серый, разобранный, 1637x800х800 мм. | руб./шт | 48714.97 | 48714.97 | 48714.97
NEW | 333358 | ШТ-НП-42U-600-1000-С (130411-00533) | Шкаф телекоммуникационный напольный 19", 42U, передняя дверь стекло, ручка с замком, распределенная нагрузка 600 кг, полезная глубина 900 мм, цвет серый, разобранный, 2037x600х1000 мм. | руб./шт | 51960.31 | 51960.31 | 51960.31
NEW | 333359 | ШТ-НП-М-42U-600-1000-С-Ч (130411-01171) | Шкаф телекоммуникационный напольный 19", 42U, передняя дверь стекло, ручка с замком, распределенная нагрузка 600 кг, полезная глубина 900 мм, цвет черный, разобранный, 2037x600х1000 мм. | руб./шт | 57150.63 | 57150.63 | 57150.63
NEW | 333360 | ШТ-НП-42U-600-600-С (130411-00486) | Шкаф телекоммуникационный напольный 19", 42U, передняя дверь стекло, ручка с замком, распределенная нагрузка 600 кг, полезная глубина 500 мм, цвет серый, разобранный, 2037x600х600 мм. | руб./шт | 42476.4 | 42476.4 | 42476.4
NEW | 333361 | ШТ-НП-М-42U-600-800-С-Ч (130411-01049) | Шкаф телекоммуникационный напольный 19", 42U, передняя дверь стекло, ручка с замком, распределенная нагрузка 800 кг, полезная глубина 700 мм, цвет черный, разобранный, 2037x600х800 мм. | руб./шт | 53654.4 | 53654.4 | 53654.4
NEW | 333362 | ШТ-НП-42U-800-1000-С (130411-00706) | Шкаф телекоммуникационный напольный 19", 42U, передняя дверь стекло, ручка с замком, распределенная нагрузка 600 кг, полезная глубина 850 мм, цвет серый, разобранный, 2037x800х1000 мм. | руб./шт | 59062.07 | 59062.07 | 59062.07
NEW | 333363 | ШТ-НП-42U-800-800-С (130411-00703) | Шкаф телекоммуникационный напольный 19", 42U, передняя дверь стекло, ручка с замком, распределенная нагрузка 600 кг, полезная глубина 650 мм, цвет серый, разобранный, 2037x800х800 мм. | руб./шт | 55461.51 | 55461.51 | 55461.51
NEW | 333364 | ШТ-НП-47U-600-1000-С (130411-00542) | Шкаф телекоммуникационный напольный 19", 47U, передняя дверь стекло, ручка с замком, распределенная нагрузка 700 кг, полезная глубина 900 мм, цвет серый, разобранный, 2260x600х1000 мм. | руб./шт | 42228 | 42228 | 42228
NEW | 333365 | ШТ-НП-М-47U-600-1000-С-Ч (130411-01170) | Шкаф телекоммуникационный напольный 19", 47U, передняя дверь стекло, ручка с замком, распределенная нагрузка 800 кг, полезная глубина 900 мм, цвет черный, разобранный, 2260x600х1000 мм. | руб./шт | 59661.95 | 59661.95 | 59661.95
NEW | 333366 | ШТ-НП-47U-600-600-С (130411-00536) | Шкаф телекоммуникационный напольный 19", 47U, передняя дверь стекло, ручка с замком, распределенная нагрузка 700 кг, полезная глубина 500 мм, цвет серый, разобранный, 2260x600х600 мм. | руб./шт | 36018 | 36018 | 36018
NEW | 333367 | ШТ-НП-47U-600-800-С (130411-00539) | Шкаф телекоммуникационный напольный 19", 47U, передняя дверь стекло, ручка с замком, распределенная нагрузка 700 кг, полезная глубина 700 мм, цвет серый, разобранный, 2260x600х800 мм. | руб./шт | 39744 | 39744 | 39744
NEW | 333368 | ШТ-НП-47U-800-1000-С (130411-00712) | Шкаф телекоммуникационный напольный 19", 47U, передняя дверь стекло, ручка с замком, распределенная нагрузка 700 кг, полезная глубина 850 мм, цвет серый, разобранный, 2260x800х1000 мм. | руб./шт | 69129.72 | 69129.72 | 69129.72
NEW | 333369 | ШТ-НП-47U-800-800-С (130411-00709) | Шкаф телекоммуникационный напольный 19", 47U, передняя дверь стекло, ручка с замком, распределенная нагрузка 700 кг, полезная глубина 650 мм, цвет серый, разобранный, 2260x800х800 мм. | руб./шт | 65833.45 | 65833.45 | 65833.45
NEW | 331392 | TTBR-4782-DD-RAL9004 | Шкаф напольный 19'', 47U, передняя и задняя распашные перфорированные двери (75%), ручка с замком, 2 вертикальных кабельных органайзера, допустимая статическая нагрузка 1000 кг, полезная глубина 1110 мм, цвет чёрный, разобранный, 2277x800х1200 мм. | руб./шт | 182564 | 182564 | 182564
NEW | 333410 | TTBR-4268-DD-RAL7035 | Шкаф напольный 19'', 42U, передняя и задняя распашные перфорированные двери (75%), ручка с замком, допустимая статическая нагрузка 1000 кг, полезная глубина 710 мм, цвет серый, разобранный, 2055x600х800 мм. | руб./шт | 97507 | 97507 | 97507
NEW | 333411 | TTBR-4261-DD-RAL9004 | Шкаф напольный 19'', 42U, передняя и задняя распашные перфорированные двери (75%), ручка с замком, допустимая статическая нагрузка 1000 кг, полезная глубина 910 мм, цвет чёрный, разобранный, 2055x600х1000 мм. | руб./шт | 121712 | 121712 | 121712
NEW | 333412 | TTBR-4261-AS-RAL7035 | Шкаф напольный 19'', 42U, передняя стеклянная дверь со стальными перфорированными боковинами, задняя дверь сплошная, ручка с замком, допустимая статическая нагрузка 1000 кг, полезная глубина 910 мм, цвет серый, разобранный, 2055x600х1000 мм. | руб./шт | 109140 | 109140 | 109140
NEW | 333413 | TTBR-4261-AS-RAL9004 | Шкаф напольный 19'', 42U, передняя стеклянная дверь со стальными перфорированными боковинами, задняя дверь сплошная, ручка с замком, допустимая статическая нагрузка 1000 кг, полезная глубина 910 мм, цвет чёрный, разобранный, 2055x600х1000 мм. | руб./шт | 116416 | 116416 | 116416
NEW | 333414 | TTBR-4261-DD-RAL7035 | Шкаф напольный 19'', 42U, передняя и задняя распашные перфорированные двери (75%), ручка с замком, допустимая статическая нагрузка 1000 кг, полезная глубина 910 мм, цвет серый, разобранный, 2055x600х1000 мм. | руб./шт | 114105 | 114105 | 114105
NEW | 333415 | TTBR-4262-AS-RAL7035 | Шкаф напольный 19'', 42U, передняя стеклянная дверь со стальными перфорированными боковинами, задняя дверь сплошная, ручка с замком, допустимая статическая нагрузка 1000 кг, полезная глубина 1110 мм, цвет серый, разобранный, 2055x600х1200 мм. | руб./шт | 128231 | 128231 | 128231
NEW | 333416 | TTBR-4262-AS-RAL9004 | Шкаф напольный 19'', 42U, передняя стеклянная дверь со стальными перфорированными боковинами, задняя дверь сплошная, ручка с замком, допустимая статическая нагрузка 1000 кг, полезная глубина 1110 мм, цвет чёрный, разобранный, 2055x600х1200 мм. | руб./шт | 128231 | 128231 | 128231
NEW | 333417 | TTBR-4262-DD-RAL7035 | Шкаф напольный 19'', 42U, передняя и задняя распашные перфорированные двери (75%), ручка с замком, допустимая статическая нагрузка 1000 кг, полезная глубина 1110 мм, цвет серый, разобранный, 2055x600х1200 мм. | руб./шт | 132775 | 132775 | 132775
NEW | 333418 | TTBR-4262-DD-RAL9004 | Шкаф напольный 19'', 42U, передняя и задняя распашные перфорированные двери (75%), ручка с замком, допустимая статическая нагрузка 1000 кг, полезная глубина 1110 мм, цвет чёрный, разобранный, 2055x600х1200 мм. | руб./шт | 132775 | 132775 | 132775
NEW | 333419 | TTBR-4284-AS-RAL7035 | Шкаф напольный 19'', 42U, передняя стеклянная дверь со стальными перфорированными боковинами, задняя дверь сплошная, ручка с замком, 2 вертикальных органайзера, допустимая статическая нагрузка 1000 кг, полезная глубина 360 мм, цвет серый, разобранный, 2055x800х450 мм. | руб./шт | 97882 | 97882 | 97882
NEW | 333420 | TTBR-4284-AS-RAL9004 | Шкаф напольный 19'', 42U, передняя стеклянная дверь со стальными перфорированными боковинами, задняя дверь сплошная, ручка с замком, 2 вертикальных органайзера, допустимая статическая нагрузка 1000 кг, полезная глубина 360 мм, цвет чёрный, разобранный, 2055x800х450 мм. | руб./шт | 97882 | 97882 | 97882
NEW | 333421 | TTBR-4286-AS-RAL7035 | Шкаф напольный 19'', 42U, передняя стеклянная дверь со стальными перфорированными боковинами, задняя дверь сплошная, ручка с замком, 2 вертикальных органайзера, допустимая статическая нагрузка 1000 кг, полезная глубина 510 мм, цвет серый, разобранный, 2055x800х600 мм. | руб./шт | 104990 | 104990 | 104990
NEW | 333422 | TTBR-4286-AS-RAL9004 | Шкаф напольный 19'', 42U, передняя стеклянная дверь со стальными перфорированными боковинами, задняя дверь сплошная, ручка с замком, 2 вертикальных органайзера, допустимая статическая нагрузка 1000 кг, полезная глубина 510 мм, цвет чёрный, разобранный, 2055x800х600 мм. | руб./шт | 104990 | 104990 | 104990
NEW | 333423 | TTBR-4286-DD-RAL7035 | Шкаф напольный 19'', 42U, передняя и задняя распашные перфорированные двери (75%), ручка с замком, 2 вертикальных кабельных организатора, допустимая статическая нагрузка 1000 кг, полезная глубина 510 мм, цвет серый, разобранный, 2055x800х600 мм. | руб./шт | 109123 | 109123 | 109123
NEW | 333424 | TTBR-4286-DD-RAL9004 | Шкаф напольный 19'', 42U, передняя и задняя распашные перфорированные двери (75%), ручка с замком, 2 вертикальных кабельных организатора, допустимая статическая нагрузка 1000 кг, полезная глубина 510 мм, цвет чёрный, разобранный, 2055x800х600 мм. | руб./шт | 109123 | 109123 | 109123
NEW | 333425 | TTBR-4288-AS-RAL9004 | Шкаф напольный 19'', 42U, передняя стеклянная дверь со стальными перфорированными боковинами, задняя дверь сплошная, ручка с замком, 2 вертикальных органайзера, допустимая статическая нагрузка 1000 кг, полезная глубина 710 мм, цвет чёрный, разобранный, 2055x800х800 мм. | руб./шт | 114535 | 114535 | 114535
NEW | 333426 | TTBR-4288-AS-RAL7035 | Шкаф напольный 19'', 42U, передняя стеклянная дверь со стальными перфорированными боковинами, задняя дверь сплошная, ручка с замком, 2 вертикальных органайзера, допустимая статическая нагрузка 1000 кг, полезная глубина 710 мм, цвет серый, разобранный, 2055x800х800 мм. | руб./шт | 114535 | 114535 | 114535
NEW | 333427 | TTBR-4288-DD-RAL7035 | Шкаф напольный 19'', 42U, передняя и задняя распашные перфорированные двери (75%), ручка с замком, 2 вертикальных органайзера, допустимая статическая нагрузка 1000 кг, полезная глубина 710 мм, цвет серый, разобранный, 2055x800х800 мм. | руб./шт | 118667 | 118667 | 118667
NEW | 333428 | TTBR-4288-DD-RAL9004 | Шкаф напольный 19'', 42U, передняя и задняя распашные перфорированные двери (75%), ручка с замком, 2 вертикальных органайзера, допустимая статическая нагрузка 1000 кг, полезная глубина 710 мм, цвет чёрный, разобранный, 2055x800х800 мм. | руб./шт | 118667 | 118667 | 118667
NEW | 333429 | TTBR-4281-DD-RAL9004 | Шкаф напольный 19'', 42U, передняя и задняя распашные перфорированные двери (75%), ручка с замком, 2 вертикальных органайзера, допустимая статическая нагрузка 1000 кг, полезная глубина 910 мм, цвет чёрный, разобранный, 2055x800х1000 мм. | руб./шт | 146935 | 146935 | 146935
NEW | 333430 | TTBR-4281-AS-RAL7035 | Шкаф напольный 19'', 42U, передняя дверь стеклянная, задняя дверь сплошная, ручка с замком, 2 вертикальных органайзера, допустимая статическая нагрузка 1000 кг, полезная глубина 910 мм, цвет серый, разобранный, 2055x800х1000 мм. | руб./шт | 135285 | 135285 | 135285
NEW | 333431 | TTBR-4281-AS-RAL9004 | Шкаф напольный 19'', 42U, передняя дверь стеклянная, задняя дверь сплошная, ручка с замком, 2 вертикальных органайзера, допустимая статическая нагрузка 1000 кг, полезная глубина 910 мм, цвет чёрный, разобранный, 2055x800х1000 мм. | руб./шт | 144304 | 144304 | 144304
NEW | 333432 | TTBR-4281-DD-RAL7035 | Шкаф напольный 19'', 42U, передняя и задняя распашные перфорированные двери (75%), ручка с замком, 2 вертикальных органайзера, допустимая статическая нагрузка 1000 кг, полезная глубина 910 мм, цвет серый, разобранный, 2055x800х1000 мм. | руб./шт | 137752 | 137752 | 137752
NEW | 333433 | TTBR-4282-AS-RAL7035 | Шкаф напольный 19'', 42U, передняя дверь стеклянная, задняя дверь сплошная, ручка с замком, 2 вертикальных органайзера, допустимая статическая нагрузка 1000 кг, полезная глубина1110 мм, цвет серый, разобранный, 2055x800х1200 мм. | руб./шт | 156865 | 156865 | 156865
NEW | 333434 | TTBR-4282-AS-RAL9004 | Шкаф напольный 19'', 42U, передняя дверь стеклянная, задняя дверь сплошная, ручка с замком, 2 вертикальных органайзера, допустимая статическая нагрузка 1000 кг, полезная глубина1110 мм, цвет чёрный, разобранный, 2055x800х1200 мм. | руб./шт | 156865 | 156865 | 156865
NEW | 333435 | TTBR-4282-DD-RAL7035 | Шкаф напольный 19'', 42U, передняя и задняя распашные перфорированные двери (75%), ручка с замком, 2 вертикальных органайзера, допустимая статическая нагрузка 1000 кг, полезная глубина 1110 мм, цвет серый, разобранный, 2055x800х1200 мм. | руб./шт | 158498 | 158498 | 158498
NEW | 333436 | TTBR-4282-DD-RAL9004 | Шкаф напольный 19'', 42U, передняя и задняя распашные перфорированные двери (75%), ручка с замком, 2 вертикальных органайзера, допустимая статическая нагрузка 1000 кг, полезная глубина 1110 мм, цвет чёрный, разобранный, 2055x800х1200 мм. | руб./шт | 158498 | 158498 | 158498
NEW | 333437 | TTBR-4766-AS-RAL7035 | Шкаф напольный 19'', 47U, передняя стеклянная дверь со стальными перфорированными боковинами, задняя дверь сплошная, ручка с замком, допустимая статическая нагрузка 1000 кг, полезная глубина 510 мм, цвет серый, разобранный, 2277x600х600 мм. | руб./шт | 99597 | 99597 | 99597
NEW | 333438 | TTBR-4766-AS-RAL9004 | Шкаф напольный 19'', 47U, передняя стеклянная дверь со стальными перфорированными боковинами, задняя дверь сплошная, ручка с замком, допустимая статическая нагрузка 1000 кг, полезная глубина 510 мм, цвет чёрный, разобранный, 2277x600х600 мм. | руб./шт | 99597 | 99597 | 99597
NEW | 333439 | TTBR-4766-DD-RAL7035 | Шкаф напольный 19'', 47U, передняя и задняя распашные перфорированные двери (75%), ручка с замком, допустимая статическая нагрузка 1000 кг, полезная глубина 510 мм, цвет серый, разобранный, 2277x600х600 мм. | руб./шт | 88377 | 88377 | 88377
NEW | 333440 | TTBR-4766-DD-RAL9004 | Шкаф напольный 19'', 47U, передняя и задняя распашные перфорированные двери (75%), ручка с замком, допустимая статическая нагрузка 1000 кг, полезная глубина 510 мм, цвет чёрный, разобранный, 2277x600х600 мм. | руб./шт | 88377 | 88377 | 88377
NEW | 333441 | TTBR-4768-AS-RAL7035 | Шкаф напольный 19'', 47U, передняя стеклянная дверь со стальными перфорированными боковинами, задняя дверь сплошная, ручка с замком, допустимая статическая нагрузка 1000 кг, полезная глубина 710 мм, цвет серый, разобранный, 2277x600х800 мм. | руб./шт | 107897 | 107897 | 107897
NEW | 333442 | TTBR-4768-AS-RAL9004 | Шкаф напольный 19'', 47U, передняя стеклянная дверь со стальными перфорированными боковинами, задняя дверь сплошная, ручка с замком, допустимая статическая нагрузка 1000 кг, полезная глубина 710 мм, цвет чёрный, разобранный, 2277x600х800 мм. | руб./шт | 107897 | 107897 | 107897
NEW | 333443 | TTBR-4768-DD-RAL7035 | Шкаф напольный 19'', 47U, передняя и задняя распашные перфорированные двери (75%), ручка с замком, допустимая статическая нагрузка 1000 кг, полезная глубина 710 мм, цвет серый, разобранный, 2277x600х800 мм. | руб./шт | 112029 | 112029 | 112029
NEW | 333444 | TTBR-4768-DD-RAL9004 | Шкаф напольный 19'', 47U, передняя и задняя распашные перфорированные двери (75%), ручка с замком, допустимая статическая нагрузка 1000 кг, полезная глубина 710 мм, цвет чёрный, разобранный, 2277x600х800 мм. | руб./шт | 112029 | 112029 | 112029
NEW | 333445 | TTBR-4761-AS-RAL7035 | Шкаф напольный 19'', 47U, передняя стеклянная дверь со стальными перфорированными боковинами, задняя дверь сплошная, ручка с замком, допустимая статическая нагрузка 1000 кг, полезная глубина 910 мм, цвет серый, разобранный, 2277x600х1000 мм. | руб./шт | 126571 | 126571 | 126571
NEW | 333446 | TTBR-4761-AS-RAL9004 | Шкаф напольный 19'', 47U, передняя стеклянная дверь со стальными перфорированными боковинами, задняя дверь сплошная, ручка с замком, допустимая статическая нагрузка 1000 кг, полезная глубина 910 мм, цвет чёрный, разобранный, 2277x600х1000 мм. | руб./шт | 126571 | 126571 | 126571
NEW | 333447 | TTBR-4761-DD-RAL7035 | Шкаф напольный 19'', 47U, передняя и задняя распашные перфорированные двери (75%), ручка с замком, допустимая статическая нагрузка 1000 кг, полезная глубина 910 мм, цвет серый, разобранный, 2277x600х1000 мм. | руб./шт | 131943 | 131943 | 131943
NEW | 333448 | TTBR-4761-DD-RAL9004 | Шкаф напольный 19'', 47U, передняя и задняя распашные перфорированные двери (75%), ручка с замком, допустимая статическая нагрузка 1000 кг, полезная глубина 910 мм, цвет чёрный, разобранный, 2277x600х1000 мм. | руб./шт | 131943 | 131943 | 131943
NEW | 333449 | TTBR-4762-AS-RAL7035 | Шкаф напольный 19'', 47U, передняя стеклянная дверь со стальными перфорированными боковинами, задняя дверь сплошная, ручка с замком, допустимая статическая нагрузка 1000 кг, полезная глубина 1110 мм, цвет серый, разобранный, 2277x600х1200 мм. | руб./шт | 149394 | 149394 | 149394
NEW | 333450 | TTBR-4762-AS-RAL9004 | Шкаф напольный 19'', 47U, передняя стеклянная дверь со стальными перфорированными боковинами, задняя дверь сплошная, ручка с замком, допустимая статическая нагрузка 1000 кг, полезная глубина 1110 мм, цвет серый, разобранный, 2277x600х1200 мм. | руб./шт | 149394 | 149394 | 149394
NEW | 333451 | TTBR-4762-DD-RAL7035 | Шкаф напольный 19'', 47U, передняя и задняя распашные перфорированные двери (75%), ручка с замком, допустимая статическая нагрузка 1000 кг, полезная глубина 1110 мм, цвет серый, разобранный, 2277x600х1200 мм. | руб./шт | 151446 | 151446 | 151446
NEW | 333452 | TTBR-4762-DD-RAL9004 | Шкаф напольный 19'', 47U, передняя и задняя распашные перфорированные двери (75%), ручка с замком, допустимая статическая нагрузка 1000 кг, полезная глубина 1110 мм, цвет чёрный, разобранный, 2277x600х1200 мм. | руб./шт | 151446 | 151446 | 151446
NEW | 333453 | TTBR-4788-AS-RAL7035 | Шкаф напольный 19'', 47U, передняя стеклянная дверь со стальными перфорированными боковинами, задняя дверь сплошная, ручка с замком, 2 вертикальных органайзера, допустимая статическая нагрузка 1000 кг, полезная глубина 710 мм, цвет серый, разобранный, 2277x800х800 мм. | руб./шт | 134038 | 134038 | 134038
NEW | 333454 | TTBR-4788-AS-RAL9004 | Шкаф напольный 19'', 47U, передняя стеклянная дверь со стальными перфорированными боковинами, задняя дверь сплошная, ручка с замком, 2 вертикальных органайзера, допустимая статическая нагрузка 1000 кг, полезная глубина 710 мм, цвет чёрный, разобранный, 2277x800х800 мм. | руб./шт | 134038 | 134038 | 134038
NEW | 333455 | TTBR-4788-DD-RAL7035 | Шкаф напольный 19'', 47U, передняя и задняя распашные перфорированные двери (75%), ручка с замком, 2 вертикальных кабельных органайзера, допустимая статическая нагрузка 1000 кг, полезная глубина 710 мм, цвет серый, разобранный, 2277x800х800 мм. | руб./шт | 136924 | 136924 | 136924
NEW | 333456 | TTBR-4788-DD-RAL9004 | Шкаф напольный 19'', 47U, передняя и задняя распашные перфорированные двери (75%), ручка с замком, 2 вертикальных кабельных органайзера, допустимая статическая нагрузка 1000 кг, полезная глубина 710 мм, цвет чёрный, разобранный, 2277x800х800 мм. | руб./шт | 136924 | 136924 | 136924
NEW | 333457 | TTBR-4781-AS-RAL7035 | Шкаф напольный 19'', 47U, передняя стеклянная дверь со стальными перфорированными боковинами, задняя дверь сплошная, ручка с замком, 2 вертикальных органайзера, допустимая статическая нагрузка 1000 кг, полезная глубина 910 мм, цвет серый, разобранный, 2277x800х1000 мм. | руб./шт | 157280 | 157280 | 157280
NEW | 333458 | TTBR-4781-AS-RAL9004 | Шкаф напольный 19'', 47U, передняя стеклянная дверь со стальными перфорированными боковинами, задняя дверь сплошная, ручка с замком, 2 вертикальных органайзера, допустимая статическая нагрузка 1000 кг, полезная глубина 910 мм, цвет чёрный, разобранный, 2277x800х1000 мм. | руб./шт | 167765 | 167765 | 167765
NEW | 333459 | TTBR-4781-DD-RAL7035 | Шкаф напольный 19'', 47U, передняя и задняя распашные перфорированные двери (75%), ручка с замком, 2 вертикальных кабельных органайзера, допустимая статическая нагрузка 1000 кг, полезная глубина 910 мм, цвет серый, разобранный, 2277x800х1000 мм. | руб./шт | 158916 | 158916 | 158916
NEW | 333460 | TTBR-4781-DD-RAL9004 | Шкаф напольный 19'', 47U, передняя и задняя распашные перфорированные двери (75%), ручка с замком, 2 вертикальных кабельных органайзера, допустимая статическая нагрузка 1000 кг, полезная глубина 910 мм, цвет чёрный, разобранный, 2277x800х1000 мм. | руб./шт | 169511 | 169511 | 169511
NEW | 333461 | TTBR-4782-AS-RAL7035 | Шкаф напольный 19'', 47U, передняя стеклянная дверь со стальными перфорированными боковинами, задняя дверь сплошная, ручка с замком, 2 вертикальных органайзера, допустимая статическая нагрузка 1000 кг, полезная глубина 1110 мм, цвет серый, разобранный, 2277x800х1200 мм. | руб./шт | 180899 | 180899 | 180899
NEW | 333462 | TTBR-4782-AS-RAL9004 | Шкаф напольный 19'', 47U, передняя стеклянная дверь со стальными перфорированными боковинами, задняя дверь сплошная, ручка с замком, 2 вертикальных органайзера, допустимая статическая нагрузка 1000 кг, полезная глубина 1110 мм, цвет чёрный, разобранный, 2277x800х1200 мм. | руб./шт | 180899 | 180899 | 180899
NEW | 333463 | TTBR-4782-DD-RAL7035 | Шкаф напольный 19'', 47U, передняя и задняя распашные перфорированные двери (75%), ручка с замком, 2 вертикальных кабельных органайзера, допустимая статическая нагрузка 1000 кг, полезная глубина 1110 мм, цвет серый, разобранный, 2277x800х1200 мм. | руб./шт | 182564 | 182564 | 182564
2 |  | Стойки телекоммуникационные 19”
| 293518 | 60L-42-00-30BL | Стойка открытая 19" 42U, 1957х555х440, макс нагрузка 300кг, цвет черный. | руб./шт | 18866.93 | 17451.93 | 16036.92
| 293520 | 60L-48-00-30BL | Стойка открытая 19" 48U, 2224х555х440, макс нагрузка 300кг, цвет черный. | руб./шт | 20395.25 | 18865.62 | 17335.98
| 301493 | GR 6627.900 (7874s) | Открытая серверная стойка 27U 533x600x1262mm (ШхГхВ), двухрамная, цвет черный RAL 9004. Разобранная. | руб./шт | 14910.99 | 13979.51 | 13048.02
| 301491 | GR 6637.900 (7915s) | Открытая серверная стойка 37U 533x600x1706mm (ШхГхВ), двухрамная, цвет черный RAL 9004. Разобранная. | руб./шт | 17184.99 | 16111.49 | 15037.98
| 300234 | GR 6642.900 (7917s) | Открытая серверная стойка 42U 533x600x1928mm (ШхГхВ), двухрамная, цвет черный RAL 9004. Разобранная. | руб./шт | 17819.99 | 16707 | 15594
| 301488 | GR 6645.900 (7919s) | Открытая серверная стойка 45U 533x600x2062mm (ШхГхВ), двухрамная, цвет черный RAL 9004. Разобранная. | руб./шт | 27413.99 | 25700.49 | 23986.98
| 301492 | GR 6827.900 (7911s) | Открытая серверная стойка 27U 533x800x1262mm (ШхГхВ), двухрамная, цвет черный RAL 9004. Разобранная. | руб./шт | 15446.99 | 14481.51 | 13516.02
| 301490 | GR 6837.900 (7916s) | Открытая серверная стойка 37U 533x800x1706mm (ШхГхВ), двухрамная, цвет черный RAL 9004. Разобранная. | руб./шт | 17696.99 | 16590.99 | 15484.98
| 301489 | GR 6842.900 (7918s) | Открытая серверная стойка 42U 533x800x1928mm (ШхГхВ), двухрамная, цвет черный RAL 9004. Разобранная. | руб./шт | 18325.99 | 17180.5 | 16035
| 301487 | GR 6845.900 (7920s) | Открытая серверная стойка 45U 533x800x2062mm (ШхГхВ), двухрамная, цвет черный RAL 9004. Разобранная. | руб./шт | 26745.99 | 25073.99 | 23401.98
| 299649 | ORK2A-3268-RAL9005 | Открытая стойка 19-дюймовая (19"), 32U, высота 1625 мм, двухрамная, ширина 550 мм, глубина регулируется 600-850 мм, цвет черный (RAL 9005). | руб./шт | 39235 | 39235 | 39235
| 290458 | ORK2A-3281-RAL9005 | Открытая стойка 19-дюймовая (19"), 32U, высота 1625 мм, двухрамная, ширина 550 мм, глубина регулируется 800-1000 мм, цвет черный (RAL 9005) | руб./шт | 40387 | 40387 | 40387
| 290459 | ORK2A-4268-RAL9005 | Открытая стойка 19-дюймовая (19"), 42U, высота 2070 мм, двухрамная, ширина 550 мм, глубина регулируется 600-850 мм, цвет черный (RAL 9005) | руб./шт | 38855 | 38855 | 38855
| 290460 | ORK2A-4281-RAL9005 | Открытая стойка 19-дюймовая (19"), 42U, высота 2070 мм, двухрамная, ширина 550 мм, глубина регулируется 800-1000 мм, цвет черный (RAL 9005) | руб./шт | 40065 | 40065 | 40065
| 290461 | ORK2A-4768-RAL9005 | Открытая стойка 19-дюймовая (19"), 47U, высота 2426 мм, двухрамная, ширина 550 мм, глубина регулируется 600-850 мм, цвет черный (RAL 9005) | руб./шт | 39446 | 39446 | 39446
| 290462 | ORK2A-4781-RAL9005 | Открытая стойка 19-дюймовая (19"), 47U, высота 2426 мм, двухрамная, ширина 550 мм, глубина регулируется 800-1000 мм, цвет черный (RAL 9005) | руб./шт | 40725 | 40725 | 40725
| 299645 | ORL1-32-RAL9005 | Открытая стойка 19-дюймовая (19"), 32U, однорамная, цвет черный (RAL 9005). | руб./шт | 18412 | 18412 | 18412
| 299646 | ORL1-37-RAL9005 | Открытая стойка 19-дюймовая (19"), 37U, однорамная, цвет черный (RAL 9005). | руб./шт | 19072 | 19072 | 19072
| 299647 | ORL1-42-RAL9005 | Открытая стойка 19-дюймовая (19"), 42U, однорамная, цвет черный (RAL 9005). | руб./шт | 19733 | 19733 | 19733
| 299648 | ORL1-47-RAL9005 | Открытая стойка 19-дюймовая (19"), 47U, однорамная, цвет черный (RAL 9005). | руб./шт | 20392 | 20392 | 20392
| 298759 | RA-32U (7143c) | Открытая стойка 19", 32U, 1642х515х600/960 мм, двухрамная. Поставляется в комплекте с роликовыми опорами. Цвет серый. | руб./шт | 18698.85 | 18087.05 | 17475.24
| 298763 | RA-32U-1000-BK (10158c) | Открытая стойка 19", 32U, 1642х515х600/960 мм, двухрамная. Поставляется в комплекте с роликовыми опорами. Цвет чёрный. | руб./шт | 18698.85 | 18087.05 | 17475.24
| 298760 | RA-37U (7144c) | Открытая стойка 19", 37U, 1866х515х600/960 мм, двухрамная. Поставляется в комплекте с роликовыми опорами. Цвет серый. | руб./шт | 19707.75 | 19063.19 | 18418.62
| 298764 | RA-37U-1000-BK (10159c) | Открытая стойка 19", 37U, 1866х515х600/960 мм, двухрамная. Поставляется в комплекте с роликовыми опорами. Цвет чёрный. | руб./шт | 19707.75 | 19063.19 | 18418.62
| 298761 | RA-42U (7145c) | Открытая стойка 19", 42U, 2088х515х600/960 мм, двухрамная. Поставляется в комплекте с роликовыми опорами. Цвет серый. | руб./шт | 20995.95 | 20309.12 | 19622.28
| 298765 | RA-42U-1000-BK (10160c) | Открытая стойка 19", 42U, 2088х515х600/960 мм, двухрамная. Поставляется в комплекте с роликовыми опорами. Цвет чёрный. | руб./шт | 20995.95 | 20309.12 | 19622.28
| 298762 | RA-45U (7146c) | Открытая стойка 19", 45U, 2221х515х600/960 мм, двухрамная. Поставляется в комплекте с роликовыми опорами. Цвет серый. | руб./шт | 23469.75 | 22702.16 | 21934.56
| 298766 | RA-45U-1000-BK (10161c) | Открытая стойка 19", 45U, 2221х515х600/960 мм, двухрамная. Поставляется в комплекте с роликовыми опорами. Цвет чёрный. | руб./шт | 23469.75 | 22702.16 | 21934.56
| 298767 | RA-47U-1000-BK (10162c) | Открытая стойка 19", 47U, 2310х515х600/960 мм, двухрамная. Поставляется в комплекте с роликовыми опорами. Цвет чёрный. | руб./шт | 24380.8 | 23583.29 | 22785.78
| 277850 | TRK-245510-R-GY | Монтажная стойка двухрамная раздвижная 19", 24U, Ш550xВ1195xГ(600-1000) мм, шаг регулировки глубины 50 мм, в разобранном виде, цвет серый RAL 7035 | руб./шт | 11216 | 11216 | 11216
| 277849 | TRK-335510-R-GY | Монтажная стойка двухрамная раздвижная 19", 33U, Ш550xВ1595xГ(600-1000) мм, шаг регулировки глубины 50 мм, в разобранном виде, цвет серый RAL 7035 | руб./шт | 12783 | 12783 | 12783
| 277848 | TRK-425510-R-BK | Монтажная стойка двухрамная раздвижная 19", 42U, Ш550xВ1995xГ(600-1000) мм, шаг регулировки 50 мм, в разобранном виде, цвет черный RAL 9005 | руб./шт | 13385 | 13385 | 13385
| 277847 | TRK-425510-R-GY | Монтажная стойка двухрамная раздвижная 19", 42U, Ш550xВ1995xГ(600-1000) мм, шаг регулировки 50 мм, в разобранном виде, цвет серый RAL 7035 | руб./шт | 13385 | 13385 | 13385
| 277846 | TRK-475510-R-GY | Монтажная стойка двухрамная раздвижная 19", 47U, Ш550xВ2220xГ(600 -1000) мм, шаг регулировки глубины 50 мм, в разобранном виде, цвет серый RAL 7035 | руб./шт | 13667 | 13667 | 13667
| 257442 | TRW-065035-GY | Настенная регулируемая монтажная рама 19", 6U, Ш505хВ277мм, глубина 233-350 мм, серая RAL 7035. | руб./шт | 6740 | 6740 | 6740
| 300185 | КМД-ШРН-Э | Комплект монтажный двери КМД-ШРН-Э, комплектация: точечный замок -1 шт, петля – 2шт, демпфер – 2шт, втулка полиэтиленовая – 2шт. | руб./шт | 1050 | 971.25 | 892.5
| 280005 | LF35-42U68-2R | Стойка телекоммуникационная универсальная 19", 2-рамная, 42U, 2004x600х600-1000мм(регулируемая), нагрузка до 1000 кг,цвет серый. | руб./шт | 37427.09 | 34620.06 | 31813.02
| 309612 | LF05-33U61-2GM | Стойка телекоммуникационная универсальная 19", 2-рамная, 33U, 1627x600х600-1000мм(регулируемая), цвет черный. | руб./шт | 23078.95 | 21348.04 | 19617.12
| 309614 | LF05-42U61-2GM | Стойка телекоммуникационная универсальная 19", 2-рамная, 42U, 2027x600х600-1000мм(регулируемая), цвет черный. | руб./шт | 26028.58 | 24076.43 | 22124.28
| 309615 | LF05-42U68-2R | Стойка телекоммуникационная универсальная 19", 2-рамная, 42U, 2004x600х600-1000мм(регулируемая), нагрузка до 1000 кг,цвет черный. | руб./шт | 37427.09 | 34620.06 | 31813.02
| 309616 | LF35-33U61-2GM | Стойка телекоммуникационная универсальная 19", 2-рамная, 33U, 1627x600х600-1000мм(регулируемая), цвет серый. | руб./шт | 23078.95 | 21348.04 | 19617.12
| 309618 | LF35-42U61-2GM | Стойка телекоммуникационная универсальная 19", 2-рамная, 42U, 2027x600х600-1000мм(регулируемая), цвет серый. | руб./шт | 26028.58 | 24076.43 | 22124.28
| 309619 | LF35-47U61-2GM | Стойка телекоммуникационная универсальная 19", 2-рамная, 47U, 2249x600х600-1000мм(регулируемая), нагрузка до 1000 кг,цвет серый. | руб./шт | 28624.03 | 26477.23 | 24330.42
| 309620 | LF05-42U66-2RM | Стойка телекоммуникационная универсальная 19", 2-рамная, 42U, 2027x600х600-1000мм(регулируемая), на роликах с тормозом, нагрузка до 700 кг,цвет черный. | руб./шт | 28415.99 | 26284.8 | 24153.6
| 309621 | LF35-42U66-2RM | Стойка телекоммуникационная универсальная 19", 2-рамная, 42U, 2027x600х600-1000мм(регулируемая), на роликах с тормозом, нагрузка до 700 кг,цвет серый. | руб./шт | 28415.99 | 26284.8 | 24153.6
| 314880 | ORL1-32-RAL7035 | Стойка открытая 19", 32U, однорамная, 1628х516х106 мм, цвет серый (RAL 7035 ) | руб./шт | 18412 | 18412 | 18412
| 314881 | ORL1-37-RAL7035 | Стойка открытая 19", 37U, однорамная, 1850х516х106 мм, цвет серый (RAL 7035 ) | руб./шт | 19072 | 19072 | 19072
| 314882 | ORL1-42-RAL7035 | Стойка открытая 19", 42U, однорамная, 2072х516х106 мм, цвет серый (RAL 7035 ) | руб./шт | 19733 | 19733 | 19733
| 314883 | ORL1-47-RAL7035 | Стойка открытая 19", 47U, однорамная, 2295х516х106 мм, цвет серый (RAL 7035 ) | руб./шт | 20392 | 20392 | 20392
| 314884 | ORK2A-2768-RAL9005 | Стойка открытая 19" двухрамная, 27U, 1401х550х600-850(регулируемая) мм, цвет черный (RAL 9005). | руб./шт | 38431 | 38431 | 38431
| 314885 | ORK2A-3268-RAL7035 | Стойка открытая 19" двухрамная, 32U, 1625х550х600-850(регулируемая) мм, цвет черный (RAL 9005). | руб./шт | 39235 | 39235 | 39235
| 314886 | ORK2A-3281-RAL7035 | Стойка открытая 19" двухрамная, 32U, 1625х550х600-850(регулируемая) мм, цвет серый. | руб./шт | 40387 | 40387 | 40387
| 314887 | ORK2A-4268-RAL7035 | Стойка открытая 19" двухрамная, 42U, 2070х550х600-850(регулируемая) мм, цвет черный (RAL 9005). | руб./шт | 38855 | 38855 | 38855
| 314888 | ORK2A-4281-RAL7035 | Стойка открытая 19" двухрамная, 42U, 2070х550х600-850(регулируемая) мм, цвет серый. | руб./шт | 40065 | 40065 | 40065
| 314889 | ORK2A-4768-RAL7035 | Стойка открытая 19" двухрамная, 47U, 2426х550х600-850(регулируемая) мм, цвет серый. | руб./шт | 39446 | 39446 | 39446
| 314890 | ORK2A-4781-RAL7035 | Стойка открытая 19" двухрамная, 47U, 2426х550х600-850(регулируемая) мм, цвет серый. | руб./шт | 40725 | 40725 | 40725
| 314891 | TTK-4882-0000-R00-RAL9005 | Стойка открытая 19" двухрамная, 47U, 2426х550х800 мм, цвет серый. | руб./шт | 95629 | 95629 | 95629
| 314892 | ORK2A-BSM-1250-RAL9005 | Основание для стоек ORK2A, глубиной 1250 мм, для установки стойки на ножки и ролики (ножки и ролики в комплекте), цвет черный (RAL 9005). | руб./шт | 29686 | 29686 | 29686
| 314893 | ORK2A-BSM-800-RAL7035 | Основание для стоек ORK2A глубиной 800 мм, для установки стойки на ножки и ролики (ножки и ролики в комплекте), цвет серый (RAL 7035). | руб./шт | 24758 | 24758 | 24758
| 314894 | ORK2A-BSM-1000-RAL7035 | Основание для стоек ORK2A глубиной 1000 мм, для установки стойки на ножки и ролики (ножки и ролики в комплекте), цвет серый (RAL 7035). | руб./шт | 27222 | 27222 | 27222
| 314895 | ORK2A-BSM-1250-RAL7035 | Основание для стоек ORK2A глубиной 1250 мм, для установки стойки на ножки и ролики (ножки и ролики в комплекте), цвет серый (RAL 7035). | руб./шт | 29686 | 29686 | 29686
| 314896 | ORK2A-BSM-600-RAL7035 | Основание для стоек ORK2A глубиной 600 мм, для установки стойки на ножки и ролики (ножки и ролики в комплекте), цвет серый (RAL 7035). | руб./шт | 22821 | 22821 | 22821
| 314897 | ORK2A-TOP-800-RAL9005 | Крыша для стоек ORK2A шириной 550 мм, глубиной 800 мм, цвет черный (RAL 9005). | руб./шт | 8424 | 8424 | 8424
| 322339 | LF05-20U61-2GM | Стойка открытая 2-х рамная, 20U, 600х600-1000мм, черная. | руб./шт | 19999.32 | 18499.38 | 16999.44
| 322340 | LF05-24U61-2GM | Стойка открытая 2-х рамная, 24U, 600х600-1000мм, черная. | руб./шт | 22850.24 | 21136.48 | 19422.72
| 322341 | LF05-37U61-2GM | Стойка открытая 2-х рамная, 37U, 600х600-1000мм, черная. | руб./шт | 25201.52 | 23311.42 | 21421.32
| 322342 | LF05-47U61-2GM | Стойка открытая 2-х рамная, 47U, 600х600-1000мм, черная. | руб./шт | 29169.25 | 26981.56 | 24793.86
| 322343 | LF05-52U61-2GM | Стойка открытая 2-х рамная, 52U, 600х600-1000мм, черная. | руб./шт | 30523.23 | 28234.01 | 25944.78
| 322344 | LF35-20U61-2GM | Стойка открытая 2-х рамная, 20U, 600х600-1000мм, серая. | руб./шт | 19999.32 | 18499.38 | 16999.44
| 322345 | LF35-24U61-2GM | Стойка открытая 2-х рамная, 24U, 600х600-1000мм, серая. | руб./шт | 22850.24 | 21136.48 | 19422.72
| 322346 | LF35-37U61-2GM | Стойка открытая 2-х рамная, 37U, 600х600-1000мм, серая. | руб./шт | 25201.52 | 23311.42 | 21421.32
| 322347 | LF35-52U61-2GM | Стойка открытая 2-х рамная, 52U, 600х600-1000мм, серая. | руб./шт | 30523.23 | 28234.01 | 25944.78
| 322348 | LF05-20U66-1RM | Стойка открытая 1 рамная на роликах, 20U, 600х600мм, черная. | руб./шт | 10773.35 | 9965.37 | 9157.38
| 322349 | LF05-20U66-2RM | Стойка открытая 2-х рамная на роликах,20U, 600х600мм, черная. | руб./шт | 19294.43 | 17847.36 | 16400.28
| 322350 | LF05-24U66-1RM | Стойка открытая 1 рамная на роликах, 24U, 600х600мм, черная. | руб./шт | 11269.9 | 10424.66 | 9579.42
| 322351 | LF05-24U66-2RM | Стойка открытая 2-х рамная, 24U, 600х600мм, черная. | руб./шт | 20194.93 | 18680.32 | 17165.7
| 322352 | LF05-33U66-1RM | Стойка открытая 1 рамная на роликах, 33U, 600х600мм, черная. | руб./шт | 14197.44 | 13132.62 | 12067.8
| 322353 | LF05-33U66-2RM | Стойка открытая 2-х рамная, 33U, 600х600мм, черная. | руб./шт | 23392.56 | 21638.13 | 19883.7
| 322354 | LF05-37U66-1RM | Стойка открытая 1 рамная на роликах, 37U, 600х600мм, черная. | руб./шт | 15502.62 | 14339.94 | 13177.26
| 322355 | LF05-37U66-2RM | Стойка открытая 2-х рамная, 37U, 600х600мм, черная. | руб./шт | 27100.06 | 25067.57 | 23035.08
| 322356 | LF05-42U66-1RM | Стойка открытая 1 рамная на роликах, 42U, 600х600мм, черная. | руб./шт | 16854.61 | 15590.53 | 14326.44
| 322357 | LF05-47U66-1RM | Стойка открытая 1 рамная на роликах, 47U, 600х600мм, черная. | руб./шт | 17781.56 | 16447.96 | 15114.36
| 322358 | LF05-47U66-2RM | Стойка открытая 2-х рамная, 47U, 600х600мм, черная. | руб./шт | 34882.44 | 32266.26 | 29650.08
| 322359 | LF35-20U66-1RM | Стойка открытая 1 рамная на роликах, 20U, 600х600мм, серая. | руб./шт | 10773.35 | 9965.37 | 9157.38
| 322360 | LF35-20U66-2RM | Стойка открытая 2-х рамная, 20U, 600х600мм, серая. | руб./шт | 19294.43 | 17847.36 | 16400.28
| 322361 | LF35-24U66-1RM | Стойка открытая 1 рамная на роликах, 24U, 600х600мм, серая. | руб./шт | 11269.9 | 10424.66 | 9579.42
| 322362 | LF35-24U66-2RM | Стойка открытая 2-х рамная, 24U, 600х600мм, серая. | руб./шт | 20194.93 | 18680.32 | 17165.7
| 322363 | LF35-33U66-1RM | Стойка открытая 1 рамная на роликах, 33U, 600х600мм, серая. | руб./шт | 14197.44 | 13132.62 | 12067.8
| 322364 | LF35-33U66-2RM | Стойка открытая 2-х рамная, 33U, 600х600мм, серая. | руб./шт | 23392.56 | 21638.13 | 19883.7
| 322365 | LF35-37U66-1RM | Стойка открытая 1 рамная на роликах, 37U, 600х600мм, серая. | руб./шт | 15502.62 | 14339.94 | 13177.26
| 322366 | LF35-37U66-2RM | Стойка открытая 2-х рамная, 37U, 600х600мм, серая. | руб./шт | 27100.06 | 25067.57 | 23035.08
| 322367 | LF35-42U66-1RM | Стойка открытая 1 рамная на роликах, 42U, 600х600мм, серая. | руб./шт | 16854.61 | 15590.53 | 14326.44
| 322368 | LF35-47U66-1RM | Стойка открытая 1 рамная на роликах, 47U, 600х600мм, серая. | руб./шт | 17781.56 | 16447.96 | 15114.36
| 322369 | LF35-47U66-2RM | Стойка открытая 2-х рамная, 47U, 600х600мм, серая. | руб./шт | 34882.44 | 32266.26 | 29650.08
NEW | 331662 | СТ-24U-1М-К (130503-00186) | Стойка 19", открытая однорамная, 24U, полезная глубина 600 мм, статическая нагрузка 150 кг, серая, 1202х620х600 мм. | руб./шт | 8579.74 | 8579.74 | 8579.74
NEW | 331663 | СТ-24U-1М-К-Ч (130503-00243) | Стойка 19", открытая однорамная, 24U, полезная глубина 600 мм, статическая нагрузка 150 кг, черная, 1202х620х600 мм. | руб./шт | 8336.3 | 8336.3 | 8336.3
NEW | 331664 | СТ-33U-1М-К (130503-00187) | Стойка 19", открытая однорамная, 33U, полезная глубина 600 мм, статическая нагрузка 180 кг, серая, 1602х620х600 мм. | руб./шт | 10363.25 | 10363.25 | 10363.25
NEW | 331665 | СТ-33U-1М-К-Ч (130503-00244) | Стойка 19", открытая однорамная, 33U, полезная глубина 600 мм, статическая нагрузка 180 кг, черная, 1602х620х600 мм. | руб./шт | 9639.16 | 9639.16 | 9639.16
NEW | 331666 | СТ-38U-1М-К (130503-00188) | Стойка 19", открытая однорамная, 38U, полезная глубина 600 мм, статическая нагрузка 190 кг, серая, 1825х620х600 мм. | руб./шт | 10292.45 | 10292.45 | 10292.45
NEW | 331667 | СТ-38U-1М-К-Ч (130503-00245) | Стойка 19", открытая однорамная, 38U, полезная глубина 600 мм, статическая нагрузка 190 кг, черная, 1825х620х600 мм. | руб./шт | 9467.77 | 9467.77 | 9467.77
NEW | 331668 | СТ-42U-1М-К (130503-00189) | Стойка 19", открытая однорамная, 42U, полезная глубина 600 мм, статическая нагрузка 200 кг, серая, 2002х620х600 мм. | руб./шт | 11599.04 | 11599.04 | 11599.04
NEW | 331669 | СТ-42U-1М-К-Ч (130503-00246) | Стойка 19", открытая однорамная, 42U, полезная глубина 600 мм, статическая нагрузка 200 кг, черная, 2002х620х600 мм. | руб./шт | 11263.7 | 11263.7 | 11263.7
NEW | 331670 | СТ-47U-1М-К (130503-00190) | Стойка 19", открытая однорамная, 47U, полезная глубина 600 мм, статическая нагрузка 210 кг, серая, 2225х620х600 мм. | руб./шт | 11695.91 | 11695.91 | 11695.91
NEW | 331671 | СТ-47U-1М-К-Ч (130503-00247) | Стойка 19", открытая однорамная, 47U, полезная глубина 600 мм, статическая нагрузка 210 кг, черная, 2225х620х600 мм. | руб./шт | 11420.19 | 11420.19 | 11420.19
NEW | 331672 | СТ-49U-1М-К-Ч (130503-00248) | Стойка 19", открытая однорамная, 49U, полезная глубина 600 мм, статическая нагрузка 220 кг, черная, 2312х620х600 мм. | руб./шт | 11760.5 | 11760.5 | 11760.5
NEW | 331673 | СТ-24U-600-2М-Э (130503-00378) | Стойка 19", открытая двухрамная, 24U, полезная глубина 600 мм, статическая нагрузка 250 кг, разборная, серая, 1194х557х633 мм. | руб./шт | 11389.14 | 11389.14 | 11389.14
NEW | 331674 | СТ-24U-600-2М-Э-Ч (130503-00384) | Стойка 19", открытая двухрамная, 24U, полезная глубина 600 мм, статическая нагрузка 250 кг, разборная, черная, 1194х557х633 мм. | руб./шт | 11736.9 | 11736.9 | 11736.9
NEW | 331675 | СТ-24U-800-2М-Э (130503-00396) | Стойка 19", открытая двухрамная, 24U, полезная глубина 600 мм, статическая нагрузка 250 кг, разборная, серая, 1194х557х833 мм. | руб./шт | 11587.86 | 11587.86 | 11587.86
NEW | 331676 | СТ-24U-800-2М-Э-Ч (130503-00402) | Стойка 19", открытая двухрамная, 24U, полезная глубина 600 мм, статическая нагрузка 250 кг, разборная, черная, 1194х557х833 мм. | руб./шт | 11935.62 | 11935.62 | 11935.62
NEW | 331677 | СТ-33U-600-2М-Э (130503-00379) | Стойка 19", открытая двухрамная, 33U, полезная глубина 600 мм, статическая нагрузка 250 кг, разборная, серая, 1594х557х633 мм. | руб./шт | 11438.82 | 11438.82 | 11438.82
NEW | 331678 | СТ-33U-600-2М-Э-Ч (130503-00385) | Стойка 19", открытая двухрамная, 33U, полезная глубина 600 мм, статическая нагрузка 250 кг, разборная, черная, 1594х557х633 мм. | руб./шт | 11786.58 | 11786.58 | 11786.58
NEW | 331679 | СТ-33U-800-2М-Э (130503-00397) | Стойка 19", открытая двухрамная, 33U, полезная глубина 600 мм, статическая нагрузка 250 кг, разборная, серая, 1594х557х833 мм. | руб./шт | 11637.54 | 11637.54 | 11637.54
NEW | 331680 | СТ-33U-800-2М-Э-Ч (130503-00403) | Стойка 19", открытая двухрамная, 33U, полезная глубина 600 мм, статическая нагрузка 250 кг, разборная, черная, 1594х557х833 мм. | руб./шт | 11997.72 | 11997.72 | 11997.72
NEW | 331681 | СТ-38U-600-2М-Э (130503-00380) | Стойка 19", открытая двухрамная, 38U, полезная глубина 600 мм, статическая нагрузка 250 кг, разборная, серая, 1728х557х633 мм. | руб./шт | 11799 | 11799 | 11799
NEW | 331682 | СТ-38U-600-2М-Э-Ч (130503-00386) | Стойка 19", открытая двухрамная, 38U, полезная глубина 600 мм, статическая нагрузка 250 кг, разборная, черная, 1728х557х633 мм. | руб./шт | 12159.18 | 12159.18 | 12159.18
NEW | 331683 | СТ-38U-800-2М-Э (130503-00398) | Стойка 19", открытая двухрамная, 38U, полезная глубина 600 мм, статическая нагрузка 250 кг, разборная, серая, 1728х557х833 мм. | руб./шт | 11997.72 | 11997.72 | 11997.72
NEW | 331684 | СТ-38U-800-2М-Э-Ч (130503-00404) | Стойка 19", открытая двухрамная, 38U, полезная глубина 600 мм, статическая нагрузка 250 кг, разборная, черная, 1728х557х833 мм. | руб./шт | 12357.9 | 12357.9 | 12357.9
NEW | 331685 | СТ-42U-600-2М-Э (130503-00381) | Стойка 19", открытая двухрамная, 42U, полезная глубина 600 мм, статическая нагрузка 250 кг, разборная, серая, 1994х557х633 мм. | руб./шт | 12643.56 | 12643.56 | 12643.56
NEW | 331686 | СТ-42U-600-2М-Э-Ч (130503-00387) | Стойка 19", открытая двухрамная, 42U, полезная глубина 600 мм, статическая нагрузка 250 кг, разборная, черная, 1994х557х633 мм. | руб./шт | 13028.58 | 13028.58 | 13028.58
NEW | 331687 | СТ-42U-800-2М-Э (130503-00399) | Стойка 19", открытая двухрамная, 42U, полезная глубина 600 мм, статическая нагрузка 250 кг, разборная, серая, 1994х557х833 мм. | руб./шт | 12854.7 | 12854.7 | 12854.7
NEW | 331688 | СТ-42U-800-2М-Э-Ч (130503-00405) | Стойка 19", открытая двухрамная, 42U, полезная глубина 600 мм, статическая нагрузка 250 кг, разборная, черная, 1994х557х833 мм. | руб./шт | 13252.14 | 13252.14 | 13252.14
NEW | 331689 | СТ-47U-600-2М-Э (130503-00382) | Стойка 19", открытая двухрамная, 47U, полезная глубина 600 мм, статическая нагрузка 250 кг, разборная, серая, 2216х557х633 мм. | руб./шт | 13289.4 | 13289.4 | 13289.4
NEW | 331690 | СТ-47U-600-2М-Э-Ч (130503-00388) | Стойка 19", открытая двухрамная, 47U, полезная глубина 600 мм, статическая нагрузка 250 кг, разборная, черная, 2216х557х633 мм. | руб./шт | 13699.26 | 13699.26 | 13699.26
NEW | 331691 | СТ-47U-800-2М-Э (130503-00400) | Стойка 19", открытая двухрамная, 47U, полезная глубина 600 мм, статическая нагрузка 250 кг, разборная, серая, 2216х557х833 мм. | руб./шт | 13488.12 | 13488.12 | 13488.12
NEW | 331692 | СТ-47U-800-2М-Э-Ч (130503-00406) | Стойка 19", открытая двухрамная, 47U, полезная глубина 600 мм, статическая нагрузка 250 кг, разборная, черная, 2216х557х833 мм. | руб./шт | 13897.98 | 13897.98 | 13897.98
NEW | 331693 | СТ-49U-600-2М-Э (130503-00383) | Стойка 19", открытая двухрамная, 49U, полезная глубина 600 мм, статическая нагрузка 250 кг, разборная, серая, 2305х557х633 мм. | руб./шт | 13525.38 | 13525.38 | 13525.38
NEW | 331694 | СТ-49U-600-2М-Э-Ч (130503-00389) | Стойка 19", открытая двухрамная, 49U, полезная глубина 600 мм, статическая нагрузка 250 кг, разборная, черная, 2305х557х633 мм. | руб./шт | 13935.24 | 13935.24 | 13935.24
NEW | 331695 | СТ-49U-800-2М-Э (130503-00401) | Стойка 19", открытая двухрамная, 49U, полезная глубина 600 мм, статическая нагрузка 250 кг, разборная, серая, 2305х557х833 мм. | руб./шт | 13724.1 | 13724.1 | 13724.1
NEW | 331696 | СТ-49U-800-2М-Э-Ч (130503-00407) | Стойка 19", открытая двухрамная, 49U, полезная глубина 600 мм, статическая нагрузка 250 кг, разборная, черная, 2305х557х833 мм. | руб./шт | 14146.38 | 14146.38 | 14146.38
NEW | 331697 | СТ-24U-2М-К (130503-00180) | Стойка 19", открытая двухрамная, 24U, полезная глубина 450-750 мм, статическая нагрузка 250 кг, разборная, серая, 1225х620х800 мм. | руб./шт | 13696.78 | 13696.78 | 13696.78
NEW | 331698 | СТ-24U-2М-К-Ч (130503-00249) | Стойка 19", открытая двухрамная, 24U, полезная глубина 450-750 мм, статическая нагрузка 250 кг, разборная, черная, 1225х620х800 мм. | руб./шт | 13185.07 | 13185.07 | 13185.07
NEW | 331699 | СТ-33U-2М-К (130503-00181) | Стойка 19", открытая двухрамная, 33U, полезная глубина 450-750 мм, статическая нагрузка 350 кг, разборная, серая, 1634х620х800 мм. | руб./шт | 17265.04 | 17265.04 | 17265.04
NEW | 331700 | СТ-33U-2М-К-Ч (130503-00250) | Стойка 19", открытая двухрамная, 33U, полезная глубина 450-750 мм, статическая нагрузка 350 кг, разборная, черная, 1634х620х800 мм. | руб./шт | 15790.79 | 15790.79 | 15790.79
NEW | 331701 | СТ-38U-2М-К (130503-00182) | Стойка 19", открытая двухрамная, 38U, полезная глубина 450-750 мм, статическая нагрузка 330 кг, разборная, серая, 1840х620х800 мм. | руб./шт | 17122.21 | 17122.21 | 17122.21
NEW | 331702 | СТ-38U-2М-К-Ч (130503-00251) | Стойка 19", открытая двухрамная, 38U, полезная глубина 450-750 мм, статическая нагрузка 330 кг, разборная, черная, 1840х620х800 мм. | руб./шт | 17165.82 | 17165.82 | 17165.82
NEW | 331703 | СТ-42U-2М-К (130503-00183) | Стойка 19", открытая двухрамная, 42U, полезная глубина 450-750 мм, статическая нагрузка 350 кг, разборная, серая, 2027х620х800 мм. | руб./шт | 19736.62 | 19736.62 | 19736.62
NEW | 331704 | СТ-42U-2М-К-Ч (130503-00252) | Стойка 19", открытая двухрамная, 42U, полезная глубина 450-750 мм, статическая нагрузка 350 кг, разборная, черная, 2027х620х800 мм. | руб./шт | 21155.4 | 21155.4 | 21155.4
NEW | 331705 | СТ-47U-2М-К (130503-00184) | Стойка 19", открытая двухрамная, 47U, полезная глубина 450-750 мм, статическая нагрузка 380 кг, разборная, серая, 2256х620х800 мм. | руб./шт | 19929.13 | 19929.13 | 19929.13
NEW | 331706 | СТ-47U-2М-К-Ч (130503-00253) | Стойка 19", открытая двухрамная, 47U, полезная глубина 450-750 мм, статическая нагрузка 380 кг, разборная, черная, 2256х620х800 мм. | руб./шт | 19355.33 | 19355.33 | 19355.33
NEW | 331707 | СТ-49U-2М-К (130503-00185) | Стойка 19", открытая двухрамная, 49U, полезная глубина 450-750 мм, статическая нагрузка 400 кг, разборная, серая, 2345х620х800 мм. | руб./шт | 20931.43 | 20931.43 | 20931.43
NEW | 331708 | СТ-49U-2М-К-Ч (130503-00254) | Стойка 19", открытая двухрамная, 49U, полезная глубина 450-750 мм, статическая нагрузка 400 кг, разборная, черная, 2345х620х800 мм. | руб./шт | 20033.46 | 20033.46 | 20033.46
3 |  | Аксессуары для телекоммуникационных шкафов и стоек 19”
| 305853 | 05-04001 | Полка выдвижная , глубина 400мм, цвет серый. | руб./шт | 5324.02 | 5324.02 | 5324.02
| 305857 | 05-0419 | Блок розеток 19" 16А/250В, 8 розеток (Schuko). | руб./шт | 1653.87 | 1653.87 | 1653.87
| 305855 | 05-0420 | Полка консольная 1U, глубина 250мм, 1U, нагрузка до 10кг. | руб./шт | 1108.66 | 1108.66 | 1108.66
| 305858 | 05-0423 | Заглушка фронтальная 1U, серая. | руб./шт | 189.23 | 189.23 | 189.23
| 305859 | 05-0424 | Заглушка фронтальная 2U, серая. | руб./шт | 264.18 | 264.18 | 264.18
| 305860 | 05-0425 | Заглушка фронтальная 3U, серая. | руб./шт | 354.8 | 354.8 | 354.8
| 305856 | 05-0426 | Шина заземления | руб./шт | 3037.89 | 3037.89 | 3037.89
| 305862 | 05-0441 | Корпус с DIN-рейкой 3U,на 22 места. | руб./шт | 1542.53 | 1542.53 | 1542.53
| 293560 | 16B-00-00BL | Заглушка Keystone, черный, | руб./шт | 23 | 21.28 | 19.56
| 293559 | 16B-00-00WT | Заглушка Keystone, белый, | руб./шт | 23 | 21.28 | 19.56
| 293549 | 25B-1U-12BL | Горизонтальный организатор 19", 1U, слотовый с крышкой, двусторонний, черный, 440×102×40 мм. | руб./шт | 5046.08 | 4667.62 | 4289.16
| 293550 | 25B-1U-21BL | Щеточный ввод, 19", 1U, черный. | руб./шт | 2202.28 | 2037.11 | 1871.94
| 293551 | 25B-2U-02BL | Горизонтальный организатор 19", 2U, с металлическими кольцами, черный. | руб./шт | 5140.22 | 4754.71 | 4369.2
| 293553 | 25B-2U-11BL | Горизонтальный организатор 19", 2U, слотовый с крышкой, черный. | руб./шт | 3673.58 | 3398.05 | 3122.52
| 293552 | 25B-2U-12BL | Горизонтальный организатор 19", 2U, слотовый с крышкой, двусторонний, черный. | руб./шт | 5328.74 | 4929.1 | 4529.46
| 293554 | 25M-1U-01BL | Фальш панель 19" 1U, металл, черный, | руб./шт | 753.62 | 697.09 | 640.56
| 293557 | 25M-1U-03BL | Фальш панель 19" на фиксаторах, 1U, металл, черный, | руб./шт | 1565.22 | 1447.83 | 1330.44
| 293555 | 25M-2U-01BL | Фальш панель 19" 2U, металл, черный, | руб./шт | 985.52 | 911.62 | 837.72
| 293558 | 25M-2U-03BL | Фальш панель 19" на фиксаторах, 2U, металл, черный, | руб./шт | 1826.08 | 1689.14 | 1552.2
| 293556 | 25M-3U-01BL | Фальш панель 19" 3U, металл, черный, | руб./шт | 1217.38 | 1126.07 | 1034.76
| 301664 | 2K-0003 | Направляющие телескопические 19", для консолей KVM/Switch электронных, серий ATEN CL, 1U, глубина 420 -700 мм. | у.е./компл | 81.1 | 81.1 | 81.1
| 301665 | 2K-0004 | Направляющие телескопические 19", для консолей KVM/Switch электронных, серий ATEN CL и KL, 1U, глубина 680 -1050 мм. | у.е./компл | 107 | 107 | 107
| 301660 | 2K-0005 | Направляющие телескопические 19", для консолей KVM/Switch электронных, серий ATEN CL и KL, 1U, глубина 570-700 мм. | у.е./компл | 107 | 107 | 107
| 301661 | 2K-0006 | Направляющие телескопические 19", для консолей KVM/Switch электронных, серий ATEN CL и KL, 1U, глубина 680 -1050 мм. | у.е./компл | 136 | 136 | 136
| 301659 | 2X-010G | Направляющие телескопические 19", для консолей KVM/Switch электронных, серий ATEN CL и KL, 1U, глубина 700-1050 cм. | у.е./компл | 35.5 | 35.5 | 35.5
| 301662 | 2X-023G | Направляющие телескопические 19", для консолей KVM/Switch электронных, серий ATEN CL и KL , 1U, глубина 700 -1050 мм. | у.е./компл | 59.3 | 59.3 | 59.3
| 301663 | 2X-040G | Направляющие телескопические 19", для консолей KVM/Switch электронных, серий ATEN CL и KL, 1U, глубина 700 -1050 мм. | у.е./компл | 65.5 | 65.5 | 65.5
| 309762 | 4-325-Т (05-0442) | Модуль вентиляторный 19", 1U, серый, 4 вентилятора, глубиной 325мм, терморегулятор, 45х484х325 мм. | руб./шт | 8235.29 | 8235.29 | 8235.29
| 261844 | 4ТКЛ-1000 (05-0406) | Полка 19"; высота 1U; глубина 1000 мм; максимальная нагрузка 60 кг. | руб./шт | 2667.82 | 2667.82 | 2667.82
| 261845 | 4ТКЛ-400 (05-0402) | Полка 19"; высота 1U; глубина 400 мм; максимальная нагрузка 60 кг. | руб./шт | 1333.91 | 1333.91 | 1333.91
| 261846 | 4ТКЛ-600 (05-0403) | Полка 19"; высота 1U; глубина 600 мм; максимальная нагрузка 60 кг. | руб./шт | 1398.86 | 1398.86 | 1398.86
| 261847 | 4ТКЛ-800 (05-0405) | Полка 19"; высота 1U; глубина 800 мм; максимальная нагрузка 60 кг. | руб./шт | 1925.45 | 1925.45 | 1925.45
| 293818 | 60A-01-0A-09BL | Полка стационарная 1U до 50кг, глубина 740мм, для шкафов глубиной 1000мм, регулир. кроншт., цвет черн. | руб./шт | 5971.02 | 5523.21 | 5075.4
| 293820 | 60A-01-1A-11BL | Полка стационарная до 50 кг, глубина 1000 мм, цвет черн. | руб./шт | 6202.9 | 5737.7 | 5272.5
| 293821 | 60A-01-39-11BL | Полка стационарная до 50 кг, глубина 390 мм, цвет черн. | руб./шт | 2869.58 | 2654.35 | 2439.12
| 293822 | 60A-01-45-11BL | Полка стационарная до 50 кг, глубина 450 мм, цвет черн. | руб./шт | 3188.4 | 2949.27 | 2710.14
| 293816 | 60A-01-60-09BL | Полка стационарная 1U до 50кг, глубина 370мм, для шкафов глубиной 600мм, с регулировкой., цвет черн. | руб./шт | 3826.08 | 3539.13 | 3252.18
| 293823 | 60A-01-62-11BL | Полка стационарная до 50 кг, глубина 620 мм, цвет черн. | руб./шт | 4057.98 | 3753.63 | 3449.28
| 293824 | 60A-01-75-11BL | Полка стационарная до 50 кг, глубина 750 мм, цвет черн. | руб./шт | 4724.64 | 4370.28 | 4015.92
| 293819 | 60A-01-75-12BL | Полка стационарная до 100 кг, глубина 750 мм, цвет черн. | руб./шт | 6579.7 | 6086.24 | 5592.78
| 293817 | 60A-01-80-09BL | Полка стационарная 1U до 50кг, глубина 570мм, для шкафов глубиной 800мм, регулир.кроншт., цвет черн. | руб./шт | 4985.52 | 4611.6 | 4237.68
| 293813 | 60A-02-20-11BL | Полка консольная 2U, до 15 кг, глубина 200 мм, цвет черный. | руб./шт | 2144.94 | 1984.08 | 1823.22
| 293814 | 60A-02-30-11BL | Полка консольная 2U, до 15 кг, глубина 300 мм, цвет черный. | руб./шт | 2840.58 | 2627.55 | 2414.52
| 293815 | 60A-02-40-11BL | Полка консольная 2U, до 15 кг, глубина 400 мм, цвет черный. | руб./шт | 3478.26 | 3217.38 | 2956.5
| 293811 | 60A-03-75-11BL | Полка выдвижная до 30 кг, 25х420х750 мм, цвет черный. | руб./шт | 9362.32 | 8660.15 | 7957.98
| 293812 | 60A-04-45-11BL | Полка для клавиатуры выдвижная, глубина 450 мм, цвет черный. | руб./шт | 6521.74 | 6032.6 | 5543.46
| 293788 | 60A-05-15BL | Панель освещения на магните универсальная, цвет черный, AС 220В, 5Вт, IP65, 40x280x30 мм. | руб./шт | 8521.74 | 7882.62 | 7243.5
| 293809 | 60A-07-05-30BL | Основание для открытой стойки Racknet R300, глубина 595 мм, цвет черный, вес 6 кг. | руб./шт | 6982.85 | 6459.15 | 5935.44
| 293810 | 60A-07-07-30BL | Основание для открытой стойки Racknet R300, глубина 787 мм, цвет черный, вес 6 кг. | руб./шт | 8906.45 | 8238.48 | 7570.5
| 293827 | 60A-12-02-11BL | Ящик выдвижной для документации, 2U, 88х483х460 мм. | руб./шт | 12000 | 11100 | 10200
| 293825 | 60A-14-12GR | Шина заземления 1000 мм, 22 точки, 5×15 мм. | руб./шт | 7884.06 | 7292.76 | 6701.46
| 293541 | 60A-18-42-01-10BL | Вертикальный кабельный организатор с крышкой, 42U, 1957х135х130 мм. | руб./шт | 23768.1 | 21985.5 | 20202.9
| 293563 | 60A-19-02BL | Кольцо пластик, 43 x 65 x 43 мм, черный. | руб./шт | 401.12 | 371.05 | 340.98
| 293561 | 60A-19-51BL | Кольцо металл, 45 x 90 мм, черный. | руб./шт | 935.64 | 865.47 | 795.3
| 293562 | 60A-19-52BL | Кольцо металл, 76 x 90 мм, черный. | руб./шт | 1027.64 | 950.56 | 873.48
| 297232 | 60A-24-01-11BL | Комплект регулируемых ножек 4 шт., M10, серии F30, | руб./компл | 1485.8 | 1374.37 | 1262.94
| 293826 | 60A-35-10-30BL | Щеточный ввод, черный, 15х425х80 мм, для шкафов серии S3000 и F30. | руб./шт | 6115.94 | 5657.26 | 5198.58
| 293534 | 60A-61-01-09BL | Блок розеток горизонтальный 19", розетки 9хSchuko, входная розетка Schuko, шнур 1.8 м, 16А, алюминиевый корпус, 44×440×50 мм. | руб./шт | 8552.8 | 7911.35 | 7269.9
| 293529 | 60A-61-07-06BL | Блок розеток горизонтальный 19", розетки 6хSchuko, входная розетка Schuko, шнур 1.8 м, 16А, алюминиевый корпус, с выключателем, 44×525×100 мм. | руб./шт | 13192.54 | 12203.09 | 11213.64
| 293533 | 60A-63-15-24BL | Блок розеток вертикальный, розетки C13х20 + розетки C19х4, входная розетка IEC 309 32 A 2P+E, шнур 3 м, 32А, алюминиевый корпус, 56×1600×56 мм. | руб./шт | 66298.14 | 61325.79 | 56353.44
| 293539 | 60A-64-55-08BL | Блок розеток горизонтальный 19", розетки С13х8, входная розетка C20, шнур 3 м, 16А, с выключателем 1 × 1P 16 A, металлический корпус, RJ-11x1, 44×432×44 мм. | руб./шт | 22145.31 | 20484.41 | 18823.5
| 293535 | 60A-64-55-28BL | Блок розеток вертикальный, розетки C13х20 + розетки C19х4+ розетки Schukoх4, входная розетка С20, с выключателем 1 × 1P 16 A, шнур 3 м, 16А, металлический корпус, RJ-11, 56×1645×44 мм. | руб./шт | 84152.21 | 77840.79 | 71529.36
| 293537 | 60A-64-56-28BL | Блок розеток вертикальный, розетки C13х20 + розетки C19х4+ розетки Schukox4, входная розетка IEC 309 32 A 2P+E, с выключателем 2 × 1P 16 A, шнур 3 м, 32А, металлический корпус, RJ-11x2, 56×1778×66 мм. | руб./шт | 115647.79 | 106974.22 | 98300.64
| 293536 | 60A-64-65-36BL | Блок розеток вертикальный, розетки C13х30 + розетки C19х6, входная розетка IEC 309 16 A 3P+N+PE, с выключателем 3 × 1P 16 A, шнур 3 м, 16А, металлический корпус, RJ-11x3, 56×1778×66 мм. | руб./шт | 124013.78 | 114712.75 | 105411.72
| 293538 | 60A-64-66-36BL | Блок розеток вертикальный, розетки C13х30 + розетки C19х6, входная розетка IEC 309 32 A 3P+N+PE, с выключателем 6 × 1P 16 A, шнур 3 м, 32А, металлический корпус, RJ-11x6, 56×1778×66 мм. | руб./шт | 211610.82 | 195740.01 | 179869.2
| 293531 | 60A-65-55-02BL | Блок розеток управляемый с функцией коммутации каждой розетки, розетки C13х2, тип входной вилки C14, 10 А, шнур 1,8 м, RJ-45, крепление на DIN 60A-42-05-01SL(отдельно). | руб./шт | 43798.52 | 40513.63 | 37228.74
| 293532 | 60A-65-55-08BL | Блок розеток горизонтальный, управляемый с функцией коммутации каждой розетки, розетки C13х8, тип входной вилки C20, шнур 3 м, 16А, металлический корпус, RJ-45, дисплей, с выключателем 1×1P 16 A, 44х432х90 мм. | руб./шт | 78738.94 | 72833.51 | 66928.08
| 293525 | 60A-65-55-24BL | Блок розеток вертикальный, розетки C13х21+ розетки C19х3, входная розетка C20, шнур 3 м.16А, металлический корпус, с выключателем 1Р (16А), 56×1778×44 мм. | руб./шт | 162399.02 | 150219.1 | 138039.18
| 293526 | 60A-65-56-24BL | Блок розеток вертикальный, розетки C13х21 + розетки C19х3, входная розетка IEC 309 2P+E, шнур 3 м, 32А, металлический корпус, с выключателем 3Р (16А), дисплей, RJ-45, RJ-11, 56×1778×44 мм. | руб./шт | 207181.77 | 191643.14 | 176104.5
| 293527 | 60A-65-66-24BL | Блок розеток вертикальный, розетки C13х18 + розетки C19х6, входная розетка IEC 309 32 A 3P+N+PE, шнур 3 м, 32А, металлический корпус, с выключателем 6×1P 16 A, дисплей, RJ-45, RJ-11, 56×1778×44 мм. | руб./шт | 301668.47 | 279043.35 | 256418.22
| 293530 | 60A-66-65-42BL | Блок розеток вертикальный, розетки C13х36 + розетки C19х6, входная розетка IEC 309 16 A 3P+N+PE, шнур 3 м, 16А, металлический корпус, с выключателем 3×1P 16 A, дисплей, RJ-45, RJ-11, сетевой интерфейс для удаленного контроля (IPv4, IPv6), 220×110×1890 мм. | руб./шт | 199507.4 | 184544.35 | 169581.3
| 293528 | 60A-67-56-24BL | Блок розеток вертикальный, розетки C13х21 + розетки C19х3, входная розетка IC20, шнур 3 м, 16А, металлический корпус, с выключателем 1×1P 16 A, дисплей, RJ-45, RJ-11, 56×1778×44 мм. | руб./шт | 316748.76 | 292992.6 | 269236.44
| 293548 | 60A-90-15-11BL | Воздушный фильтр в крышу или основание , черный, 16х424х170 мм. | руб./шт | 2869.58 | 2654.35 | 2439.12
| 293540 | 60A-91-11-30BL | Вентиляторная панель 19", 1U, 6 вентиляторов(поток снизу вверх), с контроллером, AC 220 В, 148Вт, 45х440х420 мм. | руб./шт | 33333.34 | 30833.33 | 28333.32
| 322337 | AD05-01U-R | Переходник с 21" на 19", 1U, черный. | руб./шт | 363.54 | 336.27 | 309
| 322338 | AD35-01U-R | Переходник с 21" на 19", 1U, серый. | руб./шт | 316.12 | 292.4 | 268.68
| 288385 | CM-101B | Кабельный органайзер 19" с крышкой; 1U; металл; цвет черный. | руб./шт | 422 | 414.91 | 407.82
| 288386 | CM-102B | Кабельный органайзер 19" со щеточным вводом; 1U; металл; цвет черный. | руб./шт | 366.24 | 360.09 | 353.94
| 312432 | BE 0501.700 (8346s) | Щеточный кабельный ввод универсальный для настенных шкафов серии WP и напольных шкафов серии SL, MR, цвет серый RAL 7035, 334х56х12 мм. | руб./шт | 1368.99 | 1283.51 | 1198.02
| 306157 | BE 0501.900 (8347s) | Щеточный кабельный ввод универсальный для настенных шкафов серии WP и напольных шкафов серии SL, MR, цвет черный (RAL 9004). | руб./шт | 1368.99 | 1283.51 | 1198.02
| 318078 | BE05-01UM | Щеточный ввод для 19" шкафа, 1U, черный. | руб./шт | 1390.95 | 1286.63 | 1182.3
| 322318 | BE05-02UM | Щеточный ввод для 19" шкафа, 2U, черный. | руб./шт | 1665.45 | 1540.55 | 1415.64
| 322319 | BE05-180-55M-LWS | Щеточный ввод для 19" шкафа, потолочный, черный. Совместим со шкафами LINEA W, WE, WS. | руб./шт | 792.73 | 733.27 | 673.8
| 270069 | BE05-390-115M | Щеточный ввод, 390х115х10 мм, черный. | руб./шт | 1733.83 | 1603.81 | 1473.78
| 322320 | BE35-01UM | Щеточный ввод для 19" шкафа, 1U, серый. | руб./шт | 1390.95 | 1286.63 | 1182.3
| 322321 | BE35-02UM | Щеточный ввод для 19" шкафа, 2U, серый. | руб./шт | 1665.45 | 1540.55 | 1415.64
| 322322 | BE35-180-55M-LWS | Щеточный ввод для 19" шкафа, потолочный, черный. Совместим со шкафами LINEA W, WE, WS. | руб./шт | 792.73 | 733.27 | 673.8
| 286450 | BE35-390-115M | Щеточный ввод 390х115х10 мм, серый. | руб./шт | 1658.45 | 1534.08 | 1409.7
| 297614 | BP 0018.700 (321s) | 19" фальшпанель, заглушка 1U, цвет: серый | руб./шт | 305.99 | 287.01 | 268.02
| 297616 | BP 0018.900 (7637s) | Фальшпанель 19" заглушка 1U, цвет черный | руб./шт | 305.99 | 287.01 | 268.02
| 297615 | BP 0028.700 (322s) | 19" фальшпанель, заглушка 2U, цвет: серый | руб./шт | 554.99 | 520.5 | 486
| 297617 | BP 0028.900 (7638s) | Фальшпанель 19" заглушка 2U, цвет черный | руб./шт | 554.99 | 520.5 | 486
| 315006 | BPB19-1U-RAL7035 | Фальш-панель на 1U, с щеточным вводом, цвет серый (RAL 7035). | руб./шт | 1600 | 1600 | 1600
| 290478 | BPB19-1U-RAL9004 (BPB19-1U-RAL9005) | Фальш-панель на 1U, с щеточным вводом, цвет черный (RAL 9005) | руб./шт | 1600 | 1600 | 1600
| 290476 | BPB19-PS-3U-RAL7035 | Панель с DIN-рейкой с регулируемой глубиной установки, 19", 3U, 22 места, цвет серый (RAL 7035) | руб./шт | 2922 | 2922 | 2922
| 290477 | BPB19-PS-3U-RAL9005 | Панель с DIN-рейкой с регулируемой глубиной установки, 19", 3U, 22 места, цвет черный (RAL 9005) | руб./шт | 2922 | 2922 | 2922
| 306747 | BPD-1-RAL7035 | Фальш-панель перфорированная на 1U, цвет серый (RAL 7035) | руб./шт | 482 | 482 | 482
| 300263 | BPD-1-RAL9005 | Фальш-панель перфорированная на 1U, цвет черный (RAL 9005) | руб./шт | 482 | 482 | 482
| 306748 | BPD-2-RAL7035 | Фальш-панель перфорированная на 2U, цвет серый (RAL 7035) | руб./шт | 732 | 732 | 732
| 300264 | BPD-2-RAL9005 | Фальш-панель перфорированная на 2U, цвет черный (RAL 9005) | руб./шт | 732 | 732 | 732
| 306749 | BPD-3-RAL7035 | Фальш-панель перфорированная на 3U, цвет серый (RAL 7035) | руб./шт | 930 | 930 | 930
| 306745 | BPD-3-RAL9005 | Фальш-панель перфорированная на 3U, цвет черный (RAL 9005). | руб./шт | 930 | 930 | 930
| 306750 | BPD-4-RAL7035 | Фальш-панель перфорированная на 4U, цвет серый (RAL 7035) | руб./шт | 1093 | 1093 | 1093
| 306746 | BPD-4-RAL9005 | Фальш-панель перфорированная на 4U, цвет черный (RAL 9005) | руб./шт | 1093 | 1093 | 1093
| 315005 | BPV-0.5-RAL7035 | Фальш-панель на 0.5U, цвет серый (RAL 7035). | руб./шт | 170 | 170 | 170
| 267702 | BPV-0.5-RAL9005 | Фальш-панель на 0.5U, цвет черный (RAL 9005) | руб./шт | 170 | 170 | 170
| 290479 | BPV-1-RAL7035 | Фальш-панель на 1U, цвет серый (RAL 7035) | руб./шт | 321 | 321 | 321
| 244755 | BPV-1-RAL9005 | Фальш-панель металлическая, 1U, цвет черный. | руб./шт | 321 | 321 | 321
| 290480 | BPV-2-RAL7035 | Фальш-панель на 2U, цвет серый (RAL 7035) | руб./шт | 488 | 488 | 488
| 229872 | BPV-2-RAL9005 | Фальш-панель металлическая, 2U, цвет черный. | руб./шт | 488 | 488 | 488
| 290482 | BPV-3-RAL7035 | Фальш-панель на 3U, цвет серый (RAL 7035) | руб./шт | 621 | 621 | 621
| 274912 | BPV-3-RAL9005 | Фальш-панель металлическая, 3U, цвет черный. | руб./шт | 621 | 621 | 621
| 290481 | BPV-4-RAL7035 | Фальш-панель на 4U, цвет серый (RAL 7035) | руб./шт | 729 | 729 | 729
| 226175 | BPV-4-RAL9005 | Фальш-панель металлическая, 4U, цвет черный. | руб./шт | 729 | 729 | 729
| 322325 | BS05-1H62-R | Цоколь для напольных шкафов, 600х1000х100мм, черный. | руб./шт | 5822.57 | 5385.87 | 4949.16
| 322326 | BS05-1H66-R | Цоколь для напольных шкафов, 600х600х100мм, черный. | руб./шт | 5083 | 4701.77 | 4320.54
| 322327 | BS05-1H68-R | Цоколь для напольных шкафов, 600х800х100мм, черный. | руб./шт | 5429.93 | 5022.69 | 4615.44
| 256356 | BS05-1H81 | Цоколь для напольных шкафов, 100х800х1000мм, черный. | руб./шт | 10025.86 | 9273.92 | 8521.98
| 322328 | BS05-1H81-R | Цоколь для напольных шкафов, 800х1000х100мм, черный. | руб./шт | 7765.04 | 7182.67 | 6600.3
| 256357 | BS05-1H82 | Цоколь для напольных шкафов, 100х800х1200мм, черный. | руб./шт | 11409.64 | 10553.93 | 9698.22
| 322329 | BS05-1H88-R | Цоколь для напольных шкафов, 800х800х100мм, черный. | руб./шт | 5777.8 | 5344.46 | 4911.12
| 256363 | BS05-2H81 | Цоколь для напольных шкафов, 200х800х1000мм, черный. | руб./шт | 14163.65 | 13101.39 | 12039.12
| 322330 | BS05-2H81-R | Цоколь для напольных шкафов, 800х1000х200мм, черный. | руб./шт | 9548.66 | 8832.52 | 8116.38
| 256364 | BS05-2H82 | Цоколь для напольных шкафов, 200х100х1200мм, черный. | руб./шт | 15362.57 | 14210.37 | 13058.16
| 322331 | BS35-1H62-R | Цоколь для напольных шкафов, 600х1000х100мм, серый. | руб./шт | 5920.18 | 5476.16 | 5032.14
| 322332 | BS35-1H66-R | Цоколь для напольных шкафов, 600х600х100мм, серый. | руб./шт | 5158.14 | 4771.29 | 4384.44
| 322333 | BS35-1H68-R | Цоколь для напольных шкафов, 600х800х100мм серый. | руб./шт | 5516.27 | 5102.55 | 4688.82
| 256370 | BS35-1H81 | Цоколь для напольных шкафов, 100х800х1000мм, серый. | руб./шт | 10025.86 | 9273.92 | 8521.98
| 322334 | BS35-1H81-R | Цоколь для напольных шкафов, 800х1000х100мм, серый. | руб./шт | 6301.4 | 5828.8 | 5356.2
| 256371 | BS35-1H82 | Цоколь для напольных шкафов, 100х800х1200мм, серый. | руб./шт | 10866.32 | 10051.36 | 9236.4
| 256372 | BS35-1H88 | Цоколь для напольных шкафов, 100х800х800мм, серый. | руб./шт | 9549.75 | 8833.52 | 8117.28
| 322335 | BS35-1H88-R | Цоколь для напольных шкафов, 800х800х100мм, серый. | руб./шт | 5875.41 | 5434.76 | 4994.1
| 256377 | BS35-2H81 | Цоколь для напольных шкафов, 200х800х1000мм, серый. | руб./шт | 14163.65 | 13101.39 | 12039.12
| 322336 | BS35-2H81-R | Цоколь для напольных шкафов, 800х1000х200мм, серый. | руб./шт | 9341.4 | 8640.81 | 7940.22
| 256378 | BS35-2H82 | Цоколь для напольных шкафов, 200х00х1200мм, серый. | руб./шт | 15362.57 | 14210.37 | 13058.16
| 299650 | BW19-1U-110F-RAL7035 | Кронштейн настенный для 19" оборудования, высота 1U, глубина 110 мм, фиксированный, цвет серый (RAL 7035). | руб./шт | 1388 | 1388 | 1388
| 299651 | BW19-1U-110F-RAL9005 | Кронштейн настенный для 19" оборудования, высота 1U, глубина 110 мм, фиксированный, цвет черный (RAL 9005). | руб./шт | 1388 | 1388 | 1388
| 299652 | BW19-2U-110F-RAL7035 | Кронштейн настенный для 19" оборудования, высота 2U, глубина 110 мм, фиксированный, цвет серый (RAL 7035). | руб./шт | 1481 | 1481 | 1481
| 299653 | BW19-2U-110F-RAL9005 | Кронштейн настенный для 19" оборудования, высота 2U, глубина 110 мм, фиксированный, цвет черный (RAL 9005). | руб./шт | 1481 | 1481 | 1481
| 299654 | BW19-3U-110F-RAL7035 | Кронштейн настенный для 19" оборудования, высота 3U, глубина 110 мм, фиксированный, цвет серый (RAL 7035). | руб./шт | 1573 | 1573 | 1573
| 299655 | BW19-3U-110F-RAL9005 | Кронштейн настенный для 19" оборудования, высота 3U, глубина 110 мм, фиксированный, цвет черный (RAL 9005). | руб./шт | 1573 | 1573 | 1573
| 245755 | CGB-1U-19 (7113c) | Медная шина заземления (покрытие никелем), 19" дюймов, в комплекте винты, шайбы | руб./шт | 2392.1 | 2314.21 | 2236.32
| 319314 | CGB-IN-1U-11-19 (11142c) | Медная шина заземления, 11 точек подключения, 19", 25х483х3 мм. | руб./шт | 2059.98 | 1993.02 | 1926.06
| 319313 | CGB-IN-1U-20-19 (11134c) | Медная шина заземления с изоляторами, 20 точек подключения, 19", 20х483х4 мм. | руб./шт | 2169.99 | 2097.5 | 2025
| 296267 | CM-103B | Кабельный органайзер 5 колец, 1U, металл, цвет чёрный. | руб./шт | 394.66 | 388.04 | 381.42
| 296268 | CM-104B | Кабельный органайзер с крышкой, 1U, металл, цвет чёрный. | руб./шт | 422 | 414.91 | 407.82
| 296269 | CM-105B | Кабельный органайзер с крышкой, 1U, пластик, цвет чёрный. | руб./шт | 422 | 414.91 | 407.82
| 296270 | CM-106B | Кабельный органайзер с крышкой, 1U, пластик, цвет чёрный. | руб./шт | 439.49 | 432.12 | 424.74
| 296271 | CM-107B | Кабельный органайзер с крышкой и щёточный ввод, 1U, металл, цвет чёрный. | руб./шт | 563.03 | 553.56 | 544.08
| 295378 | CM-1U-5R-PL-COV | Кабельный органайзер с пластиковыми кольцами с крышкой, 19", 1U. | руб./шт | 1164 | 1164 | 1164
| 306742 | CM-1U-D53-PL-COV | Кабельный организатор пластиковый с крышкой, глубина 53 мм, 19", 1U | руб./шт | 693 | 693 | 693
| 306743 | CM-1U-D66-PL-COV | Кабельный организатор пластиковый с крышкой, глубина 66 мм, широкие вводы, 19", 1U | руб./шт | 693 | 693 | 693
| 306741 | CM-1U-D75-PL-COV | Кабельный организатор пластиковый с крышкой, глубина 75 мм, 19", 1U. | руб./шт | 693 | 693 | 693
| 212691 | CM-1U-ML | Кабельный организатор с металлическими кольцами, 19", 1U | руб./шт | 1238 | 1238 | 1238
| 300260 | CM-1U-ML16-COV | Кабельный организатор металлический с крышкой, 19", 1U | руб./шт | 1021 | 1021 | 1021
| 221429 | CM-1U-ML-COV | Кабельный организатор металлический с крышкой, 19", 1U | руб./шт | 2529 | 2529 | 2529
| 225561 | CM-1U-PL | Кабельный организатор с пластиковыми кольцами, 19", 1U | руб./шт | 1200 | 1200 | 1200
| 300261 | CM-1U-V6H2-PL | Кабельный организатор с пластиковыми кольцами (6 вертикальных и 2 горизонтальных), 19", 1U | руб./шт | 1575 | 1575 | 1575
| 275096 | CM-2U-ML-COV | Кабельный организатор металлический с крышкой, 19", 2U. | руб./шт | 2783 | 2783 | 2783
| 306744 | CM-2U-MLF-COV | Кабельный организатор металлический с крышкой, 19", 2U | руб./шт | 4297 | 4297 | 4297
| 236976 | CM-2U-PL-COV | Кабельный организатор 19"; Пластиковый с крышкой; 2U. | руб./шт | 2329 | 2329 | 2329
| 306740 | CMF-1U-FPL106-MCOV-RAL9005 | Кабельный организатор с крышкой, глубина 106 мм, 19", металл, 1U. | руб./шт | 3666 | 3666 | 3666
| 315004 | CMF-2U-FPL106-MCOV-RAL9005 | Кабельный организатор с крышкой, глубина 106 мм, 19", 2U. | руб./шт | 4032 | 4032 | 4032
| 232983 | CM-ML-REAR | Кабельный организатор, 19", задний | руб./шт | 1054 | 1054 | 1054
| 225558 | CMV-42U-ML | Металлический вертикальный кабельный организатор с крышкой 42U, для шкафов TTB, TTC2 шириной 800 мм, черный (RAL 9004) (1 шт.) | руб./шт | 7004 | 7004 | 7004
| 239000 | CMW-1U-01-BK | Кабельный организатор с металлическими кольцами 85x43 мм, 19", 1U, черный | руб./шт | 2098 | 2098 | 2098
| 235930 | CMW-1U-02-BK | Кабельный организатор с металлическими кольцами 105x43 мм, 19", 1U, черный | руб./шт | 2676 | 2676 | 2676
| 237474 | CMW-4U-CMB | Кабельная гребенка 4U, металлическая, для шкафов (комплект левая+правая). | руб./шт | 1704 | 1704 | 1704
| 250126 | CMW-VR-190 | Кольцо для укладки кабеля 190х85 мм, металлическое. | руб./шт | 569 | 569 | 569
| 306142 | CNS-M6-16 (50 шт) | Комплект винт M6, квадратная гайка, шайба (16мм) (50 шт) | руб./уп | 771 | 771 | 771
| 324289 | CO05-07524-R | Кабельный органайзер вертикальный 24U, металл, цвет черный, 1069x75x12 мм. | руб./шт | 1859.55 | 1720.1 | 1580.64
| 317211 | CO05-07533-R | Кабельный органайзер вертикальный, 33U, металл с перфорацией, цвет черный, 75х12х1470 мм. | руб./шт | 2004.53 | 1854.21 | 1703.88
| 309721 | CO05-07542-R | Кабельный органайзер вертикальный 42U, 1867х75х12 мм, металл, черный. | руб./шт | 2206.85 | 2041.35 | 1875.84
| 324290 | CO05-07547-R | Кабельный органайзер вертикальный 47U, металл, цвет черный, 2091x75x12 мм. | руб./шт | 2729.28 | 2524.59 | 2319.9
| 324291 | CO05-15024-R | Кабельный органайзер вертикальный 24U, металл, цвет черный, 1069x150x12 мм. | руб./шт | 2353.89 | 2177.36 | 2000.82
| 317210 | CO05-15033-R | Кабельный органайзер вертикальный, 33U, металл с перфорацией, цвет черный, 150х12х1470 мм. | руб./шт | 2647.78 | 2449.19 | 2250.6
| 309722 | CO05-15042-R | Кабельный органайзер вертикальный 42U, 1867х150х12 мм, металл, черный. | руб./шт | 3010.72 | 2784.92 | 2559.12
| 324292 | CO05-15047-R | Кабельный органайзер вертикальный 47U, металл, цвет черный, 2091x150x12 мм. | руб./шт | 3315.43 | 3066.79 | 2818.14
| 322303 | CO05-1M4R-LWS | Кабельный органайзер горизонтальный, металл 10", 1U, 4 кольца, 256х30х55 мм, порошковая окраска, цвет чёрный. | руб./шт | 667.28 | 617.23 | 567.18
| 264719 | CO05-1M4RM | Кабельный органайзер горизонтальный 19", 1U, 4 кольца, 483х50х44,5 мм, цвет черный. | руб./шт | 1089.69 | 1007.96 | 926.22
| 264720 | CO05-1M5RM | Кабельный органайзер горизонтальный 19", 1U, 5 колец, 483х50х44,5 мм, цвет черный. | руб./шт | 1313.91 | 1215.38 | 1116.84
| 270687 | CO05-1M6R | Кабельный органайзер горизонтальный металл 19", 1U, 2 боковых горизонтальных и 4 вертикальных кольца, 483х50х44,5 мм, порошковая окраска с фосфатированием, цвет черный. | руб./шт | 1516.76 | 1403.02 | 1289.28
| 264721 | CO05-1MCM | Кабельный органайзер с крышкой горизонтальный 19", 1U, 483х50х44.5 мм, цвет черный. | руб./шт | 1087.01 | 1005.48 | 923.94
| 256318 | CO05-1PC | Кабельный органайзер с пласт. крышкой горизонтальный 19", 1U, 483х50х44.5 мм, цвет черный. Пластик. | руб./шт | 1321.47 | 1222.37 | 1123.26
| 324288 | CO05-1UPC | Кабельный органайзер горизонтальный 19", 1U, пластиковый с крышкой, цвет черный, 44x482x89 мм. | руб./шт | 1750.88 | 1619.56 | 1488.24
| 264722 | CO05-2M5RM | Кабельный органайзер горизонтальный 19", 2U, 5 колец, 483х50х89 мм, цвет черный. | руб./шт | 1601.28 | 1481.19 | 1361.1
| 270688 | CO05-2M6R | Кабельный органайзер горизонтальный металл 19", 2U, 2 боковых горизонтальных и 4 вертикальных кольца, 483х50х89 мм, порошковая окраска с фосфатированием, цвет черный. | руб./шт | 1558.21 | 1441.36 | 1324.5
| 264723 | CO05-2MCM | Кабельный органайзер с метал. крышкой горизонтальный 19", 2U, 483х50х89 мм, цвет черный. | руб./шт | 1401.09 | 1296.02 | 1190.94
| 256321 | CO05-2PC | Кабельный органайзер с пласт. крышкой горизонтальный 19", 2U, 483х50х89 мм, цвет черный. | руб./шт | 2129.09 | 1969.41 | 1809.72
| 324293 | CO35-07524-R | Кабельный органайзер вертикальный 24U, металл, цвет серый, 1069x75x12 мм. | руб./шт | 1859.55 | 1720.1 | 1580.64
| 256322 | CO35-07533 | Кабельный органайзер вертикальный; металл с перфорацией 19", 33U, 75х12х1470 мм, порошковая окраска с фосфатированием, цвет серый. | руб./шт | 2985.45 | 2761.55 | 2537.64
| 322305 | CO35-07533-R | Кабельный органайзер вертикальный, металл, 33U, 75х12 мм, порошковая окраска, цвет чёрный. Совместим с сериями шкафов LINEA N, LINEA E, LINEA S, LINEA F. | руб./шт | 2004.53 | 1854.21 | 1703.88
| 256323 | CO35-07542 | Кабельный органайзер вертикальный; металл с перфорацией 19", 42U, 75х12х1867 мм, порошковая окраска с фосфатированием, цвет серый. | руб./шт | 3184.48 | 2945.66 | 2706.84
| 322306 | CO35-07542-R | Кабельный органайзер вертикальный, металл, 42U, 75х12 мм, порошковая окраска, цвет чёрный. Совместим с сериями шкафов LINEA N, LINEA E, LINEA S, LINEA F. | руб./шт | 2206.85 | 2041.35 | 1875.84
| 324294 | CO35-07547-R | Кабельный органайзер вертикальный 47U, металл, цвет серый, 2091x75x12 мм. | руб./шт | 2729.28 | 2524.59 | 2319.9
| 324295 | CO35-15024-R | Кабельный органайзер вертикальный 24U, металл, цвет серый, 1069x150x12 мм. | руб./шт | 2353.89 | 2177.36 | 2000.82
| 317209 | CO35-15033-R | Кабельный органайзер вертикальный, 33U, металл с перфорацией, цвет серый, 150х12х1470 мм. | руб./шт | 2647.78 | 2449.19 | 2250.6
| 317208 | CO35-15042-R | Кабельный органайзер вертикальный, 42U, металл с перфорацией, цвет серый, 150х12х1867 мм. | руб./шт | 3010.72 | 2784.92 | 2559.12
| 324296 | CO35-15047-R | Кабельный органайзер вертикальный 47U, металл, цвет серый, 2091x150x12 мм. | руб./шт | 3315.43 | 3066.79 | 2818.14
| 322302 | CO35-1M4R | Кабельный органайзер горизонтальный, металл 19", 2U, 4 кольца, 483х50х89 мм, порошковая окраска с фосфатированием, цвет серый. | руб./шт | 340.73 | 315.18 | 289.62
| 322304 | CO35-1M4R-LWS | Кабельный органайзер горизонтальный, металл 10", 1U, 4 кольца, 256х30х55 мм, порошковая окраска, цвет серый. | руб./шт | 767.37 | 709.82 | 652.26
| 270686 | CO35-1M4RM | Кабельный органайзер горизонтальный металл 19", 2U, 4 кольца, 483х50х89 мм, порошковая окраска с фосфатированием, цвет серый. | руб./шт | 1144.18 | 1058.36 | 972.54
| 264724 | CO35-1M5RM | Кабельный органайзер горизонтальный 19", 1U, 5 колец, 483х50х44,5 мм, цвет серый. | руб./шт | 1313.91 | 1215.38 | 1116.84
| 270689 | CO35-1M6R | Кабельный органайзер горизонтальный металл 19", 1U, 2 боковых горизонтальных и 4 вертикальных кольца,483х50х44,5 мм, порошковая окраска с фосфатированием, цвет серый. | руб./шт | 1516.76 | 1403.02 | 1289.28
| 264725 | CO35-1MCM | Кабельный органайзер с крышкой горизонтальный 19", 1U, 483х50х44.5 мм, цвет серый. | руб./шт | 1185.27 | 1096.37 | 1007.46
| 267845 | CO35-2M5RM | Кабельный органайзер с метал. крышкой горизонтальный 19", 2U, 483х50х89 мм, цвет серый. | руб./шт | 1601.28 | 1481.19 | 1361.1
| 270690 | CO35-2M6R | Кабельный органайзер горизонтальный металл 19", 2U, 2 боковых горизонтальных и 4 вертикальных кольца, 483х50х89 мм, порошковая окраска с фосфатированием, цвет серый. | руб./шт | 1791.94 | 1657.55 | 1523.16
| 267846 | CO35-2MCM | Органайзер кабельный металлический с крышкой 19", 2U, размеры 483х50х89 мм, порошковая окраска с фосфатированием, серый. | руб./шт | 1401.09 | 1296.02 | 1190.94
| 270696 | CR05-5044 (4 шт) | Кольцо кабельное металл 50x44 мм, цвет черный. | руб./компл | 1266.1 | 1171.16 | 1076.22
| 270697 | CR05-5044-PL (4 шт) | Кольцо кабельное металл 50x44мм с площадкой, цвет черный. | руб./компл | 1393.92 | 1289.37 | 1184.82
| 270698 | CR05-7044 (4 шт) | Кольцо кабельное металл 70x44 мм, цвет черный. | руб./компл | 1267.28 | 1172.23 | 1077.18
| 270699 | CR05-7044-PL (4 шт) | Кольцо кабельное металл 70x44 мм с площадкой, цвет черный. | руб./компл | 1400.95 | 1295.89 | 1190.82
| 270700 | CR05-7088 (4 шт) | Кольцо кабельное металл 70x88 мм, цвет черный. | руб./компл | 1354.73 | 1253.13 | 1151.52
| 270701 | CR05-7088-PL (4 шт) | Кольцо кабельное металл 70x88 мм с площадкой, цвет черный. | руб./компл | 1498.39 | 1386.01 | 1273.62
| 270702 | CR35-5044 (4 шт) | Кольцо кабельное металл 50x44 мм, цвет серый. | руб./компл | 1266.1 | 1171.16 | 1076.22
| 270703 | CR35-5044-PL (4 шт) | Кольцо кабельное металл 50x44 мм с площадкой, цвет серый. | руб./компл | 1393.92 | 1289.37 | 1184.82
| 270704 | CR35-7044 (4 шт) | Кольцо кабельное металл 70x44 мм, цвет серый. | руб./компл | 1267.28 | 1172.23 | 1077.18
| 270705 | CR35-7044-PL (4 шт) | Кольцо кабельное металл 70x44 мм с площадкой, цвет серый. | руб./компл | 1400.95 | 1295.89 | 1190.82
| 270706 | CR35-7088 (4 шт) | Кольцо кабельное металл 70x88 мм, цвет серый. | руб./компл | 1354.73 | 1253.13 | 1151.52
| 270707 | CR35-7088-PL (4 шт) | Кольцо кабельное металл 70x88 мм с площадкой, цвет серый. | руб./компл | 1498.39 | 1386.01 | 1273.62
| 296273 | CS-203G | Полка для телекоммуникационного шкафа 19", глубина 300, цвет серый. | руб./шт | 1115.12 | 1096.39 | 1077.66
| 304800 | CS-204B | Полка 19" перфорированная, 2U, глубина 450 мм, 483х300 мм, крепеж в комплекте, цвет черный. | руб./шт | 1508.69 | 1483.35 | 1458
| 304799 | CS-204G | Полка 19" перфорированная, 2U, глубина 450 мм, 483х300 мм, крепеж в комплекте, цвет серый. | руб./шт | 1508.69 | 1483.35 | 1458
| 297619 | DP 0003.700 (453s) | 19" дюймовый корпус с DIN рейкой | руб./шт | 2124.99 | 1991.51 | 1858.02
| 307046 | DR-4001 | Патч-панель 19", 1U, 24 порта RJ-45,категория 5e, 568А/В, черный, 490х55х45. | руб./шт | 1479.81 | 1368.83 | 1257.84
| 307044 | DR-4002 | Кабельный органайзер для панелей DR-4001 и DR-4003, черный. | руб./шт | 196.91 | 182.16 | 167.4
| 307047 | DR-4021 | Патч-панель 19", 2U, 48 портов RJ-45,категория 5e, 568А/В, черный, с кабельным органайзером, 490х120х100. | руб./шт | 3629.11 | 3356.92 | 3084.72
| 307045 | DR-4101 | Патч-панель 19", 1U, 24 порта RJ-45, экранированная, категория 5e, 568А/В, черный, 490х175х55. | руб./шт | 3738.94 | 3458.51 | 3178.08
| 306451 | DR-411111 | Полка консольная 19", 1U, глубина 250мм, макс.нагрузка до 25 кг, черная. | руб./шт | 1832.34 | 1694.91 | 1557.48
| 306452 | DR-412211 | Полка консольная 19", 2U, глубина 350мм, макс.нагрузка до 25 кг, черная. | руб./шт | 2617.64 | 2421.31 | 2224.98
| 306454 | DR-421111 | Полка стационарная 19", для шкафов глубиной 600мм, 370мм, нагрузка 50 кг, черная. | руб./шт | 2150.2 | 1988.93 | 1827.66
| 306453 | DR-421121 | Полка стационарная 19", для шкафов глубиной 600мм, 352-552мм, макс.нагрузка 100 кг, черная. | руб./шт | 3518.23 | 3254.38 | 2990.52
| 306456 | DR-422211 | Полка стационарная 19", для шкафов глубиной 800мм, 570мм, нагрузка 50 кг, черная. | руб./шт | 2723.59 | 2519.32 | 2315.04
| 306455 | DR-422221 | Полка стационарная 19", для шкафов глубиной 800мм, 502-702мм, нагрузка 100 кг, черная. | руб./шт | 4356.5 | 4029.76 | 3703.02
| 306443 | DR-424120 (2шт) | Оцинкованные направляющие 2 шт, для шкафов глубиной 600мм, макс.нагрузка 100 кг. | руб./уп | 2605.17 | 2409.8 | 2214.42
| 306444 | DR-424220 (2шт) | Оцинкованные направляющие 2 шт, для шкафов глубиной 800мм, макс.нагрузка 100 кг. | руб./уп | 3078.84 | 2847.93 | 2617.02
| 307048 | DR-4401 | Кабельный органайзер 19", 1U, с 5 пластиковыми кольцами, черный. | руб./шт | 422.59 | 390.91 | 359.22
| 306449 | DR-442311 | Вертикальный кабельный органайзер, 26U, 2 шт, для шкафов шириной 800 мм, металлический, цвет черный. | руб./шт | 10283.58 | 9512.31 | 8741.04
| 306450 | DR-442321 | Вертикальный кабельный органайзер, 32U, 2 шт, для шкафов шириной 800 мм, металлический, цвет черный. | руб./шт | 11031.47 | 10204.11 | 9376.74
| 306447 | DR-451211 | Модуль вентиляторный с 2-мя вентиляторами, универсальный, с термостатом, шнур питания 1.8 м, SHUKO, черный, 340х140х45 мм. | руб./шт | 6529.55 | 6039.84 | 5550.12
| 306448 | DR-452411 | Модуль вентиляторный с 4-мя вентиляторами, для установки в крышу напольного шкафа всех типоразмеров, с термостатом, шнур питания 1.8 м, SHUKO, черный, 340х140х45 мм. | руб./шт | 16198.19 | 14983.32 | 13768.44
| 306445 | DR-460000 (4 шт) | Комплект роликов 4шт, 2 шт с тормозом, 2 обычных, нагрузка 150 кг на ролик. | руб./компл | 3751.95 | 3470.57 | 3189.18
| 306441 | DR-460003 (2шт) | Монтажные 19" направляющие 7U, оцинкованная сталь 1.5 мм. | руб./уп | 1346.22 | 1245.27 | 1144.32
| 306442 | DR-460103 (2шт) | Монтажные 19" направляющие 9U, оцинкованная сталь 1.5 мм. | руб./уп | 1495.79 | 1383.6 | 1271.4
| 306438 | DR-460203 (2шт) | Монтажные 19" направляющие 12U, оцинкованная сталь 1.5 мм. | руб./уп | 1645.37 | 1521.96 | 1398.54
| 306439 | DR-460303 (2шт) | Монтажные 19" направляющие 15U, оцинкованная сталь 1.5 мм. | руб./уп | 1794.96 | 1660.35 | 1525.74
| 306440 | DR-460403 (2шт) | Монтажные 19" направляющие 18U, оцинкованная сталь 1.5 мм. | руб./уп | 1944.53 | 1798.71 | 1652.88
| 306457 | DR-461111 | Фальш панель 19", 1U, черная. | руб./шт | 567.15 | 524.63 | 482.1
| 306458 | DR-461121 | Фальш панель 19", 2U, черная. | руб./шт | 803.99 | 743.7 | 683.4
| 306461 | DR-462001 | Щеточный ввод для настенных шкафов. | руб./шт | 243.31 | 225.07 | 206.82
| 306460 | DR-463001 | Щеточный ввод в дно шкафа, для напольных шкафов, черный. | руб./шт | 678.84 | 627.93 | 577.02
| 306446 | DR-464500 (50шт) | Комплект крепежа М6, винт, пластиковая шайба, гайка, 50 шт. | руб./уп | 1336.87 | 1236.61 | 1136.34
| 306459 | DR-465000 | Щеточный ввод в дно шкафа, для напольных шкафов, серый. | руб./шт | 2036.47 | 1883.74 | 1731
| 298775 | DRW-2U (7985c) | Ящик для документов 2U, глубиной 360 мм. | руб./шт | 5449.2 | 5271.09 | 5092.98
| 298776 | DRW-2U-BK (8637c) | Ящик для документов 2U, глубиной 360 мм, цвет черный. | руб./шт | 5449.2 | 5271.09 | 5092.98
| 323758 | EC-LT4-NT (4 шт) | Опоры регулируемые для напольных шкафов EC-FZ, без поворотной основы. | руб./уп | 281 | 281 | 281
| 309724 | EDP05-3U22M | Панель для установки электротехнического оборудования 19", с DIN-рейкой, черная. | руб./шт | 2430.16 | 2247.89 | 2065.62
| 305943 | EDP35-3U22M | Панель для установки электротехнического оборудования 19", с DIN-рейкой, серая. | руб./шт | 2551.67 | 2360.31 | 2168.94
| 275884 | EMS-GP | Точка заземления для шкафов EMS | руб./шт | 250 | 231.26 | 212.52
| 275912 | EMS-RI-600.500 | Полка приборная глубиной 500 мм для шкафов серии EMS шириной 600 мм и глубиной 600 мм | руб./шт | 2180 | 2016.49 | 1852.98
| 275911 | EMS-RI-800.500 | Полка приборная глубиной 500 мм для шкафов серии EMS шириной 800 мм и глубиной 600 мм | руб./шт | 2870 | 2654.74 | 2439.48
| 275913 | EMS-RI-800.700 | Полка приборная глубиной 700 мм для шкафов серии EMS шириной 800 мм и глубиной 800 мм | руб./шт | 3810 | 3524.25 | 3238.5
| 292910 | EMS-RIS-600-900 | Полка приборная раздвижная 19" глубинной 600-900 мм. для шкафов серии EMS глубиной 800-1200 мм. | руб./шт | 4570 | 4227.26 | 3884.52
| 269057 | EMS-SOD | Датчик открытия магнитоконтактный накладной, рабочий зазор 30 мм, корпус датчика пластиковый; 0,5 Ом; 1-50 мА.; 6-60 В; -50°С...+50°С. | руб./шт | 1460 | 1350.49 | 1240.98
| 292907 | EMS-VGS-12U.600 | Комплект направляющих для создания 19 дюймового монтажного пространства в шкафах шириной 600 мм и 19, 21, 23 дюймового пространства в шкафах шириной 800 мм серии EMS. 12U | руб./компл | 2760 | 2553 | 2346
| 292909 | EMW-MP-800.800 | Панель монтажная перфорированная 750 × 750 для шкафов EMW высота/ширина 800 и 800 мм. | руб./шт | 7560 | 6993 | 6426
| 265602 | EMW-PCD-226.109 | Панель кабельных вводов для шкафов серии EMW и EMWS, с отверстиями Ø20мм-10шт., габ.размеры 226х108,5 мм | руб./шт | 280 | 259.01 | 238.02
| 265603 | EMW-PCD-426.165 | Панель кабельных вводов для шкафов серии EMW и EMWS с отверстиями Ø12,5мм-4шт., Ø20мм-13шт., Ø32,5мм-9шт., габ.размеры 426х164,5 мм | руб./шт | 630 | 582.75 | 535.5
| 298214 | ER-12-325-M1 | Шина заземления, 483х25x3 мм, медь ШМТ М1, 12 точек подключения. | руб./шт | 2455.64 | 2271.46 | 2087.28
| 256384 | ER12-6568 | Комплект проводов заземления 50 cм - 6шт; 80 cм - 3шт | руб./компл | 1253.07 | 1159.1 | 1065.12
| 275880 | EU-400.210 | Комплект боковых монтажных панелей 19" (400х210) с уголками для крепления оборудования Комплект монтажных панелей с уголками образует систему несущих конструкций 19” стандарта (482,6 мм), которая является инновацией на рынке 19” оборудования и позволяет размещать оборудование как вертикально, так и горизонтально на разных высотах и глубинах. Это позволяет существенно сэкономить место и более рационально разместить оборудование в шкафу. В комплекте 12 уголков. | руб./компл | 2010 | 1859.25 | 1708.5
| 322316 | FM05-11ME | Вентиляторная панель, вход питания С14, для шкафа 10" LINEA WS. | руб./шт | 2225.28 | 2058.39 | 1891.5
| 256333 | FM05-1U2TS | ITK 19" вентил. модуль 1U 2 вентилятора с цифровым термостатом; Характеристика: Размеры, мм: 483х170х44; Кол-во вентиляторов: 2; Рабочее напряжение: 220 В/50 Гц; Доп. функции: выключатель, термостат (регулировка t: 0 – 60°С); Производительность, м3/ч: 320; Конструкция: сплошная металлическая; Материал корпуса: листовая сталь 1,2 мм; Покрытие: Порошковая окраска с фосфатированием; Цвет: RAL9005 (черный) Степень защиты: IP31 | руб./шт | 11359.13 | 10507.2 | 9655.26
| 324297 | FM05-1U2TS-R | Модуль вентиляторный 19", 1U, глубина 170 мм, 2 вентилятора, с цифровым термодатчиком, 30Вт, AC 220 В, вход питания IEC320 C14, шнур в комплекте, крепеж в комплекте, черный, +1…+40 °C, 44х483х170 мм. | руб./шт | 13435.27 | 12427.63 | 11419.98
| 256334 | FM05-1U4TS | ITK 19" вентил. модуль Размеры, мм: 483х170х44; Кол-во вентиляторов: 4; Рабочее напряжение: 220 В/50 Гц; Доп. функции: выключатель, термостат (регулировка t: 0 – 60°С); Производительность, м3/ч: 320; Конструкция: сплошная металлическая; Материал корпуса: листовая сталь 1,2 мм; Покрытие: Порошковая окраска с фосфатированием; Цвет: RAL9005 (черный); Степень защиты: IP31 | руб./шт | 17679.27 | 16353.32 | 15027.36
| 324298 | FM05-1U4TS-R | Модуль вентиляторный 19", 1U, глубина 330 мм, 4 вентилятора, с цифровым термодатчиком, 60Вт, AC 220 В, вход питания IEC320 C14, шнур в комплекте, крепеж в комплекте, черный, +1…+40 °C, 44х483х330 мм. | руб./шт | 17320.5 | 16021.47 | 14722.44
| 263897 | FM05-21M | Вентиляторный блок ITK потолочный без термостата, 470х280х44; Кол-во вентиляторов: 2; Рабочее напряжение: 220 В/50 Гц; Доп. функции: выключатель, термостат (регулировка t: 0 – 60°С); Производительность, м3/ч: 320; Покрытие: Порошковая окраска с фосфатированием; Цвет: RAL9005 (черный); Степень защиты: IP31 | руб./шт | 7484.71 | 6923.35 | 6361.98
| 268453 | FM05-22M | Потолочная вентиляторная панель с выключателем и термостатом, 2 модуля, производительность 310 м3/ч, диапазон регулировки температуры 0 – 60°С, IP20, 78х480х188 мм, цвет черный. | руб./шт | 7646.3 | 7072.84 | 6499.38
| 270708 | FM05-31M | Потолочная вентиляторная панель с выключателем, 3 модуля, производительность 465 м3/ч, IP20, 78х480х188 мм, цвет черный. | руб./шт | 9192.61 | 8503.18 | 7813.74
| 260377 | FM05-32M | Потолочная вентиляторная панель с выключателем и термостатом, 3 модуля, производительность 465 м3/ч, диапазон регулировки температуры 0 – 60°С, IP20, 78х480х188 мм, цвет черный. | руб./шт | 9380.91 | 8677.34 | 7973.76
| 322317 | FM35-11ME | Вентиляторная панель, вход питания С14, для шкафа 10" LINEA WS | руб./шт | 2225.28 | 2058.39 | 1891.5
| 256339 | FM35-21M | Потолочная вентиляторная панель с выключателем без термостата; Количество вентиляторов: 2 шт; Рабочее напряжение: 220 В/50 Гц; Производительность: 320 м3/ч; Конструкция: сплошная металлическая; Материал корпуса: листовая сталь 1,2 мм; Покрытие: Порошковая окраска с фосфатированием; Цвет: серый; Степень защиты: IP31; Размеры: 470х140х44 мм. | руб./шт | 7207.51 | 6666.94 | 6126.36
| 256340 | FM35-22M | Потолочная вентиляторная панель с термостатом, Размеры, мм: 470х280х44; Кол-во вентиляторов: 2; Рабочее напряжение: 220 В/50 Гц; Доп. функции: выключатель, термостат (регулировка t: 0 – 60°С); Производительность, м3/ч: 320; Конструкция: сплошная металлическая; Материал корпуса: листовая сталь 1,2 мм; Покрытие: Порошковая окраска с фосфатированием; Цвет: серый; Степень защиты: IP31 | руб./шт | 7313.86 | 6765.32 | 6216.78
| 270709 | FM35-31M | Потолочная вентиляторная панель с выключателем и термостатом, 3 модуля, производительность 465 м3/ч, IP20, 78х480х188 мм, цвет серый. | руб./шт | 9192.61 | 8503.18 | 7813.74
| 264608 | FM35-32M | Потолочная вентиляторная панель с выключателем и термостатом, 3 модуля, производительность 465 м3/ч, диапазон регулировки температуры 0 – 60°С, IP20, 78х480х188 мм, цвет серый. | руб./шт | 9380.91 | 8677.34 | 7973.76
| 322323 | FP05-01U-LWS | Фальш-панель для шкафа 10", 1U, LINEA WS, черная. | руб./шт | 325.29 | 300.89 | 276.48
| 264726 | FP05-01UM | ITK 19" фальш-панель (заглушка) Материал листовая сталь 1,2 мм; Цвет: RAL9005 (черный); Покрытие порошковая окраска с фосфатированием | руб./шт | 601.25 | 556.17 | 511.08
| 273450 | FP05-02UM | Фальш-панель металлическая, 2U, 44.5x483х12 мм, цвет черный. | руб./шт | 657.43 | 608.14 | 558.84
| 270694 | FP05-03UM | Фальш-панель металл, 3U, 483х12х133 мм, цвет черный. | руб./шт | 767.71 | 710.14 | 652.56
| 270695 | FP05-04UM | Фальш-панель металл, 4U, 483х12х177,8 мм, цвет черный. | руб./шт | 786.74 | 727.75 | 668.76
| 322324 | FP35-01U-LWS | Фальш-панель для шкафа 10", 1U, LINEA WS, серая. | руб./шт | 298.19 | 275.82 | 253.44
| 270691 | FP35-01UM | Фальш-панель металл, 1U, 483х12х44,5 мм, цвет серый. | руб./шт | 615.37 | 569.23 | 523.08
| 266753 | FP35-02UM | ITK 19" фальш-панель 2U (заглушка).Материал листовая сталь 1,2 мм; Цвет: серый; Тип конструкции сплошная металлич.; Покрытие порошковая окраска с фосфатированием. 483х44.5х12 | руб./шт | 657.43 | 608.14 | 558.84
| 270692 | FP35-03UM | Фальш-панель металл, 3U, 483х12х133 мм, цвет серый. | руб./шт | 767.71 | 710.14 | 652.56
| 270693 | FP35-04UM | Фальш-панель металл, 1U, 483х12х177,8 мм, цвет серый. | руб./шт | 786.74 | 727.75 | 668.76
| 322309 | FS05-1000MP-R | Полка стационарная для 19" шкафа, усиленная до 200кг, глубина 1000мм, черная. | руб./шт | 7558.32 | 6991.44 | 6424.56
| 322310 | FS05-1000PI-R | Полка стационарная для 19" шкафа, глубина 1000мм, черная. | руб./шт | 5913.88 | 5470.34 | 5026.8
| 317202 | FS05-400MP-R | Полка 19", перфорированная усиленная, 1U, глубина 400 мм, цвет черный, статическая нагрузка 200 кг, 483x44x400 мм. | руб./шт | 4014.31 | 3713.23 | 3412.14
| 309701 | FS05-400PI-R | Полка 19", перфорированная, 1U, глубина 400 мм, до 100 кг, цвет черный. | руб./шт | 2640.23 | 2442.21 | 2244.18
| 309702 | FS05-600MP-R | Полка 19", 1U, глубина 600 мм, усиленная до 200 кг, цвет черный. | руб./шт | 4781.49 | 4422.89 | 4064.28
| 309703 | FS05-600PI-R | Полка 19", перфорированная, 1U, глубина 600 мм, до 100 кг, цвет черный. | руб./шт | 3288.91 | 3042.25 | 2795.58
| 317201 | FS05-800MP-R | Полка 19", перфорированная усиленная, 1U, глубина 800 мм, цвет черный, статическая нагрузка 200 кг, 483x44x800 мм. | руб./шт | 5510.2 | 5096.93 | 4683.66
| 256281 | FS05-800PI | Стационарная полка Высота: 1U; Глубина полки (мм): 800; Статическая нагрузка 200 кг; Материал: листовая сталь; Тип конструкции: перфорированная; Покрытие: Порошковая окраска с фосфатированием; Цвет RAL9005 (черный); Степень защиты: IP20; Температура эксплуатации: +1С – +50С; Упаковка: 1 гофрокартонная коробка | руб./шт | 7000 | 6475.01 | 5950.02
| 309704 | FS05-800PI-R | Полка 19", перфорированная, 1U, глубина 800 мм, до 100 кг, цвет черный. | руб./шт | 4351.92 | 4025.52 | 3699.12
| 322311 | FS35-1000MP-R | Полка стационарная для 19" шкафа, усиленная до 200кг, глубина 1000мм, серая. | руб./шт | 7558.32 | 6991.44 | 6424.56
| 322312 | FS35-1000PI-R | Полка стационарная для 19" шкафа, глубина 1000мм, серая. | руб./шт | 5913.88 | 5470.34 | 5026.8
| 317200 | FS35-400MP-R | Полка 19", перфорированная усиленная, 1U, глубина 400 мм, цвет серый, статическая нагрузка 100 кг, 483x44x400 мм. | руб./шт | 4014.31 | 3713.23 | 3412.14
| 309705 | FS35-400PI-R | Полка 19", перфорированная, 1U, глубина 400 мм, до 100 кг, цвет серый. | руб./шт | 2640.23 | 2442.21 | 2244.18
| 309706 | FS35-600MP-R | Полка 19", 1U, глубина 600 мм, усиленная до 200 кг, цвет серый. | руб./шт | 4730.65 | 4375.87 | 4021.08
| 256285 | FS35-600PI | Стационарная полка Высота: 1U; Глубина полки (мм): 600; Статическая нагрузка 200 кг; Материал: листовая сталь; Тип конструкции: перфорированная; Покрытие: Порошковая окраска с фосфатированием; Цвет серый; Степень защиты: IP20; Температура эксплуатации: +1С – +50С; Упаковка: 1 гофрокартонная коробка | руб./шт | 6032.68 | 5580.23 | 5127.78
| 309707 | FS35-600PI-R | Полка 19", перфорированная, 1U, глубина 600 мм, до 100 кг, цвет серый. | руб./шт | 3288.91 | 3042.25 | 2795.58
| 309708 | FS35-800MP-R | Полка 19", перфорированная, 1U, глубина 800 мм, до 100 кг, цвет серая. | руб./шт | 5510.2 | 5096.93 | 4683.66
| 256287 | FS35-800PI | Стационарная полка Высота: 1U; Глубина полки (мм): 800; Статическая нагрузка 200 кг; Материал: листовая сталь; Тип конструкции: перфорированная; Покрытие: Порошковая окраска с фосфатированием; Цвет серый; Степень защиты: IP20; Температура эксплуатации: +1С – +50С; Упаковка: 1 гофрокартонная коробка | руб./шт | 7350 | 6798.75 | 6247.5
| 309709 | FS35-800PI-R | Полка 19", консольная, 1U, глубина 800 мм, цвет серая. | руб./шт | 4351.92 | 4025.52 | 3699.12
| 297620 | FU 0014.001 (287s) | Вентилятор для установки в настенные и напольные шкафы серии WP, SL, MR; U-пит.220В; 120х120х38mm. | руб./шт | 1103.99 | 1034.49 | 964.98
| 297623 | FU 0018.700 (304s) | Модуль 19" на 6 вентилятора | руб./шт | 17725.99 | 16617.49 | 15508.98
| 297618 | GR 0022.001 (315s) | Шина 19" дюймовая с изоляторами; I-max250А; 485х20х4мм. | руб./шт | 3407.99 | 3195 | 2982
| 245756 | GrW (7708c) | Набор кабелей заземления (30см - 6 шт, 40см- 2шт, гайка с фланцем - 16 шт) | руб./компл | 912 | 882.54 | 853.08
| 294924 | HGL046-250W | Обогреватель на DIN-рейку со встроенным вентилятором, цвет серый, 250 Вт, АС 220 В, IP20, 182х85х85 мм. | руб./шт | 12000 | 11100 | 10200
| 211847 | IBP-001U | Панель на 1 установочное место | руб./шт | 660 | 660 | 660
| 211848 | IBP-002U | Панель на 2 установочное место | руб./шт | 860 | 860 | 860
| 211849 | IBP-003U | Панель на 3 установочное место | руб./шт | 1120 | 1120 | 1120
| 256380 | ITK-HP-25 | Ролики с тормозом, max нагрузка 125 кг, 1 шт. | руб./шт | 1452.91 | 1343.95 | 1234.98
| 306141 | ITK-HP-28 (20 шт) | Набор закладных винтов-шайб-гаек (M6х12мм), шайба - 1 шт + гайка - 1 шт + винт - 1 шт, в упаковке 20 комплектов. | руб./компл | 428 | 395.89 | 363.78
| 324299 | ITK-HP-M12 | Ролик с тормозом, М12, черный, максимальная нагрузка 125 кг, 50х80х70 мм. | руб./шт | 1068.58 | 988.43 | 908.28
| 291141 | JB07-1U-BK (8643c) | Кабельный органайзер 19" 1U с крышкой, металлический, цвет черный (RAL9004), 46х482х70 мм. | руб./шт | 786.6 | 760.95 | 735.3
| 254714 | JB07-1U-GY (7114c) | Кабельный органайзер 19" 1U с крышкой, металлический, цвет серый (RAL7035), 46х482х70 мм. | руб./шт | 786.6 | 760.95 | 735.3
| 291142 | JB07-2U-BK (8644c) | Кабельный органайзер 19" 2U с крышкой, металлический, цвет черный (RAL9004), 90х482х70 мм. | руб./шт | 1223.6 | 1183.69 | 1143.78
| 254715 | JB07-2U-GY (7770c) | Кабельный органайзер 19" 2U с крышкой, металлический, цвет серый (RAL7035), 90х482х70 мм. | руб./шт | 1223.6 | 1183.69 | 1143.78
| 304354 | JB08-0,5U-BK (10628c) | Кабельный органайзер горизонтальный 19", 0.5U, 5 колец, металлический, цвет черный (RAL9004). | руб./шт | 845.5 | 817.94 | 790.38
| 304353 | JB08-0,5U-GY (10627c) | Кабельный органайзер горизонтальный 19", 0.5U, 5 колец, металлический, цвет серый (RAL7035). | руб./шт | 845.5 | 817.94 | 790.38
| 304358 | JB08-1U-45-BK (10632c) | Кабельный органайзер горизонтальный 19, 1U, двухсторонний, 8 пластиковых колец под углом 45 градусов, цвет черный (RAL9004). | руб./шт | 910.1 | 880.66 | 851.22
| 304357 | JB08-1U-45-GY (10631c) | Кабельный органайзер горизонтальный 19", 1U, двухсторонний, 8 пластиковых колец под углом 45 градусов, цвет серый (RAL7035). | руб./шт | 910.1 | 880.66 | 851.22
| 254705 | JB08-1U-BK (7115c) | Кабельный органайзер горизонтальный 19" 1U, 5 колец, металлический, цвет черный (RAL9004), 44x485x100 мм. | руб./шт | 682.1 | 659.77 | 637.44
| 289740 | JB08-1U-GY (7916c) | Кабельный органайзер горизонтальный 19" 1U, 5 колец, металлический, цвет серый (RAL7035), 44x485x100 мм. | руб./шт | 682.1 | 659.77 | 637.44
| 304356 | JB08-1U-PR-BK (10630c) | Кабельный органайзер горизонтальный 19", 1U, 8 пластиковых колец, металлический, цвет черный (RAL9004). | руб./шт | 910.1 | 880.66 | 851.22
| 304355 | JB08-1U-PR-GY (10629c) | Кабельный органайзер горизонтальный 19", 1U, 8 пластиковых колец, металлический, цвет серый (RAL7035). | руб./шт | 910.1 | 880.66 | 851.22
| 245757 | JB08-2U-BK (7771c) | Кабельный органайзер горизонтальный 19" 2U, 5 колец, металлический, цвет черный (RAL9004), 88x485x100 мм. | руб./шт | 1223.6 | 1183.69 | 1143.78
| 291140 | JB08-2U-GY (7917c) | Кабельный органайзер горизонтальный 19" 2U, 5 колец, металлический, цвет серый (RAL7035), 88x485x100 мм. | руб./шт | 1223.6 | 1183.69 | 1143.78
| 298793 | JC01 (9037c) | Замок от задней двери и боковых панелей напольных и настенных шкафов серии SH-05C-, ND-05C-, SH-05F. | руб./шт | 207.1 | 200.45 | 193.8
| 297790 | JC04F (9036c) | Замок от передней двери напольных шкафов серии SH-05C-, ND-05C. | руб./шт | 1036.45 | 1002.73 | 969
| 298794 | JC04W (9038c) | Замок от передней двери для настенных шкафов серии SH-05F. | руб./шт | 1036.45 | 1002.73 | 969
| 271548 | JD04B (7984c) | Щеточный кабельный ввод для настенных шкафов SH-05F, WSC-05D, напольных шкафов SH-05C, ND-05C | руб./шт | 453.15 | 438.44 | 423.72
| 293656 | JD04B-BK (8646c) | Щеточный кабельный ввод для настенных шкафов SH-05F, WSC-05D, напольных шкафов SH-05C, ND-05C, цвет черный (RAL 9004) | руб./шт | 453.15 | 438.44 | 423.72
| 319311 | JD04B-M (10209c) | Заглушка кабельного ввода напольного шкафа, цвет серый, 301х43 мм. | руб./шт | 238.45 | 230.86 | 223.26
| 319312 | JD04B-M-BK (10922c) | Заглушка кабельного ввода напольного шкафа, цвет черный, 301х43 мм | руб./шт | 238.45 | 230.86 | 223.26
| 298769 | JE05-1000 (7149c) | Полка 19" выдвижная для шкафов и стоек глубиной 1000 мм, цвет серый. | руб./шт | 4102.1 | 3968.14 | 3834.18
| 298773 | JE05-1000-BK (8632c) | Полка 19" выдвижная для шкафов и стоек глубиной 1000 мм, цвет черный. | руб./шт | 4102.1 | 3968.14 | 3834.18
| 298771 | JE05-1200-BK (9804c) | Полка 19" выдвижная для шкафов и стоек глубиной 1200 мм, цвет черный. | руб./шт | 5154.7 | 4986.08 | 4817.46
| 274508 | JE05-600 (7147c) | Полка 19" выдвижная для шкафов и стоек глубиной 600 мм, цвет серый. | руб./шт | 2762.6 | 2672.35 | 2582.1
| 298770 | JE05-600-BK (8630c) | Полка 19" выдвижная для шкафов и стоек глубиной 600 мм, цвет черный. | руб./шт | 2762.6 | 2672.35 | 2582.1
| 298768 | JE05-800 (7148c) | Полка 19" выдвижная для шкафов и стоек глубиной 800 мм, цвет серый. | руб./шт | 3230.95 | 3125.5 | 3020.04
| 298772 | JE05-800-BK (8631c) | Полка 19" выдвижная для шкафов и стоек глубиной 800 мм, цвет черный. | руб./шт | 3230.95 | 3125.5 | 3020.04
| 290974 | JE10 (7150c) | Полка 19" выдвижная для клавиатуры, цвет серый. | руб./шт | 2006.4 | 1940.85 | 1875.3
| 298774 | JE10-BK (8633c) | Полка 19" выдвижная для клавиатуры, цвет черный. | руб./шт | 2006.4 | 1940.85 | 1875.3
| 293302 | JF01 (9035c) | Роликовая опора для напольных шкафов серии SH-05C-, ND-05C- (1шт.) | руб./шт | 345.8 | 334.39 | 322.98
| 293303 | JF02 (10433c) | Роликовая опора c тормозом для напольных шкафов серии SH-05C-, ND-05C- (1шт.) | руб./шт | 518.7 | 501.6 | 484.5
| 298792 | JF07 (9034c) | Винтовая опора М12 для напольных шкафов серии SH-05C-, ND-05C- (1шт.) | руб./шт | 57 | 55.11 | 53.22
| 293130 | JG01 (7321c) | Микропроцессорная контрольная панель со встроенным термостатом, для автоматического регулирования или управления вентиляторными модулями | руб./шт | 8733.35 | 8447.88 | 8162.4
| 271549 | JG01-BK (8618c) | Микропроцессорная контрольная панель со встроенным термостатом, для автоматического регулирования или управления вентиляторными модулями, цвет черный (RAL 9004) | руб./шт | 8733.35 | 8447.88 | 8162.4
| 291130 | JG02 (7151c) | Модуль вентиляторный 19", глубина 170 мм, 2 вентилятора, с цифровым термодатчиком, 35Вт, AC 220 В, вход питания IEC-60320 C14, шнур в комплекте 1.5м, крепеж в комплекте, 45х425х170 мм. | руб./шт | 11527.3 | 11150.15 | 10773
| 291133 | JG02-BK (8615c) | Модуль вентиляторный 19" черный, глубина 170 мм, 2 вентилятора, 35Вт, AC 220 В, вход питания IEC-60320 C14, шнур в комплекте 1.5м, крепеж в комплекте, 45х425х170 мм. | руб./шт | 11527.3 | 11150.15 | 10773
| 244324 | JG03 (7153c) | Модуль вентиляторный 19", глубина 320 мм, 4 вентилятора, 70Вт, AC 220 В, вход питания IEC-60320 C14, шнур в комплекте 1.5м, крепеж в комплекте, 45х425х322 мм. | руб./шт | 7434.7 | 7191.5 | 6948.3
| 291132 | JG03-BK (8617c) | Модуль вентиляторный 19" черный, глубина 320 мм, 4 вентилятора, 70Вт, AC 220 В, вход питания IEC-60320 C14, шнур в комплекте 1.5м, крепеж в комплекте, 45х425х320 мм. | руб./шт | 7434.7 | 7191.5 | 6948.3
| 291131 | JG03t (7152c) | Модуль вентиляторный 19", глубина 320 мм, 4 вентилятора, с цифровым термодатчиком, 70Вт, AC 220 В, вход питания IEC-60320 C14, шнур в комплекте 1.5м, крепеж в комплекте, 45х425х320 мм. | руб./шт | 13972.6 | 13515.65 | 13058.7
| 269382 | JG03t-BK (8616c) | Модуль вентиляторный 19" черный, глубина 320 мм, 4 вентилятора, с цифровым термодатчиком, 70Вт, AC 220 В, вход питания IEC-60320 C14, шнур в комплекте 1.5м, крепеж в комплекте, 45х425х320 мм. | руб./шт | 13972.6 | 13515.65 | 13058.7
| 298777 | JH05-06-100KG (8527c) (2 шт) | Направляющие в шкаф глубиной 600мм для установки серверного оборудования, пара, усиленные до 100кг. | руб./уп | 838.85 | 811.32 | 783.78
| 291457 | JH05-06-100KG-BK (8634c) (2 шт) | Направляющие в шкаф глубиной 600мм для установки серверного оборудования, пара, усиленные до 100кг, цвет черный. | руб./уп | 838.85 | 811.32 | 783.78
| 298778 | JH05-08-100KG (8528c) (2 шт) | Направляющие в шкаф глубиной 800мм для установки серверного оборудования, пара, усиленные до 100кг. | руб./уп | 1118.15 | 1081.59 | 1045.02
| 298780 | JH05-08-100KG-BK (8635c) (2 шт) | Направляющие в шкаф глубиной 800мм для установки серверного оборудования, пара, усиленные до 100кг, цвет черный. | руб./уп | 1118.15 | 1081.59 | 1045.02
| 298779 | JH05-10-100KG (8529c) (2 шт) | Направляющие в шкаф глубиной 1000мм для установки серверного оборудования, пара, усиленные до 100кг. | руб./уп | 1397.45 | 1351.86 | 1306.26
| 298782 | JH05-10-100KG-BK (8636c) (2 шт) | Направляющие в шкаф глубиной 1000мм для установки серверного оборудования, пара, усиленные до 100кг, цвет черный. | руб./уп | 1397.45 | 1351.86 | 1306.26
| 298781 | JH05-12-100KG-BK (9805c) (2 шт) | Направляющие в шкаф глубиной 1200мм для установки серверного оборудования, пара, усиленные до 100кг, цвет черный. | руб./уп | 1671.05 | 1616.43 | 1561.8
| 298786 | JI01-A (7157c) | Кабельный органайзер вертикальное(кольцо) пластиковое 75x42мм. | руб./шт | 28.5 | 27.54 | 26.58
| 298787 | JI01-A-BK (9722c) | Кабельный органайзер вертикальное(кольцо) пластиковое 75x42мм, цвет черный. | руб./шт | 28.5 | 27.54 | 26.58
| 298790 | JI03 (7772c) (4 шт) | Комплект для скрепления шкафов серии SH-05C/ND-05C между собой (4 скобы). | руб./уп | 170.05 | 164.83 | 159.6
| 291146 | JK03 (7158c) | Осветительная панель 19" светодиодная, AC 220-230 В, 5Вт, IP 20, УХЛ 3.1, длина шнура 1м, 45.5x484x33 мм, цвет серая. | руб./шт | 2413 | 2334.14 | 2255.28
| 291147 | JK03-BK (8765c) | Осветительная панель 19" светодиодная, AC 220-230 В, 5Вт, IP 20, УХЛ 3.1, длина шнура 1м, 45.5x484x33 мм, цвет черная | руб./шт | 2413 | 2334.14 | 2255.28
| 267685 | KL-FCRD-1F-EU-1.8-BK | Кабель питания для вентилятора 120x120x38 мм, 1 разъем под плоские контакты, с евровилкой без заземления, 1.8 м, черный | руб./шт | 343.98 | 343.98 | 343.98
| 265727 | KL-FCRD-2F-EU-1.8-BK | Кабель питания для вентилятора 120x120x38 мм, 2 разъема под плоские контакты, с евровилкой без заземления, 1.8 м, черный | руб./шт | 426 | 426 | 426
| 266821 | KL-FCRD-4F-EU-1.8-BK | Кабель питания для вентилятора 120x120x38 мм, 4 разъема под плоские контакты, с евровилкой без заземления, 1.8 м, черный | руб./шт | 589.98 | 589.98 | 589.98
| 267706 | KL-TRS-CL-060 | Термостат нормально-замкнутый 0-60°C, аналог KT0 011 | руб./шт | 641 | 641 | 641
| 250226 | KL-TRS-OP-060 | Термостат нормально-разомкнутый 0-60°C, аналог KTS 011 | руб./шт | 641 | 641 | 641
| 245876 | KL-TRS-UVL-060 | Термостат универсальный 0-60°C, аналог ZR 011 | руб./шт | 1343 | 1343 | 1343
| 291138 | KTO011 (7767c) | Термостат механический на DIN-рейку NС - для включения нагревателя. Задаваемая t-включения от -0...+60°C, IP20, габ. 60х33х43 мм. | руб./шт | 1520 | 1470.61 | 1421.22
| 244322 | KTS011 (7768c) | Термостат механический на DIN-рейку NO - для включения вентилятора. Задаваемая t-включения от -0...+60°C, IP20, габ. 60х33х43 мм. | руб./шт | 1520 | 1470.61 | 1421.22
| 297628 | LA 0620.000 (313s) (4шт) | Комплект регулируемых опор для настенных шкафов WP; M6 | руб./уп | 704.99 | 660.99 | 616.98
| 297627 | LA 0820.900 (7734s) (4шт) | Комплект роликовых опор для шкафов SL; две роликовые опоры с фиксатором положения; две роликовые опоры без фиксатора положения. Нагрузочная способность на один ролик не более 150 кг. | руб./уп | 1807.99 | 1695.49 | 1582.98
| 256385 | LE05-1U1 | Осветительная панель 19", 1U, с ручным включателем, черная | руб./шт | 4512.38 | 4173.94 | 3835.5
| 256386 | LE35-1U1 | Осветительная панель 19", 1U, с ручным включателем, серая | руб./шт | 4512.38 | 4173.94 | 3835.5
| 256381 | LF-80 | Регулируемая опора (ножка), резьба М12 90x34 мм, черная | руб./шт | 497.74 | 460.4 | 423.06
| 272690 | LN-DGR-CMB-BL | Щеточный кабельный ввод | USD/шт | 8.16 | 8.16 | 8.16
| 272689 | LN-DGR-CME-BL | Раздвижной кабельный ввод для напольных шкафов с уплотнителем, черный | USD/шт | 24.48 | 24.48 | 24.48
| 272688 | LN-DGR-CME-LG | Раздвижной кабельный ввод для напольных шкафов с уплотнителем, серый | USD/шт | 24.48 | 24.48 | 24.48
| 272698 | LN-DGR-TPR-5L40-XX | Комплект заземления, 6 точек, 4 провода сечением 4мм, длина 40 см | USD/шт | 42.84 | 42.84 | 42.84
| 272697 | LN-DGR-TPR-DM20-XX | Комплект заземления вертикальный, 2 медные шины 78 см, 44 точки заземления, 4 провода длиной 40 см | USD/шт | 114.24 | 114.24 | 114.24
| 272705 | LN-FAN-THD-2FRM-BL | Вентиляторный модуль 19" 1U, универсальный с цифровым термостатом, 2 вентилятора, 482x150x44 мм, -10°С...+70°С, черный. | USD/шт | 242.76 | 242.76 | 242.76
| 272704 | LN-FAN-THD-2FRM-LG | Вентиляторный модуль 19" 1U, универсальный с цифровым термостатом, 2 вентилятора, 482x150x44 мм, -10°С...+70°С, серый. | USD/шт | 242.76 | 242.76 | 242.76
| 272707 | LN-FAN-THD-4FRM-BL | Вентиляторный модуль 19" 1U, универсальный с цифровым термостатом, 4 вентилятора, 482x150x44 мм, -10°С...+70°С, черный. | USD/шт | 324.36 | 324.36 | 324.36
| 272706 | LN-FAN-THD-4FRM-LG | Вентиляторный модуль 19" 1U, универсальный с цифровым термостатом, 4 вентилятора, 482x300x44 мм, -10°С...+70°С, серый. | USD/шт | 324.36 | 324.36 | 324.36
| 272709 | LN-FAN-THM-2FFS-BL | Вентиляторный модуль 19" 1U, для напольных шкафов LANDE, с механическим термостатом, 2 вентилятора, 415x431x44 мм, -10°С...+70°С, черный. | USD/шт | 165.24 | 165.24 | 165.24
| 272708 | LN-FAN-THM-2FFS-LG | Вентиляторный модуль 19" 1U, для напольных шкафов LANDE, с механическим термостатом, 2 вентилятора, 415x431x44 мм, -10°С...+70°С, серый. | USD/шт | 165.24 | 165.24 | 165.24
| 272703 | LN-FAN-THM-2FRM-BL | Вентиляторный модуль 19" 1U, универсальный с термостатом, 2 вентилятора, 482x150x44 мм, -10°С...+70°С, черный. | USD/шт | 201.96 | 201.96 | 201.96
| 280326 | LN-FAN-THM-2FRM-LG | Вентиляторный модуль 19" 1U, универсальный с термостатом, 2 элемента, серый | USD/шт | 201.96 | 201.96 | 201.96
| 272713 | LN-FAN-THM-2FWM-BL | Вентиляторный модуль, для настенных шкафов LANDE, с механическим термостатом, 2 вентилятора, 346x175x50 мм, -10°С...+70°С, черный. | USD/шт | 95.88 | 95.88 | 95.88
| 272712 | LN-FAN-THM-2FWM-LG | Вентиляторный модуль, для настенных шкафов LANDE, с механическим термостатом, 2 вентилятора, 346x175x50 мм, -10°С...+70°С, серый. | USD/шт | 95.88 | 95.88 | 95.88
| 272711 | LN-FAN-THM-4FFS-BL | Вентиляторный модуль 19" 1U, для напольных шкафов LANDE, с механическим термостатом, 4 вентилятора, 415x431x44 мм, -10°С...+70°С, черный. | USD/шт | 230.52 | 230.52 | 230.52
| 272710 | LN-FAN-THM-4FFS-LG | Вентиляторный модуль 19" 1U, для напольных шкафов LANDE, с механическим термостатом, 4 вентилятора, 415x431x44 мм, -10°С...+70°С, серый. | USD/шт | 230.52 | 230.52 | 230.52
| 272674 | LN-KDG-CMT-42UK-ZN | Вертикальный кабельный органайзер, перфорированный металл, 42U 1885х100х90 мм. Подходит для установки в заднюю секцию шкафов LANDE для ЦОД серии DYNAcenter глубиной 1100мм и 1200мм. | USD/шт | 48.96 | 48.96 | 48.96
| 272675 | LN-KDG-CMT-47UK-ZN | Вертикальный кабельный органайзер, перфорированный металл, 47U 2109х100х90 мм. Подходит для установки в заднюю секцию шкафов LANDE для ЦОД серии DYNAcenter глубиной 1100мм и 1200мм. | USD/шт | 53.04 | 53.04 | 53.04
| 272685 | LN-KDG-KTR-D600-BL | Кабельная гребенка 1U 19" для бокового крепления в шкафы глубиной 600мм, 282х10х44 мм, цвет черный. | USD/шт | 24.48 | 24.48 | 24.48
| 272684 | LN-KDG-KTR-D600-LG | Кабельная гребенка 1U 19" для бокового крепления в шкафы глубиной 600мм, 282х10х44 мм, цвет серый. | USD/шт | 24.48 | 24.48 | 24.48
| 272679 | LN-KDG-YKD-05FC-BL | Кабельный ввод 0.5 U 19" ; 482x12x22 мм, черный. | USD/шт | 26.52 | 26.52 | 26.52
| 272678 | LN-KDG-YKD-05FC-LG | Кабельный ввод 0.5 U 19" ; 482x12x22 мм, серый. | USD/шт | 26.52 | 26.52 | 26.52
| 272677 | LN-KDG-YKD-1UFC-BL | Кабельный ввод 1U 19" ; 482x12x44 мм, черный. | USD/шт | 28.56 | 28.56 | 28.56
| 272676 | LN-KDG-YKD-1UFC-LG | Кабельный ввод 1U 19" ; 482x12x44 мм, серый. | USD/шт | 28.56 | 28.56 | 28.56
| 272681 | LN-KDG-YKD-1UKN-BL | Кабельный органайзер 1U 19" с 5 кольцами,482x72x44 мм, черный. | USD/шт | 26.52 | 26.52 | 26.52
| 272680 | LN-KDG-YKD-1UKN-LG | Кабельный органайзер 1U 19" с 5 кольцами,482x72x44 мм, серый. | USD/шт | 26.52 | 26.52 | 26.52
| 272683 | LN-KDG-YKD-1UKZ-BL | Кабельный органайзер 1U 19" с крышкой,482x75x44 мм, черный. | USD/шт | 34.68 | 34.68 | 34.68
| 272682 | LN-KDG-YKD-1UKZ-LG | Кабельный органайзер 1U 19" с крышкой,482x75x44 мм, серый. | USD/шт | 34.68 | 34.68 | 34.68
| 272663 | LN-PNL-LBP-1U19-BL | Фальш-панель на защелках 1U, 19", черный. | USD/шт | 20.4 | 20.4 | 20.4
| 272662 | LN-PNL-LBP-1U19-LG | Фальш-панель на защелках 1U, 19", серый. | USD/шт | 20.4 | 20.4 | 20.4
| 272665 | LN-PNL-LBP-2U19-BL | Фальш-панель на защелках 2U, 19", черный. | USD/шт | 24.48 | 24.48 | 24.48
| 272664 | LN-PNL-LBP-2U19-LG | Фальш-панель на защелках 2U, 19", серый. | USD/шт | 24.48 | 24.48 | 24.48
| 272667 | LN-PNL-LBP-3U19-BL | Фальш-панель на защелках 3U, 19", черный. | USD/шт | 26.52 | 26.52 | 26.52
| 272666 | LN-PNL-LBP-3U19-LG | Фальш-панель на защелках 3U, 19", серый. | USD/шт | 26.52 | 26.52 | 26.52
| 274980 | LN-PRF-CMD-07UD-ZN (2 шт) | Монтажные направляющие, высота 7U, комплект 2шт, сталь. | USD/компл | 24.48 | 24.48 | 24.48
| 274981 | LN-PRF-CMD-09UD-ZN (2 шт) | Монтажные направляющие, высота 9U, комплект 2шт, сталь. | USD/компл | 28.56 | 28.56 | 28.56
| 274982 | LN-PRF-CMD-12UD-ZN (2 шт) | Монтажные направляющие, высота 12U, комплект 2шт, сталь. | USD/компл | 36.72 | 36.72 | 36.72
| 274983 | LN-PRF-CMD-16UD-ZN (2 шт) | Монтажные направляющие, высота 16U, комплект 2шт, сталь. | USD/компл | 46.92 | 46.92 | 46.92
| 274984 | LN-PRF-CMD-20UD-ZN (2 шт) | Монтажные направляющие, высота 20U, комплект 2шт, сталь. | USD/компл | 51 | 51 | 51
| 274985 | LN-PRF-CMD-22UD-ZN (2 шт) | Монтажные направляющие, высота 22U, комплект 2шт, сталь. | USD/компл | 69.36 | 69.36 | 69.36
| 274986 | LN-PRF-CMD-26UD-ZN (2 шт) | Монтажные направляющие, высота 26U, комплект 2шт, сталь. | USD/компл | 69.36 | 69.36 | 69.36
| 274987 | LN-PRF-CMD-32UD-ZN (2 шт) | Монтажные направляющие, высота 32U, комплект 2шт, сталь. | USD/компл | 73.44 | 73.44 | 73.44
| 274988 | LN-PRF-CMD-36UD-ZN (2 шт) | Монтажные направляющие, высота 36U, комплект 2шт, сталь. | USD/компл | 77.52 | 77.52 | 77.52
| 274989 | LN-PRF-CMD-39UD-ZN (2 шт) | Монтажные направляющие, высота 39U, комплект 2шт, сталь. | USD/компл | 81.6 | 81.6 | 81.6
| 274990 | LN-PRF-CMD-42UD-ZN (2 шт) | Монтажные направляющие, высота 42U, комплект 2шт, сталь. | USD/компл | 89.76 | 89.76 | 89.76
| 274991 | LN-PRF-CMD-45UD-ZN (2 шт) | Монтажные направляющие, высота 45U, комплект 2шт, сталь. | USD/компл | 93.84 | 93.84 | 93.84
| 274992 | LN-PRF-CMD-47UD-ZN (2 шт) | Монтажные направляющие, высота 47U, комплект 2шт, сталь. | USD/компл | 102 | 102 | 102
| 272693 | LN-PRZ-MOD-3U15-LG | Распределительная панель для 18 эл.автоматов, 19" 3U, серый | USD/шт | 140.76 | 140.76 | 140.76
| 280322 | LN-RAF-CEK-1U40-BL | Выдвижной ящик с ключом, 1U 19'', 400мм, цвет черный | USD/шт | 104.04 | 104.04 | 104.04
| 280321 | LN-RAF-CEK-1U40-LG | Выдвижной ящик с ключом, 1U 19'', 400мм, цвет серый | USD/шт | 104.04 | 104.04 | 104.04
| 272736 | LN-RAF-CEK-2U40-LG | Ящик выдвижной с ключом, 2U 19'', 88х482x405, цвет серый. | USD/шт | 112.2 | 112.2 | 112.2
| 280323 | LN-RAF-CEK-3U40-BL | Выдвижной ящик с ключом, 3U 19'', 400мм, цвет черный | USD/шт | 116.28 | 116.28 | 116.28
| 272738 | LN-RAF-CEK-3U40-LG | Ящик выдвижной с ключом, 3U 19'', 130х482x405, цвет серый. | USD/шт | 116.28 | 116.28 | 116.28
| 272733 | LN-RAF-HRA-D100-BL | Универсальная выдвижная усиленная полка 19" 1U, для шкафов глубиной 1000мм, нагрузка 50 кг, 44х486х720, цвет черный. | USD/шт | 201.96 | 201.96 | 201.96
| 272732 | LN-RAF-HRA-D100-LG | Универсальная выдвижная усиленная полка 19" 1U, для шкафов глубиной 1000мм, нагрузка 50 кг, 44х486х720, цвет серый. | USD/шт | 201.96 | 201.96 | 201.96
| 276744 | LN-RAF-HRK-D600-LG | Универсальная выдвижная полка 19" 1U, для шкафов глубиной 600мм, нагрузка 30 кг, 44x486x370 мм цвет серый. | USD/шт | 73.44 | 73.44 | 73.44
| 272731 | LN-RAF-HRK-D800-BL | Универсальная выдвижная полка 19" 1U, для шкафов глубиной 800мм, нагрузка 30 кг, 44x486x570 мм цвет черный. | USD/шт | 83.64 | 83.64 | 83.64
| 272730 | LN-RAF-HRK-D800-LG | Универсальная выдвижная полка 19" 1U, для шкафов глубиной 800мм, нагрузка 30 кг, 44x486x570 мм цвет серый. | USD/шт | 83.64 | 83.64 | 83.64
| 272729 | LN-RAF-RAY-D800-ZN | Уголок L-образный, оцинкованный, для шкафов глубиной 800мм, нагрузка 100кг, 44x486x570 мм. | USD/шт | 30.67 | 30.67 | 30.67
| 280325 | LN-RAF-RMC-1145-BL | Консольная полка, регулируемая по глубине, 19" 1U, 450мм, нагрузка 50кг, цвет черный | USD/шт | 53.04 | 53.04 | 53.04
| 280324 | LN-RAF-RMC-1145-LG | Консольная полка, регулируемая по глубине, 19" 1U, 450мм, нагрузка 50кг, цвет серый | USD/шт | 53.04 | 53.04 | 53.04
| 272715 | LN-RAF-RMO-1U20-BL | Консольная полка универсальная, 44x486х200 мм, 1U 19'', нагрузка 30 кг, цвет черный. | USD/шт | 26.52 | 26.52 | 26.52
| 272714 | LN-RAF-RMO-1U20-LG | Консольная полка универсальная, 44х486x200 мм, 1U 19'', нагрузка 30 кг, цвет серый. | USD/шт | 26.52 | 26.52 | 26.52
| 272717 | LN-RAF-RMO-1U30-BL | Консольная полка универсальная, 44х486x300 мм, 1U 19'', нагрузка 30 кг, цвет черный. | USD/шт | 34.68 | 34.68 | 34.68
| 272716 | LN-RAF-RMO-1U30-LG | Консольная полка универсальная, 44х486x300 мм, 1U 19'', нагрузка 30 кг, цвет серый. | USD/шт | 34.68 | 34.68 | 34.68
| 272719 | LN-RAF-RMO-1U40-BL | Консольная полка универсальная, 44х486x400 мм, 1U 19'', нагрузка 30 кг, цвет черный. | USD/шт | 38.76 | 38.76 | 38.76
| 272718 | LN-RAF-RMO-1U40-LG | Консольная полка универсальная, 44х486x400 мм, 1U 19'', нагрузка 30 кг, цвет серый. | USD/шт | 38.76 | 38.76 | 38.76
| 272721 | LN-RAF-SBA-D100-BL | Полка усиленная, для шкафов LANDE глубиной 1000мм, нагрузка 100 кг, 44х486x720 мм, цвет черный. | USD/шт | 116.28 | 116.28 | 116.28
| 272720 | LN-RAF-SBA-D100-LG | Полка усиленная, для шкафов LANDE глубиной 1000мм, нагрузка 100 кг, 44х486x720 мм, цвет серый. | USD/шт | 116.28 | 116.28 | 116.28
| 272727 | LN-RAF-SBT-D100-BL | Стационарная полка, для шкафов LANDE глубиной 1000мм, нагрузка 50кг, 30х486x770 мм, цвет черный. | USD/шт | 51 | 51 | 51
| 272735 | LN-RAF-SBT-D100-BL-UNV | Стационарная универсальная полка 19" 1U, для шкафов глубиной 1000мм, нагрузка 50 кг, 44х486х720, цвет черный. | USD/шт | 57.12 | 57.12 | 57.12
| 272726 | LN-RAF-SBT-D100-LG | Стационарная полка, для шкафов LANDE глубиной 1000мм, нагрузка 50кг, 30х486x770 мм, цвет серый. | USD/шт | 51 | 51 | 51
| 272734 | LN-RAF-SBT-D100-LG-UNV | Универсальная полка 19" 1U, для шкафов глубиной 1000мм, нагрузка 50 кг, 44х486х770, цвет серый. | USD/шт | 57.12 | 57.12 | 57.12
| 272723 | LN-RAF-SBT-D600-BL | Стационарная полка, для шкафов LANDE глубиной 600мм, нагрузка 50кг, 30х486x370 мм, цвет черный. | USD/шт | 28.56 | 28.56 | 28.56
| 272722 | LN-RAF-SBT-D600-LG | Стационарная полка, для шкафов LANDE глубиной 600мм, нагрузка 50кг, 30х486x370 мм, цвет серый. | USD/шт | 28.56 | 28.56 | 28.56
| 272725 | LN-RAF-SBT-D800-BL | Стационарная полка, для шкафов LANDE глубиной 800мм, нагрузка 50кг, 30х486x570 мм, цвет черный. | USD/шт | 34.68 | 34.68 | 34.68
| 272724 | LN-RAF-SBT-D800-LG | Стационарная полка, для шкафов LANDE глубиной 800мм, нагрузка 50кг, 30х486x570 мм, цвет серый. | USD/шт | 34.68 | 34.68 | 34.68
| 272694 | LN-THM-SRT | Термометр - наклейка на стеклянную дверь, от +20 до +40°C. | руб./шт | 571.2 | 571.2 | 571.2
| 272699 | LN-ZMN-PNY-1040-XX | Регулируемые опоры, 4 шт, M10, 250кг на опору | USD/компл | 14.28 | 14.28 | 14.28
| 272702 | LN-ZMN-TKR-5020-XX (4 шт) | Ролики для стоек и настенных шкафов со стопором, 4 шт, M10, нагрузка 100 кг на ролик | USD/компл | 40.8 | 40.8 | 40.8
| 272701 | LN-ZMN-TKR-5525-01 (4 шт) | Ролики для стоек и настенных шкафов, 4 шт, 2 с тормозом, 2 без тормоза, M10, 150кг на ролик | USD/компл | 57.12 | 57.12 | 57.12
| 272700 | LN-ZMN-TKR-5525-XX (4 шт) | Ролики для напольных шкафов, 4 шт, 2 с тормозом, 2 без тормоза, 250кг на ролик | USD/компл | 57.12 | 57.12 | 57.12
| 304365 | LPB (9033c) | Клипса для боковых стенок, для напольных и настенных шкафов, цвет черный (1шт). | руб./шт | 41.8 | 40.37 | 38.94
| 304364 | LPG (9032c) | Клипса для боковых стенок, для напольных и настенных шкафов, цвет серый (1шт). | руб./шт | 41.8 | 40.37 | 38.94
| 322307 | LWE05-HP | Набор аксессуаров для двери шкафов LINEA WE, ручка, замок с ключами, петли. | руб./шт | 881.18 | 815.08 | 748.98
| 322293 | LWE3-06U-600-MW | Стенка задняя для шкафов LINEA WE, 6U, шириной 600мм, серая. | руб./шт | 1079.05 | 998.14 | 917.22
| 322294 | LWE3-09U-600-MW | Стенка задняя для шкафов LINEA, 9U, шириной 600мм, серая. | руб./шт | 1406.41 | 1300.93 | 1195.44
| 322295 | LWE3-12U-600-MW | Стенка задняя для шкафов LINEA WE, 12U, шириной 600мм, серая. | руб./шт | 1759.09 | 1627.18 | 1495.26
| 322296 | LWE3-15U-600-MW | Стенка задняя для шкафов LINEA WE, 15U, шириной 600мм, серая. | руб./шт | 2221.03 | 2054.47 | 1887.9
| 322297 | LWE3-18U-600-MW | Стенка задняя для шкафов LINEA WE, 18U, шириной 600мм, серая. | руб./шт | 2410.84 | 2230.04 | 2049.24
| 322308 | LWE35-HP | Набор аксессуаров для двери шкафов LINEA WE, ручка, замок с ключами, петли. | руб./шт | 921.37 | 852.28 | 783.18
| 322298 | LWE5-06U-600-MW | Стенка задняя для шкафов LINEA WE, 6U, шириной 600мм, черная. | руб./шт | 1128.09 | 1043.48 | 958.86
| 322299 | LWE5-09U-600-MW | ITK Стенка задняя для шкафов LINEA WE, 9U, шириной 600мм, черная. | руб./шт | 1406.4 | 1300.92 | 1195.44
| 322300 | LWE5-12U-600-MW | Стенка задняя для шкафов LINEA WE, 12U, шириной 600мм, черная. | руб./шт | 653.13 | 604.16 | 555.18
| 322301 | LWE5-15U-600-MW | Стенка задняя для шкафов LINEA WE, 15U, шириной 600мм, черная. | руб./шт | 2035.95 | 1883.27 | 1730.58
| 305861 | M6x16 (05-0418) (100 шт) | Комплект крепежа, винт+шайба+гайка M6x16 (100шт). | руб./уп | 2183.32 | 2183.32 | 2183.32
| 272943 | MCR-65 (7774c) | Кольцо организационное для укладки кабеля 65х45 мм, металлическое. | руб./шт | 139.65 | 135.38 | 131.1
| 293763 | MCR-65-BK (8651c) | Кольцо организационное для укладки кабеля 65х45 мм, металлическое, цвет черный. | руб./шт | 139.65 | 135.38 | 131.1
| 298784 | MCR-90 (7775c) | Кольцо организационное для укладки кабеля 90х65 мм, металлическое. | руб./шт | 157.7 | 152.47 | 147.24
| 298785 | MCR-90-BK (8652c) | Кольцо организационное для укладки кабеля 90х65 мм, металлическое, цвет черный. | руб./шт | 157.7 | 152.47 | 147.24
| 269056 | MFR 012-2 | Регулируемый механический гигростат контроля относительной влажности воздуха на DIN-рейку; АС 220В; IP20, 0...+60°C, 67x50x38 мм. | руб./шт | 5700 | 5272.5 | 4845
| 285541 | NM-16 (50шт) | Крепежный комплект для инсталляции патч-панелей ( винт, шайба, гайка). Упаковка 50шт. | руб./уп | 623.15 | 612.69 | 602.22
| 284832 | NMC-OK400H-1U-BK-2 (2 шт) | Кабельный органайзер, 1U, глубина колец 40мм, металлический, с отверстиями в опорной планке, черный, уп-ка 2шт. | руб./уп | 1141 | 1141 | 1141
| 284835 | NMC-OK580C-1U-BK | Кабельный органайзер, 1U, глубина колец 58мм, металлический, с крышкой, черный. | руб./шт | 713 | 713 | 713
| 284836 | NMC-OK600H-1U-BK-2 (2 шт) | Кабельный органайзер, 1U, глубина колец 60мм, металлический, с отверстиями в опорной планке, черный, уп-ка 2шт. | руб./уп | 1178 | 1178 | 1178
| 284838 | NMC-OK800H-1U-BK-2 (2 шт) | Кабельный органайзер, 1U, глубина колец 80мм, металлический, с отверстиями в опорной планке, черный, уп-ка 2шт. | руб./уп | 1203 | 1203 | 1203
| 296414 | NMC-OK800-HU-BK-2 (2 шт) | Кабельный органайзер 19", 0,5U, глубина колец 80мм, металлический, черный, уп-ка 2шт. | руб./уп | 1228 | 1228 | 1228
| 284879 | NMC-OK-BLANK-1U-BK | Панель-заглушка, 1U, металлическая, черная. | руб./шт | 262 | 262 | 262
| 284880 | NMC-OK-BRSH-1U-BK | Панель-заглушка, 1U, со щеточным кабельным вводом, металлическая, черная. | руб./шт | 576 | 576 | 576
| 308601 | NMC-OKFP-SL-1U-BK | Органайзер оптический 19", 1U, металлический, с пластиковыми направляющими, черный. | руб./шт | 10714 | 10714 | 10714
| 308602 | NMC-OKFP-SL-2U-BK | Органайзер оптический 19", 2U, металлический, с пластиковыми направляющими, черный. | руб./шт | 12816 | 12816 | 12816
| 296415 | NMC-OP110 | Кабельный органайзер 19", 1U, глубина колец 48мм, для 110 кроссов, металлический, с пластиковыми кольцами, белый с черным основанием. | руб./шт | 701 | 701 | 701
| 284833 | NMC-OP530H-1U-BK-2 (2 шт) | Кабельный органайзер, 1U, глубина колец 53мм, пластиковые кольца, с отверстиями в опорной планке, черный, уп-ка 2шт. | руб./уп | 952 | 952 | 952
| 284834 | NMC-OP530HB-1U-BK-2 (2 шт) | Кабельный органайзер, 1U, глубина колец 53мм, пластиковые кольца, с щеточными вводами в опорной планке, черный, уп-ка 2шт. | руб./уп | 1264 | 1264 | 1264
| 281125 | NMC-OP700C | Кабельный органайзер 19", 1U, 5 колец, пластиковый, с крышкой, черный. | руб./шт | 439 | 439 | 439
| 296416 | NMC-OV600-BK | Кольцо для вертикальной разводки кабельных линий, 50х60мм, металлическое, черное. | руб./шт | 95 | 95 | 95
| 295142 | NMC-OV800-BK | Кольцо для вертикальной разводки кабельных линий, 50х80мм, металлическое, черное. | руб./шт | 107 | 107 | 107
| 299656 | ORK2A-BSM-1000-RAL9005 | Основание для стоек ORK2A глубиной 1000 мм, для установки стойки на ножки и ролики (ножки и ролики в комплекте), цвет черный (RAL 9005). | руб./шт | 27222 | 27222 | 27222
| 299657 | ORK2A-BSM-600-RAL9005 | Основание для стоек ORK2A глубиной 600 мм, для установки стойки на ножки и ролики (ножки и ролики в комплекте), цвет черный (RAL 9005). | руб./шт | 22821 | 22821 | 22821
| 299658 | ORK2A-BSM-800-RAL9005 | Основание для стоек ORK2A глубиной 800 мм, для установки стойки на ножки и ролики (ножки и ролики в комплекте), цвет черный (RAL 9005). | руб./шт | 24758 | 24758 | 24758
| 256434 | PC-C13C14-2M | PC-C13C14-2M ITK Кабель электропитания 3х1,5 2М с разъёмами С13-C14, U-ном. 230 В, I-ном. 10 А | руб./шт | 640.73 | 592.68 | 544.62
| 256435 | PC-C13D-1M | ITK Кабель электропитания 3х1,5 1м с разъёмами С13 - нем.ст | руб./шт | 477.85 | 442.03 | 406.2
| 256436 | PC-C13D-2M | ITK Кабель электропитания 3х1,5 2м с разъёмами С13 - нем.ст | руб./шт | 681.46 | 630.35 | 579.24
| 256437 | PC-C13D-3M | ITK Кабель электропитания 3х1,5 3М с разъёмами С13 - нем.ст | руб./шт | 863.96 | 799.18 | 734.4
| 256438 | PC-C19C20-1M | ITK Кабель электропитания PDU 3х1,5 1М с разъёмами С19-C20 | руб./шт | 587.29 | 543.25 | 499.2
| 256439 | PC-C19C20-2M | ITK Кабель электропитания PDU 3х1,5 2М с разъёмами С19-C20 | руб./шт | 843.52 | 780.26 | 717
| 297621 | PD 0404.000 (7732s) | Панель c термодатчиком 35°C для подключения вентиляторов FU 0014.001 (тип 120х120) | руб./шт | 2637.99 | 2473.01 | 2308.02
| 297629 | PD 0802.000 (291s) | Блок розеток 19" на 8 розеток, выключатель, гнездо C14 под шнур | руб./шт | 1403.99 | 1316.01 | 1228.02
| 247895 | PD 0804.019 (293s) | Блок розеток 8 портов, 1.8м. Шнур | руб./шт | 2891.99 | 2710.5 | 2529
| 293301 | PDU-12P-2EU (7295c) | Блок розеток для 19" шкафов, вертикальный, 12 розеток Schuko, 16 A, выключатель, шнур 2м, алюминиевый корпус. | руб./шт | 3539.7 | 3423.81 | 3307.92
| 303840 | PDU-13P-F-2EU (7294c) | Блок розеток для 19" шкафов, вертикальный, 13 розеток Schuko, фильтр, 16 A, без выключателя, шнур 2м, алюминиевый корпус. | руб./шт | 3756.3 | 3633.27 | 3510.24
| 291143 | PDU-6P-2EU (7290c) | Блок розеток для 19" шкафов, горизонтальный, 6 EURO розеток, 16 A, без выключателя, шнур 2м, алюминиевый корпус. | руб./шт | 2600.15 | 2515.14 | 2430.12
| 262991 | PDU-6P-2IEC (7289c) | Блок розеток для 19" шкафов, горизонтальный, 6 EURO розеток, 10 A, без выключателя, алюминиевый корпус, шнур 2 м, вилка IEC 320 C14. | руб./шт | 2658.1 | 2571.17 | 2484.24
| 259984 | PDU-6P-B-2EU (7292c) | Блок розеток для 19" шкафов, горизонтальный, 6 EURO розеток, автоматический выключатель 16 A , шнур 2м, алюминиевый корпус. | руб./шт | 2998.2 | 2900.34 | 2802.48
| 268741 | PDU-6P-F-2EU (7296c) | Блок розеток для 19" шкафов, горизонтальный, 6 EURO розеток, фильтр, 16 A, выключатель, шнур 2м, алюминиевый корпус. | руб./шт | 2780.65 | 2689.45 | 2598.24
| 304842 | PDU819A-05 | Блок розеток для 19" шкафов, горизонтальный, 8 EURO розеток, выключатель со световой индикацией, алюминиевый корпус, 1U, 16 A, 2м. | руб./шт | 1432.16 | 1408.09 | 1384.02
| 284242 | PDU819A-07 | Блок силовых розеток 19", с LED выключателем, 8 розеток евро, AC 220 В/50 Гц, P max 3,5 кВт, I 16 А, 44х482,6х44 мм, ПВХ, входной коннектор IEC-320-C14, цвет черный. Без кабеля | руб./шт | 1361.1 | 1338.24 | 1315.38
| 282150 | PDU819P-01 | Блок силовых розеток 19" со шнуром 2 м., с LED выключателем, 8 розеток EURO, AC 220 В/50 Гц, 3,5 кВт, 16 А, 1U, ПВХ, цвет черный. | руб./шт | 1202.58 | 1182.36 | 1162.14
| 304616 | PDU819P-08 | Блок розеток для 19" шкафов, горизонтальный, EURO розеток, выключатель со световой индикацией, алюминиевый корпус, 1U, 16 A, входной коннектор IEC-320-C14 (кабель приобретается отдельно). | руб./шт | 1180.71 | 1160.87 | 1141.02
| 291145 | PDU-8I-2IEC (7291c) | Блок розеток для 19" шкафов, горизонтальный, 8 розеток IEC 320 C13, 10 A, без выключателя, алюминиевый корпус, шнур 2 м, вилка IEC 320 C14. | руб./шт | 2709.4 | 2620.58 | 2531.76
| 254717 | PDU-8P (2402c) | Блок розеток для 19" шкафов, горизонтальный, 8 EURO розеток, 10 A, выключатель, гнездо под шнур, алюминиевый корпус. | руб./шт | 2340.8 | 2264.32 | 2187.84
| 244323 | PDU-8P-2EU (7297c) | Блок евророзеток для 19" шкафов, горизонтальный, 8 розеток, 16 A, выключатель, шнур 2м, алюминиевый корпус, немецкий стандарт. | руб./шт | 2673.3 | 2585.91 | 2498.52
| 255230 | PDU-8P-2IEC (7070c) | Блок розеток для 19" шкафов, горизонтальный, 8 EURO розеток, 10 A, выключатель, алюминиевый корпус, шнур 2 м, вилка IEC 320 C14. | руб./шт | 2709.4 | 2620.58 | 2531.76
| 304841 | PDU919A-04 | Блок розеток для 19" шкафов, горизонтальный, 9 EURO розеток, без выключателя, алюминиевый корпус, 1U, 16 A, 2м. | руб./шт | 1443.09 | 1418.84 | 1394.58
| 282151 | PDU919P-02 | Блок силовых розеток 19" со шнуром 2 м., 9 розеток EURO, AC 220 В/50 Гц, 3,5 кВт, 16 А, 1U, ПВХ, цвет черный. | руб./шт | 1202.58 | 1182.36 | 1162.14
| 291144 | PDU-9P-2EU (7288c) | Блок розеток для 19" шкафов, горизонтальный, 9 EURO розеток, 16 A, без выключателя, шнур 2м, алюминиевый корпус. | руб./шт | 2709.4 | 2620.58 | 2531.76
| 269590 | PDU-9P-2IEC (7287c) | Блок розеток для 19" шкафов, горизонтальный, 9 EURO розеток, 10 A, без выключателя, алюминиевый корпус, шнур 2 м, вилка IEC 320 C14. | руб./шт | 2573.55 | 2489.48 | 2405.4
| 256416 | PH12-6D1-P | Блок силовых розеток 19" со шнуром 2 м., с LED выключателем, 6 розеток SCHUKO, AC 220 В/50 Гц, P max 2,2 кВт, I 16 А, 44х482,6х44 мм, ПВХ, цвет черный. | руб./шт | 2018.32 | 1866.95 | 1715.58
| 310011 | PH12-6D2C131-P | Блок силовых розеток 19" со шнуром 2 м с розеткой SCHUKO, 6 розеток SCHUKO, 2 розетки С13, AC 220 В/50 Гц, ПВХ, цвет черный. | руб./шт | 2224.55 | 2057.73 | 1890.9
| 310012 | PH12-6D2C133 | Блок силовых розеток 19" с выключателем + вход IEC С14, 7 розеток SCHUKO, 2 розетки С13, AC 220 В/50 Гц, ПВХ, цвет черный. | руб./шт | 2824.37 | 2612.55 | 2400.72
| 256418 | PH12-7C133 | Блок силовых розеток 19" без шнура, горизонтальный, 1U, с выключателем с подсветкой, 7хIEC 320 C13, без кабеля питания, входная розетка IEC 320 C14, АC 230-250 В/50 Гц, 2.2 кВт, 10 А; 487x44.4x55 мм. | руб./шт | 2821.14 | 2609.55 | 2397.96
| 256419 | PH12-7D1 | Блок силовых розеток 19", горизонтальный, 1U, с выключателем с подсветкой, 7х Schuko, шнур 2 м с вилкой Schuko, АC 230-250 В/50 Гц, 3.5 кВт, 16 А; 487x44.4x55 мм. | руб./шт | 3097.62 | 2865.3 | 2632.98
| 256420 | PH12-7D1-P | Блок силовых розеток 19" со шнуром 2 м., с LED выключателем, 7 розеток SCHUKO, AC 220 В/50 Гц, P max 3,5 кВт, I 16 А, 44х482,6х44 мм, цвет черный. Материал корпуса - термостойкий ПВХ | руб./шт | 2165.63 | 2003.22 | 1840.8
| 256421 | PH12-7D3 | Блок силовых розеток 19" без шнура, с LED выключателем, 7 розеток SCHUKO, вилка C14, AC 220 В/50 Гц, P max 2,2 кВт, I 10 А, 44х482,6х44 мм, ПВХ, цвет черный. | руб./шт | 3201.25 | 2961.16 | 2721.06
| 256422 | PH12-8C131 | Блок силовых розеток 19" со шнуром 2 м., с LED выключателем, 8 розеток C13, AC 220 В/50 Гц, P max 3,5 кВт, I 16 А, 44х482,6х44 мм, ПВХ, цвет черный. | руб./шт | 3294.13 | 3047.08 | 2800.02
| 256423 | PH12-8C133 | Блок силовых розеток 19" без шнура, с LED выключателем, 7 розеток C13, вилка С14, AC 220 В/50 Гц, P max 2,2 кВт, I 10 А, 44х482,6х44 мм, ПВХ, цвет черный. | руб./шт | 3046.64 | 2818.15 | 2589.66
| 256424 | PH12-8D1 | Блок силовых розеток 19" со шнуром, с LED выключателем, 8 розеток SCHUKO, AC 220 В/50 Гц, P max 3,5 кВт, I 16 А, 44х482,6х44 мм, ПВХ, цвет черный. | руб./шт | 3488.23 | 3226.63 | 2965.02
| 256425 | PH12-8D1-P | Блок силовых розеток 19" со шнуром 2м, с LED выключателем, 8 розеток SCHUKO, вилка С4 , AC 220 В/50 Гц, P max 3,5 кВт, I 16 А, 44х482,6х44 мм, ПВХ, цвет черный. | руб./шт | 2439.09 | 2256.17 | 2073.24
| 256426 | PH12-8D3 | Блок силовых розеток 19" без шнура, с LED выключателем, 8 розеток SCHUKO, вилка С14 , AC 220 В/50 Гц, P max 2,2 кВт, I 10 А, 44х482,6х44 мм, ПВХ, цвет черный. | руб./шт | 3072.29 | 2841.87 | 2611.44
| 256427 | PH13-7C133 | Блок силовых розеток 19" без шнура, горизонтальный, 1U, с выключателем с подсветкой и защитой от перенапряжения, 7хIEC 320 C13, без кабеля питания, входная розетка IEC 320 C14, АC 230-250 В/50 Гц, 2.2 кВт, 10 А; 487x44.4x55 мм. | руб./шт | 3278.14 | 3032.27 | 2786.4
| 256428 | PH13-7D3 | Блок силовых розеток 19" без шнура, с LED выключателем, 7 розеток SCHUKO, вилка С14 , AC 220 В/50 Гц, P max 2,2 кВт, I 10 А, 44х482,6х44 мм, ПВХ, цвет черный. | руб./шт | 3522.02 | 3257.86 | 2993.7
| 324301 | PH21-06C19-11 | Блок силовых розеток 19", горизонтальный, 1.5U, с фиксатором вилки и автоматом на 16А, 6хIEC 320 C19, шнур 3 м с вилкой Schuko, АC 230-250 В/50 Гц, 3.5 кВт, 16 А; 487x64x82 мм. | руб./шт | 4190.75 | 3876.45 | 3562.14
| 256429 | PH21-6D3 | Блок силовых розеток 19" без шнура, с автоматом 1P 10А, 6 розеток SCHUKO, вилка С14 , AC 220 В/50 Гц, P max 2,2 кВт, I 10 А, 44х482,6х44 мм, ПВХ, цвет черный. | руб./шт | 3087.74 | 2856.16 | 2624.58
| 310013 | PH22-7D2C131-P | Блок силовых розеток 19" со шнуром 2 м с розеткой SCHUKO., 7 розеток SCHUKO, 2 розетки С13, AC 220 В/50 Гц, ПВХ, цвет черный. | руб./шт | 2287.04 | 2115.52 | 1944
| 310014 | PH22-7D2C132-P | Блок силовых розеток 19" со шнуром 2 м с розеткой IEC C14., 7 розеток SCHUKO, 2 розетки С13, AC 220 В/50 Гц, ПВХ, цвет черный. | руб./шт | 2287.27 | 2115.73 | 1944.18
| 256430 | PH22-9D1 | Блок силовых розеток 19" со шнуром 2 м., 9 розеток SCHUKO, шнур SCHUKO , AC 220 В/50 Гц, P max 2,2 кВт, I 10 А, 44х482,6х44 мм, алюминиевый профиль, цвет черный. | руб./шт | 3695.6 | 3418.42 | 3141.24
| 256431 | PH22-9D1-P | Блок силовых розеток 19" со шнуром 2 м., 9 розеток SCHUKO, шнур SCHUKO , AC 220 В/50 Гц, P max 2,2 кВт, I 10 А, 44х482,6х44 мм, ПВХ, цвет черный. | руб./шт | 2554.82 | 2363.2 | 2171.58
| 256432 | PH22-9D2 | Блок силовых розеток 19" со шнуром 2 м., 9 розеток SCHUKO, шнур IEC 320 С14, AC 220 В/50 Гц, P max 2,2 кВт, I 10 А, 487х44,4х45 мм, алюминиевый профиль, цвет черный. | руб./шт | 3252.13 | 3008.23 | 2764.32
| 256433 | PH22-9D2-P | Блок силовых розеток 19" со шнуром 2 м., с автоматом 1P 10А, 9 розеток SCHUKO, шнур IEC 320 С14, AC 220 В/50 Гц, P max 3,5 кВт, I 16 А, 44х482,6х44 мм, ПВХ, цвет черный. | руб./шт | 2220.78 | 2054.22 | 1887.66
| 293654 | PS-3U (7707c) | Корпус с DIN-рейкой на 22 места, 19 дюймов, 3 юнита | руб./шт | 2235.35 | 2162.22 | 2089.08
| 293655 | PS-3U-BK (8645c) | Корпус с DIN-рейкой на 22 места, 19 дюймов, 3 юнита, цвет черный (RAL 9004) | руб./шт | 2235.35 | 2162.22 | 2089.08
| 244061 | PWC-IEC13-IEC14-1.8-BK | Кабель питания с заземлением; IEC320-C14 > IEC320-C13 (3х0,75), 10А, 1,8 м. Черный. | руб./шт | 602 | 602 | 602
| 266020 | PWC-IEC13-IEC14-10-BK | Кабель питания монитор-компьютер IEC 320 C13 - IEC 320 C14 (3x1.0), 10A, прямая вилка, 10 м | руб./шт | 2265 | 2265 | 2265
| 227742 | PWC-IEC13-SHM-1.8-BK | Кабель питания компьютера (Schuko+C13) (3x0.75), 10A, угловая вилка, 1.8 м, цвет черный. | руб./шт | 565 | 565 | 565
| 239973 | PWC-IEC13-SHM-5.0-BK | Кабель питания компьютера (Schuko+C13) (3x1.0), 10A, угловая вилка, 5м, цвет черный. | руб./шт | 1281 | 1281 | 1281
| 267716 | PWC-IEC19-IEC20-10-BK | Кабель питания IEC 320 C19 - IEC 320 C20 (3x1.5), 16A, прямая вилка, 10 м | руб./шт | 3931 | 3931 | 3931
| 267715 | PWC-IEC19-IEC20-5.0-BK | Кабель питания IEC 320 C19 - IEC 320 C20 (3x1.5), прямая вилка, 16A, 5 м | руб./шт | 2229 | 2229 | 2229
| 275009 | PWC-IEC19-SHM-1.8-BK | Кабель питания (Schuko+C19) (3x1.5), 16A, угловая вилка, 1.8м, цвет черный. | руб./шт | 1150 | 1150 | 1150
| 248151 | PWC-SHM-OE-1.8-BK | Кабель с вилкой Schuko (open end), длиной 1.8 м (3x0.75 кв.мм), цвет черный | руб./шт | 371 | 371 | 371
| 291954 | R-10-10C13-FI-440-Z | Блок розеток без шнура с фильтром и индикатором, 10 IEC 60320 C13, вход IEC 60320 C14, 10A, алюминий, 19" | руб./шт | 4730 | 4375.24 | 4020.48
| 268738 | R-10-10C13-I-440-Z | Блок силовых розеток 19" без шнура, с индикатором, 10 розеток IEC 60320 C13, алюминиевый корпус, 1U, U-ном. 220-250 В/50 Гц, P- 2,5 кВт, I 10 А, IP20, 45х484х45 мм, цвет черный. | руб./шт | 4000 | 3700.01 | 3400.02
| 285113 | R-10-10C13-V-440-Z | Блок силовых розеток для 19" шкафов, без шнура вход питания IEC 60320 C14, горизонтальный, с индикатором, 10 розеток IEC 60320 C13, алюминиевый корпус, 1U, цвет черный, АС 220-250 В/2.5 кВт, 10 А, IP20, 45х484х45 мм. | руб./шт | 4200 | 3885 | 3570
| 298825 | R-10-12C13-V-440-1.8 | Блок розеток с выключателем, 12 IEC 60320 C13, 10A, алюминий, 19", шнур 1.8 м. | руб./шт | 4500 | 4162.5 | 3825
| 310806 | R-10-3S-V-220-Z | Блок розеток 10" с выключателем, 3 Sсhuko, вход IEC 60320 C14, корпус алюминий, 2.3 кВт, 10 A, 45х256х45 мм. | руб./шт | 3150 | 2913.75 | 2677.5
| 310805 | R-10-4S-6C13-V-440-1.8 | Блок розеток 19" с выключателем, 4 Sсhuko, 6 IEC 60320 C13, корпус алюминий, шнур 1.8 м IEC 60320 C14, 2.3 кВт, 10 A, 45х484х45 мм. | руб./шт | 5040 | 4662 | 4284
| 291956 | R-10-4S-I-220-Z | Блок розеток без шнура с индикатором, 4 Sсhuko, вход IEC 60320 C14, 10A, алюминий, 10" | руб./шт | 3150 | 2913.75 | 2677.5
| 275651 | R-10-5C13-V-220-Z | Блок розеток без шнура с выкл., 5хIEC 60320 C13, вход IEC 60320 C14, 10A, алюм., выключатель; вход кабеля питания IEC 60320 C14. Кабель в комплект поставки не входит. Выполнен в 10” формате; нагрузки: 10А; IP20. | руб./шт | 2730 | 2525.25 | 2320.5
| 266220 | R-10-5S-5C13-V-440-Z | Блок силовых розеток 19" без шнура, с выключателем, 5 розеток Schuko, 5 розеток IEC 60320 C13, алюминиевый корпус, 1U, U-ном. 220-250 В/50 Гц, P-потр. max 2,5 кВт, I-ном. 10 А, IP20, размеры (ВхШхГ) 45х484х45 мм, цвет черный. | руб./шт | 3900 | 3607.5 | 3315
| 291957 | R-10-6S-5C13-I-440-Z | Блок розеток без шнура с индикатором, 6 Sсhuko, 5 IEC 60320 C13, вход IEC 60320 C14, 10A, алюминий, 19" | руб./шт | 4940 | 4569.49 | 4198.98
| 286076 | R-10-7S-FI-440-Z | Блок розеток без шнура с фильтром защиты + индикация., 7 Sсhuko, вход IEC 60320 C14, 10A, алюм., 19". | руб./шт | 4000 | 3700.01 | 3400.02
| 298826 | R-10-8S-V-440-1.8 | Блок розеток с выключателем, 8 Sсhuko, 10 A, алюм., 19", шнур 1.8 м. | руб./шт | 3800 | 3514.99 | 3229.98
| 263388 | R-10-8S-V-440-Z | Блок силовых розеток 19" без шнура, с выключателем, 8 розеток Schuko, алюминиевый корпус, 1U, U-ном. 220-250 В/50 Гц, P-потр. max 2,5 кВт, I-ном. 10 А, IP20, размеры (ВхШхГ) 45х484х45 мм, цвет черный | руб./шт | 3400 | 3145.01 | 2890.02
| 287597 | R-10-9S-I-440-Z | Блок розеток без шнура с инд., 9хSсhuko, вход IEC 320 C14, 10A, алюм., 19"; индикатор питания; 10А; IP20. | руб./шт | 3400 | 3145.01 | 2890.02
| 267743 | R-10-Cord-C13-C14-1.8 | Кабель электропитания с заземлением IEC 60320 C13/IEC 60320, 10А/250В (3x1,0), длина 1,8 м., цвет черный. | руб./шт | 620 | 573.49 | 526.98
| 259825 | R-10-Cord-C13-C14-3 | Кабель электропитания с заземлением IEC 60320 C13/IEC 60320 С14, 10А/250В (3x1,0), длина 3 м., цвет черный. | руб./шт | 750 | 693.75 | 637.5
| 267741 | R-10-Cord-C13-S-1.8 | Кабель электропитания с заземлением IEC 60320 C13/Schuko, 10А/250В (3x1,0), длина 1,8 м., цвет черный. | руб./шт | 620 | 573.49 | 526.98
| 265671 | R-10-Cord-C13-S-3 | Кабель электропитания с заземлением IEC 60320 C13/Schuko, 10А/250В (3x1,0), длина 3 м., цвет черный. | руб./шт | 750 | 693.75 | 637.5
| 267742 | R-10-Cord-C13-S-5 | Кабель электропитания с заземлением IEC 60320 C13/Schuko, 10А/250В (3x1,0), длина 5 м., цвет черный | руб./шт | 870 | 804.75 | 739.5
| 308245 | R-16-10S-10C13-FI-1420-3 | Блок розеток вертикальный с фильтром защиты и индикатором питания, 10 Schuko, 10 IEC 60320 C13, 33U, корпус алюминий, шнур 3 м Schuko, 3.5кВт, 16 A, 1463х45х60 мм. | руб./шт | 11900 | 11007.49 | 10114.98
| 291399 | R-16-10S-10C13-V-1420 | Вертикальный блок розеток с выключателем, 10 Schuko, 10 C13, вход IEC 60320 C20 16A, алюминий, 33-48U | руб./шт | 11300 | 10452.49 | 9604.98
| 310813 | R-16-10S-10C19-A-1420-3 | Блок розеток вертикальный с автоматом, 10 Schuko, 10 IEC 60320 C19, 33U, корпус алюминий, шнур 3 м Schuko, 3.5кВт, 16 A, 1463х45х60 мм. | руб./шт | 16000 | 14800.01 | 13600.02
| 310814 | R-16-10S-10C19-A-1420-K | Блок розеток вертикальный с автоматом, 10 Schuko, 10 IEC 60320 C19, 33U, корпус алюминий, вход клеммная колодка, 3.5кВт, 16 A, 1463х45х60 мм. | руб./шт | 14900 | 13782.49 | 12664.98
| 310816 | R-16-14C13-10C19-V-1420 | Блок розеток вертикальный с выключателем, 14 IEC 60320 C13, 10 IEC 60320 C19, 33U, корпус алюминий, вход IEC 60320 C20, 3.5кВт, 16 A, 1463х45х60 мм. | руб./шт | 15800 | 14614.99 | 13429.98
| 291958 | R-16-15S-10C13-FI-1820-3 | Вертикальный блок розеток с фильтром и индикатором, 15 Schuko, 10 C13, 16A, алюминий, 42-48U, шнур 3 м. | руб./шт | 14400 | 13320 | 12240
| 273176 | R-16-15S-10C13-V-1820 | Блок розеток вертикальный с выкл, 15хSchuko, 10хIEC 60320 C13, 16A, алюм., 42-48U"; IP20; вход питания: IEC 60320 C14; 1863х45х45 мм. | руб./шт | 13700 | 12672.49 | 11644.98
| 310817 | R-16-15S-10C19-A-1820-K | Блок розеток вертикальный с автоматом, 15 Schuko, 10 IEC 60320 C19, 42U, корпус алюминий, вход клеммная колодка, 3.5кВт, 16 A, 1863х45х60 мм. | руб./шт | 17400 | 16095 | 14790
| 310820 | R-16-16C13-12C19-V-1820 | Блок розеток вертикальный с выключателем, 16 IEC 60320 C13, 12 IEC 60320 C19, 42U, корпус алюминий, вход IEC 60320 C20, 3.5кВт, 16 A, 1863х45х60 мм. | руб./шт | 18900 | 17482.5 | 16065
| 310812 | R-16-20S-A-1420-3 | Блок розеток вертикальный с автоматом, 20 Sсhuko, 33U, корпус алюминий, шнур 3 м Schuko, 3.5кВт, 16 A, 1463х45х60 мм. | руб./шт | 12200 | 11284.99 | 10369.98
| 291959 | R-16-20S-A-1420-K | Вертикальный блок розеток с автоматом 16А, 20 Schuko, 16A, алюминий, 33-48U, колодка | руб./шт | 11100 | 10267.5 | 9435
| 310815 | R-16-20S-FI-1420-3 | Блок розеток вертикальный с фильтром защиты и индикатором питания, 20 Sсhuko, 33U, корпус алюминий, шнур 3 м Schuko, 3.5кВт, 16 A, 1463х45х60 мм. | руб./шт | 11600 | 10729.99 | 9859.98
| 310819 | R-16-25C13-FI-1820-3 | Блок розеток вертикальный с фильтром защиты и индикатором питания, 25 IEC 60320 C13, 42U, корпус алюминий, шнур 3 м Schuko, 3.5кВт, 16 A, 1863х45х60 мм. | руб./шт | 15400 | 14245.01 | 13090.02
| 287608 | R-16-25S-A-1820-3 | Блок розеток вертикальный с автоматом, 25хSchuko, 16A, алюм., 42-48U"; IP20; вход питания: кабель 3 м; 1863х45х45 мм. | руб./шт | 14600 | 13504.99 | 12409.98
| 291960 | R-16-25S-A-1820-K | Вертикальный блок розеток с автоматом 16А, 25 Schuko, 16A, алюминий, 42-48U, колодка | руб./шт | 13700 | 12672.49 | 11644.98
| 310818 | R-16-25S-FI-1820-3 | Блок розеток вертикальный с фильтром защиты и индикатором питания, 25 Sсhuko, 42U, корпус алюминий, шнур 3 м Schuko, 3.5кВт, 16 A, 1863х45х60 мм. | руб./шт | 14100 | 13042.5 | 11985
| 291961 | R-16-25S-I-1820-3 | Вертикальный блок розеток с индикатором, 25 Schuko, 16A, алюминий, 42-48U, шнур 3 м. | руб./шт | 13300 | 12302.51 | 11305.02
| 310821 | R-16-36C13-6C19-V-1420 | Блок розеток вертикальный с выключателем, 36 IEC 60320 C13, 6 IEC 60320 C19, 33U, корпус алюминий, вход IEC 60320 C20, 3.5кВт, 16 A, 1463х45х60 мм. | руб./шт | 16100 | 14892.49 | 13684.98
| 310822 | R-16-48C13-V-1420 | Блок розеток вертикальный с выключателем, 48 IEC 60320 C13, 33U, корпус алюминий, вход IEC 60320 C20, 3.5кВт, 16 A, 1463х45х60 мм. | руб./шт | 14600 | 13504.99 | 12409.98
| 290789 | R-16-6C19-A-440-3 | Блок силовых розеток для 19" шкафов, кабель питания 3 м Schuko, горизонтальный, автомат защиты 16А, 6 розеток IEC 60320 C19, алюминиевый корпус, 1U, цвет черный, АС 220-250 В/3.7 кВт, 16 А, IP20, 45х484х45 мм. | руб./шт | 7400 | 6844.99 | 6289.98
| 301945 | R-16-6C19-A-440-K | Блок силовых розеток для 19" шкафов, вход питания клеммная колодка под провод до 2.5 мм, горизонтальный, автомат защиты 16А, 6 розеток IEC 60320 C19, алюминиевый корпус, 1U, цвет черный, АС 220-250 В/3.7 кВт, 16 А, IP20, 45х484х45 мм. | руб./шт | 6100 | 5642.51 | 5185.02
| 310810 | R-16-6S-V-U-440-1.8 | Блок розеток 19" с выключателем, 6 Sсhuko, USB-порт 2 шт, корпус алюминий, шнур 1.8 м Schuko, 3.5кВт, 16 A, 45х484х45 мм. | руб./шт | 5400 | 4995 | 4590
| 310811 | R-16-6S-V-U-440-3 | Блок розеток 19" с выключателем, 6 Sсhuko, USB-порт 2 шт, корпус алюминий, шнур 3 м Schuko, 3.5кВт, 16 A, 45х484х45 мм. | руб./шт | 5500 | 5087.51 | 4675.02
| 310807 | R-16-7S-A-440-3 | Блок розеток 19" с автоматом, 7 Sсhuko, корпус алюминий, шнур 3 м Schuko, 3.5кВт, 16 A, 45х484х45 мм. | руб./шт | 5040 | 4662 | 4284
| 258368 | R-16-7S-A-440-K | Блок силовых розеток 19" без шнура, с автоматом 1P 16А, 7 розеток SCHUKO, ,AC 220 В/50 Гц, P max 4 кВт, 45х484х45 мм,алюминиевый корпус, цвет черный. | руб./шт | 4400 | 4069.99 | 3739.98
| 289592 | R-16-7S-FI-440-1.8 | Блок силовых розеток для 19" шкафов, кабель питания 1.8 м Schuko, горизонтальный, фильтр защиты, индикатор питания, 7 розеток Schuko, алюминиевый корпус, 1U, цвет черный, АС 220-250 В/3.7 кВт, 16 А, IP20, 45х484х45 мм. | руб./шт | 4300 | 3977.51 | 3655.02
| 291962 | R-16-7S-FI-440-3 | Блок розеток с фильтром и индикатором, 7 Schuko, 16A, алюминий, 19", шнур 3 м. | руб./шт | 4500 | 4162.5 | 3825
| 319100 | R-16-7S-V-440-Z | Блок розеток 19" Rem-16 с выкл., 7 Schuko, вход IEC 60320 C20, 16A, алюм., | руб./шт | 3400 | 3145.01 | 2890.02
| 310808 | R-16-8C19-I-440-3 | Блок розеток 19" с индикатором, 8 IEC 60320 C19, корпус алюминий, шнур 3 м Sсhuko, 3.5кВт, 16 A, 45х484х45 мм. | руб./шт | 7140 | 6604.5 | 6069
| 273488 | R-16-8S-AM-440-3 | Блок розеток с амперметром, 8хSchuko, алюм., 19", шнур 3 м; 16А; IP20; Вход питания: кабель 3 м; 45х484х45 мм. | руб./шт | 5400 | 4995 | 4590
| 253123 | R-16-8S-V-440-1.8 | Блок силовых розеток 19" со шнуром 1,8 м., с выключателем, 8 розеток Schuko, алюминиевый корпус, 1U, U-ном. 220-250 В/50 Гц, P-потр. max 4 кВт, I-ном. 16 А, IP20, размеры (ВхШхГ) 45х484х45 мм, цвет черный | руб./шт | 3700 | 3422.51 | 3145.02
| 265521 | R-16-8S-V-440-3 | Блок силовых розеток 19" со шнуром 3 м., с выключателем, 8 розеток Schuko, алюминиевый корпус, 1U, U-ном. 220-250 В/50 Гц, P-потр. max 4 кВт, I-ном. 16 А, IP20, размеры (ВхШхГ) 45х484х45 мм, цвет черный | руб./шт | 4200 | 3885 | 3570
| 287705 | R-16-9C13-V-440-1.8 | Блок розеток с выкл, 9 х IEC320 C13, 16A, алюм.; IP20; вход питания: кабель 1.8 м Euro; 484х45х45 мм. | руб./шт | 4200 | 3885 | 3570
| 291963 | R-16-9C13-V-440-3 | Блок розеток с выключателем, 9 IEC 60320 C13, 16A, алюминий, 19", шнур 3 м. | руб./шт | 4300 | 3977.51 | 3655.02
| 265522 | R-16-9S-I-440-1.8 | Блок силовых розеток 19" со шнуром 1,8 м., с выключателем, 9 розеток Schuko, алюминиевый корпус, 1U, U-ном. 220-250 В/50 Гц, P-потр. max 4 кВт, I-ном. 16 А, IP20, размеры (ВхШхГ) 45х484х45 мм, цвет черный | руб./шт | 3700 | 3422.51 | 3145.02
| 265523 | R-16-9S-I-440-3 | Блок силовых розеток 19" со шнуром 3 м., с индикатором питания, 9 розеток Schuko, алюминиевый корпус, 1U, U-ном. 220-250 В/50 Гц, P-потр. max 4 кВт, I-ном. 16 А, IP20, размеры (ВхШхГ) 45х484х45 мм, цвет черный | руб./шт | 4000 | 3700.01 | 3400.02
| 298827 | R-16-Cord-C19-C20-1.8 | Шнур питания с заземлением IEC 60320 C19/IEC 60320 C20, 16 А, 250 В (3 × 1,5), длина 1,8 м. | руб./шт | 1120 | 1036.01 | 952.02
| 265670 | R-16-Cord-C19-C20-3 | Кабель электропитания с заземлением 3х1,5; с разъёмами С13-C14; С13-C14; цвет черный. | руб./шт | 1500 | 1387.5 | 1275
| 310826 | R-16-Cord-C19-S-1.8 | Шнур питания с заземлением IEC 60320 C19/Schuko, 16 А,250 В (3 × 1.5), длина 1.8 м. | руб./шт | 1120 | 1036.01 | 952.02
| 291964 | R-32-20C13-10C19-A-I-1420-K | Блок розеток вертикальный с автоматом и индикатором, 20 IEC 60320 C13, 10 IEC 60320 C19 на 2 контура, 33U, корпус алюминий, вход клеммная колодка, 7.5кВт, 32 A, 1463х45х60 мм. | руб./шт | 18300 | 16927.5 | 15555
| 287606 | R-32-10S-10C13-10C19-A-Am-1820-K | Блок розеток вертикальный с амперметром и автоматом, 10хSchuko, 32A, алюм., 42-48U"; IP20; вход питания: клеммная колодка; 1863х45х45 мм. | руб./шт | 23200 | 21460.01 | 19720.02
| 287610 | R-32-10S-8C13-10C19-A-Am-1420-K | Блок розеток вертикальный с амперметром и автоматом, 10 Sсhuko, 8 IEC 60320 C13, 10 IEC 60320 C19 на 2 контура, 33U, корпус алюминий, вход клеммная колодка, 7.5кВт, 32 A, 1463х45х60 мм. | руб./шт | 21000 | 19425 | 17850
| 310841 | R-32-10S-12C13-4C19-A-I-1420-3-2P | Блок розеток вертикальный с автоматом и индикатором, 10 Schuko, 12 IEC 60320 C13, 4 IEC 60320 C19 на 2 контура, 33U, корпус алюминий, вход промышленная вилка IEC309 шнур 3 м, 7.5кВт, 32 A, 1463х45х60 мм. | руб./шт | 18400 | 17020.01 | 15640.02
| 310845 | R-32-10S-24C13-4C19-A-I-1820-3-2P | Блок розеток вертикальный с автоматом и индикатором, 10 Schuko, 24 IEC 60320 C13, 4 IEC 60320 C19 на 2 контура, 42U, корпус алюминий, вход промышленная вилка IEC309 шнур 3 м, 7.5кВт, 32 A, 1863х45х60 мм. | руб./шт | 22800 | 21090 | 19380
| 291965 | R-32-12C13-I-440-K | Блок розеток с индикатором, 12 IEC 60320 C13, 32А, алюминий, 19", колодка | руб./шт | 5400 | 4995 | 4590
| 287609 | R-32-16S-8C19-A-Am-1420-K | Блок розеток вертикальный с амперметром, автоматом, 16хSchuko, 8 х IEC320 C19, 32A, алюм., 33-48U; IP20; вход питания: клеммная колодка.; 1463х45х45 мм. | руб./шт | 22900 | 21182.51 | 19465.02
| 310838 | R-32-20S-A-I-1420-3-2P | Блок розеток вертикальный с автоматом и индикатором, 20 Schuko на 2 контура, 33U, корпус алюминий, вход промышленная вилка IEC309 шнур 3 м, 7.5кВт, 32 A, 1463х45х60 мм. | руб./шт | 18100 | 16742.51 | 15385.02
| 310839 | R-32-24C13-6C19-A-I-1420-3-2P | Блок розеток вертикальный с автоматом и индикатором, 24 IEC 60320 C13, 6 IEC 60320 C19 на 2 контура, 33U, корпус алюминий, вход промышленная вилка IEC309 шнур 3 м, 7.5кВт, 32 A, 1463х45х60 мм. | руб./шт | 18300 | 16927.5 | 15555
| 310835 | R-32-24S-A-Am-1820-K | Блок розеток вертикальный с автоматом и амперметром, 24 Sсhuko на 2 контура, 42U, корпус алюминий, вход клеммная колодка, 7.5кВт, 32 A, 1863х45х60 мм. | руб./шт | 22500 | 20812.5 | 19125
| 310842 | R-32-24S-A-I-1820-3-2P | Блок розеток вертикальный с автоматом и индикатором, 24 Schuko на 2 контура, 42U, корпус алюминий, вход промышленная вилка IEC309 шнур 3 м, 7.5кВт, 32 A, 1863х45х60 мм. | руб./шт | 21200 | 19609.99 | 18019.98
| 287604 | R-32-24S-Am-1820-K | Блок розеток вертикальный с амперметром, 24хSchuko, алюм., 42-48U"; 32 А; IP20; вход питания: клеммная колодка; 1863х45х45 мм. | руб./шт | 19500 | 18037.5 | 16575
| 310830 | R-32-2S-3C19-A-I-440-K | Блок розеток 19" с автоматом и индикатором, 2 Sсhuko, 3 IEC 60320 C19, корпус алюминий, вход клеммная колодка, 7.4кВт, 32 A, 45х484х60 мм. | руб./шт | 7500 | 6937.5 | 6375
| 310834 | R-32-2x(10C13-5C19-A-Am)-1420-K | Блок розеток вертикальный с амперметром и автоматом, на 2 контура по 10 IEC 60320 C13, 5 IEC 60320 C19, 33U, корпус алюминий, вход клеммная колодка, 7.5кВт, 32 A, 1463х45х60 мм. | руб./шт | 21900 | 20257.5 | 18615
| 310836 | R-32-2x(10S-6C19-A-Am)-1820-K | Блок розеток вертикальный с автоматом и амперметром, на 2 контура по 10 Sсhuko, 6 IEC 60320 C19, 42U, корпус алюминий, вход клеммная колодка, 7.5кВт, 32 A, 1863х45х60 мм. | руб./шт | 24900 | 23032.5 | 21165
| 310837 | R-32-2X(12S-A-Am)-1820-K | Блок розеток вертикальный с автоматом и амперметром, на 2 контура по 12 Sсhuko, 42U, корпус алюминий, вход клеммная колодка, 7.5кВт, 32 A, 1863х45х60 мм. | руб./шт | 22800 | 21090 | 19380
| 310833 | R-32-2x(8S-4C19-A-I)-1420-K | Блок розеток вертикальный с автоматом и индикатором, на 2 контура по 8 Sсhuko, 4 IEC 60320 C19, 33U, корпус алюминий, вход клеммная колодка, 7.5кВт, 32 A, 1463х45х60 мм. | руб./шт | 20000 | 18499.99 | 16999.98
| 310840 | R-32-36C13-A-I-1420-3-2P | Блок розеток вертикальный с автоматом и индикатором, 36 IEC 60320 C13 на 2 контура, 33U, корпус алюминий, вход промышленная вилка IEC309 шнур 3 м, 7.5кВт, 32 A, 1463х45х60 мм. | руб./шт | 16700 | 15447.49 | 14194.98
| 310832 | R-32-3C13-3C19-A-Am-440-K | Блок розеток 19" с амперметром и автоматом, 3 IEC 60320 C13, 3 IEC 60320 C19, корпус алюминий, вход клеммная колодка, 7.4кВт, 32 A, 45х484х60 мм. | руб./шт | 8400 | 7770 | 7140
| 310831 | R-32-3S-5C13-A-440-K | Блок розеток 19" с автоматом, 3 Sсhuko, 5 IEC 60320 C13, корпус алюминий, вход клеммная колодка, 7.4кВт, 32 A, 45х484х60 мм. | руб./шт | 6300 | 5827.5 | 5355
| 310844 | R-32-48C13-A-I-1820-3-2P | Блок розеток вертикальный с автоматом и индикатором, 48 IEC 60320 C13 на 2 контура, 42U, корпус алюминий, вход промышленная вилка IEC309 шнур 3 м, 7.5кВт, 32 A, 1863х45х60 мм. | руб./шт | 21100 | 19517.51 | 17935.02
| 310827 | R-32-5C19-A-440-K | Блок розеток 19" с автоматом, 5 IEC 60320 C19, корпус алюминий, вход клеммная колодка, 7.4кВт, 32 A, 45х484х60 мм. | руб./шт | 7600 | 7030.01 | 6460.02
| 310829 | R-32-6C19-Am-440-K | Блок розеток 19" с амперметром, 6 IEC 60320 C19, корпус алюминий, вход клеммная колодка, 7.4кВт, 32 A, 45х484х60 мм. | руб./шт | 8800 | 8140.01 | 7480.02
| 310828 | R-32-6C19-I-440-K | Блок розеток 19" с индикатором, 6 IEC 60320 C19, корпус алюминий, вход клеммная колодка, 7.4кВт, 32 A, 45х484х60 мм. | руб./шт | 7140 | 6604.5 | 6069
| 287603 | R-32-6S-A-440-K | Блок розеток с инд., 6 х Schuko, 32A, алюм., 19"; IP20; Вход питания: клеммная колодка; 484х45х45 мм. | руб./шт | 6700 | 6197.51 | 5695.02
| 287601 | R-32-7S-Am-440-K | Блок розеток с инд., 7хSchuko, алюм., 19"; 32 А; IP20В, вход питания: клеммная колодка; 484х45х45 мм. | руб./шт | 7800 | 7215 | 6630
| 287600 | R-32-8S-I-440-K | Блок розеток с инд., 8хSchuko, алюм., 19"; 32 А; IP20Вход питания: клеммная колодка; 484х45х45 мм. | руб./шт | 6400 | 5920.01 | 5440.02
| 310823 | R-3x16-24S-I-1420-3-3PN | Блок розеток вертикальный с индикатором трехфазный, 24 Schuko, 33U, корпус алюминий, вход промышленная вилка IEC309 шнур 3 м, 400В, 3х16 A, 1463х45х60 мм. | руб./шт | 17900 | 16557.49 | 15214.98
| 310824 | R-3x16-36C13-6C19-I-1420-3-3PN | Блок розеток вертикальный с индикатором трехфазный, 36 IEC 60320 C13, 6 IEC 60320 C19, 33U, корпус алюминий, вход промышленная вилка IEC309 шнур 3 м, 400В, 3х16 A, 1463х45х60 мм. | руб./шт | 18500 | 17112.49 | 15724.98
| 310825 | R-3x16-48C13-I-1420-3-3PN | Блок розеток вертикальный с индикатором трехфазный, 48 IEC 60320 C13, 33U, корпус алюминий, вход промышленная вилка IEC309 шнур 3 м, 400В, 3х16 A, 1463х45х60 мм. | руб./шт | 17400 | 16095 | 14790
| 310853 | R-3x32-12S-18C13-3C19-A-I-1820-3-3PN | Блок розеток вертикальный с индикатором трехфазный, 6 автоматов, 12 Schuko, 18 IEC 60320 C13, 3 IEC 60320 C19 на 6 контуров, 42U, корпус алюминий, вход промышленная вилка IEC309 шнур 3 м, 400В, 3х32 A, 1863х45х60 мм. | руб./шт | 27400 | 25345.01 | 23290.02
| 310846 | R-3x32-18S-A-I-1420-3-3PN | Блок розеток вертикальный с индикатором трехфазный, 6 автоматов, 18 Schuko на 6 контуров, 33U, корпус алюминий, вход промышленная вилка IEC309 шнур 3 м, 400В, 3х32 A, 1463х45х60 мм. | руб./шт | 23000 | 21274.99 | 19549.98
| 310847 | R-3x32-24C13-6C19-A-I-1420-3-3PN | Блок розеток вертикальный с индикатором трехфазный, 6 автоматов, 24 IEC 60320 C13, 6 IEC 60320 C19 на 6 контуров, 33U, корпус алюминий, вход промышленная вилка IEC309 шнур 3 м, 400В, 3х32 A, 1463х45х60 мм. | руб./шт | 24200 | 22384.99 | 20569.98
| 310850 | R-3x32-24S-A-I-1820-3-3PN | Блок розеток вертикальный с индикатором трехфазный, 6 автоматов, 24 Schuko на 6 контуров, 33U, корпус алюминий, вход промышленная вилка IEC309 шнур 3 м, 400В, 3х32 A, 1463х45х60 мм. | руб./шт | 26900 | 24882.49 | 22864.98
| 310851 | R-3x32-36C13-6C19-A-I-1820-3-3PN | Блок розеток вертикальный с индикатором трехфазный, 6 автоматов, 36 IEC 60320 C13, 6 IEC 60320 C19 на 6 контуров, 42U, корпус алюминий, вход промышленная вилка IEC309 шнур 3 м, 400В, 3х32 A, 1863х45х60 мм. | руб./шт | 27500 | 25437.49 | 23374.98
| 310848 | R-3x32-36C13-A-I-1420-3-3PN | Блок розеток вертикальный с индикатором трехфазный, 6 автоматов, 36 IEC 60320 C13 на 6 контуров, 33U, корпус алюминий, вход промышленная вилка IEC309 шнур 3 м, 400В, 3х32 A, 1463х45х60 мм. | руб./шт | 22400 | 20719.99 | 19039.98
| 310852 | R-3x32-48C13-A-I-1820-3-3PN | Блок розеток вертикальный с индикатором трехфазный, 6 автоматов, 48 IEC 60320 C13 на 6 контуров, 42U, корпус алюминий, вход промышленная вилка IEC309 шнур 3 м, 400В, 3х32 A, 1863х45х60 мм. | руб./шт | 26700 | 24697.5 | 22695
| 310849 | R-3x32-9S-12C13-3C19-A-I-1420-3-3PN | Блок розеток вертикальный с индикатором трехфазный, 6 автоматов, 9 Schuko, 12 IEC 60320 C13, 3 IEC 60320 C19 на 6 контуров, 33U, корпус алюминий, вход промышленная вилка IEC309 шнур 3 м, 400В, 3х32 A, 1463х45х60 мм. | руб./шт | 23700 | 21922.5 | 20145
| 285485 | R5VSIT6002FB | Потолочный модуль 2 вентилятора для крыши 600 мм, 600х450х44 мм, IP42, цвет черный (RAL9005) | руб./шт | 17291.15 | 16968.57 | 16645.98
| 285484 | R5VSIT6002FG | Потолочный модуль 2 вентилятора для крыши 600 мм, 600х450х44 мм, IP42, цвет серый (RAL7035) | руб./шт | 17291.15 | 16968.57 | 16645.98
| 285487 | R5VSIT6002FTB | Потолочный модуль 2 вентилятора с термостатом для крыши 600 RAL9005 | руб./шт | 17001.95 | 16684.77 | 16367.58
| 285486 | R5VSIT6002FTG | Потолочный модуль 2 вентилятора с термостатом для крыши 600 RAL7035 | руб./шт | 17512.74 | 17186.01 | 16859.28
| 293127 | RA-J018-FC-700 (7164c) | Полка перфорированная глубиной 700 мм для открытых стоек; максимальная нагрузка 45 кг; 450х700х35мм. Цвет серый. | руб./шт | 2467.15 | 2386.42 | 2305.68
| 304535 | RA-J018-FC-700-100KG (10816c) | Полка перфорированная глубиной 700 мм для открытых стоек, усиленная до 100 кг, цвет серый (RAL 7035). | руб./шт | 3683.15 | 3562.98 | 3442.8
| 305984 | RA-J018-FC-700-100KG-BK (10817c) | Полка перфорированная глубиной 700 мм для открытых стоек, усиленная до 100 кг, цвет черный (RAL 9004). | руб./шт | 3683.15 | 3562.98 | 3442.8
| 300700 | RA-J018-FC-700-BK (10440c) | Полка перфорированная глубиной 700 мм для открытых стоек, цвет черный (RAL 9004). | руб./шт | 2467.15 | 2386.42 | 2305.68
| 319307 | RB18" (2 шт) (7220c) | Телескопические направляющие, для установки в 19" монтажные шкафы глубиной от 600 мм до 800 мм, нагрузка не более 40 кг, 450 мм (в сложенном виде), 905 мм (в раздвинутом виде). | руб./уп | 3310.75 | 3202.45 | 3094.14
| 272389 | RB26" (2 шт) (7221c) | Телескопические направляющие универсальные 2(шт) для серверных корпусов.Регулируемая глубина 670-805 мм. Рекомендуется для установки серверных 19" корпусов глубиной от 450 мм до 680 мм.Подходит для установки в 19" монтажные шкафы глубиной от 1000мм до 1200 мм. Допустимая нагрузка: не более 40 кг. | руб./компл | 3895.95 | 3768.65 | 3641.34
| 270989 | RCKMNT-1RU (2 шт) | Комплект уголков крепежных, 44х21х82 мм. | руб./компл | 960 | 888 | 816
| 297626 | RD 0302.700 (482s) | Ящик выдвижной с замком 2U | руб./шт | 6204.99 | 5817.5 | 5430
| 291966 | R-FAN-1J | Модуль вентиляторный, 1 вентилятор, колодка | руб./шт | 3300 | 3052.5 | 2805
| 265504 | R-FAN-1T | Модуль вентиляторный, 1 вентилятор с терморегулятором, размеры (ВхШхГ) 42х165х200 мм, цвет серый RAL 7035 | руб./шт | 5150 | 4763.74 | 4377.48
| 277359 | R-FAN-2J | Модуль вентиляторный на 2 вентилятора, для шкафов ЦМО и Elbox, (ШРН, ШРН-Э, ШРН-М, ШРН-С, ШТК-М, ШТК-С, ШТВ и EMS), с изменением направления потока,. клеммная колодка для подключения к электрической сети. | руб./шт | 5900 | 5457.49 | 5014.98
| 281719 | R-FAN-2J-36V-48V | Модуль вентиляторный с двумя односкоростными, осевыми вентиляторами с изменением направления потока(направление потока указан на этикетке стрелкой), клеммная колодка для подключения, цвет серый, DC 36-48 В, 440х45х170 мм. | руб./шт | 6800 | 6289.99 | 5779.98
| 291967 | R-FAN-2J-9005 | Модуль вентиляторный, 2 вентилятора, колодка, чёрный | руб./шт | 5900 | 5457.49 | 5014.98
| 265505 | R-FAN-2T | Модуль вентиляторный, 2 вентилятора с терморегулятором, для установки в подготовленное отверстие (крыша/дно) в настенных и напольных телекоммуникационных шкафах (ШРН, ШРН-Э, ШРН-М, ШРН-С, ШТК-М, ШТК-С, ШТВ и EMS). U-ном. 230 В, P-потр. 20 Вт, размеры (ВхШхГ) 42х165х200 мм, цвет серый RAL 7035 | руб./шт | 7800 | 7215 | 6630
| 265506 | R-FAN-2T-9005 | Модуль вентиляторный, 2 вентилятора с терморегулятором, U-ном. 230 В, P-потр. 20 Вт, размеры (ВхШхГ) 42х165х200 мм, цвет черный RAL 9005 | руб./шт | 7800 | 7215 | 6630
| 291968 | R-FAN-2TJ-36V-48V | Модуль вентиляторный, 36-48 DC, 2 вентилятора с терморегулятором, колодка | руб./шт | 8800 | 8140.01 | 7480.02
| 278061 | R-FAN-3J | Модуль вентиляторный на 3 вентилятора, для шкафов ЦМО и Elbox, (ШРН, ШРН-Э, ШРН-М, ШРН-С, ШТК-М, ШТК-С, ШТВ и EMS), с изменением направления потока,. клеммная колодка для подключения к электрической сети. | руб./шт | 7500 | 6937.5 | 6375
| 310859 | R-FAN-3J-36V-48V | Модуль вентиляторный, 36V-48V, 3 вентилятора,цвет черный, вход клеммная колодка, 48 Вт, 36-48В, 45х441х170 мм. | руб./шт | 8800 | 8140.01 | 7480.02
| 310858 | R-FAN-3J-9005 | Модуль вентиляторный, 3 вентилятора, цвет серый, вход клеммная колодка, 18 Вт, 36-48 В, 45х441х170 мм. | руб./шт | 7500 | 6937.5 | 6375
| 265509 | R-FAN-3K-1U | Модуль вентиляторный 19" с встроенным контроллером температуры, 1U, 3 вентилятора, регулируемая глубина 200-310 мм, размеры (ВхШхГ) 45х482,6х200 мм, цвет серый RAL 7035 | руб./шт | 11400 | 10545 | 9690
| 265510 | R-FAN-3K-1U-9005 | Модуль вентиляторный 19" с встроенным контроллером температуры, 1U, 3 вентилятора, регулируемая глубина 200-310 мм, размеры (ВхШхГ) 45х482,6х200 мм, цвет черный RAL 9005 | руб./шт | 11400 | 10545 | 9690
| 265507 | R-FAN-3T | Модуль вентиляторный, 3 вентилятора с терморегулятором, U-ном. 230 В, P-потр. 30 Вт, размеры (ВхШхГ) 45х432х195 мм, цвет серый RAL 7035 | руб./шт | 9350 | 8648.74 | 7947.48
| 265508 | R-FAN-3T-9005 | Модуль вентиляторный, 3 вентилятора с терморегулятором, U-ном. 230 В, P-потр. 30 Вт, размеры (ВхШхГ) 45х432х195 мм, цвет черный RAL 9005 | руб./шт | 9350 | 8648.74 | 7947.48
| 294000 | R-FAN-3TJ-36V-48V | Модуль вентиляторный с тремя односкоростными, осевыми вентиляторами с изменением направления потока (направление потока указан на этикетке стрелкой) и терморегулятором, клеммная колодка для подключения, цвет серый, DC 36-48 В, 440х45х170 мм. | руб./шт | 10900 | 10082.51 | 9265.02
| 265511 | R-FAN-6K-1U | Модуль вентиляторный 19" с встроенным контроллером температуры, 1U, 6 вентиляторов, регулируемая глубина 390-750 мм, размеры (ВхШхГ) 45х482,6х410 мм, цвет серый RAL 7035 | руб./шт | 18300 | 16927.5 | 15555
| 265512 | R-FAN-6K-1U-9005 | Модуль вентиляторный 19" с встроенным контроллером температуры, 1U, 6 вентиляторов, регулируемая глубина 390-750 мм, размеры (ВхШхГ) 45х482,6х410 мм, цвет черный RAL 9005 | руб./шт | 18300 | 16927.5 | 15555
| 276114 | R-FAN-F-IP21 | Фильтр (170 × 425) для вентиляторов R-FAN. | руб./шт | 1470 | 1359.75 | 1249.5
| 291969 | R-FAN-F-IP21-9005 | Фильтр (170 x 425) для вентиляторов R-FAN, чёрный | руб./шт | 1470 | 1359.75 | 1249.5
| 265044 | R-FAN-F-IP55 | Фильтр (170 × 425) пылезащищенный IP55 для вентиляторов R-FAN. | руб./шт | 2200 | 2035.01 | 1870.02
| 289766 | R-FAN-F-IP55-9005 | Фильтр пылезащищённый для шкафов ЦМО и Elbox, IP55, 170х425х34 мм. | руб./шт | 2200 | 2035.01 | 1870.02
| 285114 | R-FPT-1U | Фальшпанель с термометром в шкаф 19" 1U, цвет серый. | руб./шт | 1040 | 961.99 | 883.98
| 291970 | R-FPT-1U-9005 | Фальшпанель с термометром в шкаф 19" 1U, цвет черный | руб./шт | 1040 | 961.99 | 883.98
| 310855 | R-LED-12V-24V | Панель осветительная светодиодная 12-24 В АС/DC, шнур 1.8 м, цвет серый, IP65, 40х484х35 мм. | руб./шт | 4100 | 3792.49 | 3484.98
| 310856 | R-LED-12V-24V-B | Панель осветительная светодиодная 12-24 В АС/DC, шнур 1.8 м, цвет черный, IP65, 40х484х35 мм. | руб./шт | 4100 | 3792.49 | 3484.98
| 264765 | R-LED-220 | Панель осветительная светодиодная, AC 220В, 5Вт, 40х484х35, IP65, цвет серый. | руб./шт | 5040 | 4662 | 4284
| 268456 | R-LED-220-B | Панель осветительная светодиодная, AC 220В, 5Вт, 40х484х35, IP65, цвет черный. | руб./шт | 5040 | 4662 | 4284
| 310857 | R-LED-220-M | Лампа осветительная светодиодная для монтажника, шнур 5 м, IP65, 70х380х40 мм. | руб./шт | 5300 | 4902.49 | 4504.98
| 287607 | R-LED-36V-48V | Панель осветительная светодиодная, AC/DC 36-48В, 5Вт, 40х484х35, IP65, цвет серый. | руб./шт | 3900 | 3607.5 | 3315
| 310854 | R-LED-36V-48V-B | Панель осветительная светодиодная 36-48 В АС/36-48 В DC, шнур 1.8 м, цвет черный, IP65, 40х484х35 мм. | руб./шт | 3900 | 3607.5 | 3315
| 315068 | R-MC1-32-20S-A-MI-1420-3-2P | Вертикальный блок розеток, с мониторингом, 20 Schuko на 2 контура, подходит для шкафов 33…48U, корпус алюминий, 1463х45х60мм, входной разъем IEC 309, шнур 3м. Характеристики PDU: интерфейс Ethernet,2 интерфейса RS-485,интерфейс 1-Wire,6 дискретных входов/выходов, 2 аналоговых входа, сигнальное реле (сухой контакт), встроенные датчики удара и температуры. Поддерживаются протоколы: SNMP v1/v2c/v3, HTTP, TELNET, TLS, TFTP, Modbus T, RADIUS, NTP. | руб./шт | 104200 | 96385.01 | 88570.02
| 315069 | R-MC1-32-24C13-6C19-A-MI-1420-3-2P | Вертикальный блок розеток, с мониторингом, 24 IEC 320 C13 на 2 контура, подходит для шкафов 33…48U, корпус алюминий, 1463х45х60мм, входной разъем IEC 309, шнур 3м. Характеристики PDU: интерфейс Ethernet,2 интерфейса RS-485,интерфейс 1-Wire,6 дискретных входов/выходов, 2 аналоговых входа, сигнальное реле (сухой контакт), встроенные датчики удара и температуры. Поддерживаются протоколы: SNMP v1/v2c/v3, HTTP, TELNET, TLS, TFTP, Modbus T, RADIUS, NTP. | руб./шт | 104800 | 96940.01 | 89080.02
| 315071 | R-MC1-32-24S-A-MI-1820-3-2P | Вертикальный блок розеток, с мониторингом, 24 Schuko на 2 контура, подходит для шкафов 42…48U, корпус алюминий, 1863х45х60мм, входной разъем IEC 309, шнур 3м. Характеристики PDU: интерфейс Ethernet,2 интерфейса RS-485,интерфейс 1-Wire,6 дискретных входов/выходов, 2 аналоговых входа, сигнальное реле (сухой контакт), встроенные датчики удара и температуры. Поддерживаются протоколы: SNMP v1/v2c/v3, HTTP, TELNET, TLS, TFTP, Modbus T, RADIUS, NTP. | руб./шт | 107700 | 99622.5 | 91545
| 286903 | R-MC1-32-2S-2C19-440-K | Блок силовых розеток с контроллером REM, для удаленного управления и мониторинга подключенного оборудования, 2xShuko; 2xIEC60320 C19 (две группы); интерфейс Ethernet RJ-45; 2хRS-485; 1-Wire; 6 дискретных входов/выходов; 2 аналоговых входа; сигнальное реле (сухой контакт); встроенные датчики удара, температуры; 2 предохранителя 15А. Поддерживаемые протоколы: SNMP v.2c; HTTP; TELNET; TLS; TFTP; modbusTCP; RADIUS; SNTP; Виртуальный COM-порт; 32А, корпус алюм. профиль, монтаж в 19" стойку, подключение через клеммную колодку; 45х484х60 мм. | руб./шт | 46500 | 43012.5 | 39525
| 286902 | R-MC1-32-2S-3C13-440-K | Блок силовых розеток с контроллером REM, для удаленного управления и мониторинга подключенного оборудования, 2xShuko; 3xIEC60320 C13 (две группы); интерфейс Ethernet RJ-45; 2хRS-485; 1-Wire; 6 дискретных входов/выходов; 2 аналоговых входа; сигнальное реле (сухой контакт); встроенные датчики удара, температуры; 2 предохранителя 15А. Поддерживаемые протоколы: SNMP v.2c; HTTP; TELNET; TLS; TFTP; modbusTCP; RADIUS; SNTP; Виртуальный COM-порт; 32А, корпус алюм. профиль, монтаж в 19" стойку, подключение через клеммную колодку; 45х484х60 мм. | руб./шт | 45800 | 42364.99 | 38929.98
| 286906 | R-MC1-32-2x2S-2x3C13-2x2C19-A-1420-K | Блок силовых розеток вертикальный с контроллером REM, для удаленного управления и мониторинга подключенного оборудования, 4xSchuko; 6xIEC 60320 C13; 4xIEC 60320 C19 (шесть управляемых групп); интерфейс Ethernet RJ-45; 2хRS-485; 1-Wire; 6 дискретных входов/выходов; 2 аналоговых входа; сигнальное реле (сухой контакт); встроенные датчики удара, температуры; автомат защиты 16А. Поддерживаемые протоколы: SNMP v.2c; HTTP; TELNET; TLS; TFTP; modbusTCP; RADIUS; SNTP; Виртуальный COM-порт; 32А, корпус алюм. профиль, монтаж в 19" стойку, подключение через клеммную колодку; 33-48U; 1463х45х60 мм. | руб./шт | 88200 | 81585 | 74970
| 286901 | R-MC1-32-2x2S-440-K | Блок силовых розеток с контроллером REM, для удаленного управления и мониторинга подключенного оборудования, 4xShuko(две группы); интерфейс Ethernet RJ-45; 2хRS-485; 1-Wire; 6 дискретных входов/выходов; 2 аналоговых входа; сигнальное реле (сухой контакт); встроенные датчики удара, температуры; 2 предохранителя 15А. Поддерживаемые протоколы: SNMP v.2c; HTTP; TELNET; TLS; TFTP; modbusTCP; RADIUS; SNTP; Виртуальный COM-порт; 32А, корпус алюм. профиль, монтаж в 19" стойку; подключение через клеммную колодку; 45х484х60 мм. | руб./шт | 46200 | 42735 | 39270
| 315072 | R-MC1-32-36C13-6C19-A-MI-1820-3-2P | Вертикальный блок розеток, с мониторингом, 36 IEC C320 С13 на 2 контура, подходит для шкафов 42…48U, корпус алюминий, 1863х45х60мм, входной разъем IEC 309, шнур 3м. Характеристики PDU: интерфейс Ethernet,2 интерфейса RS-485,интерфейс 1-Wire,6 дискретных входов/выходов, 2 аналоговых входа, сигнальное реле (сухой контакт), встроенные датчики удара и температуры. Поддерживаются протоколы: SNMP v1/v2c/v3, HTTP, TELNET, TLS, TFTP, Modbus T, RADIUS, NTP. | руб./шт | 109100 | 100917.49 | 92734.98
| 315070 | R-MC1-32-36C13-A-MI-1420-3-2P | Вертикальный блок розеток, с мониторингом, 36 IEC 320 C13 на 2 контура, подходит для шкафов 33…48U, корпус алюминий, 1463х45х60мм, входной разъем IEC 309, шнур 3м. Характеристики PDU: интерфейс Ethernet,2 интерфейса RS-485,интерфейс 1-Wire,6 дискретных входов/выходов, 2 аналоговых входа, сигнальное реле (сухой контакт), встроенные датчики удара и температуры. Поддерживаются протоколы: SNMP v1/v2c/v3, HTTP, TELNET, TLS, TFTP, Modbus T, RADIUS, NTP. | руб./шт | 103200 | 95460 | 87720
| 286904 | R-MC1-32-3C13-2C19-440-K | Блок силовых розеток с контроллером REM, для удаленного управления и мониторинга подключенного оборудования, 2xIEC60320 C13; 2xIEC60320 C19 (две группы); интерфейс Ethernet RJ-45; 2хRS-485; 1-Wire; 6 дискретных входов/выходов; 2 аналоговых входа; сигнальное реле (сухой контакт); встроенные датчики удара, температуры; 2 предохранителя 15А. Поддерживаемые протоколы: SNMP v.2c; HTTP; TELNET; TLS; TFTP; modbusTCP; RADIUS; SNTP; Виртуальный COM-порт; 32А, корпус алюм. профиль, монтаж в 19" стойку, подключение через клеммную колодку; 45х484х60 мм. | руб./шт | 46100 | 42642.49 | 39184.98
| 315073 | R-MC1-32-48C13-A-MI-1820-3-2P | Вертикальный блок розеток, с мониторингом, 48 IEC C320 С13 на 2 контура, подходит для шкафов 42…48U, корпус алюминий, 1863х45х60мм, входной разъем IEC 309, шнур 3м. Характеристики PDU: интерфейс Ethernet,2 интерфейса RS-485,интерфейс 1-Wire,6 дискретных входов/выходов, 2 аналоговых входа, сигнальное реле (сухой контакт), встроенные датчики удара и температуры. Поддерживаются протоколы: SNMP v1/v2c/v3, HTTP, TELNET, TLS, TFTP, Modbus T, RADIUS, NTP. | руб./шт | 107600 | 99529.99 | 91459.98
| 286909 | R-MC1-32-4x2S-2x3C13-2x2C19-A-1820-K | Блок силовых розеток вертикальный с контроллером REM, для удаленного управления и мониторинга подключенного оборудования; 8xSchuko; 6xIEC 60320 C13; 4xIEC 60320 C19 (восемь управляемых групп); интерфейс Ethernet RJ-45; 2хRS-485; 1-Wire; 6 дискретных входов/выходов; 2 аналоговых входа; сигнальное реле (сухой контакт); встроенные датчики удара, температуры; автомат защиты 16А. Поддерживаемые протоколы: SNMP v.2c; HTTP; TELNET; TLS; TFTP; modbusTCP; RADIUS; SNTP; Виртуальный COM-порт; 32А, корпус алюм. профиль, монтаж в 19" стойку, подключение через клеммную колодку; 42-48U; 1820х45х60 мм. | руб./шт | 97500 | 90187.5 | 82875
| 286907 | R-MC1-32-4x3C13-2x2C19-A-1420-K | Блок силовых розеток вертикальный с контроллером REM, для удаленного управления и мониторинга подключенного оборудования; 12xIEC 60320 C13; 4xIEC 60320 C19 (шесть управляемых групп); интерфейс Ethernet RJ-45; 2хRS-485; 1-Wire; 6 дискретных входов/выходов; 2 аналоговых входа; сигнальное реле (сухой контакт); встроенные датчики удара, температуры; автомат защиты 16А. Поддерживаемые протоколы: SNMP v.2c; HTTP; TELNET; TLS; TFTP; modbusTCP; RADIUS; SNTP; Виртуальный COM-порт; 32А, корпус алюм. профиль, монтаж в 19" стойку, подключение через клеммную колодку; 33-48U; 1463х45х60 мм. | руб./шт | 87600 | 81030 | 74460
| 286910 | R-MC1-32-4x3C13-4x2C19-A-1820-K | Блок силовых розеток вертикальный с контроллером REM, для удаленного управления и мониторинга подключенного оборудования;12xIEC 60320 C13; 8xIEC 60320 C19 (восемь управляемых групп); интерфейс Ethernet RJ-45; 2хRS-485; 1-Wire; 6 дискретных входов/выходов; 2 аналоговых входа; сигнальное реле (сухой контакт); встроенные датчики удара, температуры; автомат защиты 16А. Поддерживаемые протоколы: SNMP v.2c; HTTP; TELNET; TLS; TFTP; modbusTCP; RADIUS; SNTP; Виртуальный COM-порт; 32А, корпус алюм. профиль, монтаж в 19" стойку, подключение через клеммную колодку; 42-48U; 1820х45х60 мм. | руб./шт | 92900 | 85932.49 | 78964.98
| 286905 | R-MC1-32-6x2S-A-1420-K | Блок силовых розеток вертикальный с контроллером REM, для удаленного управления и мониторинга подключенного оборудования, 12xSchuko; интерфейс Ethernet RJ-45; 2хRS-485; 1-Wire; 6 дискретных входов/выходов; 2 аналоговых входа; сигнальное реле (сухой контакт); встроенные датчики удара, температуры; автомат защиты 16А. Поддерживаемые протоколы: SNMP v.2c; HTTP; TELNET; TLS; TFTP; modbusTCP; RADIUS; SNTP; Виртуальный COM-порт; 32А, корпус алюм. профиль, монтаж в 19" стойку, подключение через клеммную колодку; 33-48U; 1463х45х60 мм. | руб./шт | 88500 | 81862.5 | 75225
| 286908 | R-MC1-32-8x2S-A-1820-K | Блок силовых розеток вертикальный с контроллером REM, для удаленного управления и мониторинга подключенного оборудования; 16xSchuko (восемь управляемых групп); интерфейс Ethernet RJ-45; 2хRS-485; 1-Wire; 6 дискретных входов/выходов; 2 аналоговых входа; сигнальное реле (сухой контакт); встроенные датчики удара, температуры; автомат защиты 16А. Поддерживаемые протоколы: SNMP v.2c; HTTP; TELNET; TLS; TFTP; modbusTCP; RADIUS; SNTP; Виртуальный COM-порт; 32А, корпус алюм. профиль, монтаж в 19" стойку, подключение через клеммную колодку; 42-48U; 1820х45х60 мм. | руб./шт | 97900 | 90557.51 | 83215.02
| 286900 | R-MC4-220-1.8 | Контроллер удаленного управления и мониторинга, интерфейс Ethernet RJ-45; usb type C; 3хRS-485; 1-Wire; 12 дискретных входов/выходов; 4 аналоговых входа; сигнальное реле (сухой контакт); встроенные датчики удара, температуры; 2 силовых реле (16А); 2 предохранителя 15А. Поддерживаемые протоколы: SNMP v.2c; HTTP; TELNET; TLS; TFTP; modbusTCP; RADIUS; SNTP; Виртуальный COM-порт; корпус алюм. профиль, шнур 1,8 м, монтаж в 10" стойку, 45х220х60 мм. | руб./шт | 48900 | 45232.5 | 41565
| 315074 | R-MC8-3x16-18S-MI-1420-3-3PN | Вертикальный блок розеток, с мониторингом, 18 Schuko+IEC 60320 C19, подходит для шкафов 33…42U, корпус алюминий, 1463х45х60мм, входной разъем IEC 309, шнур 3м. Характеристики PDU: интерфейс Ethernet,2 интерфейса RS-485,интерфейс 1-Wire,6 дискретных входов/выходов, 2 аналоговых входа, сигнальное реле (сухой контакт), встроенные датчики удара и температуры. Поддерживаются протоколы: SNMP v1/v2c/v3, HTTP, TELNET, TLS, TFTP, Modbus T, RADIUS, NTP, NTP, SMTP, Виртуальный COM-порт, Whatchdog. | руб./шт | 83000 | 76774.99 | 70549.98
| 315075 | R-MC8-3x16-24C13-6C19-MI-1420-3-3PN | Вертикальный блок розеток, с мониторингом, 24 IEC C13+ IEC 60320 C19, подходит для шкафов 33…42U, корпус алюминий, 1463х45х60мм, входной разъем IEC 309, шнур 3м. Характеристики PDU: интерфейс Ethernet, USB Type-C, 3 интерфейса RS-485,интерфейс 1-Wire,12 дискретных входов/выходов, 4 аналоговых входа, сигнальное реле (сухой контакт), встроенные датчики удара и температуры. Поддерживаются протоколы: SNMP v1/v2c/v3, HTTP, TELNET, TLS, TFTP, Modbus T, RADIUS, NTP, NTP, SMTP, Виртуальный COM-порт, Whatchdog. | руб./шт | 84600 | 78255 | 71910
| 315077 | R-MC8-3x16-24S-MI-1820-3-3PN | Вертикальный блок розеток, с мониторингом, 24 Schuko, подходит для шкафов 42…48U, корпус алюминий, 1863х45х60мм, входной разъем IEC 309, шнур 3м. Характеристики PDU: интерфейс Ethernet, USB Type-C, 3 интерфейса RS-485,интерфейс 1-Wire,12 дискретных входов/выходов, 4 аналоговых входа, сигнальное реле (сухой контакт), встроенные датчики удара и температуры. Поддерживаются протоколы: SNMP v1/v2c/v3, HTTP, TELNET, TLS, TFTP, Modbus T, RADIUS, NTP, NTP, SMTP, Виртуальный COM-порт, Whatchdog. | руб./шт | 87200 | 80659.99 | 74119.98
| 315078 | R-MC8-3x16-36C13-6C19-MI-1820-3-3PN | Вертикальный блок розеток, с мониторингом, 36 IEC C13+ IEC 60320 C19, подходит для шкафов 42…48U, корпус алюминий, 1863х45х60мм, входной разъем IEC 309, шнур 3м. Характеристики PDU: интерфейс Ethernet, USB Type-C, 3 интерфейса RS-485,интерфейс 1-Wire,12 дискретных входов/выходов, 4 аналоговых входа, сигнальное реле (сухой контакт), встроенные датчики удара и температуры. Поддерживаются протоколы: SNMP v1/v2c/v3, HTTP, TELNET, TLS, TFTP, Modbus T, RADIUS, NTP, NTP, SMTP, Виртуальный COM-порт, Whatchdog. | руб./шт | 88700 | 82047.49 | 75394.98
| 315076 | R-MC8-3x16-36C13-MI-1420-3-3PN | Вертикальный блок розеток, с мониторингом, 36 IEC C13, подходит для шкафов 33…42U, корпус алюминий, 1463х45х60мм, входной разъем IEC 309, шнур 3м. Характеристики PDU: интерфейс Ethernet, USB Type-C, 3 интерфейса RS-485,интерфейс 1-Wire,12 дискретных входов/выходов, 4 аналоговых входа, сигнальное реле (сухой контакт), встроенные датчики удара и температуры. Поддерживаются протоколы: SNMP v1/v2c/v3, HTTP, TELNET, TLS, TFTP, Modbus T, RADIUS, NTP, NTP, SMTP, Виртуальный COM-порт, Whatchdog. | руб./шт | 82800 | 76590 | 70380
| 315079 | R-MC8-3x16-48C13-MI-1820-3-3PN | Вертикальный блок розеток, с мониторингом, 48 IEC C13, подходит для шкафов 42…48U, корпус алюминий, 1863х45х60мм, входной разъем IEC 309, шнур 3м. Характеристики PDU: интерфейс Ethernet, USB Type-C, 3 интерфейса RS-485,интерфейс 1-Wire,12 дискретных входов/выходов, 4 аналоговых входа, сигнальное реле (сухой контакт), встроенные датчики удара и температуры. Поддерживаются протоколы: SNMP v1/v2c/v3, HTTP, TELNET, TLS, TFTP, Modbus T, RADIUS, NTP, NTP, SMTP, Виртуальный COM-порт, Whatchdog. | руб./шт | 87700 | 81122.51 | 74545.02
| 315080 | R-MC8-3x32-18S-A-MI-1820-3-3PN | Вертикальный блок розеток, с мониторингом, 18 Schuko на 6 контуров, подходит для шкафов 42…48U, корпус алюминий, 1863х45х60мм, входной разъем IEC 309, шнур 3м. Характеристики PDU: интерфейс Ethernet, USB Type-C, 3 интерфейса RS-485,интерфейс 1-Wire,12 дискретных входов/выходов, 4 аналоговых входа, сигнальное реле (сухой контакт), встроенные датчики удара и температуры. Поддерживаются протоколы: SNMP v1/v2c/v3, HTTP, TELNET, TLS, TFTP, Modbus T, RADIUS, NTP, NTP, SMTP, Виртуальный COM-порт, Whatchdog. | руб./шт | 145100 | 134217.49 | 123334.98
| 315081 | R-MC8-3x32-24C13-6C19-A-MI-1820-3-3PN | Вертикальный блок розеток, с мониторингом, 24 IEC C13+IEC 60320 C19, подходит для шкафов 42…48U, корпус алюминий, 1863х45х60мм, входной разъем IEC 309, шнур 3м. Характеристики PDU: интерфейс Ethernet, USB Type-C, 3 интерфейса RS-485,интерфейс 1-Wire,12 дискретных входов/выходов, 4 аналоговых входа, сигнальное реле (сухой контакт), встроенные датчики удара и температуры. Поддерживаются протоколы: SNMP v1/v2c/v3, HTTP, TELNET, TLS, TFTP, Modbus T, RADIUS, NTP, NTP, SMTP, Виртуальный COM-порт, Whatchdog. | руб./шт | 146200 | 135235.01 | 124270.02
| 315082 | R-MC8-3x32-36C13-A-MI-1820-3-3PN | Вертикальный блок розеток, с мониторингом, 36 IEC C13 на 6 контуров, подходит для шкафов 42…48U, корпус алюминий, 1863х45х60мм, входной разъем IEC 309, шнур 3м. Характеристики PDU: интерфейс Ethernet, USB Type-C, 3 интерфейса RS-485,интерфейс 1-Wire,12 дискретных входов/выходов, 4 аналоговых входа, сигнальное реле (сухой контакт), встроенные датчики удара и температуры. Поддерживаются протоколы: SNMP v1/v2c/v3, HTTP, TELNET, TLS, TFTP, Modbus T, RADIUS, NTP, NTP, SMTP, Виртуальный COM-порт, Whatchdog. | руб./шт | 143700 | 132922.5 | 122145
| 256288 | RS05-280M | Консольная полка, глубина Высота: 1U; Глубина полки (мм): 280; Статическая нагрузка: 30 кг; Материал: листовая сталь; Тип конструкции: перфорированная сплошная без перфорации; Покрытие: Порошковая окраска с фосфатированием; RAL9005 (черный); Степень защиты: IP20; Температура эксплуатации: +1С – +50С; Упаковка: 1 гофрокартонная коробка | руб./шт | 2520.1 | 2331.11 | 2142.12
| 309710 | RS05-280M-R | Полка 19", консольная, 1U, глубина 280 мм, цвет чёрная. | руб./шт | 1774.04 | 1640.98 | 1507.92
| 309711 | RS05-350P-R | Полка 19", консольная, 2U, глубина 350 мм, цвет чёрная. | руб./шт | 2169.35 | 2006.67 | 1843.98
| 317199 | RS05-550P-R | Полка 19", перфорированная консольная, 2U, глубина 550 мм, цвет черный, статическая нагрузка 20 кг, 483x88x550 мм. | руб./шт | 3037.59 | 2809.79 | 2581.98
| 317198 | RS105-350P-R | Полка 19", перфорированная консольная, 1U, глубина 350 мм, цвет черный, статическая нагрузка 20 кг, 483x44x350 мм. | руб./шт | 2061.38 | 1906.78 | 1752.18
| 317197 | RS135-350P-R | Полка 19", перфорированная консольная, 1U, глубина 350 мм, цвет серый, статическая нагрузка 20 кг, 483x44x350 мм. | руб./шт | 2061.38 | 1906.78 | 1752.18
| 309712 | RS35-280M-R | Полка 19", консольная, 1U, глубина 280 мм, цвет серая. | руб./шт | 1774.04 | 1640.98 | 1507.92
| 309713 | RS35-350P-R | Полка 19", консольная, 2U, глубина 350 мм, цвет серая. | руб./шт | 2128.79 | 1969.14 | 1809.48
| 309714 | RS35-550P-R | Полка 19", консольная, 2U, глубина 550 мм, цвет серая. | руб./шт | 3037.59 | 2809.79 | 2581.98
| 297630 | SA 0020.011 (317s) | Кабельный органайзер 19" 1U с крышкой, металл, цвет серый RAL7035 | руб./шт | 1006.99 | 943.51 | 880.02
| 297633 | SA 0020.014 (319s) | Органайзер 19" 5 колец 1U | руб./шт | 835.99 | 784 | 732
| 297631 | SA 0020.911 (7622s) | Кабельный органайзер 19" 1U с крышкой, металл, цвет черный RAL9004. | руб./шт | 1006.99 | 943.51 | 880.02
| 297632 | SA 0046.700 (318s) | Монтажное кольцо 40x60 | руб./шт | 146.99 | 138 | 129
| 217080 | SC-0030/M5 | Крепеж (комплект М5:шайба,винт,гайка) комп.30шт | руб./компл | 800 | 800 | 800
| 297600 | SH 0022.700 (616s) | Полка для клавиатуры 1U; 465х300х45мм | руб./шт | 3169.99 | 2971.99 | 2773.98
| 297634 | SH 1001.700 (623s) (4шт) | Универсальные направляющие (уголки) для установки серверного оборудования в шкафы глубиной 350-1000 мм, цвет серый (RAL 7035) | руб./уп | 1067.99 | 1001.49 | 934.98
| 297605 | SH 2003.700 (7851s) | Полка 19" консольная перфорированная 1U глубина 200 мм, цвет серый (RAL 7035) | руб./шт | 1006.99 | 943.51 | 880.02
| 297606 | SH 2003.900 (7852s) | Полка 19" консольная перфорированная 1U глубина 200 мм, цвет черный (RAL 9004) | руб./шт | 1006.99 | 943.51 | 880.02
| 297608 | SH 2503.700 (622s) | Полка 19" консольная перфорированная 1U глубина 250 мм, цвет серый (RAL 7035) | руб./шт | 1265.99 | 1186.5 | 1107
| 297607 | SH 2503.900 (7614s) | Полка 19" консольная перфорированная 1U глубина 250 мм, цвет черный (RAL 9004) | руб./шт | 1265.99 | 1186.5 | 1107
| 297610 | SH 3003.700 (629s) | Полка 19" консольная перфорированная 1U глубина 300 мм, цвет серый (RAL 7035) | руб./шт | 1342.99 | 1258.51 | 1174.02
| 297609 | SH 3003.900 (7615s) | Полка 19" консольная перфорированная 1U глубина 300 мм, цвет черный (RAL 9004) | руб./шт | 1342.99 | 1258.51 | 1174.02
| 312431 | SH 3004.700 (8339s) | Полка 19" универсальная перфорированная, 1U, глубиной 300 мм (регулировка направляющих от 298 мм до 395 мм) для напольных и настенных шкафов, нагрузка до 100кг, цвет серый RAL 7035, 465х300х35 мм. | руб./шт | 3011.99 | 2823.51 | 2635.02
| 306156 | SH 3004.900 (8341s) | Полка 19" универсальная перфорированная, 1U, глубина 300 мм (регулировка направляющих от 298 мм до 395 мм) для напольных и настенных шкафов, цвет черный (RAL 9004). | руб./шт | 3011.99 | 2823.51 | 2635.02
| 297595 | SH 4002.700 (277s) | Полка 19" стационарная перфорированная глубиной 300 мм для напольных и настенных шкафов глубиной 450 мм, цвет серый (RAL 7035) | руб./шт | 1673.99 | 1569.51 | 1465.02
| 297596 | SH 4002.900 (7655s) | Полка 19" стационарная перфорированная глубиной 300 мм для напольных и настенных шкафов глубиной 450 мм, цвет черный (RAL 9004) | руб./шт | 1673.99 | 1569.51 | 1465.02
| 297612 | SH 4003.700 (7849s) | Полка 19" консольная перфорированная 2U глубина 400 мм, цвет серый (RAL 7035) | руб./шт | 1888.99 | 1771.51 | 1654.02
| 297611 | SH 4003.900 (7850s) | Полка 19" консольная перфорированная 2U глубина 400 мм, цвет черный (RAL 9004) | руб./шт | 1888.99 | 1771.51 | 1654.02
| 312430 | SH 5004.700 (8342s) | Полка 19" универсальная перфорированная, 1U, глубиной 500 мм (регулировка направляющих от 420 мм до 580 мм) для напольных и настенных шкафов, нагрузка до 100кг, цвет серый RAL 7035, 465х500х35 мм. | руб./шт | 4122.99 | 3864.5 | 3606
| 312429 | SH 5004.900 (8343s) | Полка 19" универсальная перфорированная, 1U, глубиной 500 мм (регулировка направляющих от 420 мм до 580 мм) для напольных и настенных шкафов, нагрузка до 100кг, цвет черный RAL 9004, 465х500х35 мм. | руб./шт | 4122.99 | 3864.5 | 3606
| 297598 | SH 6002.900 (7653s) | Полка 19" стационарная перфорированная глубиной 420 мм для напольных и настенных шкафов глубиной 600 мм, цвет черный (RAL 9004) | руб./шт | 1978.99 | 1855.99 | 1732.98
| 297599 | SH 6004.700 (665s) | Полка выдвижная для шкафа 600 мм | руб./шт | 4138.99 | 4138.99 | 4138.99
| 312428 | SH 7004.700 (8344s) | Полка 19" универсальная перфорированная, 1U, глубиной 700 мм (регулировка направляющих от 620 мм до 780 мм) для напольных и настенных шкафов, нагрузка до 100кг, цвет серый RAL 7035, 465х700х35 мм. | руб./шт | 5443.99 | 5104 | 4764
| 312427 | SH 7004.900 (8345s) | Полка 19" универсальная перфорированная, 1U, глубиной 700 мм (регулировка направляющих от 620 мм до 780 мм) для напольных и настенных шкафов, нагрузка до 100кг, цвет черный RAL 9004, 465х700х35 мм. | руб./шт | 5443.99 | 5104 | 4764
| 297604 | SH 8002.700 (275s) | Полка 19" стационарная перфорированная глубиной 550 мм для напольных шкафов глубиной 800 мм, цвет серый (RAL 7035) | руб./шт | 2866.99 | 2688.01 | 2509.02
| 297603 | SH 8002.900 (7654s) | Полка 19" стационарная перфорированная глубиной 550 мм для напольных шкафов глубиной 800 мм, цвет черный (RAL 9004) | руб./шт | 2866.99 | 2688.01 | 2509.02
| 247894 | SH 8104.700 (666s) | Полка выдвижная для шкафов 800-1000мм | руб./шт | 5767.99 | 5407.51 | 5047.02
| 297602 | SH 9102.700 (276s) | Полка 19" стационарная перфорированная глубиной 750 мм для напольных шкафов глубиной 1000 мм, цвет серый (RAL 7035) | руб./шт | 3124.99 | 2929.99 | 2734.98
| 297601 | SH 9102.900 (7656s) | Полка 19" стационарная перфорированная глубиной 750 мм для напольных шкафов глубиной 1000 мм, цвет черный (RAL 9004) | руб./шт | 3124.99 | 2929.99 | 2734.98
| 297613 | SH 9103.700 (589s) | Полка 19" стационарная перфорированная глубиной 750 мм для напольных шкафов глубиной 1000 мм, усиленная до 120 кг, цвет серый (RAL 7035) | руб./шт | 3954.99 | 3707 | 3459
| 298783 | SH-05C42 (7078c) | Вертикальный кабельный органайзер в шкаф 42U, металлический. | руб./шт | 2610.6 | 2525.1 | 2439.6
| 297447 | SH-05C42-BK (8649c) | Вертикальный кабельный органайзер в шкаф 42U, металлический, цвет черный (RAL 9004). | руб./шт | 2610.6 | 2525.1 | 2439.6
| 293304 | SH-05C47 (7168c) | Вертикальный кабельный органайзер в шкаф 47U, металлический. | руб./шт | 2841.45 | 2748.83 | 2656.2
| 297448 | SH-05C47-BK (8650c) | Вертикальный кабельный органайзер в шкаф 47U, металлический, цвет черный. | руб./шт | 2641.95 | 2555.51 | 2469.06
| 306790 | SHE19-10IEC-2.5IEC | Блок розеток для 19" шкафов, горизонтальный, 10 розеток IEC320 C13, кабель питания 2.5м (3х1.0мм2) с вилкой IEC320 C14 10A, 250В, 482.6x44.4x44.4мм (ШхГхВ), корпус алюминий, черный. | руб./шт | 3819 | 3819 | 3819
| 306791 | SHE19-10IEC-S-2.5EU | Блок розеток для 19" шкафов, горизонтальный, 10 розеток IEC320 C13, выключатель с подсветкой, кабель питания 2.5м (3х1.5мм2) с вилкой Schuko 16A, 250В, 482.6x44.4x44.4мм (ШхГхВ), корпус алюминий, черный. | руб./шт | 4158 | 4158 | 4158
| 306792 | SHE19-10IEC-S-IEC | Блок розеток для 19" шкафов, горизонтальный, 10 розеток IEC320 C13, выключатель с подсветкой, без кабеля питания, входной разъем IEC320 C14 10A, 250В, 482.6x44.4x44.4мм (ШхГхВ), корпус алюминий, черный. | руб./шт | 3392 | 3392 | 3392
| 295380 | SHE19-12IEC-2.5EU | Блок розеток для 19" шкафов, горизонтальный, 12xIEC 320 C13 (10A), 250В, кабель питания 3х1.5мм2, длина 2.5 м, с вилкой Schuko, 482.6x44.4x44.4мм. | руб./шт | 4158 | 4158 | 4158
| 290087 | SHE19-12IEC-2.5IEC | Блок розеток для 19" шкафов, горизонтальный, 12хIEC 320 C13, 10A, 250В, кабель питания 3х1.0мм2, длина 2.5 м, с вилкой IEC 320 C14, 482.6x44.4x44.4мм. | руб./шт | 3943 | 3943 | 3943
| 290501 | SHE19-3SH-2IEC-B-2.5EU | Блок розеток для 19" шкафов, горизонтальный, с автоматическим выключателем, 3xSchuko+2xIEC 320 C13, 16A, 250В, кабель питания 3х1.5мм2, длина 2.5 м, с вилкой Schuko, 482.6x44.4x44.4мм (ДхШхВ) | руб./шт | 4569 | 4569 | 4569
| 290502 | SHE19-3SH-3IEC-2.5EU | Блок розеток для 19" шкафов, горизонтальный, 3хSchuko+3xIEC 320 C13, 16A, 250В, кабель питания 3х1.5мм2, длина 2.5 м, с вилкой Schuko, 482.6x44.4x44.4мм (ДхШхВ) | руб./шт | 3765 | 3765 | 3765
| 290496 | SHE19-6IEC-S-2.5IEC | Блок розеток для 19" шкафов, горизонтальный, с выключателем с подсветкой, 6хIEC 320 C13, 10A, 250В, кабель питания 3х1.0мм2, длина 2.5 м, с вилкой IEC 320 C14, 482.6x44.4x44.4мм (ДхШхВ) | руб./шт | 3765 | 3765 | 3765
| 290497 | SHE19-6IEC-S-IEC | Блок розеток для 19" шкафов, горизонтальный, с выключателем с подсветкой, 6хIEC 320 C13, 10A, 250В, без кабеля питания, входная розетка IEC 320 C14, 482.6x44.4x44.4мм (ДхШхВ) | руб./шт | 3176 | 3176 | 3176
| 267707 | SHE19-6SH-2.5EU | Блок розеток для 19" шкафов, горизонтальный, 6 розеток Schuko (16A), 230 В, длина 2.5 м, с вилкой Schuko, 482.6x44.4x44.4мм | руб./шт | 3749 | 3749 | 3749
| 271502 | SHE19-6SH-2.5IEC | Блок розеток для 19" шкафов, горизонтальный, 6 розеток Schuko 10A, 250В, кабель шнур 2.5 м, с вилкой IEC 320 C14, 482.6x44.4x44.4 мм. | руб./шт | 3712 | 3712 | 3712
| 314876 | SHE19-6SH-2IEC-2.5EU | Блок розеток для 19" шкафов, горизонтальный, 6 розеток Schuko, 2 розетки IEC320 C13, кабель питания 2.5м (3х1.5мм2) с вилкой Schuko 16A, 250В, корпус алюминий, цвет черный. | руб./шт | 3837 | 3837 | 3837
| 271504 | SHE19-6SH-B-2.5EU | Блок розеток для 19" шкафов, горизонтальный, с автоматическим выключателем 2Р 16А, 6 розеток Schuko, шнур 2.5 м, 482.6x44.4x44.4 мм. | руб./шт | 4941 | 4941 | 4941
| 271505 | SHE19-6SH-S-2.5EU | Блок розеток для 19" шкафов, горизонтальный, с выключателем с подсветкой, 6 розеток Schuko 16A, шнур 2.5 м, 482.6x44.4x44.4 мм. | руб./шт | 3781 | 3781 | 3781
| 271506 | SHE19-6SH-S-IEC | Блок розеток для 19" шкафов, горизонтальный, с выключателем с подсветкой, 6 розеток Schuko 10А, без кабеля питания, входная розетка IEC 320 C14, 482.6х44.4х44.4 мм. | руб./шт | 3159 | 3159 | 3159
| 295381 | SHE19-7SH-AV-2.5EU | Блок розеток для 19" шкафов, горизонтальный, амперметр/вольтметр, 7 розеток Schuko (16A), 250В, кабель питания 3х1.5мм2, длина 2.5 м, с вилкой Schuko, 482.6x44.4x44.4мм. | руб./шт | 9813 | 9813 | 9813
| 306793 | SHE19-7SH-BF-2.5EU | Блок розеток для 19" шкафов, горизонтальный, 7 розеток Schuko, автомат. выключатель, защита от перенапряжения, кабель питания 2.5м (3х1.5мм2) с вилкой Schuko 16A, 250В, 482.6x44.4x44.4мм (ШхГхВ), корпус алюминий, черный | руб./шт | 7084 | 7084 | 7084
| 290498 | SHE19-8IEC-2.5IEC | Блок розеток для 19" шкафов, горизонтальный, 8хIEC 320 C13, 10A, 250В, кабель питания 3х1.0мм2, длина 2.5 м, с вилкой IEC 320 C14, 482.6x44.4x44.4мм (ДхШхВ) | руб./шт | 3765 | 3765 | 3765
| 290499 | SHE19-8IEC-S-2.5EU | Блок розеток для 19" шкафов, горизонтальный, с выключателем с подсветкой, 8хIEC 320 C13, 16A, 250В, кабель питания 3х1.5мм2, длина 2.5 м, с вилкой Schuko, 482.6x44.4x44.4мм (ДхШхВ) | руб./шт | 4033 | 4033 | 4033
| 300275 | SHE19-8IEC-S-CB | Блок розеток для 19" шкафов, горизонтальный, 8 розеток IEC 320 C13, 16A, 250В, выключатель с подсветкой, без кабеля питания, клеммная колодка, 482.6x44.4x44.4мм (ДхШхВ) | руб./шт | 3997 | 3997 | 3997
| 290500 | SHE19-8IEC-S-IEC | Блок розеток для 19" шкафов, горизонтальный, с выключателем с подсветкой, 8хIEC 320 C13, 10A, 250В, без кабеля питания, входная розетка IEC 320 C14, 482.6x44.4x44.4мм (ДхШхВ) | руб./шт | 3301 | 3301 | 3301
| 267708 | SHE19-8SH-S-2.5EU | Блок розеток для 19" шкафов, горизонтальный, с выключателем с подсветкой, 8 розеток Schuko (16A), длина 2.5 м, с вилкой Schuko, 482.6x44.4x44.4мм | руб./шт | 3926 | 3926 | 3926
| 268349 | SHE19-8SH-S-2.5IEC | Блок розеток для 19" шкафов, горизонтальный, с выключателем с подсветкой, 8 розеток Schuko (10A), 250В, кабель питания 3х1.0мм2, длина 2.5 м, с вилкой IEC 320 C14, 482.6x44.4x44.4мм (ДхШхВ) | руб./шт | 3908 | 3908 | 3908
| 300276 | SHE19-8SH-S-CB | Блок розеток для 19" шкафов, горизонтальный, 8 розеток Schuko, 16A, 250В, выключатель с подсветкой, без кабеля питания, клеммная колодка, 482.6x44.4x44.4мм (ДхШхВ) | руб./шт | 3462 | 3462 | 3462
| 247731 | SHE19-8SH-S-IEC | Блок розеток 19"; 250В; 1U, 10А, 8 розеток Schuko, с выключателем, алюминиевый корпус, разъем IEC 60320 C14. | руб./шт | 3159 | 3159 | 3159
| 267709 | SHE19-9SH-2.5EU | Блок розеток для 19" шкафов, горизонтальный, 9 розеток Schuko (16A), 230 В, длина 2.5 м, с вилкой Schuko, 482.6x44.4x44.4мм | руб./шт | 3781 | 3781 | 3781
| 271503 | SHE19-9SH-2.5IEC | Блок розеток для 19" шкафов, горизонтальный, 9 розеток Schuko 10A, 250В,шнур 2.5 м, с вилкой IEC 320 C14, 482.6x44.4x44.4 мм. | руб./шт | 3765 | 3765 | 3765
| 300277 | SHE19-9SH-CB | Блок розеток для 19" шкафов, горизонтальный, 9 розеток Schuko, 16A, 250В, без кабеля питания, клеммная колодка, 482.6x44.4x44.4мм (ДхШхВ) | руб./шт | 3462 | 3462 | 3462
| 269383 | SH-J004A-BK (8642c) | Кабельный органайзер горизонтальный 19" 1U, с щеточным вводом, металлический, цвет черный (RAL 9004), 43х482х120 мм. | руб./шт | 786.6 | 760.95 | 735.3
| 296067 | SH-J004A-GY (7077c) | Кабельный органайзер горизонтальный 19" 1U, с щеточным вводом, металлический, цвет серый (RAL7035) | руб./шт | 786.6 | 760.95 | 735.3
| 306143 | SH-J014 (7079c) (50 шт) | Винт с шайбой и гайкой M6 для крепления 19" оборудования (50 шт) | руб./уп | 617.5 | 598.97 | 580.44
| 291127 | SH-J017-1U-200 (7310c) | Полка 19" перфорированная консольная 1U глубина 200 мм, 44x485x200, макс. Нагрузка до 15 кг, крепеж в комплекте. | руб./шт | 1048.8 | 1014.12 | 979.44
| 268796 | SH-J017-1U-200-BK (8628c) | Полка 19" перфорированная консольная 1U глубина 200 мм, цвет черный (RAL 9004) | руб./шт | 1048.8 | 1014.12 | 979.44
| 285336 | SH-J017-1U-315 (7075c) | Полка 19" перфорированная консольная 1U глубина 315 мм, 44x485x315, макс. Нагрузка до 15 кг, крепеж в комплекте. | руб./шт | 1388.9 | 1343.29 | 1297.68
| 263419 | SH-J017-1U-315-BK (8626c) | Полка 19" перфорированная консольная 1U глубина 315 мм, цвет черный (RAL 9004) | руб./шт | 1388.9 | 1343.29 | 1297.68
| 254745 | SH-J017-2U-315 (7076c) | Полка 19" перфорированная консольная 2U глубина 315 мм, 88x485x315, макс. Нагрузка до 20 кг, крепеж в комплекте. | руб./шт | 1790.75 | 1731.87 | 1672.98
| 293116 | SH-J017-2U-315-BK (8627c) | Полка 19" перфорированная консольная 2U глубина 315 мм, максимальная нагрузка 20 кг, цвет черный (RAL 9004) | руб./шт | 1790.75 | 1731.87 | 1672.98
| 291128 | SH-J017-2U-400 (7766c) | Полка 19" перфорированная консольная 2U глубина 400 мм, 88x485x400, макс. Нагрузка до 20 кг, крепеж в комплекте. | руб./шт | 2095.7 | 2027.29 | 1958.88
| 293117 | SH-J017-2U-400-BK (8629c) | Полка 19" перфорированная консольная 2U глубина 400 мм, максимальная нагрузка 20 кг, цвет черный (RAL 9004) | руб./шт | 2095.7 | 2027.29 | 1958.88
| 291129 | SH-J018-FC-1000 (7074c) | Полка 19" перфорированная глубиной 700 мм для напольных шкафов глубиной 1000 мм, 35x495x700, макс. Нагрузка до 45 кг, крепеж в комплекте. | руб./шт | 2620.1 | 2534.59 | 2449.08
| 293126 | SH-J018-FC-1000-100KG-BK (8625c) | Полка 19" перфорированная глубиной 700 мм для напольных шкафов глубиной 1000 мм, усиленная до 100кг, цвет черный (RAL 9004) | руб./шт | 3214.8 | 3109.35 | 3003.9
| 293125 | SH-J018-FC-1000-BK (8624c) | Полка 19" перфорированная глубиной 700 мм для напольных шкафов глубиной 1000 мм, цвет черный (RAL 9004) | руб./шт | 2620.1 | 2534.59 | 2449.08
| 293128 | SH-J018-FC-1200-100KG-BK (9802c) | Полка 19" перфорированная глубиной 900 мм для напольных шкафов глубиной 1200 мм, усиленная до 100кг, цвет черный (RAL 9004) | руб./шт | 4383.3 | 4239.84 | 4096.38
| 293129 | SH-J018-FC-1200-BK (9803c) | Полка 19" перфорированная глубиной 900 мм для напольных шкафов глубиной 1200 мм, цвет черный (RAL 9004) | руб./шт | 3668.9 | 3548.74 | 3428.58
| 248586 | SH-J018-FC-600m (7229c) | Полка 19" перфорированная глубиной 400 мм для напольных и настенных шкафов глубиной 600 мм, 35x495x400, макс. Нагрузка до 45 кг, крепеж в комплекте. | руб./шт | 1223.6 | 1183.69 | 1143.78
| 293119 | SH-J018-FC-600m-100KG (7859c) | Полка 19" перфорированная глубиной от 500 до 850 мм.усиленная до 100кг | руб./шт | 2095.7 | 2027.29 | 1958.88
| 293123 | SH-J018-FC-600m-100KG-BK (8621c) | Полка 19" перфорированная глубиной 400 мм для напольных и настенных шкафов с глубиной 600 мм, усиленная до 100кг, цвет черный (RAL 9004) | руб./шт | 2095.7 | 2027.29 | 1958.88
| 293122 | SH-J018-FC-600m-BK (8620c) | Полка 19" перфорированная глубиной 400 мм для напольных и настенных шкафов глубиной 600 мм, цвет черный (RAL 9004) | руб./шт | 1223.6 | 1183.69 | 1143.78
| 258648 | SH-J018-FC-800m (7166c) | Полка 19" перфорированная глубиной 600 мм для напольных шкафов глубиной 800 мм, 35x495x600, макс. Нагрузка до 45 кг, крепеж в комплекте. | руб./шт | 1848.7 | 1788.38 | 1728.06
| 293120 | SH-J018-FC-800m-100KG (7860c) | Полка 19" перфорированная глубиной 600 мм для напольных шкафов глубиной 800 мм, усиленная до 100кг | руб./шт | 2899.4 | 2804.41 | 2709.42
| 281932 | SH-J018-FC-800m-100KG-BK (8623c) | Полка 19" перфорированная глубиной 600 мм для напольных шкафов с глубиной 800 мм, усиленная до 100кг, цвет черный (RAL 9004) | руб./шт | 2899.4 | 2804.41 | 2709.42
| 293124 | SH-J018-FC-800m-BK (8622c) | Полка 19" перфорированная глубиной 600 мм для напольных шкафов глубиной 800 мм, цвет черный (RAL 9004) | руб./шт | 1848.7 | 1788.38 | 1728.06
| 320848 | SH-J018-SS-600-100KG (11248c) | Полка 19" перфорированная с регулируемой глубиной 600-1000 мм, для напольных шкафов и открытых стоек, усиленная до 100кг, цвет серый (RAL 7035). | руб./шт | 5438.75 | 5260.62 | 5082.48
| 320847 | SH-J018-SS-600-100KG-BK (11249c) | Полка 19" перфорированная с регулируемой глубиной 600-1000 мм для напольных шкафов и открытых стоек, до 100кг, цвет черный (RAL 9004). | руб./шт | 5438.75 | 5260.62 | 5082.48
| 293118 | SH-J018-WM45 (7071c) | Полка 19" перфорированная для настенных шкафов глубиной 450 мм | руб./шт | 1048.8 | 1014.12 | 979.44
| 281349 | SH-J018-WM45-BK (8619c) | Полка 19" перфорированная для настенных шкафов глубиной 450 мм, цвет черный (RAL 9004) | руб./шт | 1048.8 | 1014.12 | 979.44
| 250242 | SH-J019-1U (7080c) | Заглушка (Фальш-Панель) 19" ,1U. | руб./шт | 304 | 294.02 | 284.04
| 279246 | SH-J019-1U-BK (8638c) | Фальш-Панель 19" 1U, цвет черный (RAL 9004) | руб./шт | 272.65 | 264.1 | 255.54
| 288692 | SH-J019-2U (7081c) | Фальш-Панель 19" 2U | руб./шт | 610.85 | 590.91 | 570.96
| 293762 | SH-J019-2U-BK (8639c) | Фальш-Панель 19" 2U, цвет черный (RAL 9004) | руб./шт | 610.85 | 590.91 | 570.96
| 295849 | SH-J019-3U (7751c) | Фальш-Панель 19" 3U | руб./шт | 874.95 | 846.47 | 817.98
| 294845 | SH-J019-3U-BK (8641c) | Фальш-Панель 19" 3U, цвет черный (RAL 9004) | руб./шт | 874.95 | 846.47 | 817.98
| 295850 | SH-J019-4U (7082c) | Фальш-Панель 19" 4U | руб./шт | 1135.25 | 1098.21 | 1061.16
| 279247 | SH-J019-4U-BK (8640c) | Фальш-Панель 19" 4U, цвет черный (RAL 9004) | руб./шт | 1135.25 | 1098.21 | 1061.16
| 298791 | SH-ND-KIT (7773c) | Комплект для cборки шкафов серии SH-05C, ND-05C (шириной 600 мм). | руб./шт | 6823.85 | 6600.6 | 6377.34
| 244123 | SHT19-8IEC-2.5IEC | Блок розеток для 19" шкафов, горизонтальный, 8 x IEC 320 C13 (10A), 230 В, длина 2.5 м, с вилкой IEC 320 C14, 482.644.4x44.4 мм | руб./шт | 3337 | 3337 | 3337
| 233245 | SHT19-9SH-2.5EU | Блок розеток для 19" шкафов, горизонтальный, 9 универсальных розеток, 16A, шнур 2.5м | руб./шт | 3823 | 3823 | 3823
| 306794 | SHZ19-8SH-S-2.5EU | Блок розеток для 19" шкафов, горизонтальный, 8 розеток Schuko, выключатель с подсветкой, кабель питания 2.5м (3х1.5мм2) с вилкой Schuko 16A, 250В, 482.6x44.4x44.4мм (ШхГхВ), корпус алюминий | руб./шт | 4175 | 4175 | 4175
| 306795 | SHZ19-8SH-S-IEC | Блок розеток для 19" шкафов, горизонтальный, 8 розеток Schuko, выключатель с подсветкой, без кабеля питания, входной разъем IEC320 C14 10А, 250В, 482.6x116.0x44.4мм (ШхГхВ), корпус алюминий | руб./шт | 3330 | 3330 | 3330
| 312433 | SN 0020.000 (8353s) (50 шт) | Крепёжный набор винт М6х16, гайка М6, пластиковая шайба М6 для 19'' оборудования (упаковка 50 шт). | руб./уп | 976.99 | 916 | 855
| 322313 | SR05-1000-R (2 шт) | Уголок направляющий для установки в шкаф или стойку тяжелого оборудования, глубина 960мм. | руб./компл | 2010.78 | 1859.97 | 1709.16
| 317207 | SR05-400-R (2 шт) | Направляющие уголки для шкафа глубиной 400 мм, 1U, статическая нагрузка 120 кг, в комплекте 2 шт, цвет черный, 45х32х360 мм. | руб./компл | 884.7 | 818.34 | 751.98
| 256297 | SR05-600 (2 шт) | Направляющие уголки Высота: 1U; Глубина полки (мм): 600; Статическая нагрузка: 1200 кг; Материал: листовая сталь 2 мм; Тип конструкции: сплошная металлич.; Покрытие: Порошковая окраска с фосфатированием; Цвет RAL9005 (черный); Степень защиты: IP20; Температура эксплуатации: +1С – +50С; Упаковка: 1 гофрокартонная коробка | руб./компл | 1595.82 | 1476.15 | 1356.48
| 320261 | SR05-600-R (2 шт) | Уголок направляющий для установки в шкаф или стойку тяжелого оборудования, глубина 560мм. | руб./компл | 1232.25 | 1139.84 | 1047.42
| 317206 | SR05-800-R (2 шт) | Направляющие уголки для шкафа глубиной 800 мм, 1U, статическая нагрузка 120 кг, в комплекте 2 шт, цвет черный, 45х32х760 мм. | руб./компл | 1547.89 | 1431.82 | 1315.74
| 322315 | SR35-1000-R (2 шт) | Уголок направляющий для установки в шкаф или стойку тяжелого оборудования, глубина 960мм. | руб./компл | 2010.78 | 1859.97 | 1709.16
| 317205 | SR35-400-R (2 шт) | Направляющие уголки для шкафа глубиной 400 мм, 1U, статическая нагрузка 120 кг, в комплекте 2 шт, цвет серый, 45х32х360 мм. | руб./компл | 909.49 | 841.3 | 773.1
| 317204 | SR35-600-R (2 шт) | Направляющие уголки для шкафа глубиной 600 мм, 1U, статическая нагрузка 120 кг, в комплекте 2 шт, цвет серый, 45х32х560 мм. | руб./компл | 1266.79 | 1171.78 | 1076.76
| 317203 | SR35-800-R (2 шт) | Направляющие уголки для шкафа глубиной 800 мм, 1U, статическая нагрузка 120 кг, в комплекте 2 шт, цвет серый, 45х32х760 мм. | руб./компл | 1547.89 | 1431.82 | 1315.74
| 256302 | SS05-1000PI | Выдвижная полка глубиной Высота: 1U; Глубина полки (мм) : 1000; Статическая нагрузка: 30 кг; Материал: листовое железо; Тип конструкции: перфорированная; Покрытие: Порошковая окраска с фосфатированием; Цвет RAL9005 (черный); Степень защиты: IP20; Температура эксплуатации: +1С - +50С; Упаковка: 1 гофрокартонная коробка | руб./шт | 11478.05 | 10617.21 | 9756.36
| 309715 | SS05-400PI-R | Полка 19", выдвижная, 1U, глубина 400 мм, цвет чёрная. | руб./шт | 4496.62 | 4159.37 | 3822.12
| 256305 | SS05-600PI | Выдвижная полка Высота: 1U; Глубина полки (мм): 600; Статическая нагрузка: 30 кг; Материал: листовое железо; Тип конструкции: перфорированная; Покрытие: Порошковая окраска с фосфатированием; Цвет RAL9005 (черный); Степень защиты: IP20; Температура эксплуатации: +1С – +50С; Упаковка: 1 гофрокартонная коробка | руб./шт | 7444.96 | 6886.58 | 6328.2
| 309716 | SS05-600PI-R | Полка 19", выдвижная, 1U, глубина 600 мм, цвет чёрная. | руб./шт | 6464.31 | 5979.5 | 5494.68
| 256307 | SS05-800PI | Выдвижная полка Высота: 1U; Глубина полки (мм): 800; Статическая нагрузка: 30 кг; Материал: листовое железо; Тип конструкции: перфорированная; Покрытие: Порошковая окраска с фосфатированием; Цвет RAL9005 (черный); Степень защиты: IP20; Температура эксплуатации: +1С – +50С; Упаковка: 1 гофрокартонная коробка | руб./шт | 8615.64 | 7969.47 | 7323.3
| 309717 | SS05-800PI-R | Полка 19", выдвижная, 1U, глубина 800 мм, цвет чёрная. | руб./шт | 8118.45 | 7509.56 | 6900.66
| 309718 | SS35-400PI-R | Полка 19", выдвижная, 1U, глубина 400 мм, цвет серая. | руб./шт | 4496.62 | 4159.37 | 3822.12
| 256309 | SS35-600PI | Выдвижная полка Высота: 1U; Глубина полки (мм): 600; Статическая нагрузка: 30 кг; Материал: листовое железо; Тип конструкции: перфорированная; Покрытие: Порошковая окраска с фосфатированием; Цвет RAL7035 (серый); Степень защиты: IP20; Температура эксплуатации: +1С – +50С; Упаковка: 1 гофрокартонная коробка | руб./шт | 8189.46 | 7575.24 | 6961.02
| 309719 | SS35-600PI-R | Полка 19", выдвижная, 1U, глубина 600 мм, цвет серая. | руб./шт | 6464.31 | 5979.5 | 5494.68
| 309720 | SS35-800PI-R | Полка 19", выдвижная, 1U, глубина 800 мм, цвет серая. | руб./шт | 8118.45 | 7509.56 | 6900.66
| 262190 | STK-RACKMNT-2955 | Панель 19" с DIN-рейкой, 2U, предназначен для крепления различного оборудования, в т.ч. для крепления коммутаторов промышленного класса.Изделие состоит из адаптера DIN-рейки 19” 2U и комплекта монтажного КМ-2-4. | руб./шт | 1820 | 1683.49 | 1546.98
| 314287 | STK-RACKMNT-704KA | Панель 19" с DIN-рейкой регулируемая по глубине для установки коммутаторов, максимальная нагрузочная способность 15 кг. Полезная длина панели для установки оборудования составляет 480 мм. Имеется возможность регулировки DIN-рейки по вылету в пределах от 0 до 230 мм, что позволяет удобно пользоваться установленным на ней оборудованием.С тыльной стороны панели установлена рейка с С-образными точками для крепления стяжек, лент-липучек, что позволяет оптимально уложить провода. | руб./шт | 3300 | 3052.5 | 2805
| 306751 | TAL3-1U-250-RAL7035 | Полка угловая с перфорацией 19", 1U, ширина 440 мм, глубина 250 мм, цвет серый (RAL 7035) | руб./шт | 2011 | 2011 | 2011
| 286865 | TAL3-1U-250-RAL9005 | Полка угловая с перфорацией 19", 1U, ширина 440 мм, глубина 250 мм, цвет черный. | руб./шт | 2011 | 2011 | 2011
| 314988 | TAL3-2U-300-RAL7035 | Полка угловая с перфорацией 19", 2U, ширина 440 мм, глубина 300 мм, цвет серый (RAL 7035). | руб./шт | 2924 | 2924 | 2924
| 286866 | TAL3-2U-300-RAL9005 | Полка угловая с перфорацией 19", 2U, ширина 440 мм, глубина 300 мм, цвет черный. | руб./шт | 2924 | 2924 | 2924
| 300256 | TAL3-2U-400-RAL7035 | Полка угловая с перфорацией 19", 2U, ширина 440 мм, глубина 400 мм, цвет серый (RAL 7035) | руб./шт | 3330 | 3330 | 3330
| 286867 | TAL3-2U-400-RAL9005 | Полка угловая с перфорацией 19", 2U, ширина 440 мм, глубина 400 мм, цвет черный. | руб./шт | 3330 | 3330 | 3330
| 286868 | TAL3-2U-500-RAL9005 | Полка угловая с перфорацией 19", 2U, ширина 440 мм, глубина 500 мм, цвет черный. | руб./шт | 4435 | 4435 | 4435
| 300258 | TAL3-2U-600-RAL7035 | Полка угловая с перфорацией 19", 2U, ширина 440 мм, глубина 600 мм, цвет серый (RAL 7035) | руб./шт | 5453 | 5453 | 5453
| 286869 | TAL3-2U-600-RAL9005 | Полка угловая с перфорацией 19", 2U, ширина 440 мм, глубина 600 мм, цвет черный. | руб./шт | 5453 | 5453 | 5453
| 314999 | TB2-KIT-RAL9004 | Комплект для скрепления шкафов серии TTB, TTR между собой (4 скобы + 16 винтов), цвет черный (RAL 9004). | руб./шт | 3067 | 3067 | 3067
| 306752 | TB2-KIT-SL | Комплект для скрепления шкафов серии TTB, TTR между собой (4 скобы + 8 винтов), нержавеющая сталь. | руб./компл | 4277 | 4277 | 4277
| 295376 | TCAS-3I | Ролик для шкафов, максимальная нагрузка 150 кг, d= 50.8 мм, для шкафов серии TTR, TTB. | руб./шт | 728 | 728 | 728
| 295377 | TCAS-3IBRK | Ролик для шкафов, с тормозом , максимальная нагрузка 150 кг, d= 50.8 мм, для шкафов серии TTR, TTB. | руб./шт | 1085 | 1085 | 1085
| 265815 | TCB-TTB-RAL9004 | Панель с щеточным кабельным вводом в пол/­потолок для шкафов серии TTB, TWB, 65х293 мм , цвет черный. | руб./шт | 3887 | 3887 | 3887
| 315007 | TDR3-2U-360-RAL7035 | Полка (ящик) для документов с замком, 2U, 88х483х360мм (ВхШхГ), цвет серый (RAL 7035). | руб./шт | 7745 | 7745 | 7745
| 315008 | TDR3-2U-360-RAL9004 | Полка (ящик) для документов с замком, 2U, 88х483х360мм (ВхШхГ), цвет черный (RAL 9004). | руб./шт | 7731 | 7731 | 7731
| 315009 | TDR3-2U-460-RAL7035 | Полка (ящик) для документов с замком, 2U, 88х483х460мм (ВхШхГ), цвет серый (RAL 7035). | руб./шт | 8750 | 8750 | 8750
| 300265 | TDR3-2U-460-RAL9004 | Полка (ящик) для документов 2U, 88х483х460мм (ВхШхГ), цвет черный (RAL 9004) | руб./шт | 8733 | 8733 | 8733
| 315010 | TDR3-3U-360-RAL7035 | Полка (ящик) для документов с замком, 3U, 133х483х360мм (ВхШхГ), цвет серый (RAL 7035). | руб./шт | 9295 | 9295 | 9295
| 315011 | TDR3-3U-360-RAL9004 | Полка (ящик) для документов с замком, 3U, 133х483х360мм (ВхШхГ), цвет черный (RAL 9004). | руб./шт | 9278 | 9278 | 9278
| 315012 | TDR3-3U-460-RAL7035 | Полка (ящик) для документов с замком, 3U, 133х483х460мм (ВхШхГ), цвет серый (RAL 7035). | руб./шт | 10511 | 10511 | 10511
| 315013 | TDR3-3U-460-RAL9004 | Полка (ящик) для документов с замком, 3U, 133х483х460мм (ВхШхГ), цвет черный (RAL 9004). | руб./шт | 10493 | 10493 | 10493
| 295375 | TFAB-T2FR-RAL7035 | Модуль вентиляторный потолочный с 2-мя вентиляторами для установки в шкафы серий TTC2, TTB, TWB, TWL, с подшипниками и крепежными элементами, без кабеля питания, цвет серый. | руб./шт | 6010 | 6010 | 6010
| 265814 | TFAB-T2FR-RAL9004 | Модуль вентиляторный потолочный с 2-мя вентиляторами для установки в шкафы серий TTC2, TTB и TWB, без кабеля питания, цвет черный. | руб./шт | 5779 | 5779 | 5779
| 300249 | TGB3-1050-ZN | Горизонтальный опорный уголок для шкафов серии TTB; длиной 1050 мм, оцинкованная сталь | руб./шт | 2517 | 2517 | 2517
| 300250 | TGB3-275-ZN | Горизонтальный опорный уголок для шкафов серии TTB; длиной 275 мм, оцинкованная сталь | руб./шт | 901 | 901 | 901
| 300251 | TGB3-300-ZN | Горизонтальный опорный уголок для шкафов серии TTB; длиной 300 мм, оцинкованная сталь | руб./шт | 963 | 963 | 963
| 300252 | TGB3-450-ZN | Горизонтальный опорный уголок для шкафов серии TTB; длиной 450 мм, оцинкованная сталь | руб./шт | 1259 | 1259 | 1259
| 300253 | TGB3-475-ZN | Горизонтальный опорный уголок для шкафов серии TTB; длиной 475 мм, оцинкованная сталь | руб./шт | 1383 | 1383 | 1383
| 300254 | TGB3-575-ZN | Горизонтальный опорный уголок для шкафов серии TTB; длиной 575 мм, оцинкованная сталь | руб./шт | 1550 | 1550 | 1550
| 300255 | TGB3-650-ZN | Горизонтальный опорный уголок для шкафов серии TTB, TTR; длиной 650 мм, оцинкованная сталь | руб./шт | 1678 | 1678 | 1678
| 315000 | TGB3-850-ZN | Горизонтальный опорный уголок длиной 850 мм, оцинкованная сталь (для шкафов серии TTB). | руб./шт | 1970 | 1970 | 1970
| 267697 | TGRB-SET | Комплект заземления для шкафов (шина заземления+винты) | руб./шт | 2356 | 2356 | 2356
| 223593 | TGRD-19 | Медная шина заземления, 19", 482 мм, комплект (шина с винтами, крепление в стойку, кабель заземления 30 см) | руб./шт | 4724 | 4724 | 4724
| 277606 | TGRD-CC-15 | Кабель заземления кольцо-кольцо 0.15м (без крепежа) | руб./шт | 202 | 202 | 202
| 277607 | TGRD-CC-30 | Кабель заземления кольцо-кольцо 0.30м (без крепежа) | руб./шт | 238 | 238 | 238
| 277601 | TGRD-CC-80 | Кабель заземления кольцо-кольцо 0.8м (без крепежа) | руб./шт | 538 | 538 | 538
| 277608 | TGRD-CP-20 | Кабель заземления кольцо-разъем(мама) 0.20м (без крепежа) | руб./шт | 227 | 227 | 227
| 277609 | TGRD-CP-25 | Кабель заземления кольцо-разъем(мама) 0.25м (без крепежа) | руб./шт | 232 | 232 | 232
| 277610 | TGRD-CP-30 | Кабель заземления кольцо-разъем(мама) 0.30м (без крепежа) | руб./шт | 238 | 238 | 238
| 295379 | TL19-LED-10W-EU | Осветительная панель, LED 10Вт, АС 110-220В, 19 дюймовое крепление+ магнитное крепление, 485х31х48мм, длина кабеля 2м, евровилка. | руб./шт | 8573 | 8573 | 8573
| 273623 | TLK-BLNK-1-BK | Фальш панель,для шкафа 19", 1U, черный. | руб./шт | 398 | 398 | 398
| 279457 | TLK-BLNK-1-GY | Заглушка TLK, 19", 1U, серая | руб./шт | 398 | 398 | 398
| 273624 | TLK-BLNK-2-BK | Фальш панель,для шкафа 19", 2U, черный. | руб./шт | 612 | 612 | 612
| 279458 | TLK-BLNK-2-GY | Заглушка TLK, 19", 2U, серая | руб./шт | 612 | 612 | 612
| 267067 | TLK-BLNK-3-BK | Заглушка TLK, 19", 3U, черная | руб./шт | 800 | 800 | 800
| 279459 | TLK-BLNK-3-GY | Заглушка TLK, 19", 3U, серая | руб./шт | 800 | 800 | 800
| 257684 | TLK-BLNK-CAB-M-BK | Заглушка кабельного ввода TLK, 300х76х1мм, черная | руб./шт | 237 | 237 | 237
| 257685 | TLK-BLNK-CAB-M-GY | Заглушка кабельного ввода TLK, 300х76х1мм, серая | руб./шт | 237 | 237 | 237
| 279460 | TLK-BLNK-CAB-P-BK | Заглушка кабельного ввода TLK, перфорированная, 300х76х1мм, черная | руб./шт | 288 | 288 | 288
| 265265 | TLK-BLNK-CAB-P-GY | Заглушка кабельного ввода TLK, перфорированная, 300х76х1мм, серая | руб./шт | 288 | 288 | 288
| 257686 | TLK-BLNK-FAN-M-BK | Заглушка проема вентиляторного блока TLK, 490х 380х1мм, черная | руб./шт | 1231 | 1231 | 1231
| 257687 | TLK-BLNK-FAN-M-GY | Заглушка проема вентиляторного блока TLK, 490х 380х1мм, серая | руб./шт | 1231 | 1231 | 1231
| 279461 | TLK-BLNK-FAN-P-BK | Заглушка проема вентиляторного блока TLK, перфорированная, 490х 380х1мм, черная | руб./шт | 1438 | 1438 | 1438
| 262028 | TLK-BLNK-FAN-P-GY | Заглушка проема вентиляторного блока TLK, перфорированная, 490х380х1мм, серая | руб./шт | 1438 | 1438 | 1438
| 274993 | TLK-BRSH-1U-BK | Щёточный ввод , для шкафа 19", 1U черный. | руб./шт | 1778 | 1778 | 1778
| 274994 | TLK-BRSH-1U-GY | Щёточный ввод , для шкафа 19", 1U серый. | руб./шт | 1778 | 1778 | 1778
| 268916 | TLK-BRSH-BK (2 шт) | Щеточный ввод для напольных шкафов серий TFE, TFL, TFR, TFI и настенного шкафа серии TWI. Черный. | руб./уп | 2546 | 2546 | 2546
| 274869 | TLK-BRSH-GY (2 шт) | Щёточный ввод для настенных шкафов серии TWC и TWA, серый | руб./уп | 2546 | 2546 | 2546
| 257691 | TLK-CB4 (4шт) | Ролики TLK поворотные для напольных шкафов, стоек TRD, уп-ка 4шт | руб./уп | 2374 | 2374 | 2374
| 279456 | TLK-EP25-3U-BK | Панель 19" с DIN-рейкой, 3U, Ш481хВ133хГ97мм, черная | руб./шт | 2392 | 2392 | 2392
| 276627 | TLK-EP25-3U-GY | Панель 19" с DIN-рейкой, 3U, Ш481хВ133хГ97мм, серая | руб./шт | 2392 | 2392 | 2392
| 257683 | TLK-ERH-CU | Шина заземления медная TLK, 19", горизонтальная | руб./шт | 2282 | 2282 | 2282
| 279444 | TLK-FAN1-BK | Вентиляторный блок TLK для настенных шкафов серии TWS и TWI глубиной 350мм, 1 вентилятор, со шнуром питания, черный | руб./шт | 4635 | 4635 | 4635
| 279445 | TLK-FAN2-BK | Вентиляторный блок TLK для настенных шкафов серии TWC, 2 вентилятора, без шнура питания, черный | руб./шт | 11944 | 11944 | 11944
| 279450 | TLK-FAN2-F-BK | Вентиляторный блок TLK для настенных шкафов серии TWC, TWA, TWM, 2 вентилятора, нижние решётки пластиковые с фильтром, без шнура питания, черный | руб./шт | 12800 | 12800 | 12800
| 279449 | TLK-FAN2-F-GY | Вентиляторный блок TLK для настенных шкафов серии TWC, TWA, TWM, 2 вентилятора, нижние решётки пластиковые с фильтром, без шнура питания, серый | руб./шт | 12800 | 12800 | 12800
| 279446 | TLK-FAN2-GY | Вентиляторный блок TLK для настенных шкафов серии TWC, TWA, 2 вентилятора, без шнура питания, серый | руб./шт | 11944 | 11944 | 11944
| 257676 | TLK-FAN2-TERM-BK | Вентиляторный блок TLK для настенных шкафов серии TWC, 2 вентилятора с терморегулятором и датчиком, без шнура питания, черный | руб./шт | 20447 | 20447 | 20447
| 279442 | TLK-FAN2-TERM-F-BK | Вентиляторный блок TLK для настенных шкафов серии TWC, TWA, TWM, 2 вентилятора с фильтрующими элементами (нижние решётки пластиковые с фильтром), терморегулятором и датчиком, без шнура питания, черный | руб./шт | 21178 | 21178 | 21178
| 279443 | TLK-FAN2-TERM-F-GY | Вентиляторный блок TLK для настенных шкафов серии TWC, TWA, TWM, 2 вентилятора с фильтрующими элементами (нижние решётки пластиковые с фильтром), терморегулятором и датчиком, без шнура питания, серый | руб./шт | 21178 | 21178 | 21178
| 257677 | TLK-FAN2-TERM-GY | Вентиляторный блок TLK для настенных шкафов серии TWC и TWA, 2 вентилятора с терморегулятором и датчиком, без шнура питания, серый | руб./шт | 20447 | 20447 | 20447
| 308606 | TLK-FAN2-TERM-I-BK | Вентиляторный блок для шкафов серии TFI-R и TWI-R глубиной от 450 мм, 2 вентилятора с терморегулятором,датчиком, без шнура питания, чёрный. | руб./шт | 8294 | 8294 | 8294
| 279438 | TLK-FAN2-TERM-I-GY | Вентиляторный блок TLK для шкафов серии TFI и TWI глубиной от 450 мм, 2 вентилятора с терморегулятором, без шнура питания, серый | руб./шт | 8294 | 8294 | 8294
| 257678 | TLK-FAN4-BK | Вентиляторный блок TLK для напольных шкафов серий TFR, TFL, TFE, 4 вентилятора, без шнура питания, черный | руб./шт | 19904 | 19904 | 19904
| 279451 | TLK-FAN4-F-BK | Вентиляторный блок TLK для напольных шкафов серий TFR, TFL, 4 вентилятора, нижние решетки пластиковые с фильтром, без шнура питания, черный | руб./шт | 20238 | 20238 | 20238
| 279452 | TLK-FAN4-F-GY | Вентиляторный блок TLK для напольных шкафов серий TFR, TFL, 4 вентилятора, нижние решетки пластиковые с фильтром, без шнура питания, серый | руб./шт | 20238 | 20238 | 20238
| 257679 | TLK-FAN4-GY | Вентиляторный блок TLK для напольных шкафов серий TFR, TFL, 4 вентилятора, без шнура питания, серый | руб./шт | 19904 | 19904 | 19904
| 279440 | TLK-FAN4-TERM-BK | Вентиляторный блок TLK, на 4 вентилятора с терморегулятором и датчиком, черный | руб./шт | 26641 | 26641 | 26641
| 279441 | TLK-FAN4-TERM-GY | Вентиляторный блокTLK, на 4 вентилятора с терморегулятором и датчиком, серый | руб./шт | 26641 | 26641 | 26641
| 296409 | TLK-FAN4-TERM-I-BK | Вентиляторный блок для шкафов серии TFI-R и TWI-R глубиной от 450 мм, 4 вентилятора с терморегулятором, без шнура питания, черный. | руб./шт | 12866 | 12866 | 12866
| 279439 | TLK-FAN4-TERM-I-GY | Вентиляторный блок TLK для шкафов серии TFI и TWI глубиной от 450 мм, 4 вентилятора с терморегулятором, без шнура питания, серый | руб./шт | 12866 | 12866 | 12866
| 279447 | TLK-FAN6-BK | Вентиляторный блок TLK для напольных шкафов серий TFR, TFL, TFE, 6 вентиляторов, без шнура питания, черный | руб./шт | 27897 | 27897 | 27897
| 279453 | TLK-FAN6-F-BK | Вентиляторный блок TLK для напольных шкафов серий TFR, TFL, 6 вентиляторов, нижние решетки пластиковые с фильтром, без шнура питания, черный | руб./шт | 28417 | 28417 | 28417
| 279454 | TLK-FAN6-F-GY | Вентиляторный блок TLK для напольных шкафов серий TFR, TFL, 6 вентиляторов, нижние решетки пластиковые с фильтром, без шнура питания, серый | руб./шт | 28417 | 28417 | 28417
| 279448 | TLK-FAN6-GY | Вентиляторный блок TLK для напольных шкафов серий TFR, TFL, 6 вентиляторов, без шнура питания, серый | руб./шт | 27897 | 27897 | 27897
| 257692 | TLK-FPFP-50 (50шт) | Крепежный комплект TLK (винт, шайба, гайка) для крепления оборудования, уп-ка 50шт | руб./уп | 1166 | 1166 | 1166
| 278446 | TLK-GN1000 (2шт) | Горизонтальные направляющие TLK для поддержки оборудования, Г767мм, уп-ка 2шт | руб./уп | 3422 | 3422 | 3422
| 262026 | TLK-GN800 (2шт) | Горизонтальные направляющие TLK для поддержки оборудования, Г662мм, уп-ка 2шт | руб./уп | 3181 | 3181 | 3181
| 279462 | TLK-JC (4шт) | Комплект для cоединения напольных шкафов, стоек TLK, уп-ка 4шт. | руб./уп | 711 | 711 | 711
| 279436 | TLK-KB1-BK | Полка под клавиатуру выдвижная TLK, 19", 1U, Ш432хГ300мм, черная | руб./шт | 4276 | 4276 | 4276
| 279437 | TLK-KB1-GY | Полка под клавиатуру выдвижная TLK, 19", 1U, Ш432хГ300мм, серая | руб./шт | 4276 | 4276 | 4276
| 257681 | TLK-LAMP01-BK | Блок освещения TLK, 19", 1U, Г35мм, черный | руб./шт | 3689 | 3689 | 3689
| 257682 | TLK-LAMP01-GY | Блок освещения TLK, 19", 1U, Г35мм, серый | руб./шт | 3689 | 3689 | 3689
| 277816 | TLK-LAMP-BK | Блок освещения TLK, 19", 1U, выдвижной, Г255мм, черный | руб./шт | 9770 | 9770 | 9770
| 277817 | TLK-LAMP-GY | Блок освещения TLK, 19", 1U, выдвижной, Г255мм, серый | руб./шт | 9770 | 9770 | 9770
| 257690 | TLK-LT4-NT (4шт) | Опоры регулируемые TLK для напольных шкафов, стоек TRD, без поворотной основы, уп-ка 4, цвет черный. | руб./уп | 700 | 700 | 700
| 323058 | TLK-OV70-33U-BK | Органайзер кабельный вертикальный, 33U, для шкафов шириной 800мм, серий TFR-R, TFI-R и TFA, металлический, с пластиковыми пальцами, с крепежом, цвет черный, 96х112.5х1489 мм. | руб./шт | 6555 | 6555 | 6555
| 323047 | TLK-OV70-33U-GY | Органайзер кабельный вертикальный, 33U, для шкафов шириной 800мм, серий TFR-R, TFI-R и TFA, металлический, с пластиковыми пальцами, с крепежом, цвет серый, 96х112.5х1489 мм. | руб./шт | 6555 | 6555 | 6555
| 323060 | TLK-OV70-42U-BK | Органайзер кабельный вертикальный, 42U, для шкафов шириной 800мм, серий TFR-R, TFI-R и TFA, металлический, с пластиковыми пальцами, с крепежом, цвет черный, 96х112.5х1888 мм. | руб./шт | 8344 | 8344 | 8344
| 323059 | TLK-OV70-42U-GY | Органайзер кабельный вертикальный, 42U, для шкафов шириной 800мм, серий TFR-R, TFI-R и TFA, металлический, с пластиковыми пальцами, с крепежом, цвет серый, 96х112.5х1888 мм. | руб./шт | 8344 | 8344 | 8344
| 323062 | TLK-OV70-47U-BK | Органайзер кабельный вертикальный, 47U, для шкафов шириной 800мм, серий TFR-R, TFI-R и TFA, металлический, с пластиковыми пальцами, с крепежом, цвет черный, 96х112.5х2111 мм. | руб./шт | 9331 | 9331 | 9331
| 323061 | TLK-OV70-47U-GY | Органайзер кабельный вертикальный, 47U, для шкафов шириной 800мм, серий TFR-R, TFI-R и TFA, металлический, с пластиковыми пальцами, с крепежом, цвет серый, 96х112.5х2111 мм. | руб./шт | 9331 | 9331 | 9331
| 323063 | TLK-OV70-48U-BK | Органайзер кабельный вертикальный, 48U, для шкафов шириной 800мм, серий TFR-R, TFI-R и TFA, Ш96хГ112,5мм, металлический, с пластиковыми пальцами, с крепежом, цвет черный | руб./шт | 12036 | 12036 | 12036
| 323065 | TLK-OV75-2-18U-I-BK | Органайзер кабельный вертикальный, 18U, для шкафов серий TFI-R, металлический, с крепежом, цвет черный, 75х20х731 мм. | руб./шт | 2249 | 2249 | 2249
| 323064 | TLK-OV75-2-18U-I-GY | Органайзер кабельный вертикальный, 18U, для шкафов серий TFI-R, металлический, с крепежом, цвет серый, 75х20х731 мм. | руб./шт | 2249 | 2249 | 2249
| 323067 | TLK-OV75-2-24U-I-BK | Органайзер кабельный вертикальный, 24U, для шкафов серий TFI-R, металлический, с крепежом, цвет черный, 75х20х997 мм. | руб./шт | 2479 | 2479 | 2479
| 323066 | TLK-OV75-2-24U-I-GY | Органайзер кабельный вертикальный, 24U, для шкафов серий TFI-R, металлический, с крепежом, цвет серый, 75х20х997 мм. | руб./шт | 2479 | 2479 | 2479
| 323069 | TLK-OV75-2-33U-I-BK | Органайзер кабельный вертикальный, 33U, для шкафов серий TFI-R, металлический, с крепежом, цвет черный, 75х20х1398 мм. | руб./шт | 3662 | 3662 | 3662
| 323068 | TLK-OV75-2-33U-I-GY | Органайзер кабельный вертикальный, 33U, для шкафов серий TFI-R, металлический, с крепежом, цвет серый, 75х20х1398 мм. | руб./шт | 3662 | 3662 | 3662
| 323070 | TLK-OV75-2-42U-I-BK | Органайзер кабельный вертикальный, 42U, для шкафов серий TFI-R, металлический, с крепежом, цвет черный, 75х20х1798 мм. | руб./шт | 3682 | 3682 | 3682
| 323071 | TLK-OV75-2-47U-I-BK | Органайзер кабельный вертикальный, 47U, для шкафов серий TFI-R, металлический, с крепежом, цвет черный, 75х20х2020 мм. | руб./шт | 3899 | 3899 | 3899
| 279424 | TLK-OV75-33U-I-GY | Органайзер кабельный вертикальный, 33U, для шкафов серий TFI, Ш75хВ1360хГ20мм, металлический, с крепежом, цвет серый | руб./шт | 1567 | 1567 | 1567
| 277808 | TLK-PCC06-018 | Кабель питания TLK, вход - евровилка с заземлением (Schuko, CEE 7/7) , выход - разъём C13 (IEC 60320), 3x0.75мм2, 1.8 м, 250В 6A, черный | руб./шт | 330 | 330 | 330
| 277809 | TLK-PCC06-030 | Кабель питания TLK, вход - евровилка с заземлением (Schuko, CEE 7/7) , выход - разъём C13 (IEC 60320), 3x0.75мм2, 3 м, 250В 6A, черный | руб./шт | 461 | 461 | 461
| 277810 | TLK-PCC06-050 | Кабель питания TLK, вход - евровилка с заземлением (Schuko, CEE 7/7) , выход - разъём C13 (IEC 60320), 3x0.75мм2, 5 м, 250В 6A, черный | руб./шт | 678 | 678 | 678
| 259627 | TLK-PCC10-018 | Кабель питания TLK, вход - евровилка с заземлением (Schuko, CEE 7/7) , выход - разъём C13 (IEC 60320), 3x1мм2, 1.8 м, 250В 10A, черный | руб./шт | 378 | 378 | 378
| 273622 | TLK-PCC10-030 | Кабель питания TLK, вход - евровилка с заземлением (Schuko, CEE 7/7) , выход - разъём C13 (IEC 60320), 3x1мм2, 3 м, 250В 10A, черный | руб./шт | 538 | 538 | 538
| 277807 | TLK-PCC10-050 | Кабель питания TLK, вход - евровилка с заземлением (Schuko, CEE 7/7) , выход - разъём C13 (IEC 60320), 3x1мм2, 5 м, 250В 10A, черный | руб./шт | 810 | 810 | 810
| 277806 | TLK-PCC16-018 | Кабель питания TLK, вход - евровилка с заземлением (Schuko, CEE 7/7) , выход - разъём C19 (IEC 60320), 3x1.5мм2, 1.8 м, 250В 16A, черный | руб./шт | 610 | 610 | 610
| 278447 | TLK-PCC16-030 | Кабель питания TLK, вход - евровилка с заземлением (Schuko, CEE 7/7) , выход - разъём C19 (IEC 60320), 3x1.5мм2, 3 м, 250В 16A, черный | руб./шт | 824 | 824 | 824
| 277814 | TLK-PCM06-018 | Кабель питания TLK, вход - разъём C14 (IEC 60320) , выход - разъём C13 (IEC 60320), 3x0.75мм2, 1.8 м, 250В 6A, черный | руб./шт | 318 | 318 | 318
| 277815 | TLK-PCM06-030 | Кабель питания TLK, вход - разъём C14 (IEC 60320) , выход - разъём C13 (IEC 60320), 3x0.75мм2, 3 м, 250В 6A, черный | руб./шт | 447 | 447 | 447
| 279455 | TLK-PCM06-050 | Кабель питания TLK, вход - разъём C14 (IEC 60320) , выход - разъём C13 (IEC 60320), 3x0.75мм2, 5 м, 250В 6A, черный | руб./шт | 673 | 673 | 673
| 277811 | TLK-PCM10-018 | Кабель питания TLK, вход - разъём C14 (IEC 60320) , выход - разъём C13 (IEC 60320), 3x1мм2, 1.8 м, 250В 10A, черный | руб./шт | 372 | 372 | 372
| 277812 | TLK-PCM10-030 | Кабель питания TLK, вход - разъём C14 (IEC 60320) , выход - разъём C13 (IEC 60320), 3x1мм2, 3 м, 250В 10A, черный | руб./шт | 534 | 534 | 534
| 277813 | TLK-PCM10-050 | Кабель питания TLK, вход - разъём C14 (IEC 60320) , выход - разъём C13 (IEC 60320), 3x1мм2, 5 м, 250В 10A, черный | руб./шт | 804 | 804 | 804
| 296410 | TLK-PCM16-018 | Кабель питания, вход - разъём C20 (IEC 60320), выход - разъём C19 (IEC 60320), 3x1,5мм2, 1,8 м, 250В 16A, черный. | руб./шт | 580 | 580 | 580
| 296411 | TLK-PCM16-030 | Кабель питания, вход - разъём C20 (IEC 60320) , выход - разъём C19 (IEC 60320), 3x1,5мм2, 3м, 250В 16A, черный. | руб./шт | 817 | 817 | 817
| 319107 | TLK-RCKBSB-BK | Полка под клавиатуру откидывающаяся, 19", 1U, черная, 479х211х52 мм. | руб./шт | 5750 | 5750 | 5750
| 319108 | TLK-RCKBSB-GY | Полка под клавиатуру откидывающаяся 19", 1U, серая, 479х211х52 мм. | руб./шт | 5750 | 5750 | 5750
| 264620 | TLK-RS07M-C25-BK | Блок розеток для 19" шкафов, горизонтальный, 7 розеток Schuko, автоматический выключатель 25A | руб./шт | 2750 | 2750 | 2750
| 279426 | TLK-RS08M1N-BK | Блок электрических розеток TLK, 19", 8 гнезд, 10 А, с фильтром, без выключателя и предохранителя, без шнура питания, железный корпус | руб./шт | 1725 | 1725 | 1725
| 258095 | TLK-RS08MF1-BK | Блок розеток для 19" шкафов, горизонтальный, 8 розеток Schuko, 10 A, фильтр, выключатель. | руб./шт | 1863 | 1863 | 1863
| 279431 | TLK-RSA12-MTF-01-BK | Блок электрических розеток TLK, 19", 12 гнезд C13, макс. нагрузка 10 А, без шнура питания, вход С14 + предохранитель 10 А, металлический корпус, макс. мощность 2500 Вт, 483*44.4*44.4 мм | руб./шт | 3500 | 3500 | 3500
| 279427 | TLK-RSC07-MD-04-BK | Блок электрических розеток TLK, 19", 7 гнезд "евророзетка", 16A, двухполюсный автомат 16А, шнур питания 2 метра, "евровилка", сечение 3*1,5 мм2, металлический корпус, защита от детей, макс. мощность 4000 Вт, 490*44.4*44.4 мм | руб./шт | 3900 | 3900 | 3900
| 279428 | TLK-RSC08-MTF-01-BK | Блок электрических розеток TLK, 19", 8 гнезд "евророзетка", макс. нагрузка 10 А, без шнура питания, вход С14 + предохранитель 10 А, перекидной выключатель, металлический корпус, макс. мощность 2500 Вт, 490*44.4*68 мм | руб./шт | 2900 | 2900 | 2900
| 279430 | TLK-RSC09-M-04-BK | Блок электрических розеток TLK, 19", 9 гнезд "евророзетка", макс. нагрузка 16 А, шнур питания 1,8 метра, "евровилка", сечение 3*1,5 мм2, металлический корпус, макс. мощность 4000 Вт, Ш483хВ44хГ44 мм | руб./шт | 3500 | 3500 | 3500
| 279429 | TLK-RSC09-MF-01-BK | Блок электрических розеток TLK, 19", 9 гнезд "евророзетка", макс. нагрузка 10 А, без шнура питания, вход С14 + предохранитель 10 А, металлический корпус, макс. мощность 2500 Вт, 487,5*44.4*68 мм | руб./шт | 2205 | 2205 | 2205
| 301236 | TLK-SHFC-1060F-BK | Полка стационарная усиленная, 1U 19", максимально допустимая распределенная нагрузка 150 кг, для шкафа и стойки глубиной 1200мм, Ш436хГ1060мм, черная. | руб./шт | 5175 | 5175 | 5175
| 301237 | TLK-SHFC-1060F-GY | Полка стационарная усиленная, 1U 19", максимально допустимая распределенная нагрузка 150 кг, для шкафа и стойки глубиной 1200мм, Ш436хГ1060мм, серая. | руб./шт | 5175 | 5175 | 5175
| 257670 | TLK-SHFC-400R-BK | Полка выдвижная TLK, 19", Ш418хГ400мм,для шкафа глубиной 600мм, черная | руб./шт | 5578 | 5578 | 5578
| 257671 | TLK-SHFC-400R-GY | Полка выдвижная TLK, 19", Ш418хГ400мм, для шкафа глубиной 600мм, серая | руб./шт | 5578 | 5578 | 5578
| 257672 | TLK-SHFC-600R-BK | Полка выдвижная TLK, 19", Ш418хГ600мм, для шкафа и стойки глубиной 800мм, черная | руб./шт | 6488 | 6488 | 6488
| 257673 | TLK-SHFC-600R-GY | Полка выдвижная TLK, 19", Ш418хГ600мм, для шкафа и стойки глубиной 800мм, серая | руб./шт | 6488 | 6488 | 6488
| 257666 | TLK-SHFC-660F-BK | Полка стационарная усиленная TLK, 19", Ш437хГ660мм, для шкафа и стойки глубиной 800мм, черная | руб./шт | 3501 | 3501 | 3501
| 257667 | TLK-SHFC-660F-GY | Полка стационарная усиленная TLK, 19", Ш437хГ660мм, для шкафа и стойки глубиной 800мм, серая | руб./шт | 3501 | 3501 | 3501
| 257674 | TLK-SHFC-800R-BK | Полка выдвижная TLK, 19", Ш418хГ800мм, для шкафа и стойки глубиной 1000мм, черная | руб./шт | 6341 | 6341 | 6341
| 257675 | TLK-SHFC-800R-GY | Полка выдвижная TLK, 19", Ш418хГ800мм, для шкафа и стойки глубиной 1000мм, серая | руб./шт | 6341 | 6341 | 6341
| 257668 | TLK-SHFC-860F-BK | Полка стационарная усиленная TLK, 19", Ш437хГ860мм, для шкафа и стойки глубиной 1000мм, черная | руб./шт | 4030 | 4030 | 4030
| 257669 | TLK-SHFC-860F-GY | Полка стационарная усиленная TLK, 19", Ш437хГ860мм, для шкафа и стойки глубиной 1000мм, серая | руб./шт | 4030 | 4030 | 4030
| 257652 | TLK-SHFR-200-BK | Полка фронтальная TLK, 19", 2U, глубиной 200мм, крепеж в комплекте, черная | руб./шт | 2116 | 2116 | 2116
| 257653 | TLK-SHFR-200-GY | Полка фронтальная TLK, 19", 2U, глубиной 200мм, крепеж в комплекте, серая | руб./шт | 2116 | 2116 | 2116
| 279434 | TLK-SHFR-300-BK | Полка фронтальная TLK, 19", 2U, глубиной 300мм, крепеж в комплекте, черная | руб./шт | 2348 | 2348 | 2348
| 279435 | TLK-SHFR-300-GY | Полка фронтальная TLK, 19", 2U, глубиной 300мм, крепеж в комплекте, серая | руб./шт | 2348 | 2348 | 2348
| 257654 | TLK-SHFR-400-BK | Полка фронтальная TLK, 19", 2U, глубиной 400мм, крепеж в комплекте, черная | руб./шт | 2617 | 2617 | 2617
| 257655 | TLK-SHFR-400-GY | Полка фронтальная TLK, 19", 2U, глубиной 400мм, крепеж в комплекте, серая | руб./шт | 2617 | 2617 | 2617
| 257656 | TLK-SHFR-600-BK | Полка фронтальная TLK, 19", 2U, глубиной 600мм, крепеж в комплекте, черная | руб./шт | 3420 | 3420 | 3420
| 257657 | TLK-SHFR-600-GY | Полка фронтальная TLK, 19", 2U, глубиной 600мм, крепеж в комплекте, серая | руб./шт | 3420 | 3420 | 3420
| 284882 | TLK-SHFS-2-300-BK | Полка стационарная, глубина 300мм, для шкафа глубиной 450мм, крепеж в комплекте, черная. | руб./шт | 2399 | 2399 | 2399
| 284881 | TLK-SHFS-2-300-GY | Полка стационарная, глубина 300мм, для шкафа глубиной 450мм, крепеж в комплекте, серая. | руб./шт | 2399 | 2399 | 2399
| 284884 | TLK-SHFS-2-400-BK | Полка стационарная,глубина 400мм, для шкафа глубиной 600мм, крепеж в комплекте, черная. | руб./шт | 2576 | 2576 | 2576
| 284883 | TLK-SHFS-2-400-GY | Полка стационарная, глубина 400мм, для шкафа глубиной 600мм, крепеж в комплекте, серая. | руб./шт | 2576 | 2576 | 2576
| 284886 | TLK-SHFS-2-550-BK | Полка стационарная, глубина 550мм, для шкафа глубиной 800мм, крепеж в комплекте, черная. | руб./шт | 2916 | 2916 | 2916
| 284885 | TLK-SHFS-2-550-GY | Полка стационарная, глубина 550мм, для шкафа глубиной 800мм, крепеж в комплекте, серая. | руб./шт | 2916 | 2916 | 2916
| 284888 | TLK-SHFS-2-650-BK | Полка стационарная, глубина 650мм, для шкафа глубиной 1000мм, крепеж в комплекте, черная. | руб./шт | 3501 | 3501 | 3501
| 284887 | TLK-SHFS-2-650-GY | Полка стационарная, глубина 650мм, для шкафа глубиной 1000мм, крепеж в комплекте, серая. | руб./шт | 3501 | 3501 | 3501
| 304451 | TLK-SHOCK-RSC | Датчик удара. Поддержка датчиков, которые работают с NC шлейфами. (Размыкание сигнала по срабатыванию) | руб./шт | 3585 | 3585 | 3585
| 277818 | TLK-TERM-BK | Панель TLK с терморегулятором и датчиком, 19", 1U, Г90мм, без шнура питания, черная | руб./шт | 12501 | 12501 | 12501
| 262027 | TLK-TERM-GY | Панель TLK с терморегулятором и датчиком, 19", 1U, Г90мм, без шнура питания, серая | руб./шт | 12501 | 12501 | 12501
| 263926 | TLK-VP3-BK | Вентиляторная полка TLK, 19", 1U, 3 вентилятора, Г260мм, без шнура питания, черная | руб./шт | 16413 | 16413 | 16413
| 278440 | TLK-VP3-GY | Вентиляторная полка TLK, 19", 1U, 3 вентилятора, Г260мм, без шнура питания, серая | руб./шт | 16413 | 16413 | 16413
| 278441 | TLK-VP6-BK | Вентиляторная полка TLK, 19", 1U, 6 вентиляторов, Г520мм, без шнура питания, черная | руб./шт | 29389 | 29389 | 29389
| 278442 | TLK-VP6-GY | Вентиляторная полка TLK, 19", 1U, 6 вентиляторов, Г520мм, без шнура питания, серая | руб./шт | 29389 | 29389 | 29389
| 257689 | TLK-WT4 (4шт) | Ножки TLK для настенных шкафов TWC, уп-ка 4шт | руб./уп | 411 | 411 | 411
| 296413 | TLK-WT4-M6-BK (4 шт) | Опора регулируемая для настенных шкафов TWC-R, упаковка 4шт, черный. | руб./уп | 812 | 812 | 812
| 296412 | TLK-WT4-M6-GY (4 шт) | Опора регулируемая для настенных шкафов TWC-R, упаковка 4шт, серый. | руб./уп | 812 | 812 | 812
| 314989 | TLT2-611-RAL7035 | Цоколь 600х1000х100мм (ШхГхВ), для шкафов серии TTB, цвет серый (RAL 7035). | руб./шт | 7243 | 7243 | 7243
| 314990 | TLT2-611-RAL9004 | Цоколь 600х1000х100мм (ШхГхВ), для шкафов серии TTB, цвет черный (RAL 9004). | руб./шт | 6916 | 6916 | 6916
| 314991 | TLT2-661-RAL7035 | Цоколь 600х600х100мм (ШхГхВ), для шкафов серии TTB, цвет серый (RAL 7035). | руб./шт | 5633 | 5633 | 5633
| 314992 | TLT2-661-RAL9004 | Цоколь 600х600х100мм (ШхГхВ), для шкафов серии TTB, цвет черный (RAL 9004). | руб./шт | 5378 | 5378 | 5378
| 314993 | TLT2-681-RAL7035 | Цоколь 600х800х100мм (ШхГхВ), для шкафов серии TTB, цвет серый (RAL 7035). | руб./шт | 6439 | 6439 | 6439
| 314994 | TLT2-681-RAL9004 | Цоколь 600х800х100мм (ШхГхВ), для шкафов серии TTB, цвет черный (RAL 9004). | руб./шт | 6147 | 6147 | 6147
| 314995 | TLT2-811-RAL7035 | Цоколь 800х1000х100мм (ШхГхВ), для шкафов серии TTB, цвет серый (RAL 7035). | руб./шт | 8048 | 8048 | 8048
| 314996 | TLT2-811-RAL9004 | Цоколь 800х1000х100мм (ШхГхВ), для шкафов серии TTB, цвет черный (RAL 9004). | руб./шт | 7682 | 7682 | 7682
| 314997 | TLT2-881-RAL7035 | Цоколь 800х800х100мм (ШхГхВ), для шкафов серии TTB, цвет серый (RAL 7035). | руб./шт | 7016 | 7016 | 7016
| 314998 | TLT2-881-RAL9004 | Цоколь 800х800х100мм (ШхГхВ), для шкафов серии TTB, цвет черный (RAL 9004). | руб./шт | 7016 | 7016 | 7016
| 318826 | TMP-230V/2w-RAL9004 | Микропроцессорная контрольная панель, 1U, для всех шкафов 19'', подключение до двух устройств, датчик температуры, кабель питания, цвет черный, АС 220-230 В, 2.2 кВт, 10 А, +5 °C ... +40 °C, 482.5х100х44.5 мм. | руб./шт | 13362 | 13362 | 13362
| 259983 | TRAY-100 (7948c) | Модуль вентиляторный потолочный 19" серый, 4 вентилятора, 70Вт, AC 220 В, вход питания IEC-60320 C14, шнур в комплекте 1.5м, крепеж в комплекте, 40х418х750 мм. Для установки в напольные шкафы серии SH-05C, ND-05C глубиной 1000мм. | руб./шт | 5225.95 | 5054.95 | 4883.94
| 291137 | TRAY-100-BK (8614c) | Модуль вентиляторный потолочный 19" черный, 4 вентилятора, 70Вт, AC 220 В, вход питания IEC-60320 C14, шнур в комплекте 1.5м, крепеж в комплекте, 40х418х750 мм. Для установки в напольные шкафы серии SH-05C, ND-05C глубиной 1000мм. | руб./шт | 5225.95 | 5054.95 | 4883.94
| 291136 | TRAY-120-BK (9806c) | Модуль вентиляторный потолочный 19" черный, 4 вентилятора, 70Вт, AC 220 В, вход питания IEC-60320 C14, шнур в комплекте 1.5м, крепеж в комплекте, 40х418х947 мм. Для установки в напольные шкафы серии SH-05C, ND-05C глубиной 1200мм. | руб./шт | 5930.85 | 5737.07 | 5543.28
| 244325 | TRAY-60 (7068c) | Модуль вентиляторный потолочный 19" серый, 4 вентилятора, 70Вт, AC 220 В, вход питания IEC-60320 C14, шнур в комплекте 1.5м, крепеж в комплекте, 40х420х350 мм. Для установки в напольные шкафы серии SH-05C, ND-05C глубиной 600мм. | руб./шт | 4395.65 | 4251.72 | 4107.78
| 291134 | TRAY-60-BK (8612c) | Модуль вентиляторный потолочный 19" черный, 4 вентилятора, 70Вт, AC 220 В, вход питания IEC-60320 C14, шнур в комплекте 1.5м, крепеж в комплекте, 40х420х350 мм. Для установки в напольные шкафы серии SH-05C, ND-05C глубиной 600мм. | руб./шт | 4395.65 | 4251.72 | 4107.78
| 258649 | TRAY-80 (7947c) | Модуль вентиляторный потолочный 19" серый, 4 вентилятора, 70Вт, AC 220 В, вход питания IEC-60320 C14, шнур в комплекте 1.5м, крепеж в комплекте, 40х418х549 мм. Для установки в напольные шкафы серии SH-05C, ND-05C глубиной 800мм. | руб./шт | 4804.15 | 4646.92 | 4489.68
| 291135 | TRAY-80-BK (8613c) | Модуль вентиляторный потолочный 19" черный, 4 вентилятора, 70Вт, AC 220 В, вход питания IEC-60320 C14, шнур в комплекте 1.5м, крепеж в комплекте, 40х418х549 мм. Для установки в напольные шкафы серии SH-05C, ND-05C глубиной 800мм. | руб./шт | 4804.15 | 4646.92 | 4489.68
| 320850 | TRAY-FAN2 (11253c) | Вентиляторный модуль потолочный для шкафов моделей SH-05F, 2 вентилятора, AC 220В, в комплекте кабель питания IEC 320 C13/Schuko длиной 1,5м, цвет серый. | руб./шт | 3670.8 | 3550.62 | 3430.44
| 320849 | TRAY-FAN2-BK (11254c) | Вентиляторный модуль потолочный для шкафов моделей SH-05F, 2 вентилятора, AC 220В, в комплекте кабель питания IEC 320 C13/Schuko длиной 1,5м, цвет черный. | руб./шт | 3670.8 | 3550.62 | 3430.44
| 315002 | TRFA-WB-MICR-2F-RAL9004 | Модуль вентиляторный 19", 1U, глубиной 170 мм, с термостатом и 2 вентиляторами, номинальная мощность 35,2 Вт, датчик температуры с кабелем, кабель питания C13-Schuko 1.8 м, цвет черный (RAL 9004). | руб./шт | 15136 | 15136 | 15136
| 315003 | TRFA-WB-MICR-4F-RAL9004 | Модуль вентиляторный 19", 1U, глубиной 290мм, с термостатом и 4-я вентиляторами, номинальная мощность 70.40 Вт, датчик температуры с кабелем, кабель питания C13-Schuko 1.8м, цвет черный (RAL 9004). | руб./шт | 19992 | 19992 | 19992
| 309723 | TS-A1 | Термостат механический на DIN-рейку- для включения вентилятора. Задаваемая t-включения 0…60°C, IP20, габ. 70х33х43 мм | руб./шт | 1615.89 | 1494.71 | 1373.52
| 314983 | TSD3H-1U-405/700-RAL7035 | Полка c 19'' креплением, раздвижная, 1U, с регулируемой глубиной установки от 405 мм до 700 мм, нагрузка до 220 кг, для установки в шкафы глубиной 600-800 мм, цвет серый. | руб./шт | 5872 | 5872 | 5872
| 290467 | TSD3H-1U-405/700-RAL9005 | Полка c 19'' креплением, раздвижная, 1U, с регулируемой глубиной установки от 405 мм до 700 мм, нагрузка до 220 кг, для установки в шкафы глубиной 600-800 мм, цвет черный | руб./шт | 5872 | 5872 | 5872
| 314984 | TSD3H-1U-650/1100-RAL7035 | Полка c 19'' креплением, раздвижная, 1U, с регулируемой глубиной установки от 650 мм до 1100 мм, нагрузка до 220 кг, для установки в шкафы глубиной 800-1200 мм, цвет серый | руб./шт | 9311 | 9311 | 9311
| 290468 | TSD3H-1U-650/1100-RAL9005 | Полка c 19'' креплением, раздвижная, 1U, с регулируемой глубиной установки от 650 мм до 1100 мм, нагрузка до 220 кг, для установки в шкафы глубиной 800-1200 мм, цвет черный | руб./шт | 9311 | 9311 | 9311
| 290469 | TSD3L-0.5U-405/700-RAL7035 | Полка c 19'' креплением, раздвижная, 0.5U, с регулируемой глубиной установки от 405 мм до 700 мм, нагрузка до 60 кг, для установки в шкафы глубиной 600-800 мм, цвет серый | руб./шт | 4606 | 4606 | 4606
| 290470 | TSD3L-0.5U-405/700-RAL9005 | Полка c 19'' креплением, раздвижная, 0.5U, с регулируемой глубиной установки от 405 мм до 700 мм, нагрузка до 60 кг, для установки в шкафы глубиной 600-800 мм, цвет черный | руб./шт | 4606 | 4606 | 4606
| 290471 | TSD3M-1U-405/700-RAL7035 | Полка c 19'' креплением, раздвижная, 1U, с регулируемой глубиной установки от 405 мм до 700 мм, нагрузка до 180 кг, для установки в шкафы глубиной 600-800 мм, цвет серый | руб./шт | 4963 | 4963 | 4963
| 290472 | TSD3M-1U-405/700-RAL9005 | Полка c 19'' креплением, раздвижная, 1U, с регулируемой глубиной установки от 405 мм до 700 мм, нагрузка до 180 кг, для установки в шкафы глубиной 600-800 мм, цвет черный | руб./шт | 4963 | 4963 | 4963
| 290473 | TSD3M-1U-650/1100-RAL7035 | Полка c 19'' креплением, раздвижная, с регулируемой глубиной установки от 650 мм до 1100 мм, 1U, нагрузка до 150 кг, для установки в шкафы глубиной 800-1200 мм, цвет серый | руб./шт | 7796 | 7796 | 7796
| 290474 | TSD3M-1U-650/1100-RAL9005 | Полка c 19'' креплением, раздвижная, с регулируемой глубиной установки от 650 мм до 1100 мм, 1U, нагрузка до 150 кг, для установки в шкафы глубиной 800-1200 мм, цвет черный | руб./шт | 7796 | 7796 | 7796
| 314967 | TSH3H-1050-RAL7035 | Полка стационарная усиленная, глубина 1050 мм, с боковым креплением, нагрузка до 100 кг, для шкафов серии TTB, TTR, цвет серый (RAL 7035). | руб./шт | 7202 | 7202 | 7202
| 314968 | TSH3H-1050-RAL9004 (TSH3H-1050-RAL9005) | Полка стационарная усиленная, глубина 1050 мм, с боковым креплением, нагрузка до 100 кг, для шкафов серии TTB, TTR, цвет черный (RAL 9004/RAL 9005). | руб./шт | 7202 | 7202 | 7202
| 314969 | TSH3H-300-RAL7035 | Полка стационарная усиленная, глубина 300 мм, с боковым креплением, нагрузка до 100 кг, для шкафов серии TTB, TTR, TWB/TWB-FC, цвет серый (RAL 7035). | руб./шт | 3201 | 3201 | 3201
| 265812 | TSH3H-300-RAL9004 (TSH3H-300-RAL9005) | Полка стационарная усиленная 19", глубина 300 мм, с боковым креплением, нагрузка до 100 кг, для шкафов серии TTB, TTBR, TTC2 глубиной 600-1200 мм, TWB, TWM, TWFS глубиной 450-600 мм, 485х300 мм, цвет черный. | руб./шт | 3072 | 3072 | 3072
| 314972 | TSH3H-450-RAL7035 | Полка стационарная усиленная, глубина 450 мм, с боковым креплением, нагрузка до 100 кг, для шкафов серии TTB, TTR, TWB/TWB-FC, цвет серый (RAL 7035). | руб./шт | 4401 | 4401 | 4401
| 265813 | TSH3H-450-RAL9004 (TSH3H-450-RAL9005) | Полка стационарная усиленная 19", глубина 450 мм, с боковым креплением, нагрузка до 100 кг, для шкафов серии TTB, TTBR, TTC2 глубиной 600-1200 мм, TWB, TWM, TWFS глубиной 600 мм, 485х450 мм, цвет черный. | руб./шт | 4226 | 4226 | 4226
| 314973 | TSH3H-650-RAL7035 | Полка стационарная усиленная, глубина 650 мм, с боковым креплением, нагрузка до 100 кг, для шкафов серии TTB, TTR, цвет серый (RAL 7035). | руб./шт | 5201 | 5201 | 5201
| 267686 | TSH3H-650-RAL9004 (TSH3H-650-RAL9005) | Полка стационарная усиленная, глубина 650 мм, с боковым креплением, нагрузка до 100 кг, для шкафов серии TTB, TTBR, TTC2 глубиной 800-1200 мм, 485х650мм (ШхГ), цвет черный (RAL 9004) | руб./шт | 5201 | 5201 | 5201
| 314974 | TSH3H-850-RAL7035 | Полка стационарная усиленная, глубина 850 мм, с боковым креплением, нагрузка до 100 кг, для шкафов серии TTB, TTR, цвет серый (RAL 7035). | руб./шт | 6002 | 6002 | 6002
| 294741 | TSH3H-850-RAL9004 (TSH3H-850-RAL9005) | Полка стационарная усиленная, глубина 850 мм, с боковым креплением, нагрузка до 100 кг, для шкафов серии TTB, TTR,цвет черный. | руб./шт | 6002 | 6002 | 6002
| 314975 | TSH3L-1050-RAL7035 | Полка стационарная, глубина 1050 мм, с боковым креплением, нагрузка до 20 кг, для шкафов серии TTB, TTR, цвет серый (RAL 7035). | руб./шт | 5201 | 5201 | 5201
| 314970 | TSH3L-1050-RAL9004 (TSH3L-1050-RAL9005) | Полка стационарная, глубина 1050 мм, с боковым креплением, нагрузка до 20 кг, для шкафов серии TTB, TTR, цвет черный (RAL 9004/RAL 9005). | руб./шт | 5201 | 5201 | 5201
| 314976 | TSH3L-300-RAL7035 | Полка стационарная, глубина 300 мм, с боковым креплением, нагрузка до 20 кг, для шкафов серии TTB, TTR, TWB/TWB-FC, цвет серый (RAL 7035). | руб./шт | 2001 | 2001 | 2001
| 265808 | TSH3L-300-RAL9004 (TSH3L-300-RAL9005) | Полка стационарная 19", глубина 300 мм, с боковым креплением, нагрузка до 20 кг, для шкафов серии TTB, TTBR, TTC2 глубиной 600-1200 мм, TWB, TWM, TWFS глубиной 450-600 мм, 485х300 мм, цвет черный. | руб./шт | 1920 | 1920 | 1920
| 314977 | TSH3L-450-RAL7035 | Полка стационарная, глубина 450 мм, с боковым креплением, нагрузка до 20 кг, для шкафов серии TTB, TTR, TWB/TWB-FC, цвет серый (RAL 7035). | руб./шт | 2801 | 2801 | 2801
| 265809 | TSH3L-450-RAL9004 (TSH3L-450-RAL9005) | Полка стационарная 19", глубина 450 мм, с боковым креплением, нагрузка до 20 кг, для шкафов серии TTB, TTBR, TTC2 глубиной 600-1200 мм, TWB, TWM, TWFS глубиной 600 мм, 485х450 мм, цвет черный. | руб./шт | 2689 | 2689 | 2689
| 314978 | TSH3L-650-RAL7035 | Полка стационарная, глубина 650 мм, с боковым креплением, нагрузка до 20 кг, для шкафов серии TTB, TTR, цвет серый (RAL 7035). | руб./шт | 3600 | 3600 | 3600
| 267687 | TSH3L-650-RAL9004 (TSH3L-650-RAL9005) | Полка стационарная, глубина 650 мм, с боковым креплением, нагрузка до 20 кг, для шкафов серии TTB, TTBR, TTC2 глубиной 800-1200 мм, 485х650мм (ШхГ), цвет черный (RAL 9004) | руб./шт | 3600 | 3600 | 3600
| 314979 | TSH3L-850-RAL7035 | Полка стационарная, глубина 850 мм, с боковым креплением, нагрузка до 20 кг, для шкафов серии TTB, TTR, цвет серый (RAL 7035). | руб./шт | 4401 | 4401 | 4401
| 267688 | TSH3L-850-RAL9004 (TSH3L-850-RAL9005) | Полка стационарная, глубина 850 мм, с боковым креплением, нагрузка до 20 кг, для шкафов серии TTB, TTBR, TTC2 глубиной 1000-1200 мм, 485х850мм (ШхГ), цвет черный (RAL 9004) | руб./шт | 4401 | 4401 | 4401
| 309025 | TSH3M-1050-RAL7035 | Полка стационарная усиленная, глубина 1050 мм, с боковым креплением, нагрузка до 50 кг, для шкафов серии TTB, TTR, цвет серый (RAL 7035). | руб./шт | 6002 | 6002 | 6002
| 314971 | TSH3M-1050-RAL9004 (TSH3M-1050-RAL9005) | Полка стационарная усиленная, глубина 1050 мм, с боковым креплением, нагрузка до 50 кг, для шкафов серии TTB, TTR, цвет черный (RAL 9004/RAL 9005). | руб./шт | 6002 | 6002 | 6002
| 314980 | TSH3M-300-RAL7035 | Полка стационарная усиленная, глубина 300 мм, с боковым креплением, нагрузка до 50 кг, для шкафов серии TTB, TTR, TWB/TWB-FC, цвет серый (RAL 7035). | руб./шт | 2401 | 2401 | 2401
| 265810 | TSH3M-300-RAL9004 (TSH3M-300-RAL9005) | Полка стационарная усиленная 19", глубина 300 мм, с боковым креплением, нагрузка до 50 кг, для шкафов серии TTB, TTBR, TTC2 глубиной 600-1200 мм, TWB, TWM, TWFS глубиной 450-600 мм, 485х300 мм, цвет черный. | руб./шт | 2306 | 2306 | 2306
| 314981 | TSH3M-450-RAL7035 | Полка стационарная усиленная, глубина 450 мм, с боковым креплением, нагрузка до 50 кг, для шкафов серии TTB, TTR, TWB/TWB-FC, цвет серый (RAL 7035). | руб./шт | 3201 | 3201 | 3201
| 265811 | TSH3M-450-RAL9004 (TSH3M-450-RAL9005) | Полка стационарная усиленная 19", глубина 450 мм, с боковым креплением, нагрузка до 50 кг, для шкафов серии TTB, TTBR, TTC2 глубиной 600-1200 мм, TWB, TWM, TWFS глубиной 600 мм, 485х450 мм, цвет черный | руб./шт | 3072 | 3072 | 3072
| 312711 | TSH3M-650-RAL7035 | Полка стационарная усиленная, глубина 650 мм, с боковым креплением, нагрузка до 50 кг, для шкафов серии TTB, TTR, цвет серый (RAL 7035). | руб./шт | 4001 | 4001 | 4001
| 267689 | TSH3M-650-RAL9004 (TSH3M-650-RAL9005) | Полка стационарная усиленная, глубина 650 мм, с боковым креплением, нагрузка до 50 кг, для шкафов серии TTB, TTBR, TTC2 глубиной 800-1200 мм, 485х650мм (ШхГ), цвет черный (RAL 9004) | руб./шт | 4001 | 4001 | 4001
| 314982 | TSH3M-850-RAL7035 | Полка стационарная усиленная, глубина 850 мм, с боковым креплением, нагрузка до 50 кг, для шкафов серии TTB, TTR, цвет серый (RAL 7035). | руб./шт | 5201 | 5201 | 5201
| 267690 | TSH3M-850-RAL9004 (TSH3M-850-RAL9005) | Полка стационарная усиленная, глубина 850 мм, с боковым креплением, нагрузка до 50 кг, для шкафов серии TTB, TTBR, TTC2 глубиной 1000-1200 мм, 485х850мм (ШхГ), цвет черный (RAL 9004) | руб./шт | 5201 | 5201 | 5201
| 314985 | TSS3-450-RAL7035 | Полка выдвижная c 19'' креплением, глубина 450 мм, нагрузка до 20 кг, для шкафов TTB глубиной 600-1200мм, цвет серый (RAL 7035). | руб./шт | 6402 | 6402 | 6402
| 290463 | TSS3-450-RAL9004 | Полка выдвижная, глубина 450 мм, с фронтальным креплением, нагрузка до 20 кг, для шкафов TTB глубиной 600-1200мм, цвет черный (RAL 9004) | руб./шт | 6402 | 6402 | 6402
| 314986 | TSS3-600-RAL7035 | Полка выдвижная c 19'' креплением, глубина 600 мм, нагрузка до 20 кг, для шкафов TTB глубиной 800-1200мм, цвет серый (RAL 7035). | руб./шт | 7202 | 7202 | 7202
| 290464 | TSS3-600-RAL9004 | Полка выдвижная, глубина 600 мм, с фронтальным креплением, нагрузка до 20 кг, для шкафов TTB глубиной 800-1200мм, цвет черный (RAL 9004) | руб./шт | 7202 | 7202 | 7202
| 314987 | TSS3-800-RAL7035 | Полка выдвижная c 19'' креплением, глубина 800 мм, нагрузка до 20 кг, для шкафов TTB глубиной 1000-1200мм, цвет серый (RAL 7035). | руб./шт | 9201 | 9201 | 9201
| 290465 | TSS3-800-RAL9004 | Полка выдвижная, глубина 800 мм, с фронтальным креплением, нагрузка до 20 кг, для шкафов TTB глубиной 1000-1200мм, цвет черный (RAL 9004) | руб./шт | 9201 | 9201 | 9201
| 248597 | TWT-CBB-DR18-6x-S-G1(2шт) | Комплект дверей 18U, 600 мм, черный, передняя - стекло, задняя - распашная металл | USD/компл | 136.71 | 136.71 | 136.71
| 279935 | TWT-CBB-DR18-6x-S-P1(2шт) | Комплект дверей 18U, 600 мм, черный, передняя - перфорированная, задняя - распашная перфорированная | USD/компл | 164.79 | 164.79 | 164.79
| 258366 | TWT-CBB-DR22-6x-S-G1(2шт) | Комплект дверей 22U, 600 мм, черный, передняя - стекло, задняя - распашная металл | USD/компл | 147.7 | 147.7 | 147.7
| 279580 | TWT-CBB-DR22-6x-S-P1(2шт) | Комплект дверей 22U, 600 мм, черный, передняя - перфорированная, задняя - распашная перфорированная | USD/компл | 178.21 | 178.21 | 178.21
| 279936 | TWT-CBB-DR42-6x-S-P1(2шт) | Комплект дверей 42U, 600 мм, черный, передняя - перфорированная, задняя - распашная перфорированная | USD/компл | 283.93 | 283.93 | 283.93
| 282012 | WJ-1 | Карман для документов, выполнен из пластика серого цвета, размеры 235х255х40 мм. | руб./шт | 630 | 582.75 | 535.5
| 312438 | WP DS.06.7000 (7660s) | Задняя секция для настенного шкафа 6U серии WP, цвет темно-серый RAL 7000, 600х100х315 мм. | руб./шт | 5492.99 | 5150.01 | 4807.02
| 312439 | WP DS.09.7000 (7659s) | Задняя секция для настенного шкафа 9U серии WP, цвет темно-серый RAL 7000, 600х100х450 мм. | руб./шт | 6416.99 | 6016.5 | 5616
| 312437 | WP DS.12.7000 (7661s) | Задняя секция для настенного шкафа 12U серии WP, цвет темно-серый RAL 7000, 600х100х585 мм. | руб./шт | 7341.99 | 6883.01 | 6424.02
| 312436 | WP DS.15.7000 (7662s) | Задняя секция для настенного шкафа 15U серии WP, цвет темно-серый RAL 7000, 600х100х720 мм. | руб./шт | 8138.99 | 7631.01 | 7123.02
| 312435 | WP DS.18.7000 (8350s) | Задняя секция для настенного шкафа 18U серии WP, цвет темно-серый RAL 7000, 600х100х852 мм. | руб./шт | 9500.99 | 8907.99 | 8314.98
| 312434 | WP DS.22.7000 (8351s) | Задняя секция для настенного шкафа 22U серии WP, цвет темно-серый RAL 7000, 600х100х1040 мм. | руб./шт | 11980.99 | 11232.49 | 10483.98
| 254704 | XD12038A2 (7069c) | Вентилятор для установки в настенные шкафы серии SH-05F, WSC-05D, 220В, 120*120*38mm | руб./шт | 1229.3 | 1189.39 | 1149.48
| 291139 | ZR011 (7769c) | Термостат механический универсальный на DIN-рейку NС/NO - для включения нагревателя/вентилятора. Задаваемая t-включения от -0...+60°C, IP20, габ. 67х50х46 мм. | руб./шт | 2658.1 | 2571.17 | 2484.24
| 314269 | АА-СТК-С-42-750 | Боковые стенки к серверной стойке, высотой 42U, глубиной 750 мм, серый. | руб./компл | 17640 | 16317 | 14994
| 283107 | А-ШРН-12 | Стенка задняя к шкафу ШРН, ШРН-Э и ШРН-М 12U в комплекте с крепежом. Цвет - RAL 7035 светло-серый. | руб./шт | 2090 | 1933.24 | 1776.48
| 314283 | А-ШРН-12-9005 | Стенки унифицированы для основных серий настенных шкафов (ШРН, ШРН-Э, ШРН-М), высота 12U. Задняя стенка имеет четыре точки фиксации. Цвет - RAL 9005 черный. | руб./шт | 2090 | 1933.24 | 1776.48
| 275485 | А-ШРН-15 | Стенка задняя к шкафу ШРН, ШРН-Э и ШРН-М 15U в комплекте с крепежом.Цвет - RAL 7035 светло-серый. | руб./шт | 2500 | 2312.51 | 2125.02
| 314284 | А-ШРН-15-9005 | Стенки унифицированы для основных серий настенных шкафов (ШРН, ШРН-Э, ШРН-М), высота 15U. Задняя стенка имеет четыре точки фиксации. Цвет - RAL 9005 черный. | руб./шт | 2500 | 2312.51 | 2125.02
| 272114 | А-ШРН-18 | Стенка задняя для настенных шкафов ШРН, ШРН-Э, ШРН-М, 18 U,имеет четыре точки фиксации, в комплекте с крепежом, цвет - RAL 7035 светло-серый, 925х505х13 мм. | руб./шт | 3030 | 2802.75 | 2575.5
| 314285 | А-ШРН-18-9005 | Стенки унифицированы для основных серий настенных шкафов (ШРН, ШРН-Э, ШРН-М), высота 18U. Задняя стенка имеет четыре точки фиксации. Цвет - RAL 9005 черный. | руб./шт | 3030 | 2802.75 | 2575.5
| 279284 | А-ШРН-6 | Стенка задняя для настенных шкафов ШРН, ШРН-Э, ШРН-М, 6 U,имеет четыре точки фиксации, в комплекте с крепежом, цвет - RAL 7035 светло-серый, 340х505х13 мм. | руб./шт | 1380 | 1276.5 | 1173
| 314282 | А-ШРН-6-9005 | Стенки унифицированы для основных серий настенных шкафов (ШРН, ШРН-Э, ШРН-М), высота 6U. Задняя стенка имеет четыре точки фиксации. Цвет - RAL 9005 черный. | руб./шт | 1380 | 1276.5 | 1173
| 253079 | А-ШРН-9 | Стенка для основных серий настенных шкафов (ШРН, ШРН-Э, ШРН-М), 9U, 473x505x13 мм. | руб./шт | 1680 | 1554 | 1428
| 300893 | А-ШРН-9-9005 | Стенка задняя для настенных шкафов ШРН, ШРН-Э, ШРН-М, 9 U,имеет четыре точки фиксации, в комплекте с крепежом, цвет - RAL 9005 черный, 473х505х13 мм. | руб./шт | 1680 | 1554 | 1428
| 305851 | БВ-2ТН-Т (05-0430) | Потолочный вентиляторный блок, 2 вентилятора, 40х470х280мм, цвет серый. | руб./шт | 3578.26 | 3578.26 | 3578.26
| 305852 | БВ-4ТН-Т (05-0432) | Потолочный вентиляторный блок, 4 вентилятора, 40х470х280мм, цвет серый. | руб./шт | 5472.5 | 5472.5 | 5472.5
| 313960 | Блок розеток 19", 1U, 10 А, 8 розеток, корпус алюминий, со шнуром питания (04-0309) | Блок розеток 19", 1U, 8 EURO розеток, U-ном.220 В, I-max.10 А, корпус алюминий, со шнуром питания 1.8 м. | руб./шт | 3333.84 | 3333.84 | 3333.84
| 313962 | Блок розеток 19", 1U, 16 А, 8 розеток, корпус пластик, со шнуром питания (04-0306) | Блок розеток 19", 1U, 8 розеток, U-ном.220 В, I-max.16 А, корпус пластик, со шнуром питания 1.8м. | руб./шт | 2800.32 | 2800.32 | 2800.32
| 244624 | БР 16-008 | Блок силовых розеток 19" без шнура с выключателем, 8 розеток, черный. | руб./шт | 2840 | 2626.99 | 2413.98
| 223379 | БР-8П2 | Блок из 8 евророзеток с кнопкой включения. 220в. 19 " Высота 1U | руб./шт | 4100 | 4100 | 4100
| 252056 | БР-9П-Ш-9005 | Блок силовых розеток 19" со шнуром 2 м., без выключателя, 9 розеток, U-ном. 220 В/50 Гц, P-потр. max 2,2 кВт, I-ном. 10 А, размеры (ВхШхГ) 45х484х45 мм, цвет черный | руб./шт | 3150 | 2913.75 | 2677.5
| 313781 | ВКО-М-18.150 | Кабельный органайзер вертикальный, 18 U, металл, цвет серый, 720х150х12 мм. | руб./шт | 960 | 888 | 816
| 314399 | ВКО-М-18.150-9005 | Вертикальный кабельный органайзер 18U, в шкафы серии ШТК-М, ШТК-С, ШТК-Э, ширина 150 мм, цвет чёрный. | руб./шт | 960 | 888 | 816
| 275105 | ВКО-М-18.75 | Кабельный органайзер вертикальный, 18 U, металл, цвет серый, 720х75х11 мм. | руб./шт | 590 | 545.74 | 501.48
| 314381 | ВКО-М-18.75-9005 | Вертикальный кабельный органайзер в шкафы серии ШТК-М, ШТК-С, ШТК-Э, ширина 75 мм, 18U, цвет черный. | руб./шт | 590 | 545.74 | 501.48
| 314400 | ВКО-М-20.150 | Вертикальный кабельный органайзер 20U, в шкафы серии ШТК-М, ШТК-С, ШТК-Э, ширина 150 мм, цвет серый. | руб./шт | 1050 | 971.25 | 892.5
| 314401 | ВКО-М-20.150-9005 | Вертикальный кабельный органайзер 20U, в шкафы серии ШТК-М, ШТК-С, ШТК-Э, ширина 150 мм, цвет чёрный. | руб./шт | 1050 | 971.25 | 892.5
| 314382 | ВКО-М-20.75 | Вертикальный кабельный органайзер 20U, в шкафы серии ШТК-М, ШТК-С, ШТК-Э, ширина 75 мм, цвет серый. | руб./шт | 650 | 601.24 | 552.48
| 314383 | ВКО-М-20.75-9005 | Вертикальный кабельный органайзер 20U, в шкафы серии ШТК-М, ШТК-С, ШТК-Э, ширина 75 мм, цвет чёрный. | руб./шт | 650 | 601.24 | 552.48
| 270858 | ВКО-М-22.150 | Кабельный органайзер вертикальный, 22 U, металл, цвет серый, 898х150х11 мм. | руб./шт | 1160 | 1072.99 | 985.98
| 314402 | ВКО-М-22.150-9005 | Вертикальный кабельный органайзер 22U, в шкафы серии ШТК-М, ШТК-С, ШТК-Э, ширина 150 мм, цвет чёрный. | руб./шт | 1160 | 1072.99 | 985.98
| 291971 | ВКО-М-22.75 | Вертикальный кабельный органайзер в шкаф, ширина 75 мм 22U | руб./шт | 690 | 638.25 | 586.5
| 297249 | ВКО-М-22.75-9005 | Кабельный органайзер вертикальный, 22 U, металл, цвет черный, 898х75х11 мм. | руб./шт | 690 | 638.25 | 586.5
| 314403 | ВКО-М-24.150 | Вертикальный кабельный органайзер 24U, в шкафы серии ШТК-М, ШТК-С, ШТК-Э, ширина 150 мм, цвет серый. | руб./шт | 1270 | 1174.76 | 1079.52
| 314404 | ВКО-М-24.150-9005 | Вертикальный кабельный органайзер 24U, в шкафы серии ШТК-М, ШТК-С, ШТК-Э, ширина 150 мм, цвет чёрный. | руб./шт | 1270 | 1174.76 | 1079.52
| 312462 | ВКО-М-24.75 | Кабельный органайзер вертикальный, 24 U, металл, цвет серый, 927х75х11 мм. | руб./шт | 780 | 721.5 | 663
| 314384 | ВКО-М-24.75-9005 | Вертикальный кабельный органайзер 24U, в шкафы серии ШТК-М, ШТК-С, ШТК-Э, ширина 75 мм, цвет чёрный. | руб./шт | 780 | 721.5 | 663
| 313295 | ВКО-М-27.150 | Кабельный органайзер вертикальный, 27 U, металл, цвет серый, 1120х150х11 мм. | руб./шт | 1420 | 1313.51 | 1207.02
| 314405 | ВКО-М-27.150-9005 | Вертикальный кабельный органайзер 27U, в шкафы серии ШТК-М, ШТК-С, ШТК-Э, ширина 150 мм, цвет чёрный. | руб./шт | 1420 | 1313.51 | 1207.02
| 249788 | ВКО-М-27.75 | Кабельный органайзер вертикальный; металл 19", 27U, 1200х75х12 мм, цвет серый. | руб./шт | 870 | 804.75 | 739.5
| 314385 | ВКО-М-27.75-9005 | Вертикальный кабельный органайзер 27U, в шкафы серии ШТК-М, ШТК-С, ШТК-Э, ширина 75 мм, цвет чёрный. | руб./шт | 870 | 804.75 | 739.5
| 314406 | ВКО-М-30.150 | Вертикальный кабельный органайзер 30U, в шкафы серии ШТК-М, ШТК-С, ШТК-Э, ширина 150 мм, цвет серый. | руб./шт | 1590 | 1470.75 | 1351.5
| 314407 | ВКО-М-30.150-9005 | Вертикальный кабельный органайзер 30U, в шкафы серии ШТК-М, ШТК-С, ШТК-Э, ширина 150 мм, цвет чёрный. | руб./шт | 1590 | 1470.75 | 1351.5
| 314386 | ВКО-М-30.75 | Вертикальный кабельный органайзер 30U, в шкафы серии ШТК-М, ШТК-С, ШТК-Э, ширина 75 мм, цвет серый. | руб./шт | 950 | 878.74 | 807.48
| 314387 | ВКО-М-30.75-9005 | Вертикальный кабельный органайзер 30U, в шкафы серии ШТК-М, ШТК-С, ШТК-Э, ширина 75 мм, цвет чёрный. | руб./шт | 950 | 878.74 | 807.48
| 266870 | ВКО-М-33.150 | Кабельный органайзер вертикальный; металл 19", 33U,1466х150х12 мм, цвет серый. | руб./шт | 1720 | 1591.01 | 1462.02
| 314408 | ВКО-М-33.150-9005 | Вертикальный кабельный органайзер 33U, в шкафы серии ШТК-М, ШТК-С, ШТК-Э, ширина 150 мм, цвет чёрный. | руб./шт | 1720 | 1591.01 | 1462.02
| 285145 | ВКО-М-33.75 | Кабельный органайзер вертикальный, 33 U, металл, цвет серый, 1387х75х11 мм. | руб./шт | 1050 | 971.25 | 892.5
| 314388 | ВКО-М-33.75-9005 | Вертикальный кабельный органайзер 33U, в шкафы серии ШТК-М, ШТК-С, ШТК-Э, ширина 75 мм, цвет чёрный. | руб./шт | 1050 | 971.25 | 892.5
| 314409 | ВКО-М-36.150 | Вертикальный кабельный органайзер 36U, в шкафы серии ШТК-М, ШТК-С, ШТК-Э, ширина 150 мм, цвет серый. | руб./шт | 1920 | 1776 | 1632
| 314410 | ВКО-М-36.150-9005 | Вертикальный кабельный органайзер 36U, в шкафы серии ШТК-М, ШТК-С, ШТК-Э, ширина 150 мм, цвет чёрный. | руб./шт | 1920 | 1776 | 1632
| 314389 | ВКО-М-36.75 | Вертикальный кабельный органайзер 36U, в шкафы серии ШТК-М, ШТК-С, ШТК-Э, ширина 75 мм, цвет серый. | руб./шт | 1170 | 1082.25 | 994.5
| 314390 | ВКО-М-36.75-9005 | Вертикальный кабельный органайзер 36U, в шкафы серии ШТК-М, ШТК-С, ШТК-Э, ширина 75 мм, цвет чёрный. | руб./шт | 1170 | 1082.25 | 994.5
| 299726 | ВКО-М-38.150 | Кабельный органайзер вертикальный, 38 U, металл, цвет серый, 1609х150х11 мм. | руб./шт | 1970 | 1822.24 | 1674.48
| 314411 | ВКО-М-38.150-9005 | Вертикальный кабельный органайзер 38U, в шкафы серии ШТК-М, ШТК-С, ШТК-Э, ширина 150 мм, цвет чёрный. | руб./шт | 1970 | 1822.24 | 1674.48
| 299725 | ВКО-М-38.75 | Кабельный органайзер вертикальный, 38 U, металл, цвет серый, 1609х75х11 мм. | руб./шт | 1220 | 1128.49 | 1036.98
| 314391 | ВКО-М-38.75-9005 | Вертикальный кабельный органайзер 38U, в шкафы серии ШТК-М, ШТК-С, ШТК-Э, ширина 75 мм, цвет чёрный. | руб./шт | 1220 | 1128.49 | 1036.98
| 270666 | ВКО-М-42.150 | Вертикальный кабельный органайзер в шкаф 42U, ширина 150 мм. Совместим с изделиями серий: ШТК-М, ШТК-С, ШТК-Э. | руб./шт | 2230 | 2062.76 | 1895.52
| 314412 | ВКО-М-42.150-9005 | Вертикальный кабельный органайзер 42U, в шкафы серии ШТК-М, ШТК-С, ШТК-Э, ширина 150 мм, цвет чёрный. | руб./шт | 2230 | 2062.76 | 1895.52
| 268649 | ВКО-М-42.75 | Кабельный органайзер вертикальный; металл 19", 42U, 1867х75х12 мм, цвет серый. | руб./шт | 1350 | 1248.75 | 1147.5
| 294792 | ВКО-М-42.75-9005 | Кабельный органайзер вертикальный, 42 U, металл, цвет черный, 1787х75х11 мм. | руб./шт | 1350 | 1248.75 | 1147.5
| 314413 | ВКО-М-45.150 | Вертикальный кабельный органайзер 45U, в шкафы серии ШТК-М, ШТК-С, ШТК-Э, ширина 150 мм, цвет серый. | руб./шт | 2380 | 2201.51 | 2023.02
| 314414 | ВКО-М-45.150-9005 | Вертикальный кабельный органайзер 45U, в шкафы серии ШТК-М, ШТК-С, ШТК-Э, ширина 150 мм, цвет чёрный. | руб./шт | 2380 | 2201.51 | 2023.02
| 314392 | ВКО-М-45.75 | Вертикальный кабельный органайзер 45U, в шкафы серии ШТК-М, ШТК-С, ШТК-Э, ширина 75 мм, цвет серый. | руб./шт | 1430 | 1322.74 | 1215.48
| 314393 | ВКО-М-45.75-9005 | Вертикальный кабельный органайзер 45U, в шкафы серии ШТК-М, ШТК-С, ШТК-Э, ширина 75 мм, цвет чёрный. | руб./шт | 1430 | 1322.74 | 1215.48
| 273314 | ВКО-М-47.150 | Кабельный органайзер вертикальный, 47 U, металл, цвет серый, 2009х150х11 мм. | руб./шт | 2500 | 2312.51 | 2125.02
| 314415 | ВКО-М-47.150-9005 | Вертикальный кабельный органайзер 47U, в шкафы серии ШТК-М, ШТК-С, ШТК-Э, ширина 150 мм, цвет чёрный. | руб./шт | 2500 | 2312.51 | 2125.02
| 267847 | ВКО-М-47.75 | Кабельный органайзер вертикальный; металл 19", 42U, 2090х75х12 мм, цвет серый. | руб./шт | 1490 | 1378.24 | 1266.48
| 314394 | ВКО-М-47.75-9005 | Вертикальный кабельный органайзер 47U, в шкафы серии ШТК-М, ШТК-С, ШТК-Э, ширина 75 мм, цвет чёрный. | руб./шт | 1490 | 1378.24 | 1266.48
| 314416 | ВКО-М-48.150 | Вертикальный кабельный органайзер 48U, в шкафы серии ШТК-М, ШТК-С, ШТК-Э, ширина 150 мм, цвет серый. | руб./шт | 2530 | 2340.26 | 2150.52
| 314417 | ВКО-М-48.150-9005 | Вертикальный кабельный органайзер 48U, в шкафы серии ШТК-М, ШТК-С, ШТК-Э, ширина 150 мм, цвет чёрный. | руб./шт | 2530 | 2340.26 | 2150.52
| 314395 | ВКО-М-48.75 | Вертикальный кабельный органайзер 48U, в шкафы серии ШТК-М, ШТК-С, ШТК-Э, ширина 75 мм, цвет серый. | руб./шт | 1510 | 1396.76 | 1283.52
| 314396 | ВКО-М-48.75-9005 | Вертикальный кабельный органайзер 48U, в шкафы серии ШТК-М, ШТК-С, ШТК-Э, ширина 75 мм, цвет чёрный. | руб./шт | 1510 | 1396.76 | 1283.52
| 314418 | ВКО-М-52.150 | Вертикальный кабельный органайзер 52U, в шкафы серии ШТК-М, ШТК-С, ШТК-Э, ширина 150 мм, цвет серый. | руб./шт | 2750 | 2543.74 | 2337.48
| 314419 | ВКО-М-52.150-9005 | Вертикальный кабельный органайзер 52U, в шкафы серии ШТК-М, ШТК-С, ШТК-Э, ширина 150 мм, цвет чёрный. | руб./шт | 2750 | 2543.74 | 2337.48
| 314397 | ВКО-М-52.75 | Вертикальный кабельный органайзер 52U, в шкафы серии ШТК-М, ШТК-С, ШТК-Э, ширина 75 мм, цвет серый. | руб./шт | 1640 | 1516.99 | 1393.98
| 314398 | ВКО-М-52.75-9005 | Вертикальный кабельный органайзер 52U, в шкафы серии ШТК-М, ШТК-С, ШТК-Э, ширина 75 мм, цвет чёрный. | руб./шт | 1640 | 1516.99 | 1393.98
| 314379 | ВКО-О-8.82-9005 | Органайзер кабельный вертикальный, с окнами, 8 колец, применяется в стойках высотой от 42U и выше серии ШТК-СП. | руб./шт | 4410 | 4079.25 | 3748.5
| 314377 | ВКО-П-42/48-9005 | Вертикальный кабельный органайзер с пластиковыми пальцами, 42U, 1865х101х129 мм, для шкафов серии ШТК-СП. | руб./шт | 10920 | 10101 | 9282
| 314378 | ВКО-П-9005 | Вертикальный кабельный органайзер с пластиковыми пальцами, 6 пальцев (2 шт.), 6U. | руб./шт | 1310 | 1211.74 | 1113.48
| 314420 | ВКО-СП-МП-42.120 | Вертикальный кабельный органайзер 42U, в шкафы серии ШТК-СП, ШТК-СП-К, ШТК-МП, ширина 120 мм, цвет чёрный. | руб./шт | 3030 | 2802.75 | 2575.5
| 314421 | ВКО-СП-МП-48.120 | Вертикальный кабельный органайзер 48U, в шкафы серии ШТК-СП, ШТК-СП-К, ШТК-МП, ширина 120 мм, цвет чёрный. | руб./шт | 3310 | 3061.76 | 2813.52
| 314422 | ВКО-СТК-33 | Вертикальный кабельный органайзер 33U, ширина 95 мм, цвет серый. | руб./шт | 1350 | 1248.75 | 1147.5
| 314423 | ВКО-СТК-33-9005 | Вертикальный кабельный органайзер 33U, ширина 95 мм, цвет чёрный. | руб./шт | 1350 | 1248.75 | 1147.5
| 314424 | ВКО-СТК-38 | Вертикальный кабельный органайзер 38U, ширина 95 мм, цвет серый. | руб./шт | 1540 | 1424.51 | 1309.02
| 314425 | ВКО-СТК-38-9005 | Вертикальный кабельный органайзер 38U, ширина 95 мм, цвет чёрный. | руб./шт | 1540 | 1424.51 | 1309.02
| 314426 | ВКО-СТК-42 | Вертикальный кабельный органайзер 42U, ширина 95 мм, цвет серый. | руб./шт | 1690 | 1563.26 | 1436.52
| 314427 | ВКО-СТК-42-9005 | Вертикальный кабельный органайзер 42U, ширина 95 мм, цвет чёрный. | руб./шт | 1690 | 1563.26 | 1436.52
| 314428 | ВКО-СТК-47 | Вертикальный кабельный органайзер 47U, ширина 95 мм, цвет серый. | руб./шт | 1880 | 1738.99 | 1597.98
| 314429 | ВКО-СТК-47-9005 | Вертикальный кабельный органайзер 47U, ширина 95 мм, цвет чёрный. | руб./шт | 1880 | 1738.99 | 1597.98
| 276998 | ВКО-СТК-49 | Кабельный органайзер вертикальный, 49 U, металл, цвет серый, 2177х95х22 мм. | руб./шт | 1940 | 1794.49 | 1648.98
| 314430 | ВКО-СТК-49-9005 | Вертикальный кабельный органайзер 47U, ширина 95 мм, цвет чёрный. | руб./шт | 1940 | 1794.49 | 1648.98
| 287595 | ГКЗ-1U | Органайзер кабельный горизонтальный 19" 1U с крышкой; 44.3х482.5х57, серый. | руб./шт | 1000 | 925.01 | 850.02
| 275458 | ГКЗ-1U-9005 | Органайзер кабельный горизонтальный 19", 1U, 6 колец, 45х482,6х85 мм, цвет черный RAL 9005. | руб./шт | 1000 | 925.01 | 850.02
| 291972 | ГКЗ-2U | Органайзер кабельный горизонтальный 19" 2U с крышкой | руб./шт | 1250 | 1156.24 | 1062.48
| 308075 | ГКЗ-2U-9005 | Органайзер кабельный горизонтальный 19", 2U, с крышкой, черный, 88х483х57мм. | руб./шт | 1250 | 1156.24 | 1062.48
| 265515 | ГКО-1-6 | Органайзер кабельный горизонтальный 19", 1U, 6 кольца, размеры (ВхШхГ) 45х482,6х85 мм, цвет серый RAL 7035 | руб./шт | 790 | 730.76 | 671.52
| 241806 | ГКО-1-6-9005 | Органайзер кабельный горизонтальный 19", 1U, 6 кольца, размеры (ВхШхГ) 45х482,6х85 мм, цвет черный RAL 9005 | руб./шт | 790 | 730.76 | 671.52
| 268650 | ГКО-1-9 | Кабельный органайзер горизонтальный с металлическими кольцами двусторонний 19', 1U, 9 колец, 43,5х482,6х145,2 мм, цвет серый. | руб./шт | 950 | 878.74 | 807.48
| 268026 | ГКО-1-9-9005 | Кабельный органайзер горизонтальный с металлическими кольцами двусторонний 19', 1U, 9 колец, 43,5х482,6х145,2 мм, цвет черный. | руб./шт | 950 | 878.74 | 807.48
| 274996 | ГКО-2-6 | Органайзер кабельный горизонтальный 19", 2U, 6 колец, серый, металл, 88х483х85мм. | руб./шт | 990 | 915.75 | 841.5
| 282108 | ГКО-2-6-9005 | Горизонтальный кабельный органайзер 19", 2U, 6 колец, металл, цвет черный. | руб./шт | 990 | 915.75 | 841.5
| 310047 | ГКО-2-9 | Кабельный органайзер горизонтальный двусторонний 19" 2U, 9 колец(5 с лицевой и 4 на задней стороны), цвет серый, 88х483х145 мм. | руб./шт | 1180 | 1091.51 | 1003.02
| 291973 | ГКО-2-9-9005 | Органайзер кабельный горизонтальный двусторонний 19" 2U, 9 колец, цвет черный | руб./шт | 1180 | 1091.51 | 1003.02
| 251427 | ГКО-4.62 | Органайзер кабельный горизонтальный 19", 1U, 4 кольца, размеры (ВхШхГ) 45х482,6х85 мм, цвет серый RAL 7035 | руб./шт | 650 | 601.24 | 552.48
| 254878 | ГКО-4.62-9005 | Органайзер кабельный горизонтальный 19", 1U, 4 кольца, размеры (ВхШхГ) 45х482,6х85 мм, цвет черный RAL 9005 | руб./шт | 650 | 601.24 | 552.48
| 291974 | ГКО-45-100 | Органайзер кабельный горизонтальный раздвижной 450-1000 мм | руб./шт | 1310 | 1211.74 | 1113.48
| 291975 | ГКО-Л-1 | Лоток кабельный горизонтальный 19" | руб./шт | 720 | 666 | 612
| 281481 | ГКО-Л-1-9005 | Лоток кабельный горизонтальный 19", цвет черный | руб./шт | 720 | 666 | 612
| 314380 | ГКО-Л-СП-9005 | Лоток кабельный горизонтальный боковой для шкафов ШТК-СП, шириной 800мм и высотой 42U-48U, чёрный. | руб./шт | 1850 | 1711.24 | 1572.48
| 253080 | ГКО-О-1 | Кабельный органайзер горизонтальный с металлическими с окнами 19', 1U, 9 колец, 45х482,6х85 мм, цвет серый. | руб./шт | 440 | 406.99 | 373.98
| 281371 | ГКО-О-1-9005 | Органайзер кабельный горизонтальный 19", 1U, с окнами, черный, 45х483х85мм. | руб./шт | 440 | 406.99 | 373.98
| 291976 | ГКО-О-2 | Органайзер кабельный горизонтальный 19" 2U с окнами для кабеля | руб./шт | 590 | 545.74 | 501.48
| 291977 | ГКО-О-2-9005 | Органайзер кабельный горизонтальный 19" 2U с окнами для кабеля, цвет черный | руб./шт | 590 | 545.74 | 501.48
| 258367 | ГКО-О-4.62 | Органайзер кабельный горизонтальный с окнами 19", 1U, 4 кольца, размеры (ВхШхГ) 45х482,6х85 мм, цвет серый RAL 7035 | руб./шт | 650 | 601.24 | 552.48
| 265514 | ГКО-О-4.62-9005 | Органайзер кабельный горизонтальный с окнами 19", 1U, 4 кольца, размеры (ВхШхГ) 45х482,6х85 мм, цвет черный RAL 9005 | руб./шт | 650 | 601.24 | 552.48
| 314374 | ГКО-П-1-9005 | Горизонтальный кабельный органайзер с пластиковыми пальцами для шкафа 19", высота 1U, 43х482х124 мм. | руб./шт | 2870 | 2654.74 | 2439.48
| 314375 | ГКО-П-2-9005 | Горизонтальный кабельный органайзер с пластиковыми пальцами для шкафа 19", высота 2U, 88х482х124 мм. | руб./шт | 3210 | 2969.25 | 2728.5
| 314376 | ГКО-П-3-9005 | Горизонтальный кабельный органайзер с пластиковыми пальцами для шкафа 19", высота 3U, 132х482х124 мм. | руб./шт | 3620 | 3348.49 | 3076.98
| 283663 | ГКО-У | Горизонтальный кабельный органайзер 19" для крепления стяжек, оцинкованный, 45х482х85 мм. | руб./шт | 270 | 249.75 | 229.5
| 291978 | ГКО-У-2 | Органайзер кабельный горизонтальный 19" для крепления стяжек 2U | руб./шт | 570 | 527.25 | 484.5
| 291979 | ГКО-У-2-9005 | Органайзер кабельный горизонтальный 19" для крепления стяжек 2U, цвет черный | руб./шт | 570 | 527.25 | 484.5
| 291980 | ГКО-Щ-1 | Горизонтальный кабельный органайзер со щёткой, 19" 1U | руб./шт | 1300 | 1202.51 | 1105.02
| 291981 | ГКО-Щ-1-9005 | Горизонтальный кабельный органайзер со щёткой, 19" 1U, чёрный | руб./шт | 1300 | 1202.51 | 1105.02
| 314267 | ДО-ШТК (2шт) | Датчик открытия нормально замкнутые (при нажатии кнопки контакт размыкается).Комплект поставки:Кронштейн – 2шт.Кнопка – 2шт. Провод, 1м – 1шт.Провод, 2м – 1шт.Винт M6x12 – 4шт.Гайка с защелкой (клетьевая) М6 – 4шт. | руб./компл | 1980 | 1831.5 | 1683
| 204711 | Заземлитель для "Импульс" | Для заземления электронных блоков ИМПУЛЬС-12 и ИМПУЛЬС-мини 1. | руб./шт | 1090 | 1082 | 1074
| 248138 | ЗВС-3 | Заземлитель вертикальный стержневой. Длина стержня заземления: 1500 мм; Глубина монтажа ЗВС (без учета глубины приямка): 4,5 м; Диаметр стержня заземления: 16 мм; Покрытие ЗВС: горячее цинкование; Срок службы: более 30 лет; | руб./компл | 14850 | 14850 | 14850
| 292517 | Кабель питания для DS-2TE127-G4A | Кабель для подключения питания DS-2TE127-G4A, euro вилка. | руб./шт | 390 | 370.5 | 351
| 284686 | Кабельный ввод, IP65, 36 отверстий (R5HTKC36) | Кабельный ввод, пластик V0 UL94, IP65, tраб +130...-40 °С, 36 отверстий | руб./шт | 2816.54 | 2764 | 2711.46
| 266735 | КВ-Щ-55.210А | Комплект щеточного ввода в шкаф, универсальный, на базе алюминиевого профиля 210 мм, размеры 71х210х7,3 мм, цвет серый. | руб./компл | 1670 | 1544.74 | 1419.48
| 267758 | КВ-Щ-55.210А-9005 | Комплект щеточного ввода в шкаф, универсальный, на базе алюминиевого профиля 210 мм, размеры 71х210х7,3 мм, цвет чёрный | руб./компл | 1670 | 1544.74 | 1419.48
| 267759 | КВ-Щ-55.420А | Комплект щеточного ввода в шкаф, универсальный, на базе алюминиевого профиля 420 мм, размеры 71х420х7,3 мм, цвет серый | руб./компл | 3010 | 2784.26 | 2558.52
| 267760 | КВ-Щ-55.420А-9005 | Комплект щеточного ввода в шкаф, универсальный, на базе алюминиевого профиля 420 мм, размеры 71х420х7,3 мм, цвет чёрный | руб./компл | 3010 | 2784.26 | 2558.52
| 315034 | КД-ШТВ-НЭ-3.21 | Оцинкованная крыша дождевая для шкафов серии ШТВ-НЭ шириной 300, глубиной 210 мм. | руб./шт | 1790 | 1655.74 | 1521.48
| 315035 | КД-ШТВ-НЭ-4.21 | Оцинкованная крыша дождевая для шкафов серии ШТВ-НЭ шириной 400, глубиной 210 мм. | руб./шт | 2000 | 1849.99 | 1699.98
| 315036 | КД-ШТВ-НЭ-4.25 | Оцинкованная крыша дождевая для шкафов серии ШТВ-НЭ шириной 400, глубиной 250 мм. | руб./шт | 2310 | 2136.75 | 1963.5
| 315037 | КД-ШТВ-НЭ-5.25 | Оцинкованная крыша дождевая для шкафов серии ШТВ-НЭ шириной 500, глубиной 250 мм. | руб./шт | 2520 | 2331 | 2142
| 315038 | КД-ШТВ-НЭ-5.3 | Оцинкованная крыша дождевая для шкафов серии ШТВ-НЭ шириной 500, глубиной 300 мм. | руб./шт | 3050 | 2821.24 | 2592.48
| 315039 | КД-ШТВ-НЭ-6.3 | Оцинкованная крыша дождевая для шкафов серии ШТВ-НЭ шириной 600, глубиной 300 мм. | руб./шт | 3360 | 3108 | 2856
| 294817 | КЗ-ШТВ-НЭ-125 | Оцинкованные козырьки защитные для защиты от осадков фильтров и вентиляторов с фильтром в шкафах ШТВ-НЭ, серый RAL 7035, 195х56 мм. | руб./шт | 1890 | 1748.25 | 1606.5
| 315040 | КЗ-ШТВ-НЭ-92 | Оцинкованные козырьки защитные, для дополнительной защиты от осадков фильтров и вентиляторов с фильтром в шкафах ШТВ-НЭ. | руб./шт | 1680 | 1554 | 1428
| 275246 | ККС-ШТВ-600 | Комплект крепления на столб для шкафов ШТВ-Н, 45x600x70 мм, нагрузка до 70 кг. | руб./шт | 3680 | 3403.99 | 3127.98
| 275247 | ККС-ШТВ-600У | Комплект крепления усиленный на столб для шкафов ШТВ-Н, 55х626х135 мм, нагрузка до 150 кг. | руб./шт | 6720 | 6216 | 5712
| 275248 | ККС-ШТВ-Н-12-18U | Комплект крепления на столб для тяжёлых шкафов ШТВ-Н 12U-18U, 140х910х670 мм, нагрузка до 150 кг. | руб./шт | 30450 | 28166.25 | 25882.5
| 298828 | ККС-ШТВ-НЭ-4 | Комплект крепления на столб для шкафов серии ШТВ-НЭ шириной 400 мм, до 120кг. | руб./шт | 2940 | 2719.5 | 2499
| 315043 | ККС-ШТВ-НЭ-5 | Комплект крепления на столб для шкафов серии ШТВ-НЭ шириной 500 мм, до 120 кг, 40х500х25 мм. | руб./компл | 3050 | 2821.24 | 2592.48
| 299381 | ККС-ШТВ-НЭ-6 | Комплект крепления на столб для шкафов ШТВ-НЭ шириной 600 мм, макс. нагрузка 120 кг, 600х25 мм. | руб./шт | 3680 | 3403.99 | 3127.98
| 314288 | КЛГ-100-9005 | Кронштейн для крепления лотка 100 мм к крыше шкафа ШТК-СП. | руб./шт | 610 | 564.26 | 518.52
| 314289 | КЛГ-200-9005 | Кронштейн для крепления лотка 200 мм к крыше шкафа ШТК-СП. | руб./шт | 800 | 739.99 | 679.98
| 314290 | КЛГ-300-9005 | Кронштейн для крепления лотка 300 мм к крыше шкафа ШТК-СП. | руб./шт | 1000 | 925.01 | 850.02
| 314291 | КЛГ-400-9005 | Кронштейн для крепления лотка 400 мм к крыше шкафа ШТК-СП. | руб./шт | 1160 | 1072.99 | 985.98
| 253078 | КМ-1-50 | Комплект монтажный: Винт М6х12(полусфера) – 50 шт.; Гайка с фланцем М6 - 50 шт. | руб./уп | 740 | 684.49 | 628.98
| 262007 | КМ-2-25 | Комплект монтажный: Винт М6х12(полусфера) – 25 шт.; Гайка с защелкой (клетьевая) М6 - 25 шт.; Шайба (металл) М6 - 25 шт. | руб./уп | 980 | 906.49 | 832.98
| 241810 | КМ-2-50 | Комплект монтажный: Винт М6х12(полусфера) – 50 шт.; Гайка с защелкой (клетьевая) М6 - 50 шт.; Шайба (металл) М6 - 50 шт. | руб./уп | 1690 | 1563.26 | 1436.52
| 314273 | КМД-ШРН | Комплект монтажный предназначен для замены вышедших из строя или утерянных элементов фиксации и крепления дверей шкафов серии ШРН, ШРН-М, ШРН-С. Комплект состоит: Замок – 1шт., Петля – 2шт., Демпфер – 2шт., Втулка полиэтиленовая – 2шт. | руб./компл | 3310 | 3061.76 | 2813.52
| 300185 | КМД-ШРН-Э | Комплект монтажный двери КМД-ШРН-Э, комплектация: точечный замок -1 шт, петля – 2шт, демпфер – 2шт, втулка полиэтиленовая – 2шт. | руб./шт | 1050 | 971.25 | 892.5
| 305428 | КМД-ШТК-М-18-38 | Комплект монтажный для шкафов ШТК-М высотой 18U-38U, комплектация: замок RS-710-NJ17536.35-9005 - 1 шт, ключ - 2 шт, петля 398-1.2.2 - 3 шт, винт потай WS M6х12 КВ - 6 шт, гайка зубчатая N6KZ M6 B - 6 шт. | руб./шт | 8330 | 7705.24 | 7080.48
| 314272 | КМД-ШТК-М-42-47 | Комплект монтажный предназначен для сборки шкафов серии ШТК-М высотой 42U – 47U, метизы для двери, замок ригельный с зубчатым механизмом RS-780 - 1 шт,ключ - 2 шт, тяга плоская замка – 2шт,упор для плоской тяги LKY.2 – 4шт,петля 398-1.2.2 - 3 шт,винт потай WS M6х12 КВ - 14 шт,гайка зубчатая N6KZ M6 B - 14 шт, демпфер – 4шт. | руб./компл | 10710 | 9906.75 | 9103.5
| 314274 | КМ-ШТК-М-18-27 | Комплект монтажный для шкафов серии ШТК-М. В комплект входит: комплект проводов заземления ШТК-М - 1шт,винт с буртиком WP M6x12 KB - 48 шт, гайка зубчатая N6KZ M6 B - 10 шт., гайка М6 с защелкой BN3307 - 22 шт, шайба пружинная зубчатая 981/6-SPR ZZ B - 12 шт., демпфер - 8 шт, замок EuroLock - 2 шт,замок EuroLock (доработка язычка) - 2 шт,защелка MS725-2 - 4 шт,сборочный чертеж -1 шт. | руб./компл | 4310 | 3986.74 | 3663.48
| 277178 | КМ-ШТК-М-33-47 | Комплект монтажный для шкафов ШТК-М высотой 33U - 47U, комплектация: комплект проводов заземления ШТК-М - 1шт, винт с буртиком WP M6x12 KB - 88 шт, гайка зубчатая N6KZ M6 B - 10 шт, гайка М6 с защелкой BN3307 - 54 шт, шайба пружинная зубчатая 981/6-SPR ZZ B - 16 шт, демпфер - 16 шт, замок EuroLock - 6 шт, защелка MS725-2 - 4 шт, сборочный чертеж -1 шт. | руб./компл | 5990 | 5540.74 | 5091.48
| 313963 | Комплект крепежа винт+шайба+гайка M6х16 (04-2686) (уп 100 шт) | Комплект крепежа для 19" шкафа; винт+шайба+гайка M6х16 (уп 100 шт) | руб./уп | 2179 | 2179 | 2179
| 262189 | КП-АВ | Панель для установки электротехнического оборудования 19", с DIN-рейкой PS-3U, цвет светло-серый. | руб./шт | 2290 | 2118.26 | 1946.52
| 267752 | КП-АВ-9005 | Панель для установки электротехнического оборудования 19", с DIN-рейкой PS-3U, цвет черный | руб./шт | 2290 | 2118.26 | 1946.52
| 314286 | КС-СП-9005 | Комплект для соединения напольных шкафов предназначен для соединения 2-х шкафов серии ШТК-СП, ШТК-МП, ШТК-СП-К. | руб./шт | 470 | 434.74 | 399.48
| 314270 | КС-СТК | Комплект для крепления серверных и кроссовых стоек между собой.Комплекты включают набор болтов и специальных шайб. | руб./компл | 350 | 323.74 | 297.48
| 315044 | КС-СТК-К | Комплект соединительный, используется для различных вариантов крепления серверных и кроссовых стоек между собой, включает набор болтов и специальных шайб. | руб./компл | 1050 | 971.25 | 892.5
| 314271 | КС-ШТК-М | Комплект соединительный для напольных шкафов ШТК-М КС-ШТК-М.Комплектация: Втулка М6х52 (S14) - 4 шт.; Винт М6х12(полусфера) - 8шт.; Шайба (пластик) М6 - 8 шт. | руб./компл | 1310 | 1211.74 | 1113.48
| 249790 | М-10 (4 шт) | Комплект регулируемых ножек опорных М10 с высотой регулировки 40 мм. | руб./компл | 640 | 592.01 | 544.02
| 265500 | МС-20 | Полка перфорированная консольная, 2U, размеры (ВхШхГ) 89х483х200 мм, полезная глубина 175 мм, нагрузка до 15 кг, цвет серый RAL 7035 | руб./шт | 1070 | 989.74 | 909.48
| 265501 | МС-20-9005 | Полка перфорированная консольная, 2U, размеры (ВхШхГ) 89х483х200 мм, полезная глубина 175 мм, нагрузка до 15 кг, цвет черный RAL 9005 | руб./шт | 1070 | 989.74 | 909.48
| 255248 | МС-30 | Полка перфорированная консольная, 2U, размеры (ВхШхГ) 89х483х300 мм, полезная глубина 295 мм, нагрузка до 15 кг, цвет серый RAL 7035 | руб./шт | 1420 | 1313.51 | 1207.02
| 291982 | МС-30.2 | Полка для стойки перфорированная консольная 2U с центральным креплением, глубина 300 мм. С комплектом крепления. | руб./шт | 1460 | 1350.49 | 1240.98
| 314371 | МС-30.2-9005 | Полка усиленная под аккумулятор с центральным креплением, глубина 300 мм, цвет черный. | руб./шт | 1460 | 1350.49 | 1240.98
| 265502 | МС-30-9005 | Полка перфорированная консольная, 2U, размеры (ВхШхГ) 89х483х300 мм, полезная глубина 295 мм, нагрузка до 15 кг, цвет черный RAL 9005 | руб./шт | 1420 | 1313.51 | 1207.02
| 240100 | МС-40 | Полка перфорированная консольная, 2U, размеры (ВхШхГ) 89х483х400 мм, полезная глубина 395 мм, нагрузка до 15 кг, цвет серый RAL 7035 | руб./шт | 1750 | 1618.76 | 1487.52
| 285029 | МС-40.2 | Полка для шкафов и открытых стоек, перфорированная консольная 2U с центральным креплением, глубина 400 мм, 89х483х403 мм. | руб./шт | 1870 | 1729.76 | 1589.52
| 314372 | МС-40.2-9005 | Полка усиленная под аккумулятор с центральным креплением, глубина 400 мм, цвет черный. | руб./шт | 1870 | 1729.76 | 1589.52
| 285030 | МС-40/2-АК | Полка для шкафов и открытых стоек, перфорированная консольная 2U с центральным креплением, усиленной конструкции до 50кг, глубина 400 мм, 89х483х403 мм. | руб./шт | 3270 | 3024.75 | 2779.5
| 314373 | МС-40/2-АК-9005 | Полка усиленная под аккумулятор с центральным креплением, глубина 400 мм, цвет черный. | руб./шт | 3270 | 3024.75 | 2779.5
| 265503 | МС-40-9005 | Полка перфорированная консольная, 2U, размеры (ВхШхГ) 89х483х400 мм, полезная глубина 395 мм, нагрузка до 15 кг, цвет черный RAL 9005 | руб./шт | 1750 | 1618.76 | 1487.52
| 288246 | Органайзер овальный, 75 см, черный (110100 BK) | Органайзер овальный, 75 см, черный (110100 BK) | руб./шт | 3294.38 | 3146.14 | 2997.9
| 264526 | Кабельный органайзер 19", 1U, металлический (05-0407) | 19" металлический кабельный органайзер 5 колец, черный; высота 1U. | руб./шт | 666.07 | 666.07 | 666.07
| 264527 | Кабельный органайзер 19", 1U, пластиковый (05-0408) | 19" пластиковый кабельный органайзер 5 колец, черный; высота 1U. | руб./шт | 475.18 | 475.18 | 475.18
| 275262 | ОС-ШТВ-1-300.600 | Цоколь (основание) для ШТВ-1, 300×700×600 мм, нагрузка до 1000 кг. | руб./шт | 24570 | 22727.25 | 20884.5
| 275263 | ОС-ШТВ-1-300.900 | Цоколь (основание) для ШТВ-1, 300×700×900 мм, нагрузка до 1000 кг. | руб./шт | 27510 | 25446.75 | 23383.5
| 275266 | ОС-ШТВ-2-300.600 | Цоколь (основание) для ШТВ-2, 300×1000×600 мм, нагрузка до 1000 кг. | руб./шт | 29510 | 27296.74 | 25083.48
| 275267 | ОС-ШТВ-2-300.900 | Цоколь (основание) для ШТВ-2, 300×1000×900 мм, нагрузка до 1000 кг. | руб./шт | 32240 | 29821.99 | 27403.98
| 315042 | ОС-ШТВ-Н-250.300 | Оцинкованный цоколь (основание) для шкафов серии ШТВ-Н, сталь 1.5 мм, 250×620×280 мм. | руб./шт | 14700 | 13597.5 | 12495
| 307249 | ОС-ШТВ-Н-250.500 | Цоколь (основание) для ШТВ-Н, 250×620×280 мм. | руб./шт | 17120 | 15835.99 | 14551.98
| 314294 | ОС-ШТК-СП-6.10 | Фальшпол ШТК-СП шириной 600 мм и глубиной 1000 мм. Применяются к изделиям ШТК-МП, ШТК-СП. | руб./шт | 4200 | 3885 | 3570
| 314296 | ОС-ШТК-СП-6.12 | Фальшпол ШТК-СП шириной 600 мм и глубиной 1200 мм. Применяются к изделиям ШТК-МП, ШТК-СП. | руб./шт | 5040 | 4662 | 4284
| 314292 | ОС-ШТК-СП-6.6 | Фальшпол ШТК-СП шириной 600 мм и глубиной 600 мм. Применяются к изделиям ШТК-МП, ШТК-СП. | руб./шт | 2420 | 2238.49 | 2056.98
| 314293 | ОС-ШТК-СП-6.8 | Фальшпол ШТК-СП шириной 600 мм и глубиной 800 мм. Применяются к изделиям ШТК-МП, ШТК-СП. | руб./шт | 3360 | 3108 | 2856
| 314295 | ОС-ШТК-СП-8.10 | Фальшпол ШТК-СП шириной 800 мм и глубиной 1000 мм. Применяются к изделиям ШТК-МП, ШТК-СП. | руб./шт | 5360 | 4957.99 | 4555.98
| 314297 | ОС-ШТК-СП-8.12 | Фальшпол ШТК-СП шириной 800 мм и глубиной 1200 мм. Применяются к изделиям ШТК-МП, ШТК-СП. | руб./шт | 6510 | 6021.75 | 5533.5
| 254876 | ПЗ-1000.200А | Панель заземления вертикальная 19", 1000 мм, нагрузочная способность 200А. | руб./шт | 3840 | 3552 | 3264
| 252058 | ПЗ-19-500.200А | Панель заземления горизонтальная/вертикальная 19", 500 мм, нагрузочная способность 200А. | руб./шт | 2120 | 1960.99 | 1801.98
| 291983 | ПЗ-200.200А | Панель заземления; I-нагр.200А; 9 точек крепления, винт М5; латунь 5х15мм, длина 200мм | руб./шт | 1530 | 1415.25 | 1300.5
| 283696 | ПЗ-300.200А | Панель заземления 300 мм, из латунной шины сечением 5х15 мм с нагрузочной способностью 200А, 15 точек подключения с винтами М5. | руб./шт | 1770 | 1637.25 | 1504.5
| 259815 | ПЗ-СТК | Комплект проводов заземления для стоек/шкафов, универсальный. Включает набор проводов и фиксирующих гаек: Провод заземления 400 мм. сечение 4 кв.мм (кольцевой наконечник-розетка) – 8 шт. Клемма ножевая B6.3-0.8 DIN46342 – 8 шт. Саморез 4.2х9.5 - 8 шт. | руб./компл | 1180 | 1091.51 | 1003.02
| 267755 | ПЗ-ШРН | Комплект проводов заземления для шкафа/стойки , универсальный. Включает набор проводов и фиксирующих гаек: Провод заземления 200 мм. сечение 4 кв.мм. (кольцевой наконечник-розетка) – 2шт. Провод заземления 200 мм. сечение 4 кв.мм. (розетка-розетка) – 1 шт. Клемма ножевая B6.3-0.8 DIN46342 – 3 шт. Саморез 4.2х9.5 -3 шт. | руб./компл | 510 | 471.75 | 433.5
| 249789 | ПЗ-ШТК-М | Комплект проводов заземления для шкафа, универсальный. Включает набор проводов и фиксирующих гаек: Провод заземления 250 мм. сечение 4 кв.мм. (кольцевой наконечник-розетка) –4 шт. Провод заземления 150 мм. сечение 4 кв.мм. (кольцевой наконечник-розетка) – 4 шт. Винт М6х12 - 10 шт. Гайка зубчатая М6 - 10 шт. | руб./компл | 900 | 832.5 | 765
| 267756 | ПЗ-ШТК-С | Комплект проводов заземления для шкафа/стойки, универсальный. Включает набор проводов и фиксирующих гаек: Провод заземления 400 мм. сечение 4 кв.мм. (кольцевой наконечник-розетка) – 8 шт. Клемма ножевая B6.3-0.8 DIN46342 – 8 шт. Саморез 4.2х9.5 -8 шт. | руб./компл | 640 | 592.01 | 544.02
| 275256 | ПМ-19-12 | Панель монтажная стальная, 12U, ширина 483 мм, для установки дополнительного электротехнического оборудования в телекоммуникационные всепогодные шкафы серии ШТВ. | руб./шт | 3260 | 3015.49 | 2770.98
| 275257 | ПМ-19-15 | Панель монтажная стальная, 15U, ширина 483 мм, для установки дополнительного электротехнического оборудования в телекоммуникационные всепогодные шкафы серии ШТВ. | руб./шт | 4200 | 3885 | 3570
| 269069 | ПМ-19-18 | Панель монтажная стальная, 18U, ширина 483 мм, для установки дополнительного электротехнического оборудования в телекоммуникационные всепогодные шкафы серии ШТВ. | руб./шт | 4940 | 4569.49 | 4198.98
| 275258 | ПМ-19-21 | Панель монтажная стальная, 21U, ширина 483 мм, для установки дополнительного электротехнического оборудования в телекоммуникационные всепогодные шкафы серии ШТВ. | руб./шт | 5780 | 5346.49 | 4912.98
| 275259 | ПМ-19-24 | Панель монтажная стальная, 24U, ширина 483 мм, для установки дополнительного электротехнического оборудования в телекоммуникационные всепогодные шкафы серии ШТВ. | руб./шт | 6720 | 6216 | 5712
| 275260 | ПМ-19-27 | Панель монтажная стальная, 27U, ширина 483 мм, для установки дополнительного электротехнического оборудования в телекоммуникационные всепогодные шкафы серии ШТВ. | руб./шт | 7560 | 6993 | 6426
| 275261 | ПМ-19-30 | Панель монтажная стальная, 30U, ширина 483 мм, для установки дополнительного электротехнического оборудования в телекоммуникационные всепогодные шкафы серии ШТВ. | руб./шт | 8190 | 7575.75 | 6961.5
| 315041 | ПМ-19-36 | Панель монтажная оцинкованная высотой 36U, сталь 1.5 мм, 1574х483х8 мм. | руб./шт | 9980 | 9231.49 | 8482.98
| 275254 | ПМ-19-6 | Панель монтажная стальная, 6U, ширина 483 мм, для установки дополнительного электротехнического оборудования в телекоммуникационные всепогодные шкафы серии ШТВ. | руб./шт | 1790 | 1655.74 | 1521.48
| 275255 | ПМ-19-9 | Панель монтажная стальная, 9U, ширина 483 мм, для установки дополнительного электротехнического оборудования в телекоммуникационные всепогодные шкафы серии ШТВ. | руб./шт | 2420 | 2238.49 | 2056.98
| 265330 | Полка консольная 19", 2U (05-0404) | Полка консольная 2U, Макс. стат. нагрузка 25 кг, Цвет оболочки светло-серый (RAL 7035), Покрытие порошково-полимерное, Глубина 350 мм | руб./шт | 1730.2 | 1730.2 | 1730.2
| 252432 | СБ (90×65) | Кабельный органайзер одинарный, размеры (ВхШхГ) 67х16х93 мм, цвет серый RAL 7035 | руб./шт | 200 | 184.99 | 169.98
| 263389 | СБ-9005 (90×65) | Кабельный органайзер одинарный, размеры (ВхШхГ) 67х16х93 мм, цвет черный RAL 9005 | руб./шт | 200 | 184.99 | 169.98
| 298829 | СБ-Б | Органайзер кабельный одинарный изогнутый. | руб./шт | 220 | 203.51 | 187.02
| 299501 | СБ-Б-9005 | Органайзер кабельный одинарный изогнутый, 1U, черный, металл, 39х43х93 мм. | руб./шт | 220 | 203.51 | 187.02
| 265482 | СВ-100 | Полка перфорированная, размеры (ВхШхГ) 25х496х1000 мм, нагрузка до 45 кг, цвет серый | руб./шт | 3240 | 2997 | 2754
| 265483 | СВ-100-9005 | Полка перфорированная, размеры (ВхШхГ) 25х496х1000 мм, нагрузка до 45 кг, цвет черный RAL 9005 | руб./шт | 3240 | 2997 | 2754
| 269796 | СВ-100АК | Полка перфорированная усиленная для аккумуляторов, грузоподъёмностью 200 кг., 25х496х1200 мм, цвет серый. | руб./шт | 6550 | 6058.76 | 5567.52
| 309391 | СВ-100АК-9005 | Полка 19" перфорированная, усиленная для аккумуляторов, глубиной 1000 мм, максимальная нагрузка 200 кг, цвет черный RAL 9004, 25х496х1000 мм. | руб./шт | 6550 | 6058.76 | 5567.52
| 265489 | СВ-100У | Полка перфорированная, размеры (ВхШхГ) 25х496х1000 мм, нагрузка до 100 кг, цвет серый RAL 7035 | руб./шт | 4950 | 4578.75 | 4207.5
| 265490 | СВ-100У-9005 | Полка перфорированная, размеры (ВхШхГ) 25х496х1000 мм, нагрузка до 100 кг, цвет черный RAL 9005 | руб./шт | 4950 | 4578.75 | 4207.5
| 263106 | СВ-39 | Полка перфорированная, габаритные размеры (ВхШхГ) 25х496х390 мм, цвет серый (RAL 7035) | руб./шт | 1480 | 1369.01 | 1258.02
| 265477 | СВ-39-9005 | Полка перфорированная, размеры (ВхШхГ) 25х496х390 мм, нагрузка до 45 кг, цвет черный RAL 9005 | руб./шт | 1480 | 1369.01 | 1258.02
| 255995 | СВ-45 | Полка перфорированная, габаритные размеры (ВхШхГ) 25х496х450 мм, цвет серый (RAL 7035) | руб./шт | 1650 | 1526.25 | 1402.5
| 265478 | СВ-45-9005 | Полка перфорированная, размеры (ВхШхГ) 25х496х450 мм, нагрузка до 45 кг, цвет черный RAL 9005 | руб./шт | 1650 | 1526.25 | 1402.5
| 265484 | СВ-45У | Полка перфорированная, размеры (ВхШхГ) 25х496х450 мм, нагрузка до 100 кг, цвет серый RAL 7035 | руб./шт | 2090 | 1933.24 | 1776.48
| 265485 | СВ-45У-9005 | Полка перфорированная, размеры (ВхШхГ) 25х496х450 мм, нагрузка до 100 кг, цвет черный RAL 9005 | руб./шт | 2090 | 1933.24 | 1776.48
| 263107 | СВ-58 | Полка перфорированная, габаритные размеры (ВхШхГ) 25х496х580 мм, цвет серый (RAL 7035) | руб./шт | 2000 | 1849.99 | 1699.98
| 265479 | СВ-58-9005 | Полка перфорированная, размеры (ВхШхГ) 25х496х580 мм, нагрузка до 45 кг, цвет черный RAL 9005 | руб./шт | 2000 | 1849.99 | 1699.98
| 252485 | СВ-58АК | Полка перфорированная усиленная для аккумуляторов, грузоподъёмностью 200 кг., 25х496х580 мм, цвет серый. | руб./шт | 3960 | 3663 | 3366
| 309388 | СВ-58АК-9005 | Полка 19" перфорированная, усиленная для аккумуляторов, глубиной 580 мм, максимальная нагрузка 200 кг, цвет черный RAL 9004, 25х496х580 мм. | руб./шт | 3960 | 3663 | 3366
| 238207 | СВ-58У | Полка перфорированная, размеры (ВхШхГ) 25х496х580 мм, нагрузка до 100 кг, цвет серый RAL 7035 | руб./шт | 2540 | 2349.49 | 2158.98
| 265486 | СВ-58У-9005 | Полка перфорированная, размеры (ВхШхГ) 25х496х580 мм, нагрузка до 100 кг, цвет черный RAL 9005 | руб./шт | 2540 | 2349.49 | 2158.98
| 241808 | СВ-62 | Полка перфорированная, габаритные размеры (ВхШхГ) 25х496х620 мм цвет серый (RAL 7035) | руб./шт | 2110 | 1951.76 | 1793.52
| 265480 | СВ-62-9005 | Полка перфорированная, размеры (ВхШхГ) 25х496х620 мм, нагрузка до 45 кг, цвет черный RAL 9005 | руб./шт | 2110 | 1951.76 | 1793.52
| 254881 | СВ-62АК | Полка перфорированная усиленная для аккумуляторов, грузоподъёмностью 200 кг., 25х496х620 мм, цвет серый. | руб./шт | 4200 | 3885 | 3570
| 309389 | СВ-62АК-9005 | Полка 19" перфорированная, усиленная для аккумуляторов, глубиной 620 мм, максимальная нагрузка 200 кг, цвет черный RAL 9004, 25х496х620 мм. | руб./шт | 4200 | 3885 | 3570
| 263597 | СВ-62У | Полка перфорированная, размеры (ВхШхГ) 25х496х620 мм, нагрузка до 100 кг, цвет серый RAL 7035 | руб./шт | 2700 | 2497.5 | 2295
| 265487 | СВ-62У-9005 | Полка перфорированная, размеры (ВхШхГ) 25х496х620 мм, нагрузка до 100 кг, цвет черный RAL 9005 | руб./шт | 2700 | 2497.5 | 2295
| 255191 | СВ-75 | Полка перфорированная, габаритные размеры (ВхШхГ) 25х496х720 мм цвет серый (RAL 7035) | руб./шт | 2460 | 2275.5 | 2091
| 265481 | СВ-75-9005 | Полка перфорированная, размеры (ВхШхГ) 25х496х750 мм, нагрузка до 45 кг, цвет черный RAL 9005 | руб./шт | 2460 | 2275.5 | 2091
| 263387 | СВ-75АК | Полка перфорированная усиленная для аккумуляторов, грузоподъёмностью 200 кг., 25х496х750 мм, цвет серый. | руб./шт | 4950 | 4578.75 | 4207.5
| 309390 | СВ-75АК-9005 | Полка 19" перфорированная, усиленная для аккумуляторов, глубиной 750 мм, максимальная нагрузка 200 кг, цвет черный RAL 9004, 25х496х750 мм. | руб./шт | 4950 | 4578.75 | 4207.5
| 262148 | СВ-75У | Полка перфорированная, размеры (ВхШхГ) 25х496х750 мм, нагрузка до 100 кг, цвет серый RAL 7035 | руб./шт | 3450 | 3191.25 | 2932.5
| 265488 | СВ-75У-9005 | Полка перфорированная, размеры (ВхШхГ) 25х496х750 мм, нагрузка до 100 кг, цвет черный RAL 9005 | руб./шт | 3450 | 3191.25 | 2932.5
| 275271 | СВ-ШТВ | Полка откидная для документов на дверь для шкафов серии ШТВ-1/2, допустимая нагрузка до 32кг. | руб./шт | 8610 | 7964.25 | 7318.5
| 254926 | СМ (65×45) | Кабельный органайзер одинарный, размеры (ВхШхГ) 67х16х47 мм, цвет серый RAL 7035 | руб./шт | 190 | 175.76 | 161.52
| 265513 | СМ-9005 (65×45) | Кабельный органайзер одинарный, размеры (ВхШхГ) 67х16х47 мм, цвет черный RAL 9005 | руб./шт | 190 | 175.76 | 161.52
| 265518 | СТК-ШТК-Э-50 (4 шт) | Комплект роликов с тормозом 3" × 1" для стоек СТК, распределенная нагрузка 50кг, комплект 4 шт | руб./компл | 2640 | 2442 | 2244
| 305863 | ТВ-9005 (05-0454-B) | Щеточный кабельный ввод, 70x250x10 мм, чёрный. | руб./шт | 379.25 | 379.25 | 379.25
| 305864 | ТН(ТЦ)-9005 (05-0453-B) | Щеточный кабельный ввод, 70x400x10 мм, чёрный. | руб./шт | 701.5 | 701.5 | 701.5
| 265498 | ТСВ-100 | Полка перфорированная выдвижная с телескопическими направляющими, 1U, размеры (ВхШхГ) 25х420х1000 мм, max глубина монтажа 1055 мм, нагрузка до 30 кг, цвет серый RAL 7035 | руб./шт | 6180 | 5716.5 | 5253
| 265499 | ТСВ-100-9005 | Полка перфорированная выдвижная с телескопическими направляющими, 1U, размеры (ВхШхГ) 25х420х1000 мм, max глубина монтажа 1055 мм, нагрузка до 30 кг, цвет черный RAL 9005 | руб./шт | 6180 | 5716.5 | 5253
| 265491 | ТСВ-45 | Полка перфорированная выдвижная с телескопическими направляющими, 1U, размеры (ВхШхГ) 25х420х455 мм, max глубина монтажа 680 мм, нагрузка до 30 кг, цвет серый RAL 7035 | руб./шт | 3470 | 3209.74 | 2949.48
| 265492 | ТСВ-45-9005 | Полка перфорированная выдвижная с телескопическими направляющими, 1U, размеры (ВхШхГ) 25х420х455 мм, max глубина монтажа 680 мм, нагрузка до 30 кг, цвет черный RAL 9005 | руб./шт | 3470 | 3209.74 | 2949.48
| 265493 | ТСВ-58 | Полка перфорированная выдвижная с телескопическими направляющими, 1U, размеры (ВхШхГ) 25х420х585 мм, max глубина монтажа 830 мм, нагрузка до 30 кг, цвет серый RAL 7035 | руб./шт | 4330 | 4005.26 | 3680.52
| 265494 | ТСВ-58-9005 | Полка перфорированная выдвижная с телескопическими направляющими, 1U, размеры (ВхШхГ) 25х420х585 мм, max глубина монтажа 830 мм, нагрузка до 30 кг, цвет черный RAL 9005 | руб./шт | 4330 | 4005.26 | 3680.52
| 243473 | ТСВ-62 | Полка перфорированная выдвижная с телескопическими направляющими, 1U, размеры (ВхШхГ) 25х420х622 мм, max глубина монтажа 830 мм, нагрузка до 30 кг, цвет серый RAL 7035 | руб./шт | 4470 | 4134.75 | 3799.5
| 265495 | ТСВ-62-9005 | Полка перфорированная выдвижная с телескопическими направляющими, 1U, размеры (ВхШхГ) 25х420х622 мм, max глубина монтажа 830 мм, нагрузка до 30 кг, цвет черный RAL 9005 | руб./шт | 4470 | 4134.75 | 3799.5
| 265496 | ТСВ-75 | Полка перфорированная выдвижная с телескопическими направляющими, 1U, размеры (ВхШхГ) 25х420х750 мм, max глубина монтажа 1055 мм, нагрузка до 30 кг, цвет серый RAL 7035 | руб./шт | 5150 | 4763.74 | 4377.48
| 265497 | ТСВ-75-9005 | Полка перфорированная выдвижная с телескопическими направляющими, 1U, размеры (ВхШхГ) 25х420х750 мм, max глубина монтажа 1055 мм, нагрузка до 30 кг, цвет черный RAL 9005 | руб./шт | 5150 | 4763.74 | 4377.48
| 285426 | ТСВ-Д-2U.450 | Полка для документации 2U, 44х600х450 мм. На передней панели установлена ручка и замок, ящик имеет телескопические направляющие. Цвет серый. | руб./шт | 6240 | 5772 | 5304
| 309392 | ТСВ-Д-2U.450-9005 | Полка (ящик) для документации 2U, на передней панели установлена ручка и замок, ящик имеет телескопические направляющие, нагрузка до 15 кг, черный RAL 9005, 88х483х460 мм. | руб./шт | 6240 | 5772 | 5304
| 306153 | ТСВ-Д-3U.450 | Полка для документации 3U, на передней панели установлена ручка и замок, ящик имеет телескопические направляющие, нагрузка до 15 кг, серый, 133х483х450 мм. | руб./шт | 7420 | 6863.51 | 6307.02
| 309393 | ТСВ-Д-3U.450-9005 | Полка (ящик) для документации 3U, на передней панели установлена ручка и замок, ящик имеет телескопические направляющие, нагрузка до 15кг, черный RAL 9005, 133х483х460 мм. | руб./шт | 7420 | 6863.51 | 6307.02
| 287596 | ТСВ-К4 | Полка клавиатурная с телескопическими направляющими, 25х440х450 (max 785)мм, цвет серый. | руб./шт | 3790 | 3505.76 | 3221.52
| 278832 | ТСВ-К4-9005 | Полка клавиатурная с телескопическими направляющими, размеры (ВхШхГ) 25х440х740 мм, цвет черный RAL 9005. | руб./шт | 3790 | 3505.76 | 3221.52
| 265075 | ТСВ-К-СТК | Полка быстросъемная, предназначена для размещения клавиатуры в открытых стойках, может использоваться при обслуживании оборудования в шкафах, как временная поддержка клавиатуры, 60х473х200 мм. | руб./шт | 990 | 915.75 | 841.5
| 309394 | ТСВ-К-СТК-9005 | Полка быстросъемная, предназначена для размещения клавиатуры в открытых стойках, может использоваться при обслуживании оборудования в шкафах, как временная поддержка клавиатуры, черный RAL 9005, 60х473х195 мм. | руб./шт | 990 | 915.75 | 841.5
| 265517 | УО-100 | Комплект уголков опорных (направляющие) для напольных шкафов, глубина 1000 мм, нагрузка до 100 кг. | руб./компл | 1930 | 1785.26 | 1640.52
| 314266 | УО-100У | Комплект уголков направляющих, фиксируются на передние и задние вертикальные направляющие напольных телекоммуникационных шкафов глубиной 1000 мм, нагрузка до 150 кг. | руб./компл | 2660 | 2460.49 | 2260.98
| 314262 | УО-39.2 | Комплект уголков направляющих, фиксируются на передние и задние вертикальные направляющие напольных телекоммуникационных шкафов глубиной 390 мм, нагрузка до 50 кг. | руб./компл | 830 | 767.74 | 705.48
| 265516 | УО-45 | Комплект уголков опорных (направляющие) для напольных шкафов, глубина 450 мм, нагрузка до 100 кг. | руб./компл | 960 | 888 | 816
| 314263 | УО-45.2 | Комплект уголков направляющих, фиксируются на передние и задние вертикальные направляющие напольных телекоммуникационных шкафов глубиной 450 мм, нагрузка до 50 кг. | руб./компл | 960 | 888 | 816
| 314265 | УО-45У | Комплект уголков направляющих, фиксируются на передние и задние вертикальные направляющие напольных телекоммуникационных шкафов глубиной 450 мм, нагрузка до 150 кг. | руб./компл | 1290 | 1193.25 | 1096.5
| 314264 | УО-58.2 | Комплект уголков направляющих, фиксируются на передние и задние вертикальные направляющие напольных телекоммуникационных шкафов глубиной 580 мм, нагрузка до 50 кг. | руб./компл | 1070 | 989.74 | 909.48
| 241809 | УО-58/62 | Комплект уголков опорных (направляющие) для напольных шкафов, глубина 580-620 мм, нагрузка до 100 кг | руб./компл | 1200 | 1110 | 1020
| 298830 | УО-58/62У | Комплект уголков опорных (направляющие) для напольных шкафов, глубина 580-620 мм,нагрузка до 150 кг. | руб./шт | 1690 | 1563.26 | 1436.52
| 261964 | УО-75 | Комплект уголков опорных (направляющие) для напольных шкафов, глубина 750 мм, нагрузка до 100 кг. | руб./компл | 1450 | 1341.26 | 1232.52
| 276656 | УО-75У | Комплект уголков опорных (направляющие) для напольных шкафов, глубина 740 мм, нагрузка до 150 кг. | руб./компл | 2050 | 1896.26 | 1742.52
| 276198 | УО-СТК (2 шт) | Комплект уголков опорных (направляющие) для стоек под тяжелое оборудование, нагрузка до 50 кг, 77х52х280 мм. | руб./компл | 800 | 739.99 | 679.98
| 266262 | Фильтр c защитным кожухом 125x125 мм (YCE-EF-055-55) | Фильтр c защитным кожухом 125x125мм для вент-ра 55м3/час., IP54. Устанавливаются в паре с вентилятором и используются для обеспечения циркуляции воздушного потока. | руб./шт | 1386.04 | 1386.04 | 1386.04
| 266263 | Фильтр c защитным кожухом 176x176 мм (YCE-EF-102-55) | Фильтр c защитным кожухом 176x176мм для вен-ра 102м3/час., IP54.Устанавливаются в паре с вентилятором и используются для обеспечения циркуляции воздушного потока. | руб./шт | 2454.32 | 2454.32 | 2454.32
| 266261 | Фильтр c защитным кожухом 97x97 мм (YCE-EF-021-55) | Фильтр c защитным кожухом 97x97мм для вент-ра 21 м3/час. Устанавливаются в паре с вентилятором и используются для обеспечения циркуляции воздушного потока. | руб./шт | 1136.12 | 1136.12 | 1136.12
| 253081 | ФП-1 | Фальш-панель 1U, размеры 43,6х482,6 мм, цвет серый RAL 7035 | руб./шт | 420 | 388.5 | 357
| 252430 | ФП-1.4 | Фальш-панель перфорированная 1U, размеры 43,6х482,6 мм, цвет серый | руб./шт | 450 | 416.25 | 382.5
| 265473 | ФП-1.4-9005 | Фальш-панель перфорированная 1U, размеры 43,6х482,6 мм, цвет черный RAL 9005 | руб./шт | 450 | 416.25 | 382.5
| 314275 | ФП-1.П-9005 | Фальшпанель, пластиковая, в шкаф 19" 1U, цвет черный. | руб./шт | 680 | 628.99 | 577.98
| 241804 | ФП-1-9005 | Фальш-панель 1U, размеры 43,6х482,6 мм, цвет черный RAL 9005 | руб./шт | 420 | 388.5 | 357
| 254875 | ФП-2 | Фальш-панель 2U, размеры 88,1х482,6 мм, цвет серый RAL 7035 | руб./шт | 500 | 462.49 | 424.98
| 252431 | ФП-2.4 | Фальш-панель перфорированная 2U, размеры 88,1х482,6 мм, цвет серый RAL 7035 | руб./шт | 550 | 508.76 | 467.52
| 265474 | ФП-2.4-9005 | Фальш-панель перфорированная 2U, размеры 88,1х482,6 мм, цвет черный RAL 9005 | руб./шт | 550 | 508.76 | 467.52
| 241805 | ФП-2-9005 | Фальш-панель 2U, размеры 88,1х482,6 мм, цвет черный RAL 9005 | руб./шт | 500 | 462.49 | 424.98
| 254873 | ФП-3 | Фальш-панель 3U, размеры 132,5х482,6 мм, цвет серый RAL 7035 | руб./шт | 640 | 592.01 | 544.02
| 265475 | ФП-3.4 | Фальш-панель перфорированная 3U, размеры 132,5х482,6 мм, цвет серый RAL 7035 | руб./шт | 680 | 628.99 | 577.98
| 265476 | ФП-3.4-9005 | Фальш-панель перфорированная 3U, размеры 132,5х482,6 мм, цвет черный RAL 9005 | руб./шт | 680 | 628.99 | 577.98
| 265472 | ФП-3-9005 | Фальш-панель 3U, размеры 132,5х482,6 мм, цвет черный RAL 9005 | руб./шт | 640 | 592.01 | 544.02
| 306154 | ФП-4 | Фальш-панель 4U, цвет серый, 177х482.6 мм. | руб./шт | 770 | 712.24 | 654.48
| 314279 | ФП-4.4 | Фальшпанель, перфорированный металл, в шкаф 19" 4U, цвет серый. | руб./шт | 810 | 749.25 | 688.5
| 314280 | ФП-4.4-9005 | Фальшпанель, перфорированный металл, в шкаф 19" 4U, цвет чёрный. | руб./шт | 810 | 749.25 | 688.5
| 314276 | ФП-4-9005 | Фальшпанель, металл, в шкаф 19" 4U, цвет черный. | руб./шт | 770 | 712.24 | 654.48
| 314277 | ФП-5 | Фальшпанель, металл, в шкаф 19" 5U, цвет серый. | руб./шт | 890 | 823.24 | 756.48
| 275745 | ФП-5.4 | Фальш-панель 5U, перфорированная, цвет серый, 221.5х482.6 мм. | руб./шт | 950 | 878.74 | 807.48
| 314281 | ФП-5.4-9005 | Фальшпанель, перфорированный металл, в шкаф 19" 5U, цвет чёрный. | руб./шт | 950 | 878.74 | 807.48
| 314278 | ФП-5-9005 | Фальшпанель, металл, в шкаф 19" 5U, цвет чёрный. | руб./шт | 890 | 823.24 | 756.48
| 314302 | ШРН-ВН-12 | Комплект вертикальных юнитовых направляющих (2 шт) для шкафов серии ШРН высотой 12U, с комплектом крепежа. | руб./шт | 1160 | 1072.99 | 985.98
| 314303 | ШРН-ВН-15 | Комплект вертикальных юнитовых направляющих (2 шт) для шкафов серии ШРН высотой 15U, с комплектом крепежа. | руб./шт | 1370 | 1267.24 | 1164.48
| 314304 | ШРН-ВН-18 | Комплект вертикальных юнитовых направляющих (2 шт) для шкафов серии ШРН высотой 18U, с комплектом крепежа. | руб./шт | 1580 | 1461.49 | 1342.98
| 278904 | ШРН-ВН-6 (2 шт) | Комплект вертикальных юнитовых направляющих (2 шт) для шкафов серии ШРН, 6U, 45х26х284 мм. | руб./компл | 740 | 684.49 | 628.98
| 278905 | ШРН-ВН-9 (2 шт) | Комплект вертикальных юнитовых направляющих (2 шт) для шкафов серии ШРН, 9U, 45х26х417 мм. | руб./компл | 950 | 878.74 | 807.48
| 275276 | ШТВ-12-36-А | Замок антивандальный усиленный, дополнительный для напольных шкафов серии ШТВ, 135x146x30 мм, индивидуальные ключи. | руб./шт | 6830 | 6317.74 | 5805.48
| 275249 | ШТВ-ВН-12 (2шт) | Комплект юнитовых направляющих (2 шт) для шкафов серии ШТВ-1/2 высотой 12U, 550х30х73.5 мм., комплект крепежа. | руб./компл | 1790 | 1655.74 | 1521.48
| 275250 | ШТВ-ВН-18 (2шт) | Комплект юнитовых направляющих (2 шт) для шкафов серии ШТВ-1/2 высотой 18U, 817х30х73.5 мм., комплект крепежа. | руб./компл | 2310 | 2136.75 | 1963.5
| 275251 | ШТВ-ВН-24 (2шт) | Комплект юнитовых направляющих (2 шт) для шкафов серии ШТВ-1/2 высотой 24U, 1083х30х73.5 мм., комплект крепежа. | руб./компл | 2940 | 2719.5 | 2499
| 275252 | ШТВ-ВН-30 (2шт) | Комплект юнитовых направляющих (2 шт) для шкафов серии ШТВ-1/2 высотой 30U, 1350х30х73.5 мм., комплект крепежа. | руб./компл | 3470 | 3209.74 | 2949.48
| 275253 | ШТВ-ВН-36 (2шт) | Комплект юнитовых направляющих (2 шт) для шкафов серии ШТВ-1/2 высотой 36U, 1617х30х73.5 мм., комплект крепежа. | руб./компл | 4200 | 3885 | 3570
| 292905 | ШТК-ВН-18 (4шт) | Комплект вертикальных направляющих для организации дополнительного 19 дюймового монтажного пространства в шкафах серии ШТК-М. 18U | руб./компл | 5570 | 5152.24 | 4734.48
| 292906 | ШТК-ВН-22 (4шт) | Комплект вертикальных направляющих для организации дополнительного 19 дюймового монтажного пространства в шкафах серии ШТК-М. 22U | руб./компл | 6930 | 6410.25 | 5890.5
| 314298 | ШТК-ВН-27 | Комплект вертикальных юнитовых направляющих 27U для шкафа ШТК-М, ШТК-С (4 шт.) с комплектом крепежа. | руб./шт | 8300 | 7677.49 | 7054.98
| 314300 | ШТК-ВН-33 | Комплект вертикальных юнитовых направляющих 33U для шкафа ШТК-М, ШТК-С (4 шт.) с комплектом крепежа. | руб./шт | 10080 | 9324 | 8568
| 296086 | ШТК-ВН-38 (4 шт) | Комплект вертикальных юнитовых направляющих 38U для шкафа ШТК-М 4 шт, 1690х44х81 мм. | руб./компл | 11660 | 10785.49 | 9910.98
| 278428 | ШТК-ВН-42 (4шт) | Комплект вертикальных направляющих для организации дополнительного 19 дюймового монтажного пространства в шкафах серии ШТК-М. 42U | руб./компл | 12810 | 11849.25 | 10888.5
| 314301 | ШТК-ВН-45 | Комплект вертикальных юнитовых направляющих 45U для шкафа ШТК-М, ШТК-С (4 шт.) с комплектом крепежа. | руб./шт | 13760 | 12727.99 | 11695.98
| 314299 | ШТК-ВН-47 | Комплект вертикальных юнитовых направляющих 47U для шкафа ШТК-М, ШТК-С (4 шт.) с комплектом крепежа. | руб./шт | 14280 | 13209 | 12138
| 265519 | ШТК-М-40 (4 шт) | Комплект роликов 2" × 1" для шкафов ШТК-М, распределенная нагрузка 40кг, комплект 4 шт | руб./компл | 4180 | 3866.51 | 3553.02
| 255194 | ШТК-М-150 (4 шт) | Комплект грузоподъемных роликов 3" × 2" для шкафов ШТК-М, распределенная нагрузка 150кг, комплект 4 шт | руб./компл | 9140 | 8454.49 | 7768.98
| 325350 | WS-1 | Датчик протечки воды, 12В, RJ-11. | руб./шт | 9548.32 | 8832.2 | 8116.08
| 325351 | TH-1 | Датчик температуры и влажности, 5В, RJ-11. | руб./шт | 3659.11 | 3384.67 | 3110.22
| 325352 | SS-1 | Датчик дыма, 9В, RJ-11. | руб./шт | 5434.32 | 5026.74 | 4619.16
| 325353 | SB-1 | Модуль для подключения датчиков мониторинга, вход на 6 датчиков, бп в комплекте. | руб./шт | 7468.66 | 6908.51 | 6348.36
| 325354 | DS-1 | Датчик открытия двери(геркон), RJ-11. | руб./шт | 4828.96 | 4466.78 | 4104.6
| 324657 | ST-PDU-01 | Блок силовых розеток 19" со шнуром, 9 розеток SCHUKO, вилка IEC 320 С14, шнур 2 м, AC 230-250 В, 3.5 кВт, 16 А. | руб./шт | 2550 | 2167.5 | 1785
| 316893 | Комплект кабелей заземления (5 шт) (R5SGC05) | Комплект кабелей заземления для 19" IT-корпусов серии STI/CQE | руб./уп | 1173.03 | 1151.15 | 1129.26
| 300231 | PDU-16-20S-B-T (9548c) | Блок розеток вертикальный для 19" шкафов 32U, Автомат 16А, 20 розеток Schuko, ввод клеммная колодка, 1400х45х45 мм. | руб./шт | 6825.75 | 6602.51 | 6379.26
| 326847 | VCM-PL-42U-BK (11136c) | Вертикальный кабельный органайзер-гребенка в шкаф 42U, пластиковый, цвет черный (RAL 9004), 1880х105х11 мм. | руб./шт | 5109.1 | 4941.89 | 4774.68
| 326848 | VCM-PL-47U-BK (11137c) | Вертикальный кабельный органайзер-гребенка в шкаф 47U, пластиковый, цвет черный (RAL 9004), 2100х105х11 мм. | руб./шт | 5650.6 | 5465.84 | 5281.08
| 326849 | VCM-47U-GY (10625c) | Вертикальный кабельный органайзер в шкаф 47U, пластиковый, цвет серый (RAL 7035), 2100х150х10 мм. | руб./шт | 2276.2 | 2201.63 | 2127.06
| 326850 | VCM-47U-BK (10626c) | Вертикальный кабельный органайзер в шкаф 47U, пластиковый, цвет чёрный (RAL 9004), 2100х150х10 мм. | руб./шт | 2276.2 | 2201.63 | 2127.06
| 326851 | VCM-42U-GY (10621c) | Вертикальный кабельный органайзер в шкаф 42U, пластиковый, цвет серый (RAL 7035), 1878х150х10 мм. | руб./шт | 2080.5 | 2012.1 | 1943.7
| 326852 | VCM-42U-BK (10622c) | Вертикальный кабельный органайзер в шкаф 42U, пластиковый, цвет чёрный (RAL 9004), 1878х150х10 мм. | руб./шт | 2080.5 | 2012.1 | 1943.7
| 326853 | VCM-37U-GY (10619c) | Вертикальный кабельный органайзер в шкаф 37U, пластиковый, цвет серый (RAL 7035), 1656х150х10 мм. | руб./шт | 1885.75 | 1824.01 | 1762.26
| 326854 | VCM-37U-BK (10620c) | Вертикальный кабельный органайзер в шкаф 37U, пластиковый, цвет чёрный (RAL 9004), 1656х150х10 мм. | руб./шт | 1885.75 | 1824.01 | 1762.26
| 326855 | VCM-32U-GY (10617c) | Вертикальный кабельный органайзер в шкаф 32U, пластиковый, цвет серый (RAL 7035), 1434х150х10 мм. | руб./шт | 1691 | 1635.43 | 1579.86
| 326856 | VCM-32U-BK (10618c) | Вертикальный кабельный органайзер в шкаф 32U, пластиковый, цвет чёрный (RAL 9004), 1434х150х10 мм. | руб./шт | 1691 | 1635.43 | 1579.86
| 326857 | VCM-27U-GY (10615c) | Вертикальный кабельный органайзер в шкаф 27U, пластиковый, цвет серый (RAL 7035), 1210х150х10 мм. | руб./шт | 1495.3 | 1446.38 | 1397.46
| 326858 | VCM-27U-BK (10616c) | Вертикальный кабельный органайзер в шкаф 27U, пластиковый, цвет чёрный (RAL 9004), 1210х150х10 мм. | руб./шт | 1495.3 | 1446.38 | 1397.46
| 326859 | VCM-22U-GY (10613c) | Вертикальный кабельный органайзер в шкаф 22U, пластиковый, цвет серый (RAL 7035), 990х150х10 мм. | руб./шт | 1299.6 | 1257.33 | 1215.06
| 326860 | VCM-22U-BK (10614c) | Вертикальный кабельный органайзер в шкаф 22U, пластиковый, цвет чёрный (RAL 9004), 990х150х10 мм. | руб./шт | 1299.6 | 1257.33 | 1215.06
| 326861 | VCM-18U-GY (10611c) | Вертикальный кабельный органайзер в шкаф 18U, пластиковый, цвет серый (RAL 7035), 810х150х10 мм. | руб./шт | 1138.1 | 1101.04 | 1063.98
| 326862 | VCM-18U-BK (10612c) | Вертикальный кабельный органайзер в шкаф 18U, пластиковый, цвет чёрный (RAL 9004), 810х150х10 мм. | руб./шт | 1138.1 | 1101.04 | 1063.98
| 326863 | TRAY-SC-120-BK (11138c) | Вентиляторный модуль потолочный для шкафов 19" , 4 вентилятора черный. | руб./шт | 4708.2 | 4554.3 | 4400.4
| 326864 | PDU-16-20S-B (9551c) | Блок розеток вертикальный для 19" шкафов, Автомат 16А, 20 розеток Schuko, шнур питания с вилкой Schuko 2м, 1142х45х45 мм. | руб./шт | 6103.75 | 5904.25 | 5704.74
| 326865 | PDU-16-10S-10C19-B-T (9549c) | Блок розеток вертикальный для 19" шкафов 32U, Автомат 16А, 10 розеток Schuko, 10 розеток IEC 60320 С19, ввод клеммная колодка, 1400х45х45 мм. | руб./шт | 8703.9 | 8419.38 | 8134.86
| 326866 | PDU-16-10S-10C13-B-T (9550c) | Блок розеток вертикальный для 19" шкафов 32U, Автомат 16А, 10 розеток Schuko, 10 розеток IEC 60320 С13, ввод клеммная колодка, 1400х45х45 мм. | руб./шт | 6825.75 | 6602.51 | 6379.26
| 326867 | PDU-32-10C19-20C13-B-T (9546c) | Блок розеток вертикальный для 19" шкафов 39U, Автомат 32А, 20 розеток IEC 60320 С13, 10 розеток IEC 60320 С19, ввод клеммная колодка, 1730х45х45 мм. | руб./шт | 12930.45 | 12507.71 | 12084.96
| 326868 | PDU-32-10S-10C19-8C13-B-T (9547c) | Блок розеток вертикальный для 19" шкафов 38U, Автомат 32А, 10 розеток Schuko, 8 розеток IEC 60320 С13, 10 розеток IEC 60320 С19, ввод клеммная колодка, 1674х45х45 мм. | руб./шт | 12641.65 | 12228.4 | 11815.14
| 326869 | PDU-32-16S-8C19-B-T (9545c) | Блок розеток вертикальный для 19" шкафов 34U, Автомат 32А, 16 розеток Schuko, 8 розеток IEC 60320 С19, ввод клеммная колодка, 1478х45х45 мм. | руб./шт | 11052.3 | 10690.83 | 10329.36
| 326870 | PDU-32-24S-B-T (9544c) | Блок розеток вертикальный для 19" шкафов 32U, Автомат 32А, 24 розетки Schuko, ввод клеммная колодка, 1400х45х45 мм. | руб./шт | 10112.75 | 9782.16 | 9451.56
| 326871 | PDU-16-10S-10C13-B (9552c) | Блок розеток вертикальный для 19" шкафов 26U, Автомат 16А, 10 розеток Schuko, 10 розеток IEC 60320 С13, шнур питания с вилкой Schuko 2м, 1142х45х45 мм. | руб./шт | 6103.75 | 5904.25 | 5704.74
| 326872 | PDU-16-14C13-10C19-B-C14 (9553c) | Блок розеток вертикальный для 19" шкафов 32U, Автомат 16А, 10 розеток IEC 60320 С19, 14 розеток IEC 60320 С13, шнур питания с вилкой Schuko 2м, 1400х45х45 мм. | руб./шт | 8596.55 | 8315.37 | 8034.18
| 326873 | CGB-IN-22-1m (11135c) | Медная шина заземления с изоляторами, вертикальная, 22 точки подключения, длина 1м, нагрузочная способность 200 А. | руб./шт | 4060.97 | 3927.99 | 3795
| 328051 | TLK-ERH-CU-42U | Шина заземления , медная 42U, 6 клемм, вертикальная. | руб./шт | 5971 | 5971 | 5971
| 328052 | TLK-ERH-CU-47U | Шина заземления, медная 47U, 6 клемм, вертикальная. | руб./шт | 6684 | 6684 | 6684
| 328053 | NMC-OP100CF-2U-BK | Кабельный органайзер 19", 2U, полезная глубина 100 мм, металлический, с пластиковыми пальцами, с крышкой, черный. | руб./шт | 2725 | 2725 | 2725
| 328047 | TWC-066015-BS-GY | Пристенная поворотная секция для шкафа 19" серии TWC-R, 6U, Ш600хВ370хГ156мм, 1 пары L-образных монтажных направляющих, серый RAL 7035. | руб./шт | 10886 | 10886 | 10886
| 328048 | TWC-066015-BS-BK | Пристенная поворотная секция для шкафа 19" серии TWC-R, 6U, Ш600хВ370хГ156мм, 1 пары L-образных монтажных направляющих, черный RAL 9005. | руб./шт | 10886 | 10886 | 10886
| 328049 | TWC-096015-BS-GY | Пристенная поворотная секция для шкафа 19" серии TWC-R, 9U, Ш600хВ503хГ156мм, 1 пары L-образных монтажных направляющих, серый RAL 7035. | руб./шт | 11884 | 11884 | 11884
| 328050 | TWC-096015-BS-BK | Пристенная поворотная секция для шкафа 19" серии TWC-R, 9U, Ш600хВ503хГ156мм, 1 пары L-образных монтажных направляющих, черный RAL 9005. | руб./шт | 11884 | 11884 | 11884
| 328041 | TWC-126015-BS-GY | Пристенная поворотная секция для шкафа 19" серии TWC-R, 12U, Ш600хВ636хГ156мм, 1 пары L-образных монтажных направляющих, серый RAL 7035. | руб./шт | 12958 | 12958 | 12958
| 328042 | TWC-126015-BS-BK | Пристенная поворотная секция для шкафа 19" серии TWC-R, 12U, Ш600хВ636хГ156мм, 1 пары L-образных монтажных направляющих, черный RAL 9005. | руб./шт | 12958 | 12958 | 12958
| 328043 | TWC-156015-BS-GY | Пристенная поворотная секция для шкафа 19" серии TWC-R,, 15U, Ш600хВ770хГ156мм, 1 пары L-образных монтажных направляющих, серый RAL 7035. | руб./шт | 13991 | 13991 | 13991
| 328044 | TWC-156015-BS-BK | Пристенная поворотная секция для шкафа 19" серии TWC-R, 15U, Ш600хВ770хГ156мм, 1 пары L-образных монтажных направляющих, черный RAL 9005. | руб./шт | 12920 | 12920 | 12920
| 328045 | TWC-186015-BS-GY | Пристенная поворотная секция для шкафа 19" серии TWC-R, 18U, Ш600хВ904хГ156мм, 1 пары L-образных монтажных направляющих, серый | руб./шт | 18619 | 18619 | 18619
| 328046 | TWC-186015-BS-BK | Пристенная поворотная секция для шкафа 19" серии TWC-R, 18U, Ш600хВ904хГ156мм, 1 пары L-образных монтажных направляющих, черный RAL 9005. | руб./шт | 18619 | 18619 | 18619
| 328995 | ПС-45-Ч(450мм*490мм) (130411-01362) | Полка стационарная перфорированная, глубина 550мм, цвет черный. | руб./шт | 1189.84 | 1189.84 | 1189.84
| 328996 | ПС-55-Ч(550мм*490мм) (130411-01363) | Полка стационарная перфорированная, глубина 650мм, цвет черный. | руб./шт | 1371.17 | 1371.17 | 1371.17
| 328997 | ПС-65-Ч(650мм*490мм) (130411-01364) | Полка стационарная перфорированная, глубина 750мм, цвет черный. | руб./шт | 1532.63 | 1532.63 | 1532.63
| 328998 | ПС-75-Ч(750мм*490мм) (130411-01365) | Полка стационарная перфорированная, усиленная, нагрузка до 150кг, глубина 450мм, цвет черный. | руб./шт | 1702.78 | 1702.78 | 1702.78
| 328999 | ПС-45У (450мм*490мм) (130411-01339) | Полка стационарная перфорированная, усиленная, нагрузка до 150кг, глубина 550мм, цвет черный. | руб./шт | 2187.16 | 2187.16 | 2187.16
| 329000 | ПС-55У (550мм*490мм) (130411-01340) | Полка стационарная перфорированная, усиленная, нагрузка до 150кг, глубина 650мм, цвет черный. | руб./шт | 2420.66 | 2420.66 | 2420.66
| 329001 | ПС-65У-Ч (650мм*490мм) (130411-01240) | Полка стационарная перфорированная, усиленная, нагрузка до 150кг, глубина 750мм, цвет черный. | руб./шт | 3052.84 | 3052.84 | 3052.84
| 329002 | ПС-75У-Ч (750мм*490мм) (130411-01341) | Полка стационарная перфорированная, усиленная, нагрузка до 150кг, глубина 800мм, цвет черный. | руб./шт | 3331.04 | 3331.04 | 3331.04
| 329003 | ПС-80У-Ч (800мм*490мм) (130411-01268) | Полка выдвижная перфорированная, глубина 450мм, цвет черный. | руб./шт | 2785.81 | 2785.81 | 2785.81
| 329004 | ПВ-45(450х420) (130504-00248) | Полка выдвижная перфорированная, глубина 550мм, цвет черный. | руб./шт | 2572.18 | 2572.18 | 2572.18
| 329005 | ПВ-55(550х420) (130504-00250) | Полка выдвижная перфорированная, глубина 650мм, цвет черный. | руб./шт | 2760.97 | 2760.97 | 2760.97
| 329006 | ПВ-65(650х420) (130504-00251) | Полка выдвижная перфорированная, глубина 750мм, цвет черный. | руб./шт | 3131.08 | 3131.08 | 3131.08
| 329007 | ПВ-75(750х420) (130504-00252) | Полка консольная перфорированная 2U, глубина 200мм, цвет черный. | руб./шт | 3345.95 | 3345.95 | 3345.95
| 329008 | ПК-20-19"-2U-Ч (130411-01313) | Полка консольная перфорированная 2U, глубина 300мм, цвет черный. | руб./шт | 700.49 | 700.49 | 700.49
| 329009 | ПК-30-19"-2U-Ч (130411-01314) | Полка консольная перфорированная 2U, глубина 400мм, цвет черный. | руб./шт | 889.27 | 889.27 | 889.27
| 329010 | ПК-40-19"-2U-Ч (130411-01241) | Органайзер одинарный кольцо, 60х80 мм, цвет черный. | руб./шт | 1078.06 | 1078.06 | 1078.06
| 329011 | ОКК 60х80-Ч (130411-01256) | Органайзер кабельный горизонтальный с крышкой, 1U, цвет чёрный. | руб./шт | 350.24 | 350.24 | 350.24
| 329012 | ОКГК-19"-1U-Ч (130411-01166) | Органайзер кабельный горизонтальный 4 кольца, 1U, цвет чёрный. | руб./шт | 566.35 | 566.35 | 566.35
| 329013 | ОКГ-19"-1U-Ч (130411-01107) | Органайзер кабельный горизонтальный с окнами, 4 кольца, 1U, цвет чёрный. | руб./шт | 326.65 | 326.65 | 326.65
| 329014 | ОКО-19"-1U (130411-01051) | Органайзер кабельный горизонтальный с кольцами, 1U, цвет чёрный. | руб./шт | 515.43 | 515.43 | 515.43
| 329015 | ОКГКО-19"-1U (130503-00355) | Органайзер кабельный горизонтальный, 8 колец , 1U, цвет чёрный. | руб./шт | 782.46 | 782.46 | 782.46
| 329016 | ОКГ-8-19"-1U (130503-00356) | Органайзер кабельный горизонтальный задний, 1U, цвет чёрный. | руб./шт | 852.84 | 852.84 | 852.84
| 329017 | ОКГЗ-19"-1U (130503-00357) | Органайзер кабельный, кольцо, цвет чёрный. | руб./шт | 498.18 | 498.18 | 498.18
| 329018 | ОКК-П (130503-00358) | Органайзер кабельный горизонтальный двусторонний , 1U, цвет чёрный. | руб./шт | 144.07 | 144.07 | 144.07
| 329019 | ОКГД-19"-1U (130503-00359) | Органайзер кабельный горизонтальный для стяжек, 2U, цвет чёрный. | руб./шт | 782.46 | 782.46 | 782.46
| 329020 | ОКГСТ-19"-2U (130503-00360) | Органайзер кабельный горизонтальный с окнами, 1U, цвет чёрный. | руб./шт | 716.63 | 716.63 | 716.63
| 329021 | ОКГО-19"-1U (130503-00361) | Органайзер кабельный горизонтальный 4 кольца, 1U, цвет чёрный. | руб./шт | 441.6 | 441.6 | 441.6
| 329022 | ОКВ-18-90-Ч (130411-01275) | Органайзер кабельный вертикальный 18U, 90мм, цвет чёрный. | руб./шт | 1068.12 | 1068.12 | 1068.12
| 329023 | ОКВ-24-90-Ч (130411-01276) | Органайзер кабельный вертикальный 24U, 90мм, цвет чёрный. | руб./шт | 878.09 | 878.09 | 878.09
| 329024 | ОКВ-27-90-Ч (130411-01277) | Органайзер кабельный вертикальный 27U, 90мм, цвет чёрный. | руб./шт | 920.32 | 920.32 | 920.32
| 329025 | ОКВ-33-90-Ч (130411-01278) | Органайзер кабельный вертикальный 33U, 90мм, цвет чёрный. | руб./шт | 1184.87 | 1184.87 | 1184.87
| 329026 | ОКВ-42-90-Ч (130411-01279) | Органайзер кабельный вертикальный 42U, 90мм, цвет чёрный. | руб./шт | 1372.41 | 1372.41 | 1372.41
| 329027 | ОКВ-47-90-Ч (130411-01280) | Органайзер кабельный вертикальный 47U, 90мм, цвет чёрный. | руб./шт | 1568.65 | 1568.65 | 1568.65
| 329028 | ОКВ-18-150-Ч (130411-01269) | Органайзер кабельный вертикальный 18U, 150мм, цвет чёрный. | руб./шт | 669.44 | 669.44 | 669.44
| 329029 | ОКВ-24-150-Ч (130411-01270) | Органайзер кабельный вертикальный 24U, 150мм, цвет чёрный. | руб./шт | 1162.51 | 1162.51 | 1162.51
| 329030 | ОКВ-27-150-Ч (130411-01271) | Органайзер кабельный вертикальный 27U, 150мм, цвет чёрный. | руб./шт | 912.87 | 912.87 | 912.87
| 329031 | ОКВ-33-150-Ч (130411-01272) | Органайзер кабельный вертикальный 33U, 150мм, цвет чёрный. | руб./шт | 1079.3 | 1079.3 | 1079.3
| 329032 | ОКВ-42-150-Ч (130411-01273) | Органайзер кабельный вертикальный 42U, 150мм, цвет чёрный. | руб./шт | 1372.41 | 1372.41 | 1372.41
| 329033 | ОКВ-47-150-Ч (130411-01274) | Органайзер кабельный вертикальный 47U, 150мм, цвет чёрный. | руб./шт | 1509.03 | 1509.03 | 1509.03
| 329034 | Ф-19"-1U-Ч (130411-01264) | Фальшпанель 1U, цвет чёрный. | руб./шт | 285.66 | 285.66 | 285.66
| 329035 | Ф-19"-2U-Ч (130411-01265) | Фальшпанель 2U, цвет чёрный. | руб./шт | 336.58 | 336.58 | 336.58
| 329036 | Ф-19"-3U-Ч (130411-01267) | Фальшпанель 3U, цвет чёрный. | руб./шт | 429.73 | 429.73 | 429.73
| 329037 | Ф-19”-4U (130411-01381) | Фальшпанель -4U, цвет чёрный. | руб./шт | 397.44 | 397.44 | 397.44
| 329038 | Карман для документации к шкафам (130411-01361) | Карман для документации к шкафам, цвет чёрный. | руб./шт | 689.31 | 689.31 | 689.31
| 329039 | ЩВ-Ч (2 шт) (130411-01242) | Щеточный ввод, цвет чёрный. | руб./уп | 2246.78 | 2246.78 | 2246.78
| 329040 | ПО-LED-19-220-Ч (130411-01245) | Панель осветительная светодиодная LED-19-220, цвет чёрный. | руб./шт | 1695.45 | 1695.45 | 1695.45
| 329041 | 3U-Ч (130504-00249) | DIN рейка в корпусе, 3U, цвет чёрный. | руб./шт | 1566.16 | 1566.16 | 1566.16
| 329042 | ВМ-2П-Ч (130411-01252) | Вентиляторный модуль потолочный, 2 вентилятора с термодатчиком, цвет чёрный. | руб./шт | 5082.26 | 5082.26 | 5082.26
| 329043 | ВМ-3П (130411-01239) | Вентиляторный модуль потолочный чёрный, 3 вентилятора с термодатчиком, цвет чёрный. | руб./шт | 6310.6 | 6310.6 | 6310.6
| 329044 | ВМ-2-Т-Ч (130411-01289) | Вентиляторный модуль потолочный , 2 вентилятора с термореле, цвет чёрный. | руб./шт | 6780.08 | 6780.08 | 6780.08
| 329045 | ВМ-3-Т-Ч (130411-01290) | Вентиляторный модуль потолочный, 3 вентилятора с термореле, цвет чёрный. | руб./шт | 8077.97 | 8077.97 | 8077.97
| 329046 | ВМ-2-19"-Ч (130411-01250) | Вентиляторный модуль , 2 вентилятора с термодатчиком, цвет чёрный. | руб./шт | 5444.93 | 5444.93 | 5444.93
| 329047 | ВМ-3-19"-Ч (130411-01251) | Вентиляторный модуль , 3 вентилятора с термодатчиком, цвет чёрный. | руб./шт | 6611.17 | 6611.17 | 6611.17
| 329048 | ВМ-4-19"-Ч (130411-01253) | Вентиляторный модуль , 4 вентилятора с термодатчиком, цвет чёрный. | руб./шт | 9888.8 | 9888.8 | 9888.8
| 329049 | ВМ-6-19"-Ч (130411-01254) | Вентиляторный модуль , 6 вентилятора с термодатчиком, цвет чёрный. | руб./шт | 11074.91 | 11074.91 | 11074.91
| 329050 | ВМ-3-19"-Т-Ч (130411-01257) | Вентиляторный модуль , 3 вентилятора с термореле, цвет чёрный. | руб./шт | 10949.47 | 10949.47 | 10949.47
| 329051 | ВМ-2-19"-Т-Ч (130411-01258) | Вентиляторный модуль , 2 вентилятора с термореле, цвет чёрный. | руб./шт | 7884.22 | 7884.22 | 7884.22
| 329052 | ВМ-2П48В (130411-01260) | Вентиляторный модуль, цвет чёрный. | руб./шт | 22673.95 | 22673.95 | 22673.95
| 329053 | ВМ-3П48В (130411-01259) | Вентиляторный модуль, цвет чёрный. | руб./шт | 23569.43 | 23569.43 | 23569.43
| 329054 | ВМ-2-19"48В (130411-01262) | Вентиляторный модуль, цвет чёрный. | руб./шт | 24226.45 | 24226.45 | 24226.45
| 329055 | ВМ-3-19"48В (130411-01261) | Вентиляторный модуль ВМ-3-19"48В, цвет чёрный. | руб./шт | 32624.86 | 32624.86 | 32624.86
| 329056 | БР-8SCH-10А-С14 (130411-02069) | Блок розеток для 19" шкафов, 8 розеток Schuko, выключатель с подсветкой, без шнура, разъем под шнур IEC C14. | руб./шт | 2707.56 | 2707.56 | 2707.56
| 329057 | БР-7SCH-10А-C14 (130411-02070) | Блок розеток для 19" шкафов, 7 розеток Schuko,выключатель с подсветкой, без шнура, разъем под шнур IEC C14. | руб./шт | 2608.2 | 2608.2 | 2608.2
| 329058 | БР-8SCH-16А-Ш-1,8SCH (130411-02071) | Блок розеток для 19" шкафов, 8 розеток Schuko,выключатель с подсветкой, со шнуром 1.8м розетка Schuko. | руб./шт | 3266.46 | 3266.46 | 3266.46
| 329059 | БР-7SCH-16А-Ш-1,8SCH (130411-02072) | Блок розеток для 19" шкафов, 7 розеток Schuko,выключатель с подсветкой, со шнуром 1.8м розетка Schuko. | руб./шт | 3229.2 | 3229.2 | 3229.2
| 329060 | БР-7SCH-16А-AB16-Ш-1,8SCH (130411-02073) | Блок розеток для 19" шкафов, 7 розеток Schuko,выключатель автоматический 16А, со шнуром 1.8м розетка Schuko. | руб./шт | 3167.1 | 3167.1 | 3167.1
| 329061 | БР-7SCH-16А-AB16-Ш-3SCH (130411-02074) | Блок розеток для 19" шкафов, 7 розеток Schuko, выключатель автоматический 16А, со шнуром 3м розетка Schuko. | руб./шт | 3427.92 | 3427.92 | 3427.92
| 329062 | БР-8SCH-16А-Ш-3SCH (130411-02076) | Блок розеток для 19" шкафов, 8 розеток Schuko,выключатель 2 положения с подсветкой, со шнуром 3м розетка Schuko. | руб./шт | 3502.44 | 3502.44 | 3502.44
| 329063 | БР-7SCH-16А-Ш-3SCH (130411-02077) | Блок розеток для 19" шкафов, 7 розеток Schuko,выключатель 2 положения с подсветкой, со шнуром 3м розетка розетка Schuko. | руб./шт | 3266.46 | 3266.46 | 3266.46
| 315134 | TLK-OV75-2-42U-I-GY | Органайзер кабельный вертикальный, 42U, для шкафов серий TFI-R, 75х1798х20мм, металлический, с крепежом, цвет серый. | руб./шт | 3682 | 3682 | 3682
| 318060 | TLK-OV75-2-47U-I-GY | Органайзер кабельный вертикальный, 47U, для шкафов серий TFI-R, 75х2020х20мм, металлический, с крепежом, цвет серый. | руб./шт | 3899 | 3899 | 3899
| 277950 | TWT-CBW-S4-6/60 | Полка 19" силивая, 1U глубина, 600 мм, 44x485x275, макс. Нагрузка до 60 кг, крепеж в комплекте. | USD/шт | 22.52 | 22.52 | 22.52
| 330134 | CS203-450G | Полка для телекоммуникационного шкафа 19", глубина 300, цвет серый, 482х302х44 мм. | руб./шт | 1071.39 | 1053.38 | 1035.36
NEW | 330395 | NC-3U (11375c) | Кронштейн настенный 19" для открытого размещения сетевого оборудования, 3U, боковые стенки регулируются по глубине от 300-450 мм, цвет серый. | руб./шт | 2776.85 | 2686.14 | 2595.42
NEW | 330396 | NC-6U (11376c) | Кронштейн настенный 19" для открытого размещения сетевого оборудования, 6U, боковые стенки регулируются по глубине от 300-450 мм, цвет серый. | руб./шт | 4165.75 | 4029.43 | 3893.1
NEW | 330397 | NC-9U (11377c) | Кронштейн настенный 19" для открытого размещения сетевого оборудования, 9U, боковые стенки регулируются по глубине от 300-450 мм, цвет серый. | руб./шт | 5553.7 | 5371.79 | 5189.88
NEW | 330398 | NC-12U (11378c) | Кронштейн настенный 19" для открытого размещения сетевого оборудования, 12U, боковые стенки регулируются по глубине от 300-450 мм, цвет серый. | руб./шт | 6942.6 | 6715.56 | 6488.52
NEW | 330399 | NC-3U-BK (11379c) | Кронштейн настенный 19" для открытого размещения сетевого оборудования, 3U, боковые стенки регулируются по глубине от 300-450 мм, цвет чёрный. | руб./шт | 2776.85 | 2686.14 | 2595.42
NEW | 330400 | NC-6U-BK (11380c) | Кронштейн настенный 19" для открытого размещения сетевого оборудования, 6U, боковые стенки регулируются по глубине от 300-450 мм, цвет чёрный. | руб./шт | 4165.75 | 4029.43 | 3893.1
NEW | 330401 | NC-9U-BK (11381c) | Кронштейн настенный 19" для открытого размещения сетевого оборудования, 9U, боковые стенки регулируются по глубине от 300-450 мм, цвет чёрный. | руб./шт | 5553.7 | 5371.79 | 5189.88
NEW | 330402 | NC-12U-BK (11382c) | Кронштейн настенный 19" для открытого размещения сетевого оборудования, 12U, боковые стенки регулируются по глубине от 300-450 мм, цвет чёрный. | руб./шт | 6942.6 | 6715.56 | 6488.52
NEW | 281282 | ШЗ-19 (130411-00654) | Шина заземления 19" укомплектованная. | руб./шт | 1759.91 | 1759.91 | 1759.91
NEW | 281283 | ОКК 60х80 (130503-00153) | Органайзер одинарный кольцо, 80х15х60 мм. | руб./шт | 273.24 | 273.24 | 273.24
NEW | 281284 | Комплект крепежа (винт, шайба, гайка)(20 шт)(130504-00074) | Комплект крепежа винт, шайба, гайка, 20 шт. в упак., М6х12. | руб./уп | 248.4 | 248.4 | 248.4
NEW | 281287 | ПК-40-19"-2U (130411-00481) | Полка перфорированная консольная 19", 2U, весовая нагрузка 20 кг, серая, 89х483х400 мм. | руб./шт | 1128.98 | 1128.98 | 1128.98
NEW | 330562 | 3U (130504-00171) | DIN рейка в корпусе 19", 3U, серая. | руб./шт | 1528.42 | 1528.42 | 1528.42
NEW | 330563 | Карман для документации к шкафам (130411-01168) | Карман для документации к шкафам ССД, 250х300х20 мм. | руб./шт | 690.55 | 690.55 | 690.55
NEW | 330564 | ОКГ-19"-1U (130411-00482) | Органайзер кабельный горизонтальный 4 кольца 19", 1U, серый. | руб./шт | 529.09 | 529.09 | 529.09
NEW | 330565 | ОКГК-19"-1U (130411-00478) | Органайзер кабельный горизонтальный с крышкой, 19", 1U, серый. | руб./шт | 489.35 | 489.35 | 489.35
NEW | 330566 | ОКО-19"-1U (130411-00483) | Органайзер кабельный горизонтальный с окнами 4 кольца, 19", 1U, серый. | руб./шт | 540.27 | 540.27 | 540.27
NEW | 330567 | ПК-20-19"-2U (130411-00480) | Полка перфорированная консольная 19", 2U, весовая нагрузка 20 кг, серая, 89х483х200 мм. | руб./шт | 787.43 | 787.43 | 787.43
NEW | 330568 | ПК-30-19"-2U (ПК-30-19"-2U) | Полка перфорированная консольная 19", 2U, весовая нагрузка 20 кг, серая, 89х483х300 мм. | руб./шт | 945.16 | 945.16 | 945.16
NEW | 330569 | Ролик без тормоза для телекоммуникационных шкафов и стоек SCtk 93 (130504-00261) | Ролик без тормоза для телекоммуникационных шкафов и стоек SCtk 93, допустимая нагрузка 100 кг, диаметр 75 мм с болтом М12. | руб./шт | 590.64 | 590.64 | 590.64
NEW | 330570 | Ролик с тормозом для телекоммуникационных шкафов и стоек SCtkb (130504-00260) | Ролик с тормозом для телекоммуникационных шкафов и стоек SCtkb, допустимая нагрузка 100 кг, диаметр 75 мм с болтом М12. | руб./шт | 782.46 | 782.46 | 782.46
NEW | 330571 | Ф-19"-1U (130411-00477) | Фальшпанель 19", 1U, серая. | руб./шт | 242.19 | 242.19 | 242.19
NEW | 330572 | Ф-19"-2U (130411-00476) | Фальшпанель 19", 2U, серая. | руб./шт | 267.03 | 267.03 | 267.03
NEW | 330573 | Ф-19"-3U (130411-00475) | Фальшпанель 19", 3U, серая. | руб./шт | 314.23 | 314.23 | 314.23
NEW | 330602 | Щеточный ввод ЩВ (2 шт) (130411-00723) | Щеточный ввод (комплект), RAL 7035, 400х80 мм. | руб./уп | 1815.8 | 1815.8 | 1815.8
| 327110 | CS226-800B | Полка 19" перфорированная, 1U, для шкафа глубиной 800 мм, цвет черный, 470х450 мм. | руб./шт | 1574.28 | 1547.82 | 1521.36
| 327111 | CS226-1000B | Полка 19" перфорированная, 1U, для шкафа глубиной 1000 мм, цвет черный, 470х700 мм. | руб./шт | 2241.17 | 2203.5 | 2165.82
| 327108 | CS201-800B | Полка 19" перфорированная, 1U, для шкафа глубиной 800 мм, цвет черный, 470х450 мм. | руб./шт | 1399.36 | 1375.85 | 1352.34
| 327107 | CS201-450G | Полка 19" перфорированная, 1U, для шкафа глубиной 450 мм, цвет серый, 490х270 мм. | руб./шт | 1082.32 | 1064.12 | 1045.92
| 327106 | CS201-450B | Полка 19" перфорированная, 1U, для шкафа глубиной 450 мм, цвет черный, 490х270 мм. | руб./шт | 1082.32 | 1064.12 | 1045.92
| 327109 | CS201-1000B | Полка 19" перфорированная, 1U, для шкафа глубиной 1000 мм, цвет черный, 470х700 мм. | руб./шт | 2099.05 | 2063.77 | 2028.48
| 327104 | CS200-800B | Полка перфорированная выдвижная с телескопическими направляющими, 1U, для шкафа глубиной 800 мм, черный, 483х450 мм. | руб./шт | 3137.64 | 3084.9 | 3032.16
| 327105 | CS200-1000B | Полка перфорированная выдвижная с телескопическими направляющими, 1U, для шкафа глубиной 1000 мм, черный, 483х700 мм. | руб./шт | 4034.1 | 3966.3 | 3898.5
| 325120 | MC 03 I | Корпус распределительный 19" для крепления модульных компонентов постоянного и переменного тока; крепится на раму 19", высота 3U; количество модулей - 18; в задней части корпуса сверху и снизу предусмотрены вырезы для подвода кабелей; IP20, 482х134 мм | руб./шт | 2860 | 2717 | 2574
| 325077 | N 6 MS (100шт) | Гайка закладная М6 | руб./компл | 2960 | 2812 | 2664
| 325083 | S 6.16 M (100компл) | Винт крепежный М6х16 мм. В комплекте винт и пластиковая подкладная шайба. | руб./уп | 2230 | 2118.5 | 2007
NEW | 313783 | N 5 MS (100шт) | Гайка закладная подходит для крепления реек, кронштейнов, модульного оборудования, 19" компонентов; размер М5. | руб./уп | 3870 | 3676.5 | 3483
NEW | 313784 | S 5.16 M (100шт) | Винт крепежный S 5.16 M подходит для крепления модульного оборудования и 19" компонентов путём заворачивания в закладные гайки; подходят под закладные гайки N 5 MS; крестовый шлиц; размер M5 x 16. КОМПЛЕКТ ПОСТАВКИ: винт оц. М5х16 - 100 шт.; шайба пластиковая с буртом M5 - 100 шт.; | руб./компл | 1790 | 1700.5 | 1611
NEW | 331105 | MB 10.48 I (2шт) | Панель 19" MB 10.48 I предназначена для защиты пустых полей; высота панели 1U; крепятся к раме или рейкам 19", цвет серый | руб./уп | 930 | 883.5 | 837
NEW | 331109 | MG 48.03 I (2шт) | Горизонтальная рейка для крепления оборудования и кабелей. Монтируется к рейкам 19”. Изготовлена из оцинкованной листовой стали 1,2 мм. | руб./уп | 820 | 779 | 738
| 327102 | CM-108B | Кабельный органайзер 19" со щеточным вводом; 1U; металл; цвет черный. | руб./шт | 337.82 | 332.14 | 326.46
| 327103 | CM-109B | Кабельный органайзер 5 колец, 1U, металл, цвет чёрный. | руб./шт | 478.84 | 470.81 | 462.78
NEW | 281281 | ВМ-4-19" (130411-00728) | Вентиляторный модуль 19", 1U, 4 вентилятора с термодатчиком +35°С, глубина 320 мм, серый, AC 220 В, 80Вт. | руб./шт | 10216.69 | 10216.69 | 10216.69
NEW | 322542 | ВМ-2-19" (130411-00726) | Вентиляторный модуль 19", 1U, 2 вентилятора с термодатчиком +35°С, глубина 210 мм, серый, AC 220 В, 40Вт. | руб./шт | 6139.21 | 6139.21 | 6139.21
NEW | 331609 | ВМ-2-19"-Ш (130411-00973) | Вентиляторный модуль 19", 1U, 2 вентилятора с термодатчиком +35°С, глубина 210 мм, шнур в комплекте Schuko+C13 10A, угловая вилка, 1.8 м, серый, AC 220 В, 40Вт. | руб./шт | 7047.11 | 7047.11 | 7047.11
NEW | 331610 | ВМ-2-19" 48В (130411-01089) | Вентиляторный модуль 19", 1U, 2 вентилятора с термодатчиком +35°С, глубина 210 мм, серый, DC 48 В, 40Вт. | руб./шт | 18561.69 | 18561.69 | 18561.69
NEW | 331611 | ВМ-2-19"-Т (130411-01066) | Вентиляторный модуль 19", 1U, 2 вентилятора с термореле от 0…+60°С, глубина 210 мм, серый, AC 220 В, 40Вт. | руб./шт | 7012.33 | 7012.33 | 7012.33
NEW | 331612 | ВМ-2-Т (130411-01287) | Вентиляторный модуль 19", 1U потолочный, 2 вентилятора с термореле от 0…+60°С, серый, AC 220 В, 40Вт, 44х400х176 мм. | руб./шт | 4036.5 | 4036.5 | 4036.5
NEW | 331613 | ВМ-3-19"-Ш (130411-00985) | Вентиляторный модуль 19", 1U, 3 вентилятора с термодатчиком +35°С, глубина 210 мм, шнур в комплекте Schuko+C13 10A, угловая вилка, 1.8 м, серый, AC 220 В, 60Вт. | руб./шт | 8424.49 | 8424.49 | 8424.49
NEW | 331614 | ВМ-3-19" 48В (130411-00871) | Вентиляторный модуль 19", 1U, 3 вентилятора с термодатчиком +35°С, глубина 210 мм, серый, DC 48 В, 60Вт. | руб./шт | 17349.5 | 17349.5 | 17349.5
NEW | 331615 | ВМ-3-19" (130411-00727) | Вентиляторный модуль 19", 1U, 3 вентилятора с термодатчиком +35°С, глубина 210 мм, серый, AC 220 В, 60Вт. | руб./шт | 7459.45 | 7459.45 | 7459.45
NEW | 331616 | ВМ-3-19"-Т (130411-00913) | Вентиляторный модуль 19", 1U, 3 вентилятора с термореле от 0…+60°С, глубина 210 мм, серый, AC 220 В, 60Вт. | руб./шт | 7741.39 | 7741.39 | 7741.39
NEW | 331617 | ВМ-4-19"-Ш (130411-00974) | Вентиляторный модуль 19", 1U, 4 вентилятора с термодатчиком +35°С, глубина 320 мм, шнур в комплекте Schuko+C13 10A, угловая вилка, 1.8 м, серый, AC 220 В, 80Вт. | руб./шт | 11170.55 | 11170.55 | 11170.55
NEW | 331618 | ВМ-4-19"-Т (130411-01590) | Вентиляторный модуль 19", 1U, 4 вентилятора с термореле от 0…+60°С, глубина 320 мм, серый, AC 220 В, 80Вт. | руб./шт | 13706.71 | 13706.71 | 13706.71
NEW | 331619 | ВМ-6-19" (130411-00729) | Вентиляторный модуль 19", 1U, 6 вентиляторов с термодатчиком +35°С, глубина 320 мм, серый, AC 220 В, 120Вт. | руб./шт | 12505.7 | 12505.7 | 12505.7
NEW | 331620 | ВМ-2-19"Ш (130411-00986) | Вентиляторный модуль 19", 1U, 6 вентиляторов с термодатчиком +35°С, глубина 320 мм, шнур в комплекте Schuko+C13 10A, угловая вилка, 1.8 м, серый, AC 220 В, 120Вт. | руб./шт | 13325.42 | 13325.42 | 13325.42
NEW | 331621 | ВМ-6-19"-Т (130411-01593) | Вентиляторный модуль 19", 1U, 6 вентиляторов с термореле от 0…+60°С, глубина 320 мм, серый, AC 220 В, 120Вт. | руб./шт | 13668.21 | 13668.21 | 13668.21
NEW | 331622 | ВМ-2П 48В (130411-00902) | Вентиляторный модуль 19", 1U потолочный, 2 вентилятора с термодатчиком +35°С, глубина 176 мм, серый, DC 48 В, 40Вт, 44х400х176 мм. | руб./шт | 11512.1 | 11512.1 | 11512.1
NEW | 331623 | ВМ-2П (130411-00724) | Вентиляторный модуль 19", 1U потолочный, 2 вентилятора с термодатчиком +35°С, глубина 176 мм, серый, AC 220 В, 40Вт, 44х400х176 мм. | руб./шт | 5741.77 | 5741.77 | 5741.77
NEW | 331624 | ВМ-3П 48В (130411-00900) | Вентиляторный модуль 19", 1U потолочный, 3 вентилятора с термодатчиком +35°С, глубина 176 мм, серый, DC 48 В, 60Вт, 44х400х176 мм. | руб./шт | 14465.57 | 14465.57 | 14465.57
NEW | 331625 | ВМ-3П (130411-00725) | Вентиляторный модуль 19", 1U потолочный, 3 вентилятора с термодатчиком +35°С, глубина 176 мм, серый, AC 220 В, 60Вт, 44х400х176 мм. | руб./шт | 7171.31 | 7171.31 | 7171.31
NEW | 331626 | ВП-1П (130411-01200) | Вентиляционная панель для ШАН-М/Н 19", 1 вентилятор, без шнура питания, AC 220 В, 20Вт, 242х150х40 мм. | руб./шт | 3817.91 | 3817.91 | 3817.91
NEW | 331627 | ВП-1ПТ (130411-01202) | Вентиляционная панель для ШАН-М/Н 19", 1 вентилятор, без шнура питания с механическим термостатом, AC 220 В, 20Вт, 242х150х40 мм. | руб./шт | 5197.77 | 5197.77 | 5197.77
NEW | 331628 | ВП-1ПТ ССД (130411-01199) | Вентиляционная панель для ШАН-М/Н 19", 2 вентилятора, без шнура питания, AC 220 В, 40Вт, 400х176х44 мм. | руб./шт | 6837.21 | 6837.21 | 6837.21
NEW | 331629 | ВП-2ПТ (130411-01201) | Вентиляционная панель для ШАН-М/Н 19", 2 вентилятора, без шнура питания с механическим термостатом, AC 220 В, 40Вт, 400х176х44 мм. | руб./шт | 8217.07 | 8217.07 | 8217.07
NEW | 331630 | ОКВ-18-90 (130411-00678) | Органайзер кабельный вертикальный 18U, 90мм, цвет серый. | руб./шт | 1060.67 | 1060.67 | 1060.67
NEW | 331631 | ОКВ-24-150 (130411-00673) | Органайзер кабельный вертикальный 24U, 150мм, цвет серый. | руб./шт | 1155.06 | 1155.06 | 1155.06
NEW | 331632 | ОКВ-24-90 (130411-00668) | Органайзер кабельный вертикальный 24U, 90мм, цвет серый. | руб./шт | 870.64 | 870.64 | 870.64
NEW | 331633 | ОКВ-27-150 (130411-00674) | Органайзер кабельный вертикальный 27U, 150мм, цвет серый. | руб./шт | 906.66 | 906.66 | 906.66
NEW | 331634 | ОКВ-27-90 (130411-00669) | Органайзер кабельный вертикальный 27U, 90мм, цвет серый. | руб./шт | 912.87 | 912.87 | 912.87
NEW | 331635 | ОКВ-33-150 (130411-00675) | Органайзер кабельный вертикальный 33U, 150мм, цвет серый. | руб./шт | 1070.6 | 1070.6 | 1070.6
NEW | 331636 | ОКВ-33-90 (130411-00670) | Органайзер кабельный вертикальный 33U, 90мм, цвет серый. | руб./шт | 1176.17 | 1176.17 | 1176.17
NEW | 331637 | ОКВ-42-150 (130411-00676) | Органайзер кабельный вертикальный 42U, 150мм, цвет серый. | руб./шт | 1359.99 | 1359.99 | 1359.99
NEW | 331638 | ОКВ-42-90 (130411-00667) | Органайзер кабельный вертикальный 42U, 90мм, цвет серый. | руб./шт | 1359.99 | 1359.99 | 1359.99
NEW | 331639 | ОКВ-47-150 (130411-00677) | Органайзер кабельный вертикальный 47U, 150мм, цвет серый. | руб./шт | 1496.61 | 1496.61 | 1496.61
NEW | 331640 | ОКВ-47-90 (130411-00671) | Органайзер кабельный вертикальный 47U, 90мм, цвет серый. | руб./шт | 1556.23 | 1556.23 | 1556.23
NEW | 331641 | ОКВК-42U (130503-00351) | Органайзер кабельный вертикальный с крышкой 42U, 96мм, цвет черный. | руб./шт | 3142.26 | 3142.26 | 3142.26
NEW | 331642 | ОКВК-45U (130503-00352) | Органайзер кабельный вертикальный с крышкой 45U, 96мм, цвет черный. | руб./шт | 3272.67 | 3272.67 | 3272.67
NEW | 331643 | ОКВК-47U (130503-00353) | Органайзер кабельный вертикальный с крышкой 47U, 96мм, цвет черный. | руб./шт | 3692.47 | 3692.47 | 3692.47
NEW | 331644 | ОКВК-48U (130503-00354) | Органайзер кабельный вертикальный с крышкой 48U, 96мм, цвет черный. | руб./шт | 4096.12 | 4096.12 | 4096.12
NEW | 281286 | ПС-65 (650х490) (130411-00472) | Полка 19", перфорированная, цвет серый, распределительная нагрузка 50 кг, 23x490x650 мм. | руб./шт | 1572.37 | 1572.37 | 1572.37
NEW | 331645 | ПВ-45(450х420) (130504-00216) | Полка 19", перфорированная выдвижная, 1U, глубина 450 мм, цвет серый, распределительная нагрузка 30 кг, 23x490x450 мм. | руб./шт | 2611.93 | 2611.93 | 2611.93
NEW | 331646 | ПВ-55 (550х420) (130504-00217) | Полка 19", перфорированная выдвижная, 1U, глубина 550 мм, цвет серый, распределительная нагрузка 30 кг, 23x490x550 мм. | руб./шт | 2939.81 | 2939.81 | 2939.81
NEW | 331647 | ПВ-65 (650х420) (130504-00218) | Полка 19", перфорированная выдвижная, 1U, глубина 650 мм, цвет серый, распределительная нагрузка 30 кг, 23x490x650 мм. | руб./шт | 3266.46 | 3266.46 | 3266.46
NEW | 331648 | ПВ-75 (750х420) (130504-00219) | Полка 19", перфорированная выдвижная, 1U, глубина 750 мм, цвет серый, распределительная нагрузка 30 кг, 23x490x750 мм. | руб./шт | 3591.86 | 3591.86 | 3591.86
NEW | 331649 | ПС-30 (300х490) (130411-00878) | Полка 19", перфорированная, 2U, полезная глубина 295 мм, цвет серый, распределительная нагрузка 20 кг, 89x483x300 мм. | руб./шт | 899.21 | 899.21 | 899.21
NEW | 331650 | ПС-40 (400х490) (130411-00879) | Полка 19", перфорированная, 2U, полезная глубина 395 мм, цвет серый, распределительная нагрузка 20 кг, 89x483x400 мм. | руб./шт | 1079.3 | 1079.3 | 1079.3
NEW | 331651 | ПС-45 (450х490) (130411-00474) | Полка 19", перфорированная, цвет серый, распределительная нагрузка 50 кг, 23x490x450 мм. | руб./шт | 1125.25 | 1125.25 | 1125.25
NEW | 331652 | ПС-50 (500х490) (130411-00880) | Полка 19", перфорированная, цвет серый, распределительная нагрузка 50 кг, 23x490x500 мм. | руб./шт | 1234.55 | 1234.55 | 1234.55
NEW | 331653 | ПС-55 (550х490) (130411-00473) | Полка 19", перфорированная, цвет серый, распределительная нагрузка 50 кг, 23x490x550 мм. | руб./шт | 1348.81 | 1348.81 | 1348.81
NEW | 331654 | ПС-60 (600х490) (130411-00881) | Полка 19", перфорированная, цвет серый, распределительная нагрузка 50 кг, 23x490x600 мм. | руб./шт | 1459.35 | 1459.35 | 1459.35
NEW | 331655 | ПС-70 (700х490) (130411-00882) | Полка 19", перфорированная, цвет серый, распределительная нагрузка 50 кг, 23x490x700 мм. | руб./шт | 1572.37 | 1572.37 | 1572.37
NEW | 331656 | ПС-75 (745х490) (130411-00471) | Полка 19", перфорированная, цвет серый, распределительная нагрузка 50 кг, 23x490x750 мм. | руб./шт | 1797.17 | 1797.17 | 1797.17
NEW | 331657 | ПС-80 (800х490) (130411-00883) | Полка 19", перфорированная, цвет серый, распределительная нагрузка 50 кг, 23x490x800 мм. | руб./шт | 1728.86 | 1728.86 | 1728.86
NEW | 331658 | ПС-45У (450х490) (130411-00718) | Полка 19", перфорированная усиленная, цвет серый, распределительная нагрузка 150 кг, 23x490x450 мм. | руб./шт | 2493.94 | 2493.94 | 2493.94
NEW | 331659 | ПС-55У (550х490) (130411-00720) | Полка 19", перфорированная усиленная, цвет серый, распределительная нагрузка 150 кг, 23x490x550 мм. | руб./шт | 2605.72 | 2605.72 | 2605.72
NEW | 331660 | ПС-65У (650х490) (130411-00719) | Полка 19", перфорированная усиленная, цвет серый, распределительная нагрузка 150 кг, 23x490x650 мм. | руб./шт | 2671.54 | 2671.54 | 2671.54
NEW | 331661 | ПС-75У (750х490) (130411-00735) | Полка 19", перфорированная усиленная, цвет серый, распределительная нагрузка 150 кг, 23x490x750 мм. | руб./шт | 2919.94 | 2919.94 | 2919.94
NEW | 263369 | 16B-45-02WT | Адаптер для 1 модуля Keystone, белый, 45?22.5 мм | руб./шт | 254.07 | 235.01 | 215.94
NEW | 264695 | 60A-90-10-30BL | Модуль вентиляторный потолочный, 1U, 2 вентилятора, термореле от 0…+60°С, 3 положения, черный, AC 220…240В, 32Вт, 60х425х170 мм. | руб./шт | 12753.62 | 11797.09 | 10840.56
NEW | 283462 | 25B-1U-02BL | Кабельный органайзер горизонтальный 19", 1U, 5 колец, металлический, цвет черный. | руб./шт | 4570.82 | 4228 | 3885.18
NEW | 283465 | 60A-90-11-30GY | Модуль вентиляторный потолочный, 1U, 3 вентилятора, термореле от 0…+60°С, 3 положения, серый, AC 220…240В, 48Вт, 60х425х170 мм. | руб./шт | 16347.82 | 15121.73 | 13895.64
NEW | 283466 | 60A-61-02-07BL | Блок розеток горизонтальный 19", 1U, с LED выключателем, розетки 7хSchuko, входная розетка вилка IEC 320 C14, алюминиевый корпус, 16А, 44х440х50 мм. | руб./шт | 8403.72 | 7773.45 | 7143.18
NEW | 285197 | 60A-91-10-30BL | Вентиляторная панель 19", 1U, 3 вентилятора, термореле от 0…+60°С, 3 положения, черный, AC 220…240В, 51Вт, 45х225 мм. | руб./шт | 20869.58 | 19304.35 | 17739.12
NEW | 285198 | 25B-1U-14BL | Кабельный органайзер горизонтальный 19", 1U, 5 пластиковых колец, металлический, цвет черный. | руб./шт | 3616.54 | 3345.29 | 3074.04
NEW | 285199 | 60A-03-45-11BL | Полка 19", перфорированная, 1U, выдвижная, цвет черный, распределенная нагрузка 30 кг, глубина крепления 350...650 мм, 35x456x460 мм. | руб./шт | 6376.8 | 5898.54 | 5420.28
NEW | 288271 | 60A-90-11-30BL | Модуль вентиляторный потолочный, 1U, 3 вентилятора, термореле от 0…+60°С, 3 положения, черный, AC 220…240В, 48Вт, 60х425х170 мм. | руб./шт | 16376.8 | 15148.55 | 13920.3
NEW | 288272 | 60A-61-01-08BL | Блок розеток горизонтальный 19", 1U, с LED выключателем, розетки 8хSchuko, входная розетка Schuko, алюминиевый корпус, шнур 1.8 м, 16А, 44х440х50 мм. | руб./шт | 8552.8 | 7911.35 | 7269.9
NEW | 288273 | 60A-14-13GR | Набор проводов заземления, 4 провода 250 мм? 4 кв.мм, 4 провода 150 мм?4 кв.мм. | руб./шт | 1652.18 | 1528.27 | 1404.36
NEW | 288274 | 60A-14-11GR | Шина заземления 19", 20 точек, 15?500х40 мм. | руб./шт | 4347.82 | 4021.73 | 3695.64
NEW | 288275 | 60A-01-58-11BL | Полка 19", перфорированная, 1U, цвет черный, распределенная нагрузка 50 кг, рекомендуемая глубина шкафа 800 мм, 25x496x580 мм. | руб./шт | 3826.08 | 3539.13 | 3252.18
NEW | 288276 | 60A-18-42-01-31BL | Кабельный органайзер вертикальный с крышкой, 42U, серия S3000 (2 шт), для шкафов шириной 800 мм, 1842х89х115 мм. | руб./шт | 38260.88 | 35391.31 | 32521.74
NEW | 288277 | 25B-1U-11BL | Кабельный органайзер горизонтальный 19", 1U, слотовый с крышкой, черный, 440?81?40 мм. | руб./шт | 3551.62 | 3285.26 | 3018.9
NEW | 288278 | 60A-31-50-03SL (50шт) | Крепежный набор для шкафов (винт - шайба - гайка), металлические шайбы, 50 шт/уп. | руб./уп | 3072.46 | 2842.04 | 2611.62
NEW | 288780 | 27B-U6-48BL | Патч-панель 19", 2U, 48 портов RJ45, категория 6, черный. | руб./шт | 33481.22 | 30970.12 | 28459.02
NEW | 291417 | 16B-45-01WT | Адаптер для 1 модуля Keystone, белый, 45?45 мм. | руб./шт | 302.14 | 279.47 | 256.8
NEW | 292178 | 16S-00-02WT | Суппорт для рамок 2 модуля французский стандарт. | руб./шт | 351.75 | 325.37 | 298.98
NEW | 292179 | 16M-00-02WT | Рамка французский стандарт, под 2 модуля 45х22.5 мм, белый. | руб./шт | 199.11 | 184.19 | 169.26
NEW | 292180 | 16A-00-00WT | Заглушка 45х22.5 мм, белый. | руб./шт | 123.61 | 114.34 | 105.06
NEW | 297351 | 60A-42-03-13SL | Панель 19" с DIN-рейкой 2U, 22 модуля, для промышленных коммутаторов, серебристый, 88х482х147 мм. | руб./шт | 3101.44 | 2868.83 | 2636.22
NEW | 308755 | 60A-66-56-36BL | Блок розеток вертикальный, измерительный, розетки 30хIEC 320 C13, 6хIEC 320 C19, 1?RJ45, 1?RJ11, входная розетка IEC 309 32 A 2P+N, с выключателем 6 ? 1P 16 A, шнур 3 м, 200…240 В, 32А, металлический корпус, 0…65 °C, 56х1645х44 мм. | руб./шт | 179623.16 | 166151.44 | 152679.72
NEW | 309400 | 60A-03-58-11BL | Полка выдвижная до 30 кг, 580 мм | руб./шт | 7913.04 | 7319.55 | 6726.06
NEW | 313096 | 60A-65-70-12BL | Датчик температуры и влажности, -30…+70 °С, 20х22х127 мм. | руб./шт | 19684.74 | 18208.38 | 16732.02
NEW | 313341 | 27U-1U-01BL (2 шт) | Кронштейны Zero-U 1U, 2 шт, 44х85х25 мм. | руб./уп | 693.2 | 641.2 | 589.2
NEW | 315621 | 25M-5U-03BL | Заглушка 19" на фиксаторах, 5U, металл, черный. | руб./шт | 2637.68 | 2439.85 | 2242.02
NEW | 315622 | 25M-3U-03BL | Заглушка 19" на фиксаторах, 3U, металл, черный. | руб./шт | 2086.96 | 1930.43 | 1773.9
NEW | 315623 | 60A-11-62-31BL | Лоток для крепления аксессуаров, 42U, для шкафов серии S3000/D9000, 1870х121х12 мм. | руб./шт | 5797.1 | 5362.33 | 4927.56
NEW | 319017 | 16V-10-04WT | Розетка 2P+E немецкий стандарт, без шторок, белый, 45?45 мм. | руб./шт | 293.87 | 271.83 | 249.78
NEW | 329668 | 25B-1U-22BL | Кабельный органайзер горизонтальный 19", 1U, П-образныи?, щеточныи? ввод. | руб./шт | 3167.72 | 2930.14 | 2692.56
NEW | 332700 | FM014-A | Модуль охлаждения для настенных шкафов серий TC5402/6401/6403, 1 вентилятор, 220-240В, 15 Вт, -20...+80°C, 125х160х40 мм. | руб./шт | 1519.62 | 1494.09 | 1468.56
NEW | 332701 | FM014-C | Модуль охлаждения для настенных шкафов серий TC5402/6401/6403, 2 вентилятора, 220-240В, 15 Вт, -20...+80°C, 130х345х40 мм. | руб./шт | 2437.95 | 2396.99 | 2356.02
NEW | 332702 | FM-15 | Вентиляторная панель 19", 1U, 2 вентилятора, термостат -40…+60°С, черный, AC 220-240В, 15 Вт, -20...+80°C, 45х482х179 мм. | руб./шт | 6832.83 | 6718.01 | 6603.18
NEW | 332703 | FM-16 | Вентиляторная панель 19", 3U, 3 вентилятора, черный, AC 220-240В, 15 Вт, -20...+80°C, 133х482х49 мм. | руб./шт | 4416.74 | 4342.51 | 4268.28
NEW | 332704 | FM-17 | Вентиляторная панель 19", 1U, 4 вентилятора, термостат -40…+60°С, черный, AC 220-240В, 15 Вт, -20...+80°C, 45х482х328 мм. | руб./шт | 9380.11 | 9222.46 | 9064.8
NEW | 332705 | FM-18 | Вентиляторная панель 19", 1U, 2 вентилятора, черный, AC 220-240В, 15 Вт, -20...+80°C, 45х482х179 мм. | руб./шт | 5083.63 | 4998.19 | 4912.74
NEW | 332706 | FM080-800 | Модуль охлаждения для верхней крышки шкафов серии FF68, 4 вентилятора, 220-240В, 15 Вт, -20...+80°C, 40х408х545 мм. | руб./шт | 4252.75 | 4181.29 | 4109.82
NEW | 332707 | FM080-1000 | Модуль охлаждения для верхней крышки шкафов серии FF61, 4 вентилятора, 220-240В, 15 Вт, -20...+80°C, 40х408х747 мм. | руб./шт | 4646.33 | 4568.25 | 4490.16
| 326156 | Ippon Basic 1U (1546798) | Блок розеток 19", 12 x IEC 60320 C13 ,16 A, длина кабеля – 3 м, 483х44х50 мм. | руб./шт | 8590 | 8590 | 8590
| 326155 | Ippon Basic 0U (1546799) | Блок розеток вертикальный, 20 x IEC 60320 C13, 4 x IEC 60320 C19, корпус алюминий,16 A, длина кабеля – 3 м, разъем IEC C20, 1047х44х50 мм. | руб./шт | 14690 | 14690 | 14690
| 326157 | Ippon Meter 0U (1546800) | Блок розеток вертикальный с мониторингом, 16 x IEC 60320 C13, корпус алюминий,16 A, длина кабеля – 3 м, разъем IEC C20, 1047х44х50 мм. | руб./шт | 17890 | 17890 | 17890
| 280758 | MB 10.48 IC | Панель 19" с кабельными органайзерами; 1U, IP20, 482х44 мм | руб./шт | 2950 | 2802.5 | 2655
| 327101 | CM-100B | Панель-заглушка, 19", 1U. | руб./шт | 196.79 | 193.5 | 190.2
NEW | 333840 | NC-3U-V (12024c) | Кронштейн настенный 19" для открытого размещения сетевого оборудования, 3U, глубина 158 мм, нагрузка до 30кг, цвет серый. | руб./шт | 1159.95 | 1121.96 | 1083.96
NEW | 333841 | NC-3U-V-BK (12025c) | Кронштейн настенный 19" для открытого размещения сетевого оборудования, 3U, глубина 158 мм, нагрузка до 30кг, цвет чёрный. | руб./шт | 1159.95 | 1121.96 | 1083.96
NEW | 333842 | NC-6U-V (12026c) | Кронштейн настенный 19" для открытого размещения сетевого оборудования, 6U, глубина 291 мм, нагрузка до 30кг, цвет серый. | руб./шт | 2006.4 | 1940.85 | 1875.3
NEW | 333843 | NC-6U-V-BK (12027c) | Кронштейн настенный 19" для открытого размещения сетевого оборудования, 6U, глубина 291 мм, нагрузка до 30кг, цвет чёрный. | руб./шт | 2006.4 | 1940.85 | 1875.3
NEW | 333844 | NC-4U-V (12028c) | Кронштейн настенный 19" для открытого размещения сетевого оборудования, 4U, глубина 202 мм, нагрузка до 30кг, цвет серый. | руб./шт | 1426.9 | 1380.35 | 1333.8
NEW | 333845 | NC-4U-V-BK (12029c) | Кронштейн настенный 19" для открытого размещения сетевого оборудования, 4U, глубина 202 мм, нагрузка до 30кг, цвет чёрный. | руб./шт | 1426.9 | 1380.35 | 1333.8
NEW | 333846 | NC-5U-V (12030c) | Кронштейн настенный 19" для открытого размещения сетевого оборудования, 5U, глубина 247 мм, нагрузка до 30кг, цвет серый. | руб./шт | 1694.8 | 1639.22 | 1583.64
NEW | 333847 | NC-5U-V-BK (12031c) | Кронштейн настенный 19" для открытого размещения сетевого оборудования, 5U, глубина 247 мм, нагрузка до 30кг, цвет серый. | руб./шт | 1694.8 | 1639.22 | 1583.64
4 |  | Шкафы телекоммуникационные 10”
| 307940 | LWS3-06U33-GF | Шкаф телекоммуникационный 10" настенный сварной, дверь секло, 6U, 330х320х310 мм, полезная глубина 210 мм, цвет серый. | руб./шт | 11348.38 | 10497.26 | 9646.14
| 307941 | LWS3-09U33-GF | Шкаф телекоммуникационный 10" настенный сварной, дверь секло, 9U, 465х320х310 мм, полезная глубина 210 мм, цвет серый. | руб./шт | 12023.51 | 11121.75 | 10219.98
| 307942 | LWS5-06U33-GF | Шкаф телекоммуникационный 10" настенный сварной, дверь секло, 6U, 330х320х310 мм, полезная глубина 210 мм, цвет чёрный. | руб./шт | 10854.98 | 10040.86 | 9226.74
| 307943 | LWS5-09U33-GF | Шкаф телекоммуникационный 10" настенный сварной, дверь секло, 9U, 465х320х310 мм, полезная глубина 210 мм, цвет чёрный. | руб./шт | 12023.51 | 11121.75 | 10219.98
NEW | 332697 | TC3204-04G | Шкаф телекоммуникационный 10", настенный, 4U, дверь передняя из ударопрочного стекла, распределенная нагрузка 50 кг, цвет серый, сварной, IP20, 255х312x300 мм. | руб./шт | 4711.92 | 4632.72 | 4553.52
NEW | 332698 | TC3204-06G | Шкаф телекоммуникационный 10", настенный, 6U, дверь передняя из ударопрочного стекла, распределенная нагрузка 50 кг, цвет серый, сварной, IP20, 350х312x300 мм. | руб./шт | 5608.39 | 5514.13 | 5419.86
| 314486 | TDB-12U-GP-RAL9004 | Шкаф настенный 10'', 12U, со стеклянной дверью, открывающиеся стенки, полезная глубина 225 мм, возможность установки вентилятора, цвет черный, собранный, 650х390х300 мм. | руб./шт | 19425 | 19425 | 19425
| 314487 | TDB-15U-GP-RAL9004 | Шкаф настенный 10'', 15U, со стеклянной дверью, открывающиеся стенки, полезная глубина 225 мм, возможность установки вентилятора, цвет черный, собранный, 775х390х300 мм. | руб./шт | 23126 | 23126 | 23126
| 314484 | TDB-6U-GP-RAL9004 | Шкаф настенный 10'', 6U, со стеклянной дверью, открывающиеся стенки, полезная глубина 225 мм, возможность установки вентилятора, цвет черный, собранный, 367х390х300 мм. | руб./шт | 14183 | 14183 | 14183
| 314488 | TDB-9U-GP-RAL9004 | Шкаф настенный 10'', 9U, со стеклянной дверью, открывающиеся стенки, полезная глубина 225 мм, возможность установки вентилятора, цвет черный, собранный, 500х390х300 мм. | руб./шт | 16651 | 16651 | 16651
| 263742 | WSC-4U (7647c) | Шкаф телекоммуникационный настенный 10" 4U 326x300x225mm (ШхГхВ) дверь стекло | руб./шт | 7334 | 7094.14 | 6854.28
| 293084 | WSC-4Um (7789c) | Шкаф телекоммуникационный настенный 10" 4U 326x300x225mm (ШхГхВ) дверь металл | руб./шт | 6554.05 | 6339.37 | 6124.68
| 293085 | WSC-8U (7648c) | Шкаф телекоммуникационный настенный 10" 8U 326x300x405mm (ШхГхВ) дверь стекло | руб./шт | 9748.9 | 9430.19 | 9111.48
| 293086 | WSC-8Um (7790c) | Шкаф телекоммуникационный настенный 10" 8U 326x300x405mm (ШхГхВ) дверь металл | руб./шт | 9386 | 9078.67 | 8771.34
| 308722 | ШРН-12.255-10 | Шкаф телекоммуникационный 10" настенный, цельнометаллический сварной, дверь секло, 12U, полезная глубина 255 мм, цвет серый, 600х320х305 мм. | руб./шт | 9350 | 8648.74 | 7947.48
| 250432 | ШРН-8.255-10 | Шкаф телекоммуникационный 10" настенный сварной, дверь секло, 8U, 420х320х305 мм, полезная глубина 255 мм, цвет серый. | руб./шт | 7560 | 6993 | 6426
5 |  | Аксессуары для телекоммуникационных шкафов и стоек 10”
| 298789 | PDU-4P-2EU (7981c) | Блок евророзеток для 10" шкафов, горизонтальный, 4 розетки, 16 A, без выключателя, алюминиевый корпус, шнур 2 м, вилка немецкий стандарт. | руб./шт | 1805.95 | 1747.06 | 1688.16
| 298788 | PDU-4P-2IEC (7293c) | Блок евророзеток для 10" шкафов, горизонтальный, 4 розетки, 10 A, без выключателя, алюминиевый корпус, шнур 2 м, вилка IEC 320 C14. | руб./шт | 1805.95 | 1747.06 | 1688.16
| 270475 | PL-12-Cat.5e (7085c) | Патч-панель 10", установочный размер 236 мм, 12 портов RJ-45, категория 5e, Dual IDC, 110/Krone. | руб./шт | 1369.9 | 1324.79 | 1279.68
| 307512 | PL-12-Cat.6 (7953c) | Патч-панель 10", установочный размер 236 мм, 12 портов RJ-45 полностью экранированная, категория 6, Dual IDC, 110/Krone. | руб./шт | 3081.8 | 2981.11 | 2880.42
| 291955 | R-10-4S-220-Z | Блок розеток без шнура с индикатором, 4 Sсhuko, вход IEC 60320 C14, 10A, алюминий, 10" | руб./шт | 3050 | 2821.24 | 2592.48
| 267710 | SHE10-3SH-S-IEC | Блок розеток для 10" шкафов, горизонтальный, с выключателем с подсветкой, 3 розетки Schuko (16А), 250В, без кабеля питания, входная розетка IEC 60320 C14, 254х44.4х44.4мм | руб./шт | 2321 | 2321 | 2321
| 267711 | SHE10-4SH-IEC | Блок розеток для 10" шкафов, горизонтальный, 4 розетки Schuko (16А), 250В, без кабеля питания, входная розетка IEC 60320 C14, 254х44.4х44.4мм | руб./шт | 2321 | 2321 | 2321
| 307489 | WSC-J018-1 (8437c) | Полка 10" для настенных шкафов, размеры (ВхШхГ) 15х220х190 мм, нагрузка до 5 кг, серый RAL7035. | руб./шт | 617.5 | 597.56 | 577.62
| 250433 | БР-3П-10-9005 | Блок силовых розеток для шкафа 10",без шнура с выключателем, 3 EURO розетки, 10А. | руб./шт | 2100 | 1942.5 | 1785
| 307491 | ГКО-1U-10 | Горизонтальный кабельный органайзер для шкафа 10", 1U, 44x254x6 мм, цвет серый. | руб./шт | 300 | 277.5 | 255
| 307492 | МС-15-10 | Полка для шкафа 10", 1U, 44x255x147 мм, цвет серый. | руб./шт | 480 | 444 | 408
| 307944 | RS05-200P-LWS | Полка для 10" шкафа, 1U, глубина 200 мм, цвет чёрный. | руб./шт | 890.24 | 823.48 | 756.72
| 307945 | RS35-200P-LWS | Полка для 10" шкафа, 1U, глубина 200 мм, цвет серый. | руб./шт | 890.24 | 823.48 | 756.72
| 307946 | PP12-1UC06S-D05-10 | Патч-панель для 10" шкафа STP, кат.6 ,экран., 12хRJ45 портов, Dual IDC, диаметр проводника: 0,51...0,64 мм, цвет чёрный. | руб./шт | 2211.35 | 2045.52 | 1879.68
| 307947 | PP12-1UC06U-D05-10 | Патч-панель для 10" шкафа UTP, кат.6 , 12хRJ45 портов, Dual IDC, диаметр проводника: 0,51...0,64 мм, цвет чёрный. | руб./шт | 1405.53 | 1300.13 | 1194.72
| 307948 | PP12-1UC5ES-D05-10 | Патч-панель для 10" шкафа STP, кат.5е ,экран., , 12хRJ45 портов, Dual IDC, диаметр проводника: 0,51...0,64 мм, цвет чёрный. | руб./шт | 2298.89 | 2126.49 | 1954.08
| 307949 | PP12-1UC5EU-D05-10 | Патч-панель для 10" шкафа UTP, кат.5е , 12хRJ45 портов, Dual IDC, диаметр проводника: 0,51...0,64 мм, цвет чёрный. | руб./шт | 1237.69 | 1144.87 | 1052.04
| 307950 | PH12-3D3-P | Блок розеток для 10" шкафа, 3 розетки Schuko, 1U вх. розетка С14, цвет чёрный. | руб./шт | 1592.14 | 1472.72 | 1353.3
| 308723 | ПТ-8-10 | Патч-панель 10” для 8 модулей RJ-45 keystone, цвет серый, 44х254х100 мм. | руб./шт | 430 | 397.76 | 365.52
| 308724 | ФП-5-10 | Фальш-панель 10", 1U, цвет серый, 44х254х10 мм. | руб./шт | 350 | 323.74 | 297.48
| 289417 | SSH3-180-RAL9005 | Полка для 10" шкафов TDC/TDB глубина 180 мм, уст. размер 254 мм, цвет черный (RAL 9005). | руб./шт | 1002 | 1002 | 1002
| 314966 | SSH3-180-RAL7035 | Полка для 10" шкафов TDC/TDB глубина 180 мм, уст. размер 254 мм, цвет серый (RAL 7035). | руб./шт | 1002 | 1002 | 1002
| 319106 | EC-URP-12-UD2 | Коммутационная панель 10", 1U, 12 портов, Кат.5e, 100МГц, RJ45/8P8C, 110/KRONE, T568A/B, неэкранированная, черная. | руб./шт | 865 | 865 | 865
| 318500 | PP08-1UC06S-D05-10 | Патч-панель для шкафов 10", кат. 6, STP, 8 портов, Dual IDC. | руб./шт | 1449.18 | 1340.49 | 1231.8
| 318501 | PP08-1UC5ES-D05-10 | Патч-панель для шкафов 10", кат. 5e, STP, 8 портов, Dual IDC. | руб./шт | 1231.5 | 1139.13 | 1046.76
| 318502 | PP08-1UC6AS-D05-10 | Патч-панель для шкафов 10", кат. 6а, STP, 8 портов, Dual IDC. | руб./шт | 1891.91 | 1750.02 | 1608.12
| 318503 | PP12-1UC6AS-D05-10 | Патч-панель для шкафов 10", кат. 6а, STP, 12 портов, Dual IDC. | руб./шт | 2662.89 | 2463.17 | 2263.44
6 |  | Шкафы электрические
| 321655 | Crosser R-1 (390х340х120) (c-r-1) | Встраиваемый электрощит с монтажной панелью,УХЛ3, IP31, RAL 9010 (белый глянец), габ.размеры 390х340х120 мм, стальной корпус | руб./шт | 3983.29 | 3691.18 | 3399.06
| 321656 | Crosser R-2 (520х340х120) (c-r-2) | Встраиваемый электрощит с монтажной панелью,УХЛ3, IP31, RAL 9010 (белый глянец), габ.размеры 520х340х120 мм, стальной корпус | руб./шт | 5011.65 | 4644.14 | 4276.62
| 326833 | MASTERMANN-11У | Шкаф монтажный универсальный с монтажной платой и замком; два гермоввода (MG-25); IP66, 300×300×150 мм (Ш×В×Г), полезная глубина 95 мм, 4.5 кг. Цвет серый. | руб./шт | 4080 | 4080 | 4080
| 326834 | MASTERMANN-11У+ | Шкаф монтажный универсальный с монтажной платой и замком; два гермоввода (MG-25); IP66, 300×300×220 мм (Ш×В×Г), полезная глубина 165 мм, 5.0 кг. Цвет серый. | руб./шт | 4560 | 4560 | 4560
| 326835 | MASTERMANN-12У | Шкаф монтажный универсальный с монтажной платой и двумя замками; два гермоввода (MG-25); IP66, 300×400×150 мм (Ш×В×Г), полезная глубина 95 мм, 5.5 кг. Цвет серый. | руб./шт | 4875 | 4875 | 4875
| 326836 | MASTERMANN-12У+ | Шкаф монтажный универсальный с монтажной платой и двумя замками; два гермоввода (MG-25); IP66, 300×400×220 мм (Ш×В×Г), полезная глубина 165 мм, 6.3 кг. Цвет серый. | руб./шт | 5250 | 5250 | 5250
| 326837 | MASTERMANN-13У | Шкаф монтажный универсальный с монтажной платой и двумя замками; два гермоввода (MG-25); IP66, 400×500×220 мм (Ш×В×Г), полезная глубина 165 мм, 9.5 кг. Цвет серый. | руб./шт | 6750 | 6750 | 6750
| 326838 | MASTERMANN-13У+ | Шкаф монтажный универсальный с монтажной платой и двумя замками; два гермоввода (MG-25); IP66, 400×500×250 мм (Ш×В×Г), полезная глубина 195 мм, 10.0 кг. Цвет серый. | руб./шт | 7020 | 7020 | 7020
| 326839 | MASTERMANN-14У | Шкаф монтажный универсальный с монтажной платой и двумя замками; два гермоввода (MG-25); IP66, 400×600×220 мм (Ш×В×Г), полезная глубина 165 мм, 11.0 кг. Цвет серый. | руб./шт | 7540 | 7540 | 7540
| 326840 | MASTERMANN-14У+ | Шкаф монтажный универсальный с монтажной платой и двумя замками; два гермоввода (MG-25); IP66, 400×600×250 мм (Ш×В×Г), полезная глубина 195 мм, 11.5 кг. Цвет серый. | руб./шт | 7830 | 7830 | 7830
| 326841 | MASTERMANN-15У | Шкаф монтажный универсальный с монтажной платой и двумя замками; пять гермовводов (MG-25); IP66, 800×1000×300 мм (Ш×В×Г), полезная глубина 245 мм, 45.0 кг. Цвет серый. | руб./шт | 28350 | 28350 | 28350
| 326824 | MASTERMANN-5У | Шкаф электротехнический навесной уличный, серый RAL7035, IP54, внеш.габариты (ШхВхГ) 600х800х250 мм. Комплектация: замок 1 шт, ключ 2 шт, монтажная панель 1шт, люк под гермовводы 1 шт, гермовводы 2 шт | руб./шт | 14750 | 14750 | 14750
| 326830 | Mastermann-Пластик-2У+ | Шкаф монтажный композитный с монтажной платой и двумя замками; радиопрозрачный корпус; два гермоввода (MG-25); IP66, t-раб.-60…+80°С, 290×390×190 мм (Ш×В×Г), 3.8 кг. | руб./шт | 5650 | 5650 | 5650
| 326831 | Mastermann-Пластик-3У+ | Шкаф монтажный композитный с монтажной платой и двумя замками; радиопрозрачный корпус; два гермоввода (MG-25); IP66, t-раб.-60…+80°С, 360×560×250 мм (Ш×В×Г), 7.4 кг. | руб./шт | 8650 | 8650 | 8650
| 326832 | Mastermann-Пластик-4У+ | Шкаф монтажный композитный с монтажной платой и двумя замками; радиопрозрачный корпус; два гермоввода (MG-25); IP66, t-раб.-60…+80°С, 600×600×250 мм (Ш×В×Г), 10.8 кг. | руб./шт | 23950 | 23950 | 23950
| 325133 | MED 80.100.30 | Шкаф компактный распределительный двухдверный; IP55, 1000х1000х300 мм. RAL7035 | руб./шт | 32820 | 31179 | 29538
| 325141 | MPD 180.100.40 | Шкаф распределительный двухдверный; IP55, 1800х1000х400 мм. RAL 7035 | руб./шт | 95390 | 90620.5 | 85851
| 325142 | MPD 180.120.40 | Шкаф распределительный двухдверный; IP55, 1800х1200х400 мм. RAL 7035 | руб./шт | 102780 | 97641 | 92502
| 325143 | MPD 180.120.60 | Шкаф распределительный двухдверный; IP55, 1800х1200х600 мм. RAL 7035 | руб./шт | 104750 | 99512.5 | 94275
| 323289 | MPD 200.100.60 | Шкаф распределительный двухдверный; IP55, 2000х1000х600 мм. RAL 7035 | руб./шт | 100740 | 95703 | 90666
| 325144 | MPD 200.120.60 | Шкаф распределительный двухдверный; IP55, 2000х1200х600 мм. RAL 7035 | руб./шт | 105490 | 100215.5 | 94941
| 325134 | MPS 180.60.60 | Шкаф распределительный; IP55, 1800х600х600 мм. RAL 7035 | руб./шт | 64460 | 61237 | 58014
| 325135 | MPS 180.80.40 | Шкаф распределительный; IP55, 1800х800х400 мм. RAL 7035 | руб./шт | 70200 | 66690 | 63180
| 325136 | MPS 180.80.60 | Шкаф распределительный; IP55, 1800х800х600 мм. RAL 7035 | руб./шт | 73440 | 69768 | 66096
| 325137 | MPS 200.60.60 | Шкаф распределительный; IP55, 2000х600х600 мм. RAL 7035 | руб./шт | 65310 | 62044.5 | 58779
| 325138 | MPS 200.80.40 | Шкаф распределительный; IP55, 2000х800х400 мм. RAL 7035 | руб./шт | 71030 | 67478.5 | 63927
| 325139 | MPS 200.80.60 | Шкаф распределительный; IP55, 2000х800х600 мм. RAL 7035 | руб./шт | 74230 | 70518.5 | 66807
| 321659 | Nova 12 мод. 1 габ (nv-pb-pd-1) | Щиток модульный серии Nova для автоматических выключателей, встраиваемый, корпус АБС-пластик, пласт.дверца, типоразмер: 1 ряд, 12 модулей, U-номин. 400 В, I-номин. 63 А, УХЛ3, IP40, габ.размеры 277х313х88 мм, цвет белый RAL 9010 | руб./шт | 4748.67 | 4400.45 | 4052.22
| 321664 | Nova 2 габ. (nv-mb-pd-2) | Щиток слаботочный серии Nova с 2-мя монтажными панелями (172х250 мм + 110х250 мм) для установки антенных разветвителей, Wi-Fi роутеров, патч-панелей и т.д., встраиваемый, корпус АБС-пластик, U-номин. 400 В, I-номин. 63 А, УХЛ3, IP41, габ.размеры 400х315х90 мм, цвет белый RAL 9010 | руб./шт | 5700.43 | 5282.41 | 4864.38
| 321660 | Nova 24 мод. 2 габ (nv-pb-pd-2) | Щиток модульный серии Nova для автоматических выключателей, встраиваемый, корпус АБС-пластик, пласт.дверца, типоразмер: 2 ряда, 24 модуля, U-номин. 400 В, I-номин. 63 А, УХЛ3, IP40, габ.размеры 401х313х90 мм, цвет белый RAL 9011 | руб./шт | 5979.28 | 5540.81 | 5102.34
| 321665 | Nova 3 габ. (nv-mb-pd-3) | Щиток слаботочный серии Nova с 3-мя монтажными панелями (172х250 мм + 2х(110х250 мм)) для установки антенных разветвителей, Wi-Fi роутеров, патч-панелей и т.д., встраиваемый, корпус АБС-пластик, U-номин. 400 В, I-номин. 63 А, УХЛ3, IP41, габ.размеры 554х315х90 мм, цвет белый RAL 9011 | руб./шт | 7818.64 | 7245.29 | 6671.94
| 321661 | Nova 36 мод. 3 габ. (nv-pb-pd-3) | Щиток модульный серии Nova для автоматических выключателей, встраиваемый, корпус АБС-пластик, пласт.дверца, типоразмер: 3 ряда, 36 модулей, U-номин. 400 В, I-номин. 63 А, УХЛ3, IP40, габ.размеры 554х313х90 мм, цвет белый RAL 9012 | руб./шт | 8022.41 | 7434.12 | 6845.82
| 321662 | Nova 48 мод. 4 габ. (nv-pb-md-4) | Щиток модульный серии Nova для автоматических выключателей, встраиваемый, корпус АБС-пластик, метал.дверца, типоразмер: 4 ряда, 48 модулей, U-номин. 400 В, I-номин. 63 А, УХЛ3, IP40, габ.размеры 677х313х90 мм, цвет белый RAL 9013 | руб./шт | 12895.68 | 11949.99 | 11004.3
| 321663 | Nova 60 мод. 5 габ. (nv-pb-md-5) | Щиток модульный серии Nova для автоматических выключателей, встраиваемый, корпус АБС-пластик, метал.дверца, типоразмер: 5 рядов, 60 модулей, U-номин. 400 В, I-номин. 63 А, УХЛ3, IP40, габ.размеры 802х313х90 мм, цвет белый RAL 9014 | руб./шт | 16774.16 | 15544.06 | 14313.96
| 299339 | NSB-2030 (B203H0F0) | Шкаф монтажный всепогодный из листовой стали с порошковым покрытием, с монтажной панелью с DIN-рейками для клиентского оборудования, комплект [1] (с вентилятором); U-пит.100...240В; IP66, t-раб.-40...+60°С, 200x300x155 мм. В комплекте гермовводы, проходные клеммы, двухполюсный автомат (10 А), шина заземления, вентилятор с термостатом. | руб./шт | 10500 | 10290 | 10080
| 277795 | NSB-2031 (E203H0F0) | Шкаф монтажный без нагревателя. Комплектация: DIN-рейки; гермовводы; автомат 10A; клеммы проходные; вентилятор с термостатом., IP66, 200x300x210 мм. | руб./шт | 9500 | 9310 | 9120
| 277796 | NSB-3040 (B304H0F0) | Шкаф монтажный без нагревателя. Комплектация: DIN-рейки; гермовводы; автомат 10A; клеммы проходные; вентилятор с термостатом., IP66, 400x300x210 мм. | руб./шт | 23200 | 22736 | 22272
| 299322 | NSB-3040F1 (B304H0F1) | Шкаф монтажный всепогодный из листовой стали с порошковым покрытием, с монтажной панелью с DIN-рейками для клиентского оборудования, комплект [1,3] (с вентилятором и ODF); U-пит.100...240В; IP66, t-раб.-40...+60°С, 300x400x210 мм. В комплекте гермовводы, проходные клеммы, двухполюсный автомат (10 А), шина заземления, вентилятор с термостатом, оптический кросс на 4 FC адаптера.. | руб./шт | 28200 | 27636 | 27072
| 299325 | NSB-3838 (B383H0F0) | Шкаф монтажный всепогодный из листовой стали с порошковым покрытием, с монтажной панелью с DIN-рейками для клиентского оборудования, комплект [1] (с вентилятором); U-пит.100...240В; IP66, t-раб.-40...+60°С, 380x380x210 мм. В комплекте гермовводы, проходные клеммы, двухполюсный автомат (10 А), шина заземления, вентилятор с термостатом. | руб./шт | 23500 | 23030 | 22560
| 299360 | NSB-3838C2 (B383C2F0) | Шкаф монтажный всепогодный из листовой стали с порошковым покрытием, с монтажной панелью с DIN-рейками для клиентского оборудования, комплект [1,4,5] (с вентилятором и охладителем); U-пит.100...240В; IP66, t-раб.-40...+60°С, 380x380x210 мм. В комплекте гермовводы, проходные клеммы, двухполюсный автомат (10 А), шина заземления, вентилятор с термостатом, термоэлектрический охладитель TC-100-AC. Теплоизоляция из вспененного полиэтилена ПЕНОФОЛ. | руб./шт | 97000 | 95060 | 93120
| 299326 | NSB-3838F1 (B383H0F1) | Шкаф монтажный всепогодный из листовой стали с порошковым покрытием, с монтажной панелью с DIN-рейками для клиентского оборудования, комплект [1,3] (с вентилятором и ODF); U-пит.100...240В; IP66, t-раб.-40...+60°С, 380x380x210 мм. В комплекте гермовводы, проходные клеммы, двухполюсный автомат (10 А), шина заземления, вентилятор с термостатом, оптический кросс на 4 FC адаптера. | руб./шт | 28500 | 27930 | 27360
| 291859 | NSB-3860 (B386H0F0) | Шкаф монтажный всепогодный из листовой стали с порошковым покрытием, с монтажной панелью с DIN-рейками для клиентского оборудования, комплект [1] (с вентилятором); U-пит.100...240В; IP66, t-раб.-40...+60°С, 380x600x210 мм. В комплекте гермовводы, проходные клеммы, двухполюсный автомат (10 А), шина заземления, вентилятор с термостатом. | руб./шт | 27000 | 26460 | 25920
| 299332 | NSB-3860F1 (B386H0F1) | Шкаф монтажный всепогодный из листовой стали с порошковым покрытием, с монтажной панелью с DIN-рейками для клиентского оборудования, комплект [1,3] (с вентилятором и ODF); U-пит.100...240В; IP66, t-раб.-40...+60°С, 380x600x210 мм. В комплекте гермовводы, проходные клеммы, двухполюсный автомат (10 А), шина заземления, вентилятор с термостатом, оптический кросс на 4 FC адаптера. | руб./шт | 32000 | 31360 | 30720
| 299328 | NSB-4040 (B404H0F0) | Шкаф монтажный всепогодный из листовой стали с порошковым покрытием, с монтажной панелью с DIN-рейками для клиентского оборудования, комплект [1] (с вентилятором); U-пит.100...240В; IP66, t-раб.-40...+60°С, 400x400x230 мм. В комплекте гермовводы, проходные клеммы, двухполюсный автомат (10 А), шина заземления, вентилятор с термостатом. | руб./шт | 24500 | 24010 | 23520
| 299361 | NSB-4040C4 (B404C4F0) | Шкаф монтажный всепогодный из листовой стали с порошковым покрытием, с монтажной панелью с DIN-рейками для клиентского оборудования, комплект [1,4,5] (с вентилятором и охладителем); U-пит.100...240В; IP66, t-раб.-40...+60°С, 400x400x230 мм. В комплекте гермовводы, проходные клеммы, двухполюсный автомат (10 А), шина заземления, вентилятор с термостатом, термоэлектрический охладитель FR-208-AC. Теплоизоляция из вспененного полиэтилена ПЕНОФОЛ. | руб./шт | 164800 | 164800 | 164800
| 306217 | NSB-4040F1 (B404H0F1) | Монтажный шкаф, листовая сталь с порошковым покрытием, DIN-рейка; гермовводы; автомат 10A; клеммы проходные; вентилятор с термостатом, оптический кросс, 400x400x230 мм. | руб./шт | 29500 | 28910 | 28320
| 292175 | NSB-6060 (B606H0F0) | Шкаф монтажный всепогодный из листовой стали с порошковым покрытием, с монтажной панелью с DIN-рейками для клиентского оборудования, комплект [1] (с вентилятором); U-пит.100...240В; IP66, t-раб.-40...+60°С, 600x600x210 мм. В комплекте гермовводы, проходные клеммы, двухполюсный автомат (10 А), шина заземления, вентилятор с термостатом. | руб./шт | 32500 | 31850 | 31200
| 299335 | NSB-6060F1 (B606H0F1) | Шкаф монтажный всепогодный из листовой стали с порошковым покрытием, с монтажной панелью с DIN-рейками для клиентского оборудования, комплект [1,3] (с вентилятором и ODF); U-пит.100...240В; IP66, t-раб.-40...+60°С, 600x600x210 мм. В комплекте гермовводы, проходные клеммы, двухполюсный автомат (10 А), шина заземления, вентилятор с термостатом, оптический кросс на 4 FC адаптера. | руб./шт | 37500 | 36750 | 36000
| 290315 | PB65MP001, 300х200х130 IP65 PROxima | Бокс пластиковый уличный с оцинкованной монтажной платой; IP65, IK10; УХЛ1; -45…+80°C; 300х200х130 мм. В комплекте: замок с трехгранным ключом, кронштейн для крепления к стене, уплотнительная прокладка. Материал корпуса из ABS пластика не создает помех для передачи радио и GSM сигнала. | руб./шт | 2312.22 | 2142.66 | 1973.1
| 290316 | PB65MP003, 400х300х170 IP65 PROxima | Бокс пластиковый уличный с оцинкованной монтажной платой; IP65, IK10; УХЛ1; -45…+80°C; 400х300х170 мм. В комплекте: замок с трехгранным ключом, кронштейн для крепления к стене, уплотнительная прокладка. Материал корпуса из ABS пластика не создает помех для передачи радио и GSM сигнала. | руб./шт | 4250.5 | 3938.81 | 3627.12
| 321657 | ProfiBox 24+4 модуля (profibox-24+4) | Щиток модульный серии ProfiBox для автоматических выключателей, встраиваемый, корпус АБС-пластик, типоразмер: 2 ряда, 28 модулей, U-номин. 400 В, I-номин. 125 А, УХЛ3, IP41, габ.размеры 452х341х95 мм, цвет белый RAL 9010 | руб./шт | 3465.76 | 3211.61 | 2957.46
| 321658 | ProfiBox 513х403х105 (profibox-m-24+4) | Щиток слаботочный серии ProfiBox с монтажной панелью для установки антенных разветвителей, Wi-Fi роутеров, патч-панелей и т.д., встраиваемый, корпус АБС-пластик, U-номин. 400 В, I-номин. 125 А, УХЛ3, IP41, габ.размеры 452х341х95 мм, цвет белый RAL 9010 | руб./шт | 3757.61 | 3482.07 | 3206.52
| 239684 | Навесной шкаф CE, 300х400х200 мм, IP66 (R5CE0342) | Навесной шкаф высота 300мм, ширина 400мм, глубина 200мм, степень защиты IP66, в комплекте с монтажной платой, дверью, замком, фланцем для ввода кабеля, монтажными аксессуарами | руб./шт | 11194.21 | 10985.38 | 10776.54
| 222313 | Навесной шкаф CE, 400x300x150 мм, IP66 (R5CE0431) | Навесной шкаф высота 400мм, ширина 300мм, глубина 150мм, степень защиты IP66, в комплекте с монтажной платой, дверью, замком, фланцем для ввода кабеля, монтажными аксессуарами | руб./шт | 10406.09 | 10211.94 | 10017.78
| 239687 | Навесной шкаф CE, 500x300x150 мм, IP66 (R5CE0531) | Навесной шкаф высота 500мм, ширина 300мм, глубина 150мм, степень защиты IP66, в комплекте с монтажной платой, дверью, замком, фланцем для ввода кабеля, монтажными аксессуарами | руб./шт | 12483.4 | 12250.49 | 12017.58
| 239690 | Навесной шкаф CE, 500х600х200 мм, IP66 (R5CE0562) электрот. | Навесной шкаф высота 500мм, ширина 600мм, глубина 200мм, степень защиты IP66, в комплекте с монтажной платой, дверью, замком, фланцем для ввода кабеля, монтажными аксессуарами | руб./шт | 20025.43 | 19651.84 | 19278.24
| 219282 | Навесной шкаф CE, 800х800х200 мм, IP65 (R5CE0882) | Навесной шкаф высота 800мм, ширина 800мм, глубина 200мм, степень защиты IP65, в комплекте с монтажной платой, дверью, замком, фланцем для ввода кабеля, монтажными аксессуарами | руб./шт | 30475.99 | 29907.4 | 29338.8
| 239699 | Навесной шкаф CE, 800x800x300 мм, IP65 (R5CE0883) | Навесной шкаф высота 800мм, ширина 800мм, глубина 300мм, степень защиты IP65, в комплекте с монтажной платой, дверью, замком, фланцем для ввода кабеля, монтажными аксессуарами | руб./шт | 33776.63 | 33146.49 | 32516.34
| 242828 | Навесной шкаф ST, 200х300х150 мм, IP66 (R5ST0231) | Корпус сварной навесной высота 200мм, ширина 300мм, глубина 150мм, степень защиты IP66, в комплекте с монтажной платой, дверью, замком, фланцем для ввода кабеля, монтажными аксессуарами | руб./шт | 5595.37 | 5491 | 5386.62
| 242829 | Навесной шкаф ST, 300х300х150 мм, IP66 (R5ST0331) | Корпус сварной навесной высота 300мм, ширина 300мм, глубина 150мм, степень защиты IP66, в комплекте с монтажной платой, дверью, замком, фланцем для ввода кабеля, монтажными аксессуарами | руб./шт | 6364.99 | 6246.25 | 6127.5
| 242830 | Навесной шкаф ST, 300х400х150мм, IP66 (R5ST0341) | Корпус сварной навесной высота 300мм, ширина 400мм, глубина 150мм, степень защиты IP66, в комплекте с монтажной платой, дверью, замком, фланцем для ввода кабеля, монтажными аксессуарами | руб./шт | 6529.61 | 6407.79 | 6285.96
| 242831 | Навесной шкаф ST, 300x400x200 мм, IP66 (R5ST0342) | Корпус сварной навесной высота 300мм, ширина 400мм, глубина 200мм, степень защиты IP66, в комплекте с монтажной платой, дверью, замком, фланцем для ввода кабеля, монтажными аксессуарами | руб./шт | 7012.19 | 6881.37 | 6750.54
| 242832 | Навесной шкаф ST, 300x250x150 мм, IP66 (R5ST0391) | Корпус сварной навесной высота 300мм, ширина 250мм, глубина 150мм, степень защиты IP66, в комплекте с монтажной платой, дверью, замком, фланцем для ввода кабеля, монтажными аксессуарами | руб./шт | 5749.87 | 5642.62 | 5535.36
| 242833 | Навесной шкаф ST, 400x300x150 мм, IP66 (R5ST0431) | Корпус сварной навесной высота 400мм, ширина 300мм, глубина 150мм, степень защиты IP66, в комплекте с монтажной платой, дверью, замком, фланцем для ввода кабеля, монтажными аксессуарами | руб./шт | 6448.04 | 6327.73 | 6207.42
| 242834 | Навесной шкаф ST, 400x300x200 мм, IP66 (R5ST0432) | Корпус сварной навесной высота 400мм, ширина 300мм, глубина 200мм, степень защиты IP66, в комплекте с монтажной платой, дверью, замком, фланцем для ввода кабеля, монтажными аксессуарами | руб./шт | 7264.15 | 7128.64 | 6993.12
| 242835 | Навесной шкаф ST, 400x400x200 мм, IP66 (R5ST0442) | Корпус сварной навесной высота 400мм, ширина 400мм, глубина 200мм, степень защиты IP66, в комплекте с монтажной платой, дверью, замком, фланцем для ввода кабеля, монтажными аксессуарами | руб./шт | 7301.26 | 7165.04 | 7028.82
| 242836 | Навесной шкаф ST, 400x600x200 мм, IP66 (R5ST0462) | Корпус сварной навесной высота 400мм, ширина 600мм, глубина 200мм, степень защиты IP66, в комплекте с монтажной платой, дверью, замком, фланцем для ввода кабеля, монтажными аксессуарами | руб./шт | 10526.97 | 10330.58 | 10134.18
| 242837 | Навесной шкаф ST, 500x300x150 мм, IP66 (R5ST0531) | Корпус сварной навесной высота 500мм, ширина 300мм, глубина 150мм, степень защиты IP66, в комплекте с монтажной платой, дверью, замком, фланцем для ввода кабеля, монтажными аксессуарами | руб./шт | 8297.68 | 8142.89 | 7988.1
| 242838 | Навесной шкаф ST, 500x300x200 мм, IP66 (R5ST0532) | Корпус сварной навесной высота 500мм, ширина 300мм, глубина 200мм, степень защиты IP66, в комплекте с монтажной платой, дверью, замком, фланцем для ввода кабеля, монтажными аксессуарами | руб./шт | 9006.12 | 8838.09 | 8670.06
| 242839 | Навесной шкаф ST, 500x400x200 мм, IP66 (R5ST0542) | Корпус сварной навесной высота 500мм, ширина 400мм, глубина 200мм, степень защиты IP66, в комплекте с монтажной платой, дверью, замком, фланцем для ввода кабеля, монтажными аксессуарами | руб./шт | 9148.03 | 8977.36 | 8806.68
| 242841 | Навесной шкаф ST, 500x400x250 мм, IP66 (R5ST0549) | Корпус сварной навесной высота 500мм, ширина 400мм, глубина 250мм, степень защиты IP65, в комплекте с монтажной платой, дверью, замком, фланцем для ввода кабеля, монтажными аксессуарами | руб./шт | 10123.67 | 9934.8 | 9745.92
| 242842 | Навесной шкаф ST, 500x500x200 мм, IP66 (R5ST0552) | Корпус сварной навесной высота 500мм, ширина 500мм, глубина 200мм, степень защиты IP65, в комплекте с монтажной платой, дверью, замком, фланцем для ввода кабеля, монтажными аксессуарами | руб./шт | 10407.9 | 10213.71 | 10019.52
| 242843 | Навесной шкаф ST, 500x500x300 мм, IP65 (R5ST0553) | Корпус сварной навесной высота 500мм, ширина 500мм, глубина 300мм, степень защиты IP65, в комплекте с монтажной платой, дверью, замком, фланцем для ввода кабеля, монтажными аксессуарами | руб./шт | 14199.94 | 13935.02 | 13670.1
| 242844 | Навесной шкаф ST, 500x600x200 мм, IP65 (R5ST0562) | Корпус сварной навесной высота 500мм, ширина 600мм, глубина 200мм, степень защиты IP65, в комплекте с монтажной платой, дверью, замком, фланцем для ввода кабеля, монтажными аксессуарами | руб./шт | 11310.27 | 11099.27 | 10888.26
| 242845 | Навесной шкаф ST, 500x600x300 мм, IP65 (R5ST0563) | Корпус сварной навесной высота 500мм, ширина 600мм, глубина 300мм, степень защиты IP65, в комплекте с монтажной платой, дверью, замком, фланцем для ввода кабеля, монтажными аксессуарами | руб./шт | 14694.83 | 14420.67 | 14146.5
| 242846 | Навесной шкаф ST, 600x400x200 мм, IP65 (R5ST0642) | Корпус сварной навесной высота 600мм, ширина 400мм, глубина 200мм, степень защиты IP65, в комплекте с монтажной платой, дверью, замком, фланцем для ввода кабеля, монтажными аксессуарами | руб./шт | 9647.17 | 9467.2 | 9287.22
| 242847 | Навесной шкаф ST, 600x400x400 мм, IP65 (R5ST0644) | Корпус сварной навесной высота 600мм, ширина 400мм, глубина 400мм, степень защиты IP65, в комплекте с монтажной платой, дверью, замком, фланцем для ввода кабеля, монтажными аксессуарами | руб./шт | 15071.19 | 14790.02 | 14508.84
| 242848 | Навесной шкаф ST, 600x400x250 мм, IP65 (R5ST0649) | Корпус сварной навесной высота 600мм, ширина 400мм, глубина 250мм, степень защиты IP65, в комплекте с монтажной платой, дверью, замком, фланцем для ввода кабеля, монтажными аксессуарами | руб./шт | 11230.81 | 11021.29 | 10811.76
| 242849 | Навесной шкаф ST, 600x500x200 мм, IP65 (R5ST0652) | Корпус сварной навесной высота 600мм, ширина 500мм, глубина 200мм, степень защиты IP65, в комплекте с монтажной платой, дверью, замком, фланцем для ввода кабеля, монтажными аксессуарами | руб./шт | 12292.04 | 12062.71 | 11833.38
| 242851 | Навесной шкаф ST, 600x600x250 мм, IP65 (R5ST0669) | Корпус сварной навесной высота 600мм, ширина 600мм, глубина 250мм, степень защиты IP65, в комплекте с монтажной платой, дверью, замком, фланцем для ввода кабеля, монтажными аксессуарами | руб./шт | 14650.09 | 14376.76 | 14103.42
| 242850 | Навесной шкаф ST, 600x600x400 мм, IP65 (R5ST0664) | Корпус сварной навесной высота 600мм, ширина 600мм, глубина 400мм, степень защиты IP65, в комплекте с монтажной платой, дверью, замком, фланцем для ввода кабеля, монтажными аксессуарами | руб./шт | 18709.46 | 18360.4 | 18011.34
| 242852 | Навесной шкаф ST, 700x500x200 мм, IP65 (R5ST0752) | Корпус сварной навесной высота 700мм, ширина 500мм, глубина 200мм, степень защиты IP65, в комплекте с монтажной платой, дверью, замком, фланцем для ввода кабеля, монтажными аксессуарами | руб./шт | 12185.41 | 11958.07 | 11730.72
| 242853 | Навесной шкаф ST, 700x500x250 мм, IP65 (R5ST0759) | Корпус сварной навесной высота 700мм, ширина 500мм, глубина 250мм, степень защиты IP65, в комплекте с монтажной платой, дверью, замком, фланцем для ввода кабеля, монтажными аксессуарами | руб./шт | 14051.02 | 13788.89 | 13526.76
| 242854 | Навесной шкаф ST, 800x600x200 мм, IP65 (R5ST0862) | Корпус сварной навесной высота 800мм, ширина 600мм, глубина 200мм, степень защиты IP65, в комплекте с монтажной платой, дверью, замком, фланцем для ввода кабеля, монтажными аксессуарами | руб./шт | 14684.05 | 14410.09 | 14136.12
| 242855 | Навесной шкаф ST, 800x600x300 мм, IP65 (R5ST0863) | Корпус сварной навесной высота 800мм, ширина 600мм, глубина 300мм, степень защиты IP65, в комплекте с монтажной платой, дверью, замком, фланцем для ввода кабеля, монтажными аксессуарами | руб./шт | 16373.52 | 16068.06 | 15762.6
| 242856 | Навесной шкаф ST, 800x600x400 мм, IP65 (R5ST0864) | Корпус сварной навесной высота 800мм, ширина 600мм, глубина 400мм, степень защиты IP65, в комплекте с монтажной платой, дверью, замком, фланцем для ввода кабеля, монтажными аксессуарами | руб./шт | 22413.41 | 21995.25 | 21577.08
| 242857 | Навесной шкаф ST, 800x600x250 мм, IP65 (R5ST0869) | Корпус сварной навесной высота 800мм, ширина 600мм, глубина 250мм, степень защиты IP65, в комплекте с монтажной платой, дверью, замком, фланцем для ввода кабеля, монтажными аксессуарами | руб./шт | 16414.84 | 16108.61 | 15802.38
| 242858 | Навесной шкаф ST, 800x800x200 мм, IP65 (R5ST0882) | Корпус сварной навесной высота 800мм, ширина 800мм, глубина 200мм, степень защиты IP65, в комплекте с монтажной платой, дверью, замком, фланцем для ввода кабеля, монтажными аксессуарами | руб./шт | 19919.68 | 19548.05 | 19176.42
| 242859 | Навесной шкаф ST, 800x800x300 мм, IP65 (R5ST0883) | Корпус сварной навесной высота 800мм, ширина 800мм, глубина 300мм, степень защиты IP65, в комплекте с монтажной платой, дверью, замком, фланцем для ввода кабеля, монтажными аксессуарами | руб./шт | 22256.23 | 21841 | 21425.76
| 242860 | Навесной шкаф ST, 800x800x400 мм, IP65 (R5ST0884) | Корпус сварной навесной высота 800мм, ширина 800мм, глубина 400мм, степень защиты IP65, в комплекте с монтажной платой, дверью, замком, фланцем для ввода кабеля, монтажными аксессуарами | руб./шт | 25686.62 | 25207.39 | 24728.16
| 242861 | Навесной шкаф ST, 1000x600x300 мм, IP65 (R5ST1063) | Корпус сварной навесной высота 1000мм, ширина 600мм, глубина 300мм, степень защиты IP65, в комплекте с монтажной платой, дверью, замком, фланцем для ввода кабеля, монтажными аксессуарами | руб./шт | 22270.19 | 21854.7 | 21439.2
| 242862 | Навесной шкаф ST, 1000x600x400 мм, IP65 (R5ST1064) | Корпус сварной навесной высота 1000мм, ширина 600мм, глубина 400мм, степень защиты IP65, в комплекте с монтажной платой, дверью, замком, фланцем для ввода кабеля, монтажными аксессуарами | руб./шт | 26697.74 | 26199.64 | 25701.54
| 242863 | Навесной шкаф ST, 1000x600x250 мм, IP65 (R5ST1069) | Корпус сварной навесной высота 1000мм, ширина 600мм, глубина 250мм, степень защиты IP65, в комплекте с монтажной платой, дверью, замком, фланцем для ввода кабеля, монтажными аксессуарами | руб./шт | 20420.37 | 20039.39 | 19658.4
| 242864 | Навесной шкаф ST, 1000x800x300 мм, IP65 (R5ST1083) | Корпус сварной навесной высота 1000мм, ширина 800мм, глубина 300мм, степень защиты IP65, в комплекте с монтажной платой, дверью, замком, фланцем для ввода кабеля, монтажными аксессуарами | руб./шт | 23065.92 | 22635.6 | 22205.28
| 242865 | Навесной шкаф ST, 1000x800x400 мм, IP65 (R5ST1084) | Корпус сварной навесной высота 1000мм, ширина 800мм, глубина 400мм, степень защиты IP65, в комплекте с монтажной платой, дверью, замком, фланцем для ввода кабеля, монтажными аксессуарами | руб./шт | 27815.4 | 27296.46 | 26777.52
| 325130 | SES 40.30.15 | Шкаф компактный распределительный из нержавеющей стали; IP66, t-раб.-60...+135°С, 400х300х150 мм | руб./шт | 33237 | 31575.15 | 29913.3
| 325131 | SES 40.40.21 | Шкаф компактный распределительный из нержавеющей стали; IP66, t-раб.-60...+135°С, 400х400х210 мм | руб./шт | 36590 | 34760.5 | 32931
| 325132 | SES 50.40.21 | Шкаф компактный распределительный из нержавеющей стали; IP66, t-раб.-60...+135°С, 500х400х210 мм | руб./шт | 38400 | 36480 | 34560
| 275314 | АП-200-В (05-0201) | Шкаф настенный антивандальный пенальный, 250х200х100 мм, Ключ приобретается отдельно! | руб./шт | 1434.44 | 1434.44 | 1434.44
| 275317 | АП-2U-550-С (М) (05-0213) | Шкаф настенный антивандальный пенальный, 350х550х150 мм. | руб./шт | 5749.42 | 5749.42 | 5749.42
| 275320 | АП-330-В (05-0203) | Шкаф настенный антивандальный пенальный, 250х330х140 мм. Ключ приобретается отдельно! | руб./шт | 1776.35 | 1776.35 | 1776.35
| 275315 | АП-400-В (05-0205) | Шкаф настенный антивандальный пенальный, 300х400х150 мм. Ключ приобретается отдельно! | руб./шт | 2496.27 | 2496.27 | 2496.27
| 275318 | АП-7U-520-С (05-0206) | Шкаф настенный антивандальный пенальный, 320х520х400 мм. | руб./шт | 5501.98 | 5501.98 | 5501.98
| 275316 | АР-2U-550-С (05-0209) | Шкаф настенный антивандальный распашной, 500х550х172 мм. | руб./шт | 6818.53 | 6818.53 | 6818.53
| 274461 | АР-400-С (05-0210) | Шкаф настенный антивандальный распашной, ключ в комплекте, 300х400х150 мм, | руб./шт | 3494.54 | 3494.54 | 3494.54
| 275319 | АР-8U-600-400-С (05-0211) | Шкаф настенный антивандальный распашной, 450х600х400 мм. | руб./шт | 9891.77 | 9891.77 | 9891.77
| 270445 | Бокс Mistral41 24 модуля (1SPE007717F9973) | Щиток модульный с клеммниками для автоматических выключателей, настенный, непрозрачная дверь, типоразмер: 2 ряда, 24 модуля, номинальный ток 63 А, 382х292х120 мм, IP41, белый | руб./шт | 6682.81 | 6549.16 | 6415.5
| 242975 | Бокс КМПн 1/2 (MKP31-N-02-30-252) | Щиток модульный для автоматических выключателей, настенный, типоразмер: 1 ряд, 2 модуля,125х44х58 мм, IP20, белый, встроенная DIN-рейка | руб./шт | 56.88 | 56.88 | 56.88
| 253469 | Бокс КМПн 1/4 (MKP31-N-04-30-135) | Щиток модульный для автоматических выключателей, настенный, типоразмер: 1 ряд, 4 модуля, 125х79х58 мм, IP30, белый | руб./шт | 79.45 | 79.45 | 79.45
| 245301 | Бокс КМПн 2/2 (MKP42-N-02-30-20) | Щиток модульный для автоматических выключателей, настенный, типоразмер: 1 ряд, 2 модуля, 146х53х83 мм, IP30, белый | руб./шт | 189.13 | 189.13 | 189.13
| 247283 | Бокс КМПн 2/4 (MKP42-N-04-30-12) | Щиток модульный для автоматических выключателей, настенный, типоразмер: 1 ряд, 4 модуля, 140х89х83 мм, IP30, белый | руб./шт | 234.19 | 234.19 | 234.19
| 251124 | Бокс КМПн 2/6 (MKP42-N-06-30-09) | Щиток модульный для автоматических выключателей, настенный, типоразмер: 1 ряд, 6 модулей, 140х130х83 мм, IP30, белый | руб./шт | 364.31 | 364.31 | 364.31
| 253470 | Бокс КМПн 2/9-1 (MKP42-N-09-31-01) | Щиток модульный для автоматических выключателей, настенный, типоразмер: 1 ряд, 9 модулей, 180х188х96 мм, IP31, белый | руб./шт | 435.93 | 435.93 | 435.93
| 253471 | Бокс КМПн 2/9-2 (MKP42-N-09-31-02) | Щиток модульный для автоматических выключателей, настенный, типоразмер: 1 ряд, 9 модулей, шина N/PE - 1шт. (8x10кв.мм), 180х188х96 мм, IP31, белый | руб./шт | 557.2 | 557.2 | 557.2
| 314467 | Бокс КМПн-12 IP66 KREPTA 7 (MKP73-N-12-66) | Корпус пластиковый для автоматических выключателей, настенный, серии KREPTA 7, типоразмер: 1 ряд, 12 модулей, IP66, габ.размеры 250х256х140 мм, белый | руб./шт | 5535.82 | 5535.82 | 5535.82
| 265554 | Бокс КМПн-16 IP66 KREPTA 7 (MKP73-N-16-66) | Корпус пластиковый для автоматических выключателей, настенный, серии KREPTA 7, типоразмер: 1 ряд, 16 модулей, IP66, габ.размер 250х326х140 мм, белый | руб./шт | 6928.61 | 6928.61 | 6928.61
| 314468 | Бокс КМПн-24 IP66 KREPTA 7 (MKP73-N-24-66) | Корпус пластиковый для автоматических выключателей, настенный, серии KREPTA 7, типоразмер: 2 ряда, 24 модуля, IP66, габ.размеры 400х256х140 мм, белый | руб./шт | 9214.53 | 9214.53 | 9214.53
| 314469 | Бокс КМПн-32 IP66 KREPTA 7 (MKP73-N-32-66) | Корпус пластиковый для автоматических выключателей, настенный, серии KREPTA 7, типоразмер: 2 ряда, 32 модуля, IP66, габ.размеры 400х326х140 мм, белый | руб./шт | 11796.51 | 11796.51 | 11796.51
| 301115 | Бокс КМПн-4 IP66 KREPTA 7 (MKP73-N-04-66) | Корпус пластиковый для автоматических выключателей, настенный, серии KREPTA 7, типоразмер: 1 ряд, 4 модуля, IP66, габ.размеры 190х110х104 мм, белый | руб./шт | 2742.98 | 2742.98 | 2742.98
| 314470 | Бокс КМПн-48 IP66 KREPTA 7 (MKP73-N-48-66) | Корпус пластиковый для автоматических выключателей, настенный, серии KREPTA 7, типоразмер: 3 ряда, 48 модулей, IP66, габ.размеры 550х326х140 мм, белый | руб./шт | 14335.85 | 14335.85 | 14335.85
| 265430 | Бокс КМПн-8 IP66 KREPTA 7 (MKP73-N-08-66) | Корпус пластиковый для автоматических выключателей, настенный, серии KREPTA 7, типоразмер: 1 ряд, 8 модулей, IP66, габ.размеры 190х184х104 мм, белый | руб./шт | 3471.46 | 3471.46 | 3471.46
| 311060 | КМПн 1/2 для наружней установки IP20 (SQ0907-0101) | Щиток модульный для автоматических выключателей, на 2 модуля, настенный, встроенная DIN-рейка, корпус АБС-пластик, IP20, габ.размеры (ВхШхГ) 125х42х57 мм | руб./шт | 44.8 | 43.67 | 42.54
| 311061 | КМПн 1/4 для наружней установки IP20 (SQ0907-0102) | Щиток модульный для автоматических выключателей, на 4 модуля, настенный, встроенная DIN-рейка, корпус АБС-пластик, IP20, габ.размеры (ВхШхГ) 125х76х57 мм | руб./шт | 61.47 | 59.93 | 58.38
| 258102 | КМПн-2 TYCO на 2 модуля (68022) | Щиток модульный для автоматических выключателей, для открытой проводки, настенный, без двери, типоразмер: 2 модуля, 50х130х65 мм, IP30, белый | руб./шт | 41.44 | 39.05 | 36.66
| 269558 | КМПн-2 TYCO на 2 модуля (68302) | Щиток модульный для автоматических выключателей, с вертикальной дверцей , для открытой проводки, настенный, с прозрачной дверцей, имеет пластиковую дин-рейку, не имеет шину «земля-ноль», 55х140х85мм , IP41, белый | руб./шт | 199.91 | 185.1 | 170.28
| 268467 | КМПн-4 TYCO на 4 модуля (68024) | Щиток модульный для автоматических выключателей, для открытой проводки, настенный, без двери, типоразмер: 4 модуля, 90х130х65 мм, IP30, белый | руб./шт | 54.67 | 51.52 | 48.36
| 269559 | КМПн-4 TYCO на 4 модуля (68304) | Щиток модульный для автоматических выключателей, с вертикальной дверцей , для открытой проводки, настенный, с прозрачной дверцей, имеет пластиковую дин-рейку, не имеет шину «земля-ноль», 90х140х85мм , IP41, белый | руб./шт | 260.9 | 241.57 | 222.24
| 280234 | Мастер-1 | Корпус металлический с монтажной платой; IP31, 220х270х140 мм. В комплекте: замок, 2 ключа | руб./шт | 1566 | 1566 | 1566
| 280236 | Мастер-1У | Корпус металлический уличный с монтажной платой; IP54, 290х340х180 мм. В комплекте: замок, ключ, 2 клеммные рейки, уплотнительная прокладка, 2 гермоввода. | руб./шт | 3129 | 3129 | 3129
| 269428 | Мастер-2 | Корпус металлический с монтажной платой; IP31, 280х330х180 мм. В комплекте: замок, 2 ключа | руб./шт | 1958 | 1958 | 1958
| 280237 | Мастер-2У | Корпус металлический уличный с монтажной платой; IP54, 390х290х180 мм. В комплекте: замок, ключ, 2 клеммные рейки, уплотнительная прокладка, 2 гермоввода. | руб./шт | 3528 | 3528 | 3528
| 280235 | Мастер-3 | Корпус металлический с монтажной платой; IP31, 350х400х140 мм. В комплекте: замок, 2 ключа | руб./шт | 2228 | 2228 | 2228
| 269427 | Мастер-3У | Корпус металлический уличный с монтажной платой; IP54, 560х370х180 мм. В комплекте: замок, ключ, 2 клеммные рейки, уплотнительная прокладка, 2 гермоввода. | руб./шт | 4347 | 4347 | 4347
| 312509 | MASTERMANN-4У | Шкаф электротехнический навесной уличный, серый RAL7035, IP54, внеш.габариты (ШхВхГ) 600х600х210 мм. Комплектация: замок 1 шт, ключ 2 шт, монтажная панель 1шт, люк под гермовводы 1 шт, гермовводы 2 шт | руб./шт | 15150 | 15150 | 15150
| 312510 | MASTERMANN-4У (Версия плюс) | Шкаф электротехнический навесной уличный, серый RAL7035, IP54, внеш.габариты (ШхВхГ) 600х600х250 мм. Комплектация: замок 1 шт, ключ 2 шт, монтажная панель 1шт, люк под гермовводы 1 шт, гермовводы 2 шт | руб./шт | 16150 | 16150 | 16150
| 312512 | MASTERMANN-5У (Версия плюс) | Шкаф электротехнический навесной уличный, серый RAL7035, IP54, внеш.габариты (ШхВхГ) 600х800х300 мм. Комплектация: замок 1 шт, ключ 2 шт, монтажная панель 1шт, люк под гермовводы 1 шт, гермовводы 2 шт | руб./шт | 15500 | 15500 | 15500
| 277213 | Навесной шкаф CE, 1200x800x300 мм, IP65 (R5CEX1283) | Навесной шкаф с прозрачной дверью серии CE, IP65, 1200х800х300 мм (ВхШхГ). В комплекте с монтажной платой, дверью, замком без ручки - 2 шт, фланцем для ввода кабеля, монтажными аксессуарами | руб./шт | 64925.1 | 63713.82 | 62502.54
| 277201 | Навесной шкаф CE, 800x1000x200 мм, IP55 (R5CE0812) | Навесной шкаф двухдверный серии CE, IP55, 800х1000х200 мм (ВхШхГ). В комплекте с монтажной платой, дверью, замком без ручки - 2 шт, фланцем для ввода кабеля, монтажными аксессуарами | руб./шт | 42211.05 | 41423.54 | 40636.02
| 277209 | Навесной шкаф CE, 800x600x300 мм, IP65 (R5CEX0863) | Навесной шкаф с прозрачной дверью серии CE, IP65, 800х600х300 мм (ВхШхГ). В комплекте с монтажной платой, дверью, замком без ручки - 2 шт, фланцем для ввода кабеля, монтажными аксессуарами | руб./шт | 34826.96 | 34177.21 | 33527.46
| 276662 | Навесной шкаф CE, 800х600х250 мм, IP65 (R5CEX0869) | Навесной шкаф с прозрачной дверью серии CE, IP65, 800х600х250 мм (ВхШхГ). В комплекте с монтажной платой, дверью, замком без ручки - 2 шт, фланцем для ввода кабеля, монтажными аксессуарами | руб./шт | 33709.05 | 33080.15 | 32451.24
| 319079 | Навесной шкаф ST, 1000x600x250 мм, IP66 (R5STX1069) | Корпус сварной навесной с прозрачной дверью серии ST, IP66, 1000x600x250 мм (ВхШхГ). В комплекте с монтажной платой, дверью, замком, фланцем для ввода кабеля, монтажными аксессуарами. Цвет серый | руб./шт | 24838.43 | 24375.03 | 23911.62
| 319078 | Навесной шкаф ST, 1000x600x400 мм, IP66 (R5STX1064) | Корпус сварной навесной с прозрачной дверью серии ST, IP66, 1000x600x400 мм (ВхШхГ). В комплекте с монтажной платой, дверью, замком, фланцем для ввода кабеля, монтажными аксессуарами. Цвет серый | руб./шт | 28867.17 | 28328.6 | 27790.02
| 319080 | Навесной шкаф ST, 1000x800x400 мм, IP66 (R5STX1084) | Корпус сварной навесной с прозрачной дверью серии ST, IP66, 1000x800x400 мм (ВхШхГ). В комплекте с монтажной платой, дверью, замком, фланцем для ввода кабеля, монтажными аксессуарами. Цвет серый | руб./шт | 34339.16 | 33698.5 | 33057.84
| 305088 | Навесной шкаф ST, 1000х600х300 мм, IP66 (R5STX1063) | Корпус сварной навесной с прозрачной дверью серии ST, IP66, 1000х600х300 мм (ВхШхГ). В комплекте с монтажной платой, дверью, замком, фланцем для ввода кабеля, монтажными аксессуарами. Цвет серый | руб./шт | 25565.71 | 25088.74 | 24611.76
| 301139 | Навесной шкаф ST, 1000х800х300 мм, IP65 (R5STX1083) | Корпус сварной навесной с прозрачной дверью высота 1000мм, ширина 800мм, глубина 300мм, степень защиты IP66, в комплекте с монтажной платой, дверью, замком, фланцем для ввода кабеля, монтажными аксессуарами | руб./шт | 31300.89 | 30716.93 | 30132.96
| 319081 | Навесной шкаф ST, 1200x600x400 мм, IP66 (R5STX1264) | Корпус сварной навесной с прозрачной дверью серии ST, IP66, 1200x600x400 мм (ВхШхГ). В комплекте с монтажной платой, дверью, замком, фланцем для ввода кабеля, монтажными аксессуарами. Цвет серый | руб./шт | 32651.84 | 32042.65 | 31433.46
| 265720 | Навесной шкаф ST, 1200x800x300 мм, IP65 (R5ST1283) | Корпус сварной навесной высота 1200мм, ширина 800мм, глубина 300мм, степень защиты IP65, в комплекте с монтажной платой, дверью, замком, фланцем для ввода кабеля, монтажными аксессуарами | руб./шт | 29029.48 | 28487.9 | 27946.32
| 319082 | Навесной шкаф ST, 1200x800x300 мм, IP66 (R5STX1283) | Корпус сварной навесной с прозрачной дверью серии ST, IP66, 1200x800x300 мм (ВхШхГ). В комплекте с монтажной платой, дверью, замком, фланцем для ввода кабеля, монтажными аксессуарами. Цвет серый | руб./шт | 36986.16 | 36296.13 | 35606.1
| 319083 | Навесной шкаф ST, 1200x800x400 мм, IP66 (R5STX1284) | Корпус сварной навесной с прозрачной дверью серии ST, IP66, 1200x800x400 мм (ВхШхГ). В комплекте с монтажной платой, дверью, замком, фланцем для ввода кабеля, монтажными аксессуарами. Цвет серый | руб./шт | 38478.81 | 37760.93 | 37043.04
| 306586 | Навесной шкаф ST, 1200х600х300 мм, IP65 (R5STX1263) | Шкаф навесной сварной с прозрачной дверью; высота 1200мм, ширина 600мм, глубина 300мм, IP66. В комплекте с монтажной платой, дверью, замком, фланцем для ввода кабеля, монтажными аксессуарами | руб./шт | 31631.32 | 31041.17 | 30451.02
| 297440 | Навесной шкаф ST, 1200х800х400 мм, IP65 (R5ST1284) | Корпус сварной навесной высота 1200мм, ширина 800мм, глубина 400мм, степень защиты IP65, в комплекте с монтажной платой, дверью, замком, фланцем для ввода кабеля, монтажными аксессуарами | руб./шт | 39291.31 | 38558.26 | 37825.2
| 250561 | Навесной шкаф ST, 1400x800x300 мм, IP65 (R5ST1483) | Корпус сварной навесной высота 1400мм, ширина 800мм, глубина 300мм, степень защиты IP65, в комплекте с монтажной платой, дверью, замком, фланцем для ввода кабеля, монтажными аксессуарами | руб./шт | 39460.74 | 38724.54 | 37988.34
| 319065 | Навесной шкаф ST, 400x300x200 мм, IP66 (R5STX0432) | Корпус сварной навесной с прозрачной дверью серии ST, IP66, 500х300х200 мм (ВхШхГ). В комплекте с монтажной платой, дверью, замком, фланцем для ввода кабеля, монтажными аксессуарами. Цвет серый | руб./шт | 8437.16 | 8279.74 | 8122.32
| 319066 | Навесной шкаф ST, 400x400x200 мм, IP66 (R5STX0442) | Корпус сварной навесной с прозрачной дверью серии ST, IP66, 400x400x200 мм (ВхШхГ). В комплекте с монтажной платой, дверью, замком, фланцем для ввода кабеля, монтажными аксессуарами. Цвет серый | руб./шт | 10079.13 | 9891.08 | 9703.02
| 319067 | Навесной шкаф ST, 400x600x200 мм, IP66 (R5STX0462) | Корпус сварной навесной с прозрачной дверью серии ST, IP66, 400x600x200 мм (ВхШхГ). В комплекте с монтажной платой, дверью, замком, фланцем для ввода кабеля, монтажными аксессуарами. Цвет серый | руб./шт | 12763.68 | 12525.57 | 12287.46
| 319068 | Навесной шкаф ST, 500x400x200 мм, IP66 (R5STX0542) | Корпус сварной навесной с прозрачной дверью серии ST, IP66, 500х400х200 мм (ВхШхГ). В комплекте с монтажной платой, дверью, замком, фланцем для ввода кабеля, монтажными аксессуарами. Цвет серый | руб./шт | 11275.84 | 11065.46 | 10855.08
| 319069 | Навесной шкаф ST, 500x400x250 мм, IP66 (R5STX0549) | Корпус сварной навесной с прозрачной дверью серии ST, IP66, 500x400x250 мм (ВхШхГ). В комплекте с монтажной платой, дверью, замком, фланцем для ввода кабеля, монтажными аксессуарами. Цвет серый | руб./шт | 12014.33 | 11790.18 | 11566.02
| 317066 | Навесной шкаф ST, 500х300х200 мм, IP66 (R5STX0532) | Корпус сварной навесной с прозрачной дверью серии ST, IP66, 500х300х200 мм (ВхШхГ). В комплекте с монтажной платой, дверью, замком, фланцем для ввода кабеля, монтажными аксессуарами. Цвет серый | руб./шт | 10283.61 | 10091.75 | 9899.88
| 315425 | Навесной шкаф ST, 500х500х200 мм, IP66 (R5STX0552) | Корпус сварной навесной с прозрачной дверью серии ST, IP66, 500х500х200 мм (ВхШхГ). В комплекте с монтажной платой, дверью, замком, фланцем для ввода кабеля, монтажными аксессуарами. Цвет серый | руб./шт | 11730.13 | 11511.28 | 11292.42
| 319070 | Навесной шкаф ST, 600x400x200 мм, IP66 (R5STX0642) | Корпус сварной навесной с прозрачной дверью серии ST, IP66, 600x400x200 мм (ВхШхГ). В комплекте с монтажной платой, дверью, замком, фланцем для ввода кабеля, монтажными аксессуарами. Цвет серый | руб./шт | 12428.14 | 12196.28 | 11964.42
| 319072 | Навесной шкаф ST, 600x400x250 мм, IP66 (R5STX0649) | Корпус сварной навесной с прозрачной дверью серии ST, IP66, 600x400x250 мм (ВхШхГ). В комплекте с монтажной платой, дверью, замком, фланцем для ввода кабеля, монтажными аксессуарами. Цвет серый | руб./шт | 13218.69 | 12972.08 | 12725.46
| 319071 | Навесной шкаф ST, 600x400x400 мм, IP66 (R5STX0644) | Корпус сварной навесной с прозрачной дверью серии ST, IP66, 600x400x400 мм (ВхШхГ). В комплекте с монтажной платой, дверью, замком, фланцем для ввода кабеля, монтажными аксессуарами. Цвет серый | руб./шт | 16392.32 | 16086.49 | 15780.66
| 319074 | Навесной шкаф ST, 600x600x250 мм, IP66 (R5STX0669) | Корпус сварной навесной с прозрачной дверью серии ST, IP66, 600x600x250 мм (ВхШхГ). В комплекте с монтажной платой, дверью, замком, фланцем для ввода кабеля, монтажными аксессуарами. Цвет серый | руб./шт | 16300.68 | 15996.57 | 15692.46
| 319073 | Навесной шкаф ST, 600x600x400 мм, IP66 (R5STX0664) | Корпус сварной навесной с прозрачной дверью серии ST, IP66, 600x600x400 мм (ВхШхГ). В комплекте с монтажной платой, дверью, замком, фланцем для ввода кабеля, монтажными аксессуарами. Цвет серый | руб./шт | 20046.04 | 19672.04 | 19298.04
| 308518 | Навесной шкаф ST, 700х500х200 мм, IP66 (R5STX0752) | Корпус сварной навесной с прозрачной дверью серии ST, IP66, 700x500x200 мм (ВхШхГ). В комплекте с монтажной платой, дверью, замком, фланцем для ввода кабеля, монтажными аксессуарами. Цвет серый | руб./шт | 15696.93 | 15404.09 | 15111.24
| 319075 | Навесной шкаф ST, 700x500x250 мм, IP66 (R5STX0759) | Корпус сварной навесной с прозрачной дверью серии ST, IP66, 700x500x250 мм (ВхШхГ). В комплекте с монтажной платой, дверью, замком, фланцем для ввода кабеля, монтажными аксессуарами. Цвет серый | руб./шт | 16691.8 | 16380.38 | 16068.96
| 319077 | Навесной шкаф ST, 800x600x250 мм, IP66 (R5STX0869) | Корпус сварной навесной с прозрачной дверью серии ST, IP66, 800x600x250 мм (ВхШхГ). В комплекте с монтажной платой, дверью, замком, фланцем для ввода кабеля, монтажными аксессуарами. Цвет серый | руб./шт | 19910.53 | 19539.07 | 19167.6
| 319076 | Навесной шкаф ST, 800x600x400 мм, IP66 (R5STX0864) | Корпус сварной навесной с прозрачной дверью серии ST, IP66, 800x600x400 мм (ВхШхГ). В комплекте с монтажной платой, дверью, замком, фланцем для ввода кабеля, монтажными аксессуарами. Цвет серый | руб./шт | 24102.82 | 23653.13 | 23203.44
| 290436 | Навесной шкаф ST, 800х1000х200 мм, IP55 (R5ST0812) | Корпус сварной навесной двухдверный высота 800мм, ширина 1000мм, глубина 200мм, степень защиты IP55, в комплекте с монтажной платой, дверью, замком, фланцем для ввода кабеля, монтажными аксессуарами | руб./шт | 28356.27 | 27827.24 | 27298.2
| 281647 | Навесной шкаф ST, 800х600х300 мм, IP65 (R5STX0863) | Корпус сварной навесной с прозрачной дверью высота 800мм, ширина 600мм, глубина 300мм, степень защиты IP66, в комплекте с монтажной платой, дверью, замком, фланцем для ввода кабеля, монтажными аксессуарами | руб./шт | 21180.07 | 20784.94 | 20389.8
| 323830 | Навесной шкаф STE двухдверный, 1000х1000х300 мм (R5STE1013) | Навесной шкаф двухдверный, высота 1000мм, ширина 1000мм, глубина 300мм, степень защиты IP55, в комплекте с монтажной платой, дверью, замком без ручки - 2 шт, фланцем для ввода кабеля, монтажными аксессуарами | руб./шт | 55320.47 | 54288.39 | 53256.3
| 323831 | Навесной шкаф STE двухдверный, 1200х1000х300 мм (R5STE1213) | Навесной шкаф двухдверный, высота 1200мм, ширина 1000мм, глубина 300мм, степень защиты IP55, в комплекте с монтажной платой, дверью, замком без ручки - 2 шт, фланцем для ввода кабеля, монтажными аксессуарами | руб./шт | 60245.44 | 59121.47 | 57997.5
| 323832 | Навесной шкаф STE двухдверный, 1200х1200х300 мм (R5STE12123) | Навесной шкаф двухдверный, высота 1200мм, ширина 1200мм, глубина 300мм, степень защиты IP55, в комплекте с монтажной платой, дверью, замком без ручки - 2 шт, фланцем для ввода кабеля, монтажными аксессуарами | руб./шт | 69865.24 | 68561.78 | 67258.32
| 323833 | Навесной шкаф STE двухдверный, 1400х1000х300 мм (R5STE1413) | Навесной шкаф двухдверный, высота 1400мм, ширина 1000мм, глубина 300мм, степень защиты IP55, в комплекте с монтажной платой, дверью, замком без ручки - 2 шт, фланцем для ввода кабеля, монтажными аксессуарами | руб./шт | 72469.3 | 71117.27 | 69765.24
| 323827 | Навесной шкаф STE двухдверный, 600х800х300 мм (R5STE0683) | Навесной шкаф двухдверный, высота 600мм, ширина 800мм, глубина 300мм, степень защиты IP55, в комплекте с монтажной платой, дверью, замком без ручки - 2 шт, фланцем для ввода кабеля, монтажными аксессуарами | руб./шт | 32426.49 | 31821.53 | 31216.56
| 323828 | Навесной шкаф STE двухдверный, 800х1000х200 мм (R5STE0812) | Навесной шкаф двухдверный, высота 800мм, ширина 1000мм, глубина 200мм, степень защиты IP55, в комплекте с монтажной платой, дверью, замком без ручки - 2 шт, фланцем для ввода кабеля, монтажными аксессуарами | руб./шт | 39156.89 | 38426.37 | 37695.84
| 323829 | Навесной шкаф STE двухдверный, 800х1000х300 мм (R5STE0813) | Навесной шкаф двухдверный, высота 800мм, ширина 1000мм, глубина 300мм, степень защиты IP55, в комплекте с монтажной платой, дверью, замком без ручки - 2 шт, фланцем для ввода кабеля, монтажными аксессуарами | руб./шт | 42893.52 | 42093.27 | 41293.02
| 323851 | Навесной шкаф STE с прозрачной дверью, 1000х600х250 мм (R5STEX1069) | Навесной шкаф с прозрачной дверью, высота 1000мм, ширина 600мм, глубина 250мм, степень защиты IP66, в комплекте с монтажной платой, дверью, замком без ручки, фланцем для ввода кабеля, монтажными аксессуарами | руб./шт | 41231.28 | 40462.05 | 39692.82
| 323852 | Навесной шкаф STE с прозрачной дверью, 1000х600х300 мм (R5STEX1063) | Навесной шкаф с прозрачной дверью, высота 1000мм, ширина 600мм, глубина 300мм, степень защиты IP66, в комплекте с монтажной платой, дверью, замком без ручки, фланцем для ввода кабеля, монтажными аксессуарами | руб./шт | 42625.2 | 41829.96 | 41034.72
| 323853 | Навесной шкаф STE с прозрачной дверью, 1000х600х400 мм (R5STEX1064) | Навесной шкаф с прозрачной дверью, высота 1000мм, ширина 600мм, глубина 400мм, степень защиты IP66, в комплекте с монтажной платой, дверью, замком без ручки, фланцем для ввода кабеля, монтажными аксессуарами | руб./шт | 47746.33 | 46855.54 | 45964.74
| 323854 | Навесной шкаф STE с прозрачной дверью, 1000х800х300 мм (R5STEX1083) | Навесной шкаф с прозрачной дверью, высота 1000мм, ширина 800мм, глубина 300мм, степень защиты IP66, в комплекте с монтажной платой, дверью, замком без ручки, фланцем для ввода кабеля, монтажными аксессуарами | руб./шт | 51823.81 | 50856.97 | 49890.12
| 323855 | Навесной шкаф STE с прозрачной дверью, 1000х800х400 мм (R5STEX1084) | Навесной шкаф с прозрачной дверью, высота 1000мм, ширина 800мм, глубина 400мм, степень защиты IP66, в комплекте с монтажной платой, дверью, замком без ручки, фланцем для ввода кабеля, монтажными аксессуарами | руб./шт | 56641.92 | 55585.17 | 54528.42
| 323856 | Навесной шкаф STE с прозрачной дверью, 1200х600х300 мм (R5STEX1263) | Навесной шкаф с прозрачной дверью, высота 1200мм, ширина 600мм, глубина 300мм, степень защиты IP66, в комплекте с монтажной платой, дверью, замком без ручки, фланцем для ввода кабеля, монтажными аксессуарами | руб./шт | 50334.67 | 49395.61 | 48456.54
| 323857 | Навесной шкаф STE с прозрачной дверью, 1200х600х400 мм (R5STEX1264) | Навесной шкаф с прозрачной дверью, высота 1200мм, ширина 600мм, глубина 400мм, степень защиты IP66, в комплекте с монтажной платой, дверью, замком без ручки, фланцем для ввода кабеля, монтажными аксессуарами | руб./шт | 55188.54 | 54158.91 | 53129.28
| 323858 | Навесной шкаф STE с прозрачной дверью, 1200х800х300 мм (R5STEX1283) | Навесной шкаф с прозрачной дверью, высота 1200мм, ширина 800мм, глубина 300мм, степень защиты IP66, в комплекте с монтажной платой, дверью, замком без ручки, фланцем для ввода кабеля, монтажными аксессуарами | руб./шт | 61912.06 | 60756.98 | 59601.9
| 323859 | Навесной шкаф STE с прозрачной дверью, 1200х800х400 мм (R5STEX1284) | Навесной шкаф с прозрачной дверью, высота 1200мм, ширина 800мм, глубина 400мм, степень защиты IP66, в комплекте с монтажной платой, дверью, замком без ручки, фланцем для ввода кабеля, монтажными аксессуарами | руб./шт | 66038.48 | 64806.43 | 63574.38
| 323834 | Навесной шкаф STE с прозрачной дверью, 400х300х200 мм (R5STEX0432) | Навесной шкаф с прозрачной дверью, высота 400мм, ширина 300мм, глубина 200мм, степень защиты IP66, в комплекте с монтажной платой, дверью, замком без ручки, фланцем для ввода кабеля, монтажными аксессуарами | руб./шт | 11426.24 | 11213.08 | 10999.92
| 323835 | Навесной шкаф STE с прозрачной дверью, 400х400х200 мм (R5STEX0442) | Навесной шкаф с прозрачной дверью, высота 400мм, ширина 400мм, глубина 200мм, степень защиты IP66, в комплекте с монтажной платой, дверью, замком без ручки, фланцем для ввода кабеля, монтажными аксессуарами | руб./шт | 14147.62 | 13883.66 | 13619.7
| 323836 | Навесной шкаф STE с прозрачной дверью, 400х600х200 мм (R5STEX0462) | Навесной шкаф с прозрачной дверью, высота 400мм, ширина 600мм, глубина 200мм, степень защиты IP66, в комплекте с монтажной платой, дверью, замком без ручки, фланцем для ввода кабеля, монтажными аксессуарами | руб./шт | 17885.32 | 17551.64 | 17217.96
| 323837 | Навесной шкаф STE с прозрачной дверью, 500х300х200 мм (R5STEX0532) | Навесной шкаф с прозрачной дверью, высота 500мм, ширина 300мм, глубина 200мм, степень защиты IP66, в комплекте с монтажной платой, дверью, замком без ручки, фланцем для ввода кабеля, монтажными аксессуарами | руб./шт | 14093.15 | 13830.24 | 13567.32
| 323838 | Навесной шкаф STE с прозрачной дверью, 500х400х200 мм (R5STEX0542) | Навесной шкаф с прозрачной дверью, высота 500мм, ширина 400мм, глубина 200мм, степень защиты IP66, в комплекте с монтажной платой, дверью, замком без ручки, фланцем для ввода кабеля, монтажными аксессуарами | руб./шт | 16382.54 | 16076.89 | 15771.24
| 323839 | Навесной шкаф STE с прозрачной дверью, 500х400х250 мм (R5STEX0549) | Навесной шкаф с прозрачной дверью, высота 500мм, ширина 400мм, глубина 250мм, степень защиты IP66, в комплекте с монтажной платой, дверью, замком без ручки, фланцем для ввода кабеля, монтажными аксессуарами | руб./шт | 16800.95 | 16487.52 | 16174.08
| 323840 | Навесной шкаф STE с прозрачной дверью, 500х500х200 мм (R5STEX0552) | Навесной шкаф с прозрачной дверью, высота 500мм, ширина 500мм, глубина 200мм, степень защиты IP66, в комплекте с монтажной платой, дверью, замком без ручки, фланцем для ввода кабеля, монтажными аксессуарами | руб./шт | 18964.45 | 18610.63 | 18256.8
| 323841 | Навесной шкаф STE с прозрачной дверью, 600х400х200 мм (R5STEX0642) | Навесной шкаф с прозрачной дверью, высота 600мм, ширина 400мм, глубина 200мм, степень защиты IP66, в комплекте с монтажной платой, дверью, замком без ручки, фланцем для ввода кабеля, монтажными аксессуарами | руб./шт | 18910.02 | 18557.22 | 18204.42
| 323842 | Навесной шкаф STE с прозрачной дверью, 600х400х250 мм (R5STEX0649) | Навесной шкаф с прозрачной дверью, высота 600мм, ширина 400мм, глубина 250мм, степень защиты IP66, в комплекте с монтажной платой, дверью, замком без ручки, фланцем для ввода кабеля, монтажными аксессуарами | руб./шт | 19668.55 | 19301.62 | 18934.68
| 323843 | Навесной шкаф STE с прозрачной дверью, 600х400х400 мм (R5STEX0644) | Навесной шкаф с прозрачной дверью, высота 600мм, ширина 400мм, глубина 400мм, степень защиты IP66, в комплекте с монтажной платой, дверью, замком без ручки, фланцем для ввода кабеля, монтажными аксессуарами | руб./шт | 23552.69 | 23113.29 | 22673.88
| 323844 | Навесной шкаф STE с прозрачной дверью, 600х600х250 мм (R5STEX0669) | Навесной шкаф с прозрачной дверью, высота 600мм, ширина 600мм, глубина 250мм, степень защиты IP66, в комплекте с монтажной платой, дверью, замком без ручки, фланцем для ввода кабеля, монтажными аксессуарами | руб./шт | 24222.54 | 23770.62 | 23318.7
| 323845 | Навесной шкаф STE с прозрачной дверью, 600х600х400 мм (R5STEX0664) | Навесной шкаф с прозрачной дверью, высота 600мм, ширина 600мм, глубина 400мм, степень защиты IP66, в комплекте с монтажной платой, дверью, замком без ручки, фланцем для ввода кабеля, монтажными аксессуарами | руб./шт | 28855.99 | 28317.64 | 27779.28
| 323846 | Навесной шкаф STE с прозрачной дверью, 700х500х200 мм (R5STEX0752) | Навесной шкаф с прозрачной дверью, высота 700мм, ширина 500мм, глубина 200мм, степень защиты IP66, в комплекте с монтажной платой, дверью, замком без ручки, фланцем для ввода кабеля, монтажными аксессуарами | руб./шт | 24305.05 | 23851.6 | 23398.14
| 323847 | Навесной шкаф STE с прозрачной дверью, 700х500х250 мм (R5STEX0759) | Навесной шкаф с прозрачной дверью, высота 700мм, ширина 500мм, глубина 250мм, степень защиты IP66, в комплекте с монтажной платой, дверью, замком без ручки, фланцем для ввода кабеля, монтажными аксессуарами | руб./шт | 25941.53 | 25457.55 | 24973.56
| 323848 | Навесной шкаф STE с прозрачной дверью, 800х600х250 мм (R5STEX0869) | Навесной шкаф с прозрачной дверью, высота 800мм, ширина 600мм, глубина 250мм, степень защиты IP66, в комплекте с монтажной платой, дверью, замком без ручки, фланцем для ввода кабеля, монтажными аксессуарами | руб./шт | 32446.05 | 31840.73 | 31235.4
| 323849 | Навесной шкаф STE с прозрачной дверью, 800х600х300 мм (R5STEX0863) | Навесной шкаф с прозрачной дверью, высота 800мм, ширина 600мм, глубина 300мм, степень защиты IP66, в комплекте с монтажной платой, дверью, замком без ручки, фланцем для ввода кабеля, монтажными аксессуарами | руб./шт | 33873.41 | 33241.44 | 32609.46
| 323850 | Навесной шкаф STE с прозрачной дверью, 800х600х400 мм (R5STEX0864) | Навесной шкаф с прозрачной дверью, высота 800мм, ширина 600мм, глубина 400мм, степень защиты IP66, в комплекте с монтажной платой, дверью, замком без ручки, фланцем для ввода кабеля, монтажными аксессуарами | руб./шт | 38697.44 | 37975.48 | 37253.52
| 323813 | Навесной шкаф STE, 1000х600х200 мм (R5STE1062) | Навесной шкаф высота 1000мм, ширина 600мм, глубина 200мм, степень защиты IP66, в комплекте с монтажной платой, дверью, замком, фланцем для ввода кабеля, монтажными аксессуарами | руб./шт | 33347.18 | 32725.03 | 32102.88
| 323814 | Навесной шкаф STE, 1000х600х250 мм (R5STE1069) | Навесной шкаф высота 1000мм, ширина 600мм, глубина 250мм, степень защиты IP66, в комплекте с монтажной платой, дверью, замком, фланцем для ввода кабеля, монтажными аксессуарами | руб./шт | 29535.7 | 28984.67 | 28433.64
| 323815 | Навесной шкаф STE, 1000х600х300 мм (R5STE1063) | Навесной шкаф высота 1000мм, ширина 600мм, глубина 300мм, степень защиты IP66, в комплекте с монтажной платой, дверью, замком, фланцем для ввода кабеля, монтажными аксессуарами | руб./шт | 31099.53 | 30519.32 | 29939.1
| 323816 | Навесной шкаф STE, 1000х600х400 мм (R5STE1064) | Навесной шкаф высота 1000мм, ширина 600мм, глубина 400мм, степень защиты IP66, в комплекте с монтажной платой, дверью, замком, фланцем для ввода кабеля, монтажными аксессуарами | руб./шт | 36044.5 | 35372.03 | 34699.56
| 323817 | Навесной шкаф STE, 1000х800х200 мм (R5STE1082) | Навесной шкаф высота 1000мм, ширина 800мм, глубина 200мм, степень защиты IP66, в комплекте с монтажной платой, дверью, замком, фланцем для ввода кабеля, монтажными аксессуарами | руб./шт | 35841.32 | 35172.64 | 34503.96
| 323818 | Навесной шкаф STE, 1000х800х300 мм (R5STE1083) | Навесной шкаф высота 1000мм, ширина 800мм, глубина 300мм, степень защиты IP66, в комплекте с монтажной платой, дверью, замком, фланцем для ввода кабеля, монтажными аксессуарами | руб./шт | 36164.64 | 35489.94 | 34815.24
| 323819 | Навесной шкаф STE, 1000х800х400 мм (R5STE1084) | Навесной шкаф высота 1000мм, ширина 800мм, глубина 400мм, степень защиты IP66, в комплекте с монтажной платой, дверью, замком, фланцем для ввода кабеля, монтажными аксессуарами | руб./шт | 38196.61 | 37483.99 | 36771.36
| 323820 | Навесной шкаф STE, 1200x600x200 мм (R5STE1262) | Навесной шкаф высота 1200мм, ширина 600мм, глубина 200мм, степень защиты IP66, в комплекте с монтажной платой, дверью, замком, фланцем для ввода кабеля, монтажными аксессуарами | руб./шт | 33447.68 | 32823.67 | 32199.66
| 323821 | Навесной шкаф STE, 1200x600x300 мм (R5STE1263) | Навесной шкаф высота 1200мм, ширина 600мм, глубина 300мм, степень защиты IP66, в комплекте с монтажной платой, дверью, замком, фланцем для ввода кабеля, монтажными аксессуарами | руб./шт | 35586.99 | 34923.05 | 34259.1
| 323822 | Навесной шкаф STE, 1200x600x400 мм (R5STE1264) | Навесной шкаф высота 1200мм, ширина 600мм, глубина 400мм, степень защиты IP66, в комплекте с монтажной платой, дверью, замком, фланцем для ввода кабеля, монтажными аксессуарами | руб./шт | 40036.22 | 39289.27 | 38542.32
| 323823 | Навесной шкаф STE, 1200х800х300 мм (R5STE1283) | Навесной шкаф высота 1200мм, ширина 800мм, глубина 300мм, степень защиты IP66, в комплекте с монтажной платой, дверью, замком, фланцем для ввода кабеля, монтажными аксессуарами | руб./шт | 38132.11 | 37420.69 | 36709.26
| 323824 | Навесной шкаф STE, 1200х800х400 мм (R5STE1284) | Навесной шкаф высота 1200мм, ширина 800мм, глубина 400мм, степень защиты IP66, в комплекте с монтажной платой, дверью, замком, фланцем для ввода кабеля, монтажными аксессуарами | руб./шт | 48227.93 | 47328.15 | 46428.36
| 323825 | Навесной шкаф STE, 1400x600x300 мм (R5STE1463) | Навесной шкаф высота 1400мм, ширина 600мм, глубина 300мм, степень защиты IP66, в комплекте с монтажной платой, дверью, замком, фланцем для ввода кабеля, монтажными аксессуарами | руб./шт | 41853.33 | 41072.48 | 40291.62
| 323826 | Навесной шкаф STE, 1400х800х300 мм (R5STE1483) | Навесной шкаф высота 1400мм, ширина 800мм, глубина 300мм, степень защиты IP66, в комплекте с монтажной платой, дверью, замком, фланцем для ввода кабеля, монтажными аксессуарами | руб./шт | 48109.59 | 47212.04 | 46314.48
| 323776 | Навесной шкаф STE, 200х300х150 мм (R5STE0231) | Навесной шкаф высота 200мм, ширина 300мм, глубина 150мм, степень защиты IP66, в комплекте с монтажной платой, дверью, замком, фланцем для ввода кабеля, монтажными аксессуарами | руб./шт | 8598.75 | 8438.33 | 8277.9
| 323777 | Навесной шкаф STE, 300x250x150 мм (R5STE0391) | Навесной шкаф высота 300мм, ширина 250мм, глубина 150мм, степень защиты IP66, в комплекте с монтажной платой, дверью, замком, фланцем для ввода кабеля, монтажными аксессуарами | руб./шт | 8723.92 | 8561.15 | 8398.38
| 323778 | Навесной шкаф STE, 300x250x200 мм (R5STE0392) | Навесной шкаф высота 300мм, ширина 250мм, глубина 200мм, степень защиты IP66, в комплекте с монтажной платой, дверью, замком, фланцем для ввода кабеля, монтажными аксессуарами | руб./шт | 9795.91 | 9613.15 | 9430.38
| 323779 | Навесной шкаф STE, 300x300x150 мм (R5STE0331) | Навесной шкаф высота 300мм, ширина 300мм, глубина 150мм, степень защиты IP66, в комплекте с монтажной платой, дверью, замком, фланцем для ввода кабеля, монтажными аксессуарами | руб./шт | 9557.8 | 9379.49 | 9201.18
| 323780 | Навесной шкаф STE, 300x400x150 мм (R5STE0341) | Навесной шкаф высота 300мм, ширина 400мм, глубина 150мм, степень защиты IP66, в комплекте с монтажной платой, дверью, замком, фланцем для ввода кабеля, монтажными аксессуарами | руб./шт | 10398.17 | 10204.17 | 10010.16
| 323781 | Навесной шкаф STE, 300х400х200 мм (R5STE0342) | Навесной шкаф высота 300мм, ширина 400мм, глубина 200мм, степень защиты IP66, в комплекте с монтажной платой, дверью, замком, фланцем для ввода кабеля, монтажными аксессуарами | руб./шт | 11378.92 | 11166.62 | 10954.32
| 323782 | Навесной шкаф STE, 400x200x150 мм (R5STE0421) | Навесной шкаф высота 400мм, ширина 200мм, глубина 150мм, степень защиты IP66, в комплекте с монтажной платой, дверью, замком, фланцем для ввода кабеля, монтажными аксессуарами | руб./шт | 10331.27 | 10138.53 | 9945.78
| 323783 | Навесной шкаф STE, 400x300x150 мм (R5STE0431) | Навесной шкаф высота 400мм, ширина 300мм, глубина 150мм, степень защиты IP66, в комплекте с монтажной платой, дверью, замком, фланцем для ввода кабеля, монтажными аксессуарами | руб./шт | 10577.8 | 10380.47 | 10183.14
| 323784 | Навесной шкаф STE, 400x300x200 мм (R5STE0432) | Навесной шкаф высота 400мм, ширина 300мм, глубина 200мм, степень защиты IP66, в комплекте с монтажной платой, дверью, замком, фланцем для ввода кабеля, монтажными аксессуарами | руб./шт | 11154.79 | 10946.68 | 10738.56
| 323785 | Навесной шкаф STE, 400x400x200 мм (R5STE0442) | Навесной шкаф высота 400мм, ширина 400мм, глубина 200мм, степень защиты IP66, в комплекте с монтажной платой, дверью, замком, фланцем для ввода кабеля, монтажными аксессуарами | руб./шт | 12739.46 | 12501.79 | 12264.12
| 323786 | Навесной шкаф STE, 400x400x300 мм (R5STE0443) | Навесной шкаф высота 400мм, ширина 400мм, глубина 300мм, степень защиты IP66, в комплекте с монтажной платой, дверью, замком, фланцем для ввода кабеля, монтажными аксессуарами | руб./шт | 13492.8 | 13241.07 | 12989.34
| 323787 | Навесной шкаф STE, 400х600х200 мм (R5STE0462) | Навесной шкаф высота 400мм, ширина 600мм, глубина 200мм, степень защиты IP66, в комплекте с монтажной платой, дверью, замком, фланцем для ввода кабеля, монтажными аксессуарами | руб./шт | 16130.06 | 15829.12 | 15528.18
| 323788 | Навесной шкаф STE, 500x300x150 мм (R5STE0531) | Навесной шкаф высота 500мм, ширина 300мм, глубина 150мм, степень защиты IP66, в комплекте с монтажной платой, дверью, замком, фланцем для ввода кабеля, монтажными аксессуарами | руб./шт | 12689.38 | 12452.63 | 12215.88
| 323789 | Навесной шкаф STE, 500x300x200 мм (R5STE0532) | Навесной шкаф высота 500мм, ширина 300мм, глубина 200мм, степень защиты IP66, в комплекте с монтажной платой, дверью, замком, фланцем для ввода кабеля, монтажными аксессуарами | руб./шт | 13085.88 | 12841.74 | 12597.6
| 323790 | Навесной шкаф STE, 500x400x200 мм (R5STE0542) | Навесной шкаф высота 500мм, ширина 400мм, глубина 200мм, степень защиты IP66, в комплекте с монтажной платой, дверью, замком, фланцем для ввода кабеля, монтажными аксессуарами | руб./шт | 14595.19 | 14322.91 | 14050.62
| 323791 | Навесной шкаф STE, 500x400x250 мм (R5STE0549) | Навесной шкаф высота 500мм, ширина 400мм, глубина 250мм, степень защиты IP66, в комплекте с монтажной платой, дверью, замком, фланцем для ввода кабеля, монтажными аксессуарами | руб./шт | 15278.98 | 14993.93 | 14708.88
| 323792 | Навесной шкаф STE, 500х500х200 мм (R5STE0552) | Навесной шкаф высота 500мм, ширина 500мм, глубина 200мм, степень защиты IP66, в комплекте с монтажной платой, дверью, замком, фланцем для ввода кабеля, монтажными аксессуарами | руб./шт | 16891.56 | 16576.41 | 16261.26
| 323793 | Навесной шкаф STE, 500х500х300 мм (R5STE0553) | Навесной шкаф высота 500мм, ширина 500мм, глубина 300мм, степень защиты IP65, в комплекте с монтажной платой, дверью, замком, фланцем для ввода кабеля, монтажными аксессуарами | руб./шт | 19861.13 | 19490.58 | 19120.02
| 323794 | Навесной шкаф STE, 500х600х200 мм (R5STE0562) | Навесной шкаф высота 500мм, ширина 600мм, глубина 200мм, степень защиты IP66, в комплекте с монтажной платой, дверью, замком, фланцем для ввода кабеля, монтажными аксессуарами | руб./шт | 19137.63 | 18780.59 | 18423.54
| 323795 | Навесной шкаф STE, 500х600х300 мм (R5STE0563) | Навесной шкаф высота 500мм, ширина 600мм, глубина 300мм, степень защиты IP66, в комплекте с монтажной платой, дверью, замком, фланцем для ввода кабеля, монтажными аксессуарами | руб./шт | 21252.77 | 20856.27 | 20459.76
| 323797 | Навесной шкаф STE, 600x400x250 мм (R5STE0649) | Навесной шкаф высота 600мм, ширина 400мм, глубина 250мм, степень защиты IP66, в комплекте с монтажной платой, дверью, замком, фланцем для ввода кабеля, монтажными аксессуарами | руб./шт | 18946.57 | 18593.08 | 18239.58
| 323798 | Навесной шкаф STE, 600x400x400 мм (R5STE0644) | Навесной шкаф высота 600мм, ширина 400мм, глубина 400мм, степень защиты IP66, в комплекте с монтажной платой, дверью, замком, фланцем для ввода кабеля, монтажными аксессуарами | руб./шт | 24048.45 | 23599.79 | 23151.12
| 323796 | Навесной шкаф STE, 600х400х200 мм (R5STE0642) | Навесной шкаф высота 600мм, ширина 400мм, глубина 200мм, степень защиты IP66, в комплекте с монтажной платой, дверью, замком, фланцем для ввода кабеля, монтажными аксессуарами | руб./шт | 17173.97 | 16853.58 | 16533.18
| 323799 | Навесной шкаф STE, 600х500х200 мм (R5STE0652) | Навесной шкаф высота 600мм, ширина 500мм, глубина 200мм, степень защиты IP66, в комплекте с монтажной платой, дверью, замком, фланцем для ввода кабеля, монтажными аксессуарами | руб./шт | 20668.22 | 20282.62 | 19897.02
| 323800 | Навесной шкаф STE, 600х500х250 мм (R5STE0659) | Навесной шкаф высота 600мм, ширина 500мм, глубина 250мм, степень защиты IP66, в комплекте с монтажной платой, дверью, замком, фланцем для ввода кабеля, монтажными аксессуарами | руб./шт | 20348.53 | 19968.91 | 19589.28
| 323801 | Навесной шкаф STE, 600х600х250 мм (R5STE0669) | Навесной шкаф высота 600мм, ширина 600мм, глубина 250мм, степень защиты IP66, в комплекте с монтажной платой, дверью, замком, фланцем для ввода кабеля, монтажными аксессуарами | руб./шт | 21026.75 | 20634.48 | 20242.2
| 323802 | Навесной шкаф STE, 600х600х400 мм (R5STE0664) | Навесной шкаф высота 600мм, ширина 500мм, глубина 400мм, степень защиты IP66, в комплекте с монтажной платой, дверью, замком, фланцем для ввода кабеля, монтажными аксессуарами | руб./шт | 30789.75 | 30215.33 | 29640.9
| 323803 | Навесной шкаф STE, 700x400x200 мм (R5STE0742) | Навесной шкаф высота 700мм, ширина 400мм, глубина 200мм, степень защиты IP66, в комплекте с монтажной платой, дверью, замком, фланцем для ввода кабеля, монтажными аксессуарами | руб./шт | 19632.86 | 19266.58 | 18900.3
| 323804 | Навесной шкаф STE, 700x500x200 мм (R5STE0752) | Навесной шкаф высота 700мм, ширина 500мм, глубина 200мм, степень защиты IP66, в комплекте с монтажной платой, дверью, замком, фланцем для ввода кабеля, монтажными аксессуарами | руб./шт | 20451.04 | 20069.48 | 19687.92
| 323805 | Навесной шкаф STE, 700x500x250 мм (R5STE0759) | Навесной шкаф высота 700мм, ширина 500мм, глубина 250мм, степень защиты IP66, в комплекте с монтажной платой, дверью, замком, фланцем для ввода кабеля, монтажными аксессуарами | руб./шт | 22242.07 | 21827.11 | 21412.14
| 323807 | Навесной шкаф STE, 800x600x250 мм (R5STE0869) | Навесной шкаф высота 800мм, ширина 600мм, глубина 250мм, степень защиты IP66, в комплекте с монтажной платой, дверью, замком, фланцем для ввода кабеля, монтажными аксессуарами | руб./шт | 24367.77 | 23913.14 | 23458.5
| 323809 | Навесной шкаф STE, 800x600x400 мм (R5STE0864) | Навесной шкаф высота 800мм, ширина 600мм, глубина 400мм, степень защиты IP66, в комплекте с монтажной платой, дверью, замком, фланцем для ввода кабеля, монтажными аксессуарами | руб./шт | 35763.71 | 35096.49 | 34429.26
| 323806 | Навесной шкаф STE, 800х600х200 мм (R5STE0862) | Навесной шкаф высота 800мм, ширина 600мм, глубина 200мм, степень защиты IP66, в комплекте с монтажной платой, дверью, замком, фланцем для ввода кабеля, монтажными аксессуарами | руб./шт | 23475.05 | 23037.09 | 22599.12
| 323808 | Навесной шкаф STE, 800х600х300 мм (R5STE0863) | Навесной шкаф высота 800мм, ширина 600мм, глубина 300мм, степень защиты IP66, в комплекте с монтажной платой, дверью, замком, фланцем для ввода кабеля, монтажными аксессуарами | руб./шт | 25162.99 | 24693.55 | 24224.1
| 323810 | Навесной шкаф STE, 800х800х200 мм (R5STE0882) | Навесной шкаф высота 800мм, ширина 800мм, глубина 250мм, степень защиты IP66, в комплекте с монтажной платой, дверью, замком, фланцем для ввода кабеля, монтажными аксессуарами | руб./шт | 26087.45 | 25600.74 | 25114.02
| 323811 | Навесной шкаф STE, 800х800х300 мм (R5STE0883) | Навесной шкаф высота 800мм, ширина 800мм, глубина 300мм, степень защиты IP66, в комплекте с монтажной платой, дверью, замком, фланцем для ввода кабеля, монтажными аксессуарами | руб./шт | 32299.36 | 31696.76 | 31094.16
| 323812 | Навесной шкаф STE, 800х800х400 мм (R5STE0884) | Навесной шкаф высота 800мм, ширина 800мм, глубина 400мм, степень защиты IP66, в комплекте с монтажной платой, дверью, замком, фланцем для ввода кабеля, монтажными аксессуарами | руб./шт | 36736.47 | 36051.11 | 35365.74
| 245705 | MES 100.60.21 | Распределительный шкаф с монтажной платой 1000х600х210мм, IP66, IK10, с панелью кабельного ввода, замком | руб./шт | 24620 | 23389 | 22158
| 245706 | MES 100.60.25 | Распределительный шкаф с монтажной платой 1000х600х250мм, IP66, IK10, с панелью кабельного ввода, замком | руб./шт | 22150 | 21042.5 | 19935
| 245707 | MES 100.60.30 | Распределительный шкаф с монтажной платой 1000х600х300мм, IP66, IK10, с панелью кабельного ввода, замком | руб./шт | 23300 | 22135 | 20970
| 245713 | MES 100.60.40 | Корпус металлический сварной навесной с монтажной панелью, УХЛ1, IP66, IK 10, цвет серый RAL 7035, габ.размеры (ШхВхГ) 1000х600х400 мм | руб./шт | 26430 | 25108.5 | 23787
| 245708 | MES 100.80.30 | Распределительный шкаф с монтажной платой 1000х800х300мм, IP66, IK10, с панелью кабельного ввода, замком | руб./шт | 25960 | 24662 | 23364
| 245709 | MES 120.60.21 | Распределительный шкаф с монтажной платой 1200х600х210мм, IP66, IK10, с панелью кабельного ввода, замком | руб./шт | 23970 | 22771.5 | 21573
| 245710 | MES 120.60.30 | Распределительный шкаф с монтажной платой 1200х600х300мм, IP66, IK10, с панелью кабельного ввода, замком | руб./шт | 26000 | 24700 | 23400
| 245711 | MES 120.80.30 | Распределительный шкаф с монтажной платой 1200х800х300мм, IP66, IK10, с панелью кабельного ввода, замком | руб./шт | 29920 | 28424 | 26928
| 245715 | MES 120.80.40 | Корпус металлический сварной навесной с монтажной панелью, УХЛ1, IP66, IK 10, цвет серый RAL 7035, габ.размеры (ШхВхГ) 1200х800х400 мм | руб./шт | 37380 | 35511 | 33642
| 245717 | MES 140.80.40 | Корпус металлический сварной навесной с монтажной панелью, УХЛ1, IP66, IK 10, цвет серый RAL 7035, габ.размеры (ШхВхГ) 1400х800х400 мм | руб./шт | 45200 | 42940 | 40680
| 245718 | MES 160.60.40 | Корпус металлический сварной навесной с монтажной панелью, УХЛ1, IP66, IK 10, цвет серый RAL 7035, габ.размеры (ШхВхГ) 1600х600х400 мм | руб./шт | 39940 | 37943 | 35946
| 245677 | MES 20.20.08 | Корпус металлический сварной навесной с монтажной панелью, УХЛ1, IP66, IK 10, цвет серый RAL 7035, габ.размеры (ШхВхГ) 200х200х80 мм | руб./шт | 3760 | 3572 | 3384
| 245678 | MES 20.20.12 | Корпус металлический сварной навесной с монтажной панелью, УХЛ1, IP66, IK 10, цвет серый RAL 7035, габ.размеры (ШхВхГ) 200х200х120 мм | руб./шт | 4370 | 4151.5 | 3933
| 245681 | MES 30.20.12 | Корпус металлический сварной навесной с монтажной панелью, УХЛ1, IP66, IK 10, цвет серый RAL 7035, габ.размеры (ШхВхГ) 300х200х120 мм | руб./шт | 4880 | 4636 | 4392
| 245684 | MES 30.20.15 | Распределительный шкаф с монтажной платой 300х200х155мм, IP66, IK10, с панелью кабельного ввода, замком | руб./шт | 5410 | 5139.5 | 4869
| 245682 | MES 30.30.12 | Корпус металлический сварной навесной с монтажной панелью, УХЛ1, IP66, IK 10, цвет серый RAL 7035, габ.размеры (ШхВхГ) 300х300х120 мм | руб./шт | 5400 | 5130 | 4860
| 245685 | MES 30.30.15 | Распределительный шкаф с монтажной платой 300х300х155мм, IP66, IK10, с панелью кабельного ввода, замком | руб./шт | 6760 | 6422 | 6084
| 245686 | MES 30.40.15 | Распределительный шкаф с монтажной платой 300х400х155мм, IP66, IK10, с панелью кабельного ввода, замком | руб./шт | 7190 | 6830.5 | 6471
| 245683 | MES 40.30.12 | Корпус металлический сварной навесной с монтажной панелью, УХЛ1, IP66, IK 10, цвет серый RAL 7035, габ.размеры (ШхВхГ) 400х300х120 мм | руб./шт | 6170 | 5861.5 | 5553
| 245687 | MES 40.30.15 | Распределительный шкаф с монтажной платой 400х300х150мм, IP66, IK10, с панелью кабельного ввода, замком | руб./шт | 7620 | 7239 | 6858
| 245688 | MES 40.30.21 | Распределительный шкаф с монтажной платой 400х300х210мм, IP66, IK10, с панелью кабельного ввода, замком | руб./шт | 8290 | 7875.5 | 7461
| 245689 | MES 40.40.21 | Распределительный шкаф с монтажной платой 400х400х210мм, IP66, IK10, с панелью кабельного ввода, замком | руб./шт | 9480 | 9006 | 8532
| 245690 | MES 40.60.21 | Распределительный шкаф с монтажной платой 400х600х210мм, IP66, IK10, с панелью кабельного ввода, замком | руб./шт | 10790 | 10250.5 | 9711
| 245691 | MES 50.30.21 | Распределительный шкаф с монтажной платой 500х300х210мм, IP66, IK10, с панелью кабельного ввода, замком | руб./шт | 9370 | 8901.5 | 8433
| 245692 | MES 50.40.21 | Распределительный шкаф с монтажной платой 500х400х210мм, IP66, IK10, с панелью кабельного ввода, замком | руб./шт | 10090 | 9585.5 | 9081
| 245693 | MES 50.40.25 | Распределительный шкаф с монтажной платой 500х400х250мм, IP66, IK10, с панелью кабельного ввода, замком | руб./шт | 10710 | 10174.5 | 9639
| 245694 | MES 50.50.21 | Распределительный шкаф с монтажной платой 500х500х210мм, IP66, IK10, с панелью кабельного ввода, замком | руб./шт | 11340 | 10773 | 10206
| 245695 | MES 60.40.21 | Распределительный шкаф с монтажной платой 600х400х210мм, IP66, IK10, с панелью кабельного ввода, замком | руб./шт | 10880 | 10336 | 9792
| 245696 | MES 60.40.25 | Распределительный шкаф с монтажной платой 600х400х250мм, IP66, IK10, с панелью кабельного ввода, замком | руб./шт | 11730 | 11143.5 | 10557
| 245697 | MES 60.60.21 | Распределительный шкаф с монтажной платой 600х600х210мм, IP66, IK10, с панелью кабельного ввода, замком | руб./шт | 12930 | 12283.5 | 11637
| 245698 | MES 60.60.25 | Распределительный шкаф с монтажной платой 600х600х250мм, IP66, IK10, с панелью кабельного ввода, замком | руб./шт | 13960 | 13262 | 12564
| 245699 | MES 70.50.21 | Распределительный шкаф с монтажной платой 700х500х210мм, IP66, IK10, с панелью кабельного ввода, замком | руб./шт | 13670 | 12986.5 | 12303
| 245700 | MES 70.50.25 | Распределительный шкаф с монтажной платой 700х500х250мм, IP66, IK10, с панелью кабельного ввода, замком | руб./шт | 14690 | 13955.5 | 13221
| 245701 | MES 80.60.21 | Распределительный шкаф с монтажной платой 800х600х210мм, IP66, IK10, с панелью кабельного ввода, замком | руб./шт | 17460 | 16587 | 15714
| 245702 | MES 80.60.25 | Распределительный шкаф с монтажной платой 800х600х250мм, IP66, IK10, с панелью кабельного ввода, замком | руб./шт | 17270 | 16406.5 | 15543
| 245703 | MES 80.60.30 | Распределительный шкаф с монтажной платой 800х600х300мм, IP66, IK10, с панелью кабельного ввода, замком | руб./шт | 17770 | 16881.5 | 15993
| 245712 | MES 80.60.40 | Корпус металлический сварной навесной с монтажной панелью, УХЛ1, IP66, IK 10, цвет серый RAL 7035, габ.размеры (ШхВхГ) 800х800х400 мм | руб./шт | 24640 | 23408 | 22176
| 245704 | MES 80.80.30 | Распределительный шкаф с монтажной платой 800х800х300мм, IP66, IK10, с панелью кабельного ввода, замком | руб./шт | 24310 | 23094.5 | 21879
| 309765 | ТВ-370-315-205-МР-М-1 (05-0219-1) | Шкаф электротехнический цельносварной, монтажная плата с DIN-рейкой, светло-серый RAL 7035, 370х315х205 мм. | руб./шт | 4973.26 | 4973.26 | 4973.26
| 309766 | ТВ-370-315-205-МР-М-2 (05-0219-2) | Шкаф электротехнический цельносварной, монтажная плата с DIN-рейкой, светло-серый RAL 7035, 370х315х205 мм. | руб./шт | 7457.8 | 7457.8 | 7457.8
| 309767 | ТВ-370-315-205-МР-М-3 (05-0219-3) | Шкаф электротехнический цельносварной, монтажная плата с DIN-рейкой, светло-серый RAL 7035, 370х315х205 мм. | руб./шт | 10439.26 | 10439.26 | 10439.26
| 259029 | Шкаф уличный (ШУ-2160) | Шкаф металлический уличный, IP54, 392х220х137 мм | руб./шт | 3448 | 3448 | 3448
| 260979 | ШМ-1 | Шкаф монтажный; 6 гермовводов PBA9-08; IP55; -60…+70°С; 300х200х155 мм. Материал - листовая сталь | руб./шт | 15012 | 15012 | 15012
| 260980 | ШМ-2 | Шкаф монтажный; 11 гермовводов PBA9-08; IP55; -60…+70°С; 300х200х155 мм. Материал - листовая сталь | руб./шт | 17118 | 17118 | 17118
| 224522 | ШПУ-1 | Шкаф приборный универсальный с комплектом крепления 600х600х210мм, Козырек, Кабельный зажим с контргайкой (ф.ДКС), Муфта вводная МВ-22 У2-3 шт, Муфта вводная МВ-50 У2-2 шт. Магнитоконтакт «SC555»-, Провод заземления, Крепление на опоры с круглым или квадратным поперечным сечением, для столбов: - диаметром:40…190 мм; - квадратным поперечным сечением:50…150 мм, Ключ | руб./компл | 40050 | 40050 | 40050
| 226803 | ШПУ-1-01 | Шкаф приборный универсальный с комплектом крепления 600х600х210мм, Козырек, Кабельный зажим с контргайкой (ф.ДКС), Муфта вводная МВ-22 У2, Муфта вводная МВ-50 У2, Магнитоконтакт «SC555», Провод заземления, Крепление на опоры с круглым или квадратным поперечным сечением, для столбов: - диаметром:40…190 мм; - квадратным поперечным сечением:50…150 мм, Ключ, клеммная колодка 25А х 12 контактов и кросс-бокс на 50 пар (тип Krone). | руб./компл | 46260 | 46260 | 46260
| 224863 | ШПУ-2Т | Шкаф приборный универсальный с комплектом крепления 600х1000х250мм, Козырек, Кросс-бокс тип Krone на 50 пар, Плинт универсальный 2/10 с НЗ контактами 5 шт, Блок зажимов ТВ-2512L, Втулка защитная В54УХЛ2-2 шт, Муфта вводная МВПнг 15 – D прохода металлорукава 20мм-4 шт, Муфта трубная ТР-8 – D прохода металлорукава 56-58мм -2 шт, Извещатель ИО 102-29, Патрубок вводной У479--2 шт, Шина заземления PE24/2, Крепление для ТШ на опору. | руб./компл | 69840 | 69840 | 69840
| 235238 | ШПУ-2Т-01 | Шкаф приборный универсальный с комплектом крепления 600х1000х250мм, Козырек, Кросс-бокс тип Krone на 30 пар, Плинт универсальный 2/10 с НЗ контактами 3 шт, Блок зажимов ТВ-2512L, Втулка защитная В54УХЛ2-2 шт, Муфта вводная МВПнг 15 – D прохода металлорукава 20мм-4 шт, Муфта трубная ТР-8 – D прохода металлорукава 56-58мм -2 шт, Извещатель ИО 102-29, Патрубок вводной У479--2 шт, Шина заземления PE24/2, Крепление для ТШ на опору. | руб./шт | 68040 | 68040 | 68040
| 255335 | Щиток настенный без дверцы 12 модулей IP40 серый (83612) | Щиток настенный с дверцей на 12 модулей, материал термостойкий пластик, напряжение номинальное 400В, ударная прочность 6Дж, IP40, размеры (ВхШхГ) 249х299х112мм | руб./шт | 1500.56 | 1472.56 | 1444.56
| 255336 | Щиток настенный без дверцы 18 модулей IP40 серый (83618) | Щиток настенный с дверцей на 18 модулей, материал термостойкий пластик, напряжение номинальное 400В, ударная прочность 6Дж, IP40, размеры (ВхШхГ) 275х408х137мм | руб./шт | 2142.27 | 2102.3 | 2062.32
| 255337 | Щиток настенный без дверцы 24 модуля IP40 серый (83624) | Щиток настенный с дверцей на 24 модуля (2 ряда х 12 модулей), материал термостойкий пластик, напряжение номинальное 400В, ударная прочность 6Дж, IP40, размеры (ВхШхГ) 402х301х113мм | руб./шт | 2164.65 | 2124.26 | 2083.86
| 255338 | Щиток настенный без дверцы 36 модулей IP40 серый (83636) | Щиток настенный с дверцей на 36 модуля (2 ряда х 18 модулей), материал термостойкий пластик, напряжение номинальное 400В, ударная прочность 6Дж, IP40, размеры (ВхШхГ) 454х412х138мм | руб./шт | 3151.93 | 3093.13 | 3034.32
| 233211 | Щиток настенный без дверцы 4 модуля IP40 серый (83604) | Щиток настенный без дверцей на 4 модуля, материал термостойкий пластик, напряжение номинальное 400В, ударная прочность 6Дж, IP40, размеры (ВхШхГ) 141х110х86мм | руб./шт | 671.65 | 659.14 | 646.62
| 255339 | Щиток настенный без дверцы 54 модуля IP40 серый (83654) | Щиток настенный с дверцей на 54 модуля (3 ряда х 18 модулей), материал термостойкий пластик, напряжение номинальное 400В, ударная прочность 6Дж, IP40, размеры (ВхШхГ) 627х410х138мм | руб./шт | 5421.16 | 5320.01 | 5218.86
| 255334 | Щиток настенный без дверцы 8 модулей IP40 серый (83608) | Щиток настенный с дверцей на 8 модулей, материал термостойкий пластик, напряжение номинальное 400В, ударная прочность 6Дж, IP40, размеры (ВхШхГ) 197х207х101мм | руб./шт | 1028.94 | 1009.74 | 990.54
| 250911 | Щиток встраиваемый с дверцей 12 модулей IP41 белый (81512) | Щиток встраиваемый с дверцей на 12 модулей, материал термостойкий пластик, напряжение номинальное 400В, ударная прочность 6Дж, IP41, размеры (ВхШхГ) 275х303х103мм | руб./шт | 1896.72 | 1861.32 | 1825.92
| 255346 | Щиток встраиваемый с дверцей 18 модулей IP41 белый (81518) | Щиток встраиваемый с дверцей на 18 модулей, материал термостойкий пластик, напряжение номинальное 400В, ударная прочность 6Дж, IP41, размеры (ВхШхГ) 300х411х114мм | руб./шт | 3675.64 | 3607.07 | 3538.5
| 255330 | Щиток настенный с дверцей 18 модулей IP41 белый (84618) | Щиток настенный с дверцей на 18 модулей, материал термостойкий пластик, напряжение номинальное 400В, ударная прочность 6Дж, IP41, габаритные размеры (ВхШхГ) 275х408х137мм | руб./шт | 3077.75 | 3020.34 | 2962.92
| 255347 | Щиток встраиваемый с дверцей 24 модулей IP41 белый (81524) | Щиток настенный с дверцей на 24 модуля, материал термостойкий пластик, напряжение номинальное 400В, ударная прочность 6Дж, IP41, размеры (ВхШхГ) 425х345х108мм | руб./шт | 3694.86 | 3625.92 | 3556.98
| 255348 | Щиток встраиваемый с дверцей 36 модулей IP41 белый (81536) | Щиток встраиваемый с дверцей на 36 модуля, материал термостойкий пластик, напряжение номинальное 400В, ударная прочность 6Дж, IP41, размеры (ВхШхГ) 474х425х114мм | руб./шт | 5225.81 | 5128.32 | 5030.82
| 223097 | Щиток встраиваемый с дверцей 4 модуля IP41 белый (81504) | Щиток встраиваемый с дверцей на 4 модуля, материал термостойкий пластик, напряжение номинальное 400В, ударная прочность 6Дж, IP65, размеры (ВхШхГ) 180х149х169мм | руб./шт | 921.51 | 904.34 | 887.16
| 255349 | Щиток встраиваемый с дверцей 54 модулей IP41 белый (81554) | Щиток встраиваемый с дверцей на 54 модуля, материал термостойкий пластик, напряжение номинальное 400В, ударная прочность 6Дж, IP41, размеры (ВхШхГ) 650х425х134мм | руб./шт | 8283.74 | 8129.2 | 7974.66
| 255345 | Щиток встраиваемый с дверцей 8 модулей IP41 белый (81508) | Щиток встраиваемый с дверцей на 8 модулей, материал термостойкий пластик, напряжение номинальное 400В, ударная прочность 6Дж, IP41, размеры (ВхШхГ) 225х231х100мм | руб./шт | 1340.72 | 1315.72 | 1290.72
| 16251 | Щиток настенный с дверцей 12 модулей IP41 белый (84612) | Настенный с дверцей для 12 однополюсных автоматов | руб./шт | 1995.59 | 1958.37 | 1921.14
| 16004 | Щиток настенный с дверцей 24 модулей IP41 белый (84624) | Настенный с дверцей для 24 однополюсных автоматов | руб./шт | 3138.55 | 3079.99 | 3021.42
| 16019 | Щиток настенный с дверцей 36 модулей IP41 белый (84636) | Настенный с дверцей для 36 однополюсных автоматов | руб./шт | 5084.75 | 4989.9 | 4895.04
| 15115 | Щиток настенный с дверцей 4 модуля IP65 серый (85604) | Настенный с дверцей для 4 однополюсных автоматов | руб./шт | 1565.25 | 1536.05 | 1506.84
| 15196 | Щиток настенный с дверцей 8 модулей IP41 белый (84608) | Настенный с дверцей для 8 однополюсных автоматов | руб./шт | 1509.8 | 1481.65 | 1453.5
| 305759 | ЩМП - 00 МЭК (270х210х140) IP31 (MEC11105) | Шкаф электротехнический металлический с монтажной панелью, IP31, габ.размеры 270х210х140 мм | руб./шт | 2230 | 2230 | 2230
| 305760 | ЩМП - 00 МЭК (270х210х140) IP65 (MEC11301) | Шкаф электротехнический металлический с монтажной панелью, IP65, габ.размеры 270х210х140 мм | руб./шт | 2700 | 2700 | 2700
| 305761 | ЩМП - 01 МЭК (370х210х140) IP31 (MEC11106) | Шкаф электротехнический металлический с монтажной панелью, IP31, габ.размеры 370х210х140 мм | руб./шт | 2660 | 2660 | 2660
| 305762 | ЩМП - 01 МЭК (370х210х140) IP65 (MEC11302) | Шкаф электротехнический металлический с монтажной панелью, IP65, габ.размеры 370х210х140 мм | руб./шт | 3000 | 3000 | 3000
| 305789 | ЩМП - 011 МЭК(1600х800х400) IP31 (MEC11120) | Шкаф электротехнический металлический с монтажной панелью, IP31, габ.размеры 1600х800х400 мм | руб./шт | 37680 | 37680 | 37680
| 305790 | ЩМП - 011 МЭК(1600х800х400) IP65 (MEC11316) | Шкаф электротехнический металлический с монтажной панелью, IP65, габ.размеры 1600х800х400 мм | руб./шт | 45460 | 45460 | 45460
| 305763 | ЩМП - 02 МЭК (300х250х140) IP31 (MEC11107) | Шкаф электротехнический металлический с монтажной панелью, IP31, габ.размеры 350х250х140 мм | руб./шт | 2520 | 2520 | 2520
| 305764 | ЩМП - 02 МЭК (300х250х140) IP65 (MEC11303) | Шкаф электротехнический металлический с монтажной панелью, IP65, габ.размеры 350х250х140 мм | руб./шт | 2820 | 2820 | 2820
| 305765 | ЩМП - 03 МЭК (350х300х155) IP31 (MEC11108) | Шкаф электротехнический металлический с монтажной панелью, IP31, габ.размеры 350х300х155 мм | руб./шт | 3310 | 3310 | 3310
| 305766 | ЩМП - 03 МЭК (350х300х155) IP65 (MEC11304) | Шкаф электротехнический металлический с монтажной панелью, IP65, габ.размеры 350х300х155 мм | руб./шт | 3780 | 3780 | 3780
| 305767 | ЩМП - 04 МЭК (400х300х155) IP31 (MEC11109) | Шкаф электротехнический металлический с монтажной панелью, IP31, габ.размеры 400х300х155 мм | руб./шт | 3660 | 3660 | 3660
| 305768 | ЩМП - 04 МЭК (400х300х155) IP65 (MEC11305) | Шкаф электротехнический металлический с монтажной панелью, IP65, габ.размеры 400х300х155 мм | руб./шт | 4200 | 4200 | 4200
| 305769 | ЩМП - 05 МЭК (400х400х155) IP31 (MEC11110) | Шкаф электротехнический металлический с монтажной панелью, IP31, габ.размеры 400х400х155 мм | руб./шт | 4450 | 4450 | 4450
| 305770 | ЩМП - 05 МЭК (400х400х155) IP65 (MEC11306) | Шкаф электротехнический металлический с монтажной панелью, IP65, габ.размеры 400х400х155 мм | руб./шт | 5010 | 5010 | 5010
| 305771 | ЩМП - 06 МЭК (500х400х170) IP31 (MEC11111) | Шкаф электротехнический металлический с монтажной панелью, IP31, габ.размеры 500х400х170 мм | руб./шт | 4900 | 4900 | 4900
| 305772 | ЩМП - 06 МЭК (500х400х170) IP65 (MEC11307) | Шкаф электротехнический металлический с монтажной панелью, IP65, габ.размеры 500х400х170 мм | руб./шт | 5540 | 5540 | 5540
| 305773 | ЩМП - 065 МЭК (600х400х185) IP31 (MEC11112) | Шкаф электротехнический металлический с монтажной панелью, IP31, габ.размеры 600х400х185 мм | руб./шт | 5840 | 5840 | 5840
| 305774 | ЩМП - 065 МЭК (600х400х185) IP65 (MEC11308) | Шкаф электротехнический металлический с монтажной панелью, IP65, габ.размеры 600х400х185 мм | руб./шт | 6630 | 6630 | 6630
| 305775 | ЩМП - 07 МЭК (700х500х210) IP31 (MEC11113) | Шкаф электротехнический металлический с монтажной панелью, IP31, габ.размеры 700х500х210 мм | руб./шт | 8640 | 8640 | 8640
| 305776 | ЩМП - 07 МЭК (700х500х210) IP65 (MEC11309) | Шкаф электротехнический металлический с монтажной панелью, IP65, габ.размеры 700х500х210 мм | руб./шт | 10060 | 10060 | 10060
| 305777 | ЩМП - 075 МЭК (800х600х260) IP31 (MEC11114) | Шкаф электротехнический металлический с монтажной панелью, IP31, габ.размеры 800х600х260 мм | руб./шт | 11840 | 11840 | 11840
| 305778 | ЩМП - 075 МЭК (800х600х260) IP65 (MEC11310) | Шкаф электротехнический металлический с монтажной панелью, IP65, габ.размеры 800х600х260 мм | руб./шт | 13950 | 13950 | 13950
| 305780 | ЩМП - 08 МЭК (900х700х260) IP65 (MEC11311) | Шкаф электротехнический металлический с монтажной панелью, IP65, габ.размеры 900х700х260 мм | руб./шт | 17450 | 17450 | 17450
| 305781 | ЩМП - 085 МЭК (1000х650х260) IP31 (MEC11116) | Шкаф электротехнический металлический с монтажной панелью, IP31, габ.размеры 1000х650х260 мм | руб./шт | 12672.01 | 12672.01 | 12672.01
| 305782 | ЩМП - 085 МЭК (1000х650х260) IP65 (MEC11312) | Шкаф электротехнический металлический с монтажной панелью, IP65, габ.размеры 1000х650х260 мм | руб./шт | 15149.37 | 15149.37 | 15149.37
| 305783 | ЩМП - 09 МЭК(1200х750х300) IP31 (MEC11117) | Шкаф электротехнический металлический с монтажной панелью, IP31, габ.размеры 1200х750х300 мм | руб./шт | 25340 | 25340 | 25340
| 305784 | ЩМП - 09 МЭК(1200х750х300) IP65 (MEC11313) | Шкаф электротехнический металлический с монтажной панелью, IP65, габ.размеры 1200х750х300 мм | руб./шт | 30700 | 30700 | 30700
| 305785 | ЩМП - 095 МЭК(1400х800х300) IP31 (MEC11118) | Шкаф электротехнический металлический с монтажной панелью, IP31, габ.размеры 1400х800х300 мм | руб./шт | 30240 | 30240 | 30240
| 305786 | ЩМП - 095 МЭК(1400х800х300) IP65 (MEC11314) | Шкаф электротехнический металлический с монтажной панелью, IP65, габ.размеры 1400х800х300 мм | руб./шт | 37000 | 37000 | 37000
| 305787 | ЩМП - 10 МЭК(1500х750х350) IP31 (MEC11119) | Шкаф электротехнический металлический с монтажной панелью, IP31, габ.размеры 1500х750х350 мм | руб./шт | 32400 | 32400 | 32400
| 305788 | ЩМП - 10 МЭК(1500х750х350) IP65 (MEC11315) | Шкаф электротехнический металлический с монтажной панелью, IP65, габ.размеры 1500х750х350 мм | руб./шт | 39120 | 39120 | 39120
| 247409 | ЩМП-35.30.15 (ЩМП-03) IP31 PROxima (mb22-03) | Корпус металлический с монтажной платой, серия PROxima, размер 300х350х155мм, кол-во вводов 3шт, цвет RAL 7035, IP31, вес брутто 3,92 кг | руб./шт | 2923.91 | 2709.51 | 2495.1
| 234348 | ЩМП-40.30.15 (ЩМП-04) IP31 PROxima (mb22-04) | Корпус металлический с монтажной платой, серия PROxima, размер 300х400х155мм, кол-во вводов 3шт, цвет RAL 7035, IP31, вес брутто 4,8 кг | руб./шт | 3134.57 | 2904.72 | 2674.86
| 236953 | ЩМП-40.30.22 (ЩРНМ-1) IP31 (mb22-1) | Корпус металлический с монтажной платой, серия PROxima, размер 300х400х220мм, кол-во вводов 3шт, цвет RAL 7035, IP31, вес брутто 5,4 кг | руб./шт | 4128.86 | 3826.09 | 3523.32
| 225594 | ЩМП-40.40.15 (ЩМП-05) IP31 PROxima (mb22-05) | Корпус металлический с монтажной платой, серия PROxima, размер 400х400х155мм, кол-во вводов 3шт, цвет RAL 7035, IP31, вес брутто 5,9 кг | руб./шт | 3833.94 | 3552.78 | 3271.62
| 224655 | ЩМП-40.40.30 (ЩМП-10) IP31 (mb22-10) | Корпус металлический с монтажной платой, серия PROxima, размер 400х400х300мм, кол-во вводов 3шт, цвет RAL 7035, IP31, вес брутто 7,46 кг | руб./шт | 4836.67 | 4481.98 | 4127.28
| 235783 | ЩМП-50.40.17 (ЩМП-06) IP31 PROxima (mb22-06) | Корпус металлический с монтажной платой, серия PROxima, размер 500х400х170мм, кол-во вводов 3шт, цвет RAL 7035, IP31, вес брутто 7,24 кг | руб./шт | 4272.11 | 3958.83 | 3645.54
| 255778 | ЩМП-50.40.22 (ЩРНМ-2) IP31 (mb22-2) | Корпус металлический с монтажной платой, серия PROxima, размер 400х500х220мм, кол-во вводов 3шт, цвет RAL 7035, IP31, вес брутто 8 кг | руб./шт | 4929.36 | 4567.86 | 4206.36
| 264218 | ЩМП-60.40.21 (ЩМП-09) IP31 PROxima (mb22-09) | Корпус металлический с монтажной платой, серия PROxima, размер 400х600х210мм, кол-во вводов 3шт, цвет RAL 7035, IP31, вес брутто 9,16 кг | руб./шт | 5224.28 | 4841.17 | 4458.06
| 264219 | ЩМП-60.40.40 (ЩМП-11) IP31 (mb22-11) | Корпус металлический с монтажной платой, серия PROxima, размер 400х600х400мм, кол-во вводов 3шт, цвет RAL 7035, IP31, вес брутто 12 кг | руб./шт | 8594.78 | 7964.5 | 7334.22
| 264220 | ЩМП-60.60.40 (ЩМП-12) IP31 (mb22-12) | Корпус металлический с монтажной платой, серия PROxima, размер 600х600х400мм, кол-во вводов 3шт, цвет RAL 7035, IP31, вес брутто 16,4 кг | руб./шт | 10827.73 | 10033.69 | 9239.64
| 224241 | ЩМП-65.50.22 (ЩРНМ-3) IP31 (mb22-3) | Корпус металлический с монтажной платой, серия PROxima, размер 500х650х220мм, кол-во вводов 3шт, цвет RAL 7035, IP31, вес брутто 12 кг | руб./шт | 6109.03 | 5661.04 | 5213.04
| 264216 | ЩМП-70.50.21. (ЩМП-07) IP31 PROxima (mb22-07) | Корпус металлический с монтажной платой, серия PROxima, размер 500х700х210мм, кол-во вводов 3шт, цвет RAL 7035, IP31, вес брутто 12,6 кг | руб./шт | 7667.89 | 7105.57 | 6543.24
| 230497 | ЩМП-80.60.25 (ЩРНМ-4) IP31 (mb22-4) | Корпус металлический с монтажной платой, серия PROxima, размер 600х800х250мм, кол-во вводов 3шт, цвет RAL 7035, IP31, вес брутто 23,5 кг | руб./шт | 11543.96 | 10697.41 | 9850.86
| 264217 | ЩМП-90.70.26 (ЩМП-08) IP31 PROxima (mb22-08) | Корпус металлический с монтажной платой, серия PROxima, размер 700х900х260мм, кол-во вводов 3шт, цвет RAL 7035, IP31, вес брутто 23,66 кг | руб./шт | 14366.76 | 13313.19 | 12259.62
| 297156 | ЩМП-0-1, ABS, IP65, 300x200x130 | Бокс пластиковый антивандальный уличный с оцинкованной монтажной платой; корпус из АБС-пластика не создает помех для передачи радио и GSM сигнала; IP65, IK08; t-окруж. -45…+75°C; габ.размеры 300х200х130 мм. В комплекте: 4 "ушка" для крепления к стене, уплотнительная прокладка, 2 ключа | руб./шт | 2415.29 | 2354.91 | 2294.52
| 297165 | ЩМП-0-1, прозрачная крышка, ABS, IP65, 300x200x130 | Бокс пластиковый антивандальный уличный с оцинкованной монтажной платой, прозрачная крышка; корпус из АБС-пластика не создает помех для передачи радио и GSM сигнала; IP65, IK08; t-окруж. -45…+75°C; габ.размеры 300х200х130 мм. В комплекте: 4 "ушка" для крепления к стене, уплотнительная прокладка, 2 ключа | руб./шт | 2988.27 | 2913.56 | 2838.84
| 297157 | ЩМП-0-10, ABS, IP65, 500x400x240 | Бокс пластиковый антивандальный уличный с оцинкованной монтажной платой; корпус из АБС-пластика не создает помех для передачи радио и GSM сигнала; IP65, IK08; t-окруж. -45…+75°C; габ.размеры 500х400х240 мм. В комплекте: 4 "ушка" для крепления к стене, уплотнительная прокладка, 2 ключа | руб./шт | 8718 | 8500.05 | 8282.1
| 297158 | ЩМП-0-2, ABS, IP65, 350x250x150 | Бокс пластиковый антивандальный уличный с оцинкованной монтажной платой; корпус из АБС-пластика не создает помех для передачи радио и GSM сигнала; IP65, IK08; t-окруж. -45…+75°C; габ.размеры 500х400х240 мм. В комплекте: 4 "ушка" для крепления к стене, уплотнительная прокладка, 2 ключа | руб./шт | 3446.65 | 3360.49 | 3274.32
| 297166 | ЩМП-0-2, прозрачная крышка ABS, IP65, 350x250x150 | Бокс пластиковый антивандальный уличный с оцинкованной монтажной платой, прозрачная крышка; корпус из АБС-пластика не создает помех для передачи радио и GSM сигнала; IP65, IK08; t-окруж. -45…+75°C; габ.размеры 350х250х150 мм. В комплекте: 4 "ушка" для крепления к стене, уплотнительная прокладка, 2 ключа | руб./шт | 4137.74 | 4034.29 | 3930.84
| 297159 | ЩМП-0-3, ABS, IP65, 400x300x170 | Бокс пластиковый антивандальный уличный с оцинкованной монтажной платой; корпус из АБС-пластика не создает помех для передачи радио и GSM сигнала; IP65, IK08; t-окруж. -45…+75°C; габ.размеры 400х300х170 мм. В комплекте: 4 "ушка" для крепления к стене, уплотнительная прокладка, 2 ключа | руб./шт | 4805.57 | 4685.43 | 4565.28
| 297167 | ЩМП-0-3, прозрачная крышка ABS, IP65, 400x300x170 | Бокс пластиковый антивандальный уличный с оцинкованной монтажной платой, прозрачная крышка; корпус из АБС-пластика не создает помех для передачи радио и GSM сигнала; IP65, IK08; t-окруж. -45…+75°C; габ.размеры 400х300х170 мм. В комплекте: 4 "ушка" для крепления к стене, уплотнительная прокладка, 2 ключа | руб./шт | 5322.24 | 5189.19 | 5056.14
| 297160 | ЩМП-0-4, ABS, IP65, 400x300x220 | Бокс пластиковый антивандальный уличный с оцинкованной монтажной платой; корпус из АБС-пластика не создает помех для передачи радио и GSM сигнала; IP65, IK08; t-окруж. -45…+75°C; габ.размеры 400х300х220 мм. В комплекте: 4 "ушка" для крепления к стене, уплотнительная прокладка, 2 ключа | руб./шт | 5288.98 | 5156.75 | 5024.52
| 297168 | ЩМП-0-4, прозрачная крышка ABS, IP65, 400x300x220 | Бокс пластиковый антивандальный уличный с оцинкованной монтажной платой, прозрачная крышка; корпус из АБС-пластика не создает помех для передачи радио и GSM сигнала; IP65, IK08; t-окруж. -45…+75°C; габ.размеры 400х300х220 мм. В комплекте: 4 "ушка" для крепления к стене, уплотнительная прокладка, 2 ключа | руб./шт | 6277.4 | 6120.46 | 5963.52
| 297161 | ЩМП-0-5, ABS, IP65, 500x350x190 | Бокс пластиковый антивандальный уличный с оцинкованной монтажной платой; корпус из АБС-пластика не создает помех для передачи радио и GSM сигнала; IP65, IK08; t-окруж. -45…+75°C; габ.размеры 500х350х190 мм. В комплекте: 4 "ушка" для крепления к стене, уплотнительная прокладка, 2 ключа | руб./шт | 6574.2 | 6409.86 | 6245.52
| 297169 | ЩМП-0-5, прозрачная крышка ABS, IP65, 500x400x240 | Бокс пластиковый антивандальный уличный с оцинкованной монтажной платой, прозрачная крышка; корпус из АБС-пластика не создает помех для передачи радио и GSM сигнала; IP65, IK08; t-окруж. -45…+75°C; габ.размеры 500х400х240 мм. В комплекте: 4 "ушка" для крепления к стене, уплотнительная прокладка, 2 ключа | руб./шт | 9824.93 | 9579.3 | 9333.66
| 297162 | ЩМП-0-6, ABS, IP65, 500x400x180 | Бокс пластиковый антивандальный уличный с оцинкованной монтажной платой; корпус из АБС-пластика не создает помех для передачи радио и GSM сигнала; IP65, IK08; t-окруж. -45…+75°C; габ.размеры 500х400х180 мм. В комплекте: 4 "ушка" для крепления к стене, уплотнительная прокладка, 2 ключа | руб./шт | 7230.27 | 7049.51 | 6868.74
| 297170 | ЩМП-0-6, прозрачная крышка ABS, IP65, 500x400x180 | Бокс пластиковый антивандальный уличный с оцинкованной монтажной платой, прозрачная крышка; корпус из АБС-пластика не создает помех для передачи радио и GSM сигнала; IP65, IK08; t-окруж. -45…+75°C; габ.размеры 500х400х180 мм. В комплекте: 4 "ушка" для крепления к стене, уплотнительная прокладка, 2 ключа | руб./шт | 8922.17 | 8699.13 | 8476.08
| 297163 | ЩМП-0-7, ABS, IP65, 600x400x200 | Бокс пластиковый антивандальный уличный с оцинкованной монтажной платой; корпус из АБС-пластика не создает помех для передачи радио и GSM сигнала; IP65, IK08; t-окруж. -45…+75°C; габ.размеры 600х400х200 мм. В комплекте: 4 "ушка" для крепления к стене, уплотнительная прокладка, 2 ключа | руб./шт | 8610.59 | 8395.32 | 8180.04
| 297171 | ЩМП-0-7, прозрачная крышка ABS, IP65, 600x400x200 | Бокс пластиковый антивандальный уличный с оцинкованной монтажной платой, прозрачная крышка; корпус из АБС-пластика не создает помех для передачи радио и GSM сигнала; IP65, IK08; t-окруж. -45…+75°C; габ.размеры 600х400х200 мм. В комплекте: 4 "ушка" для крепления к стене, уплотнительная прокладка, 2 ключа | руб./шт | 10572.23 | 10307.94 | 10043.64
| 297164 | ЩМП-0-8, ABS, IP65, 700x500x250 | Бокс пластиковый антивандальный уличный с оцинкованной монтажной платой; корпус из АБС-пластика не создает помех для передачи радио и GSM сигнала; IP65, IK08; t-окруж. -45…+75°C; габ.размеры 700х500х250 мм. В комплекте: 4 "ушка" для крепления к стене, уплотнительная прокладка, 2 ключа | руб./шт | 15655.68 | 15264.3 | 14872.92
| 297172 | ЩМП-0-8, прозрачная крышка ABS, IP65, 700x500x250 | Бокс пластиковый антивандальный уличный с оцинкованной монтажной платой, прозрачная крышка; корпус из АБС-пластика не создает помех для передачи радио и GSM сигнала; IP65, IK08; t-окруж. -45…+75°C; габ.размеры 700х500х250 мм. В комплекте: 4 "ушка" для крепления к стене, уплотнительная прокладка, 2 ключа | руб./шт | 18076.07 | 17624.19 | 17172.3
| 310979 | ЩМП-1-0 (SQ0905-0059) | Шкаф электротехнический стальной, с монтажной панелью, RAL7035 (серый), УХЛ4, IP31, габ.размеры (ВхШхГ) 395х310х220 мм, вес 6.2 кг | руб./шт | 5557.23 | 5418.32 | 5279.4
| 240050 | ЩМП-1-0 36 УХЛ3 IP31, 395x310x220 (YKM40-01-31) | Корпус металлический с монтажной платой 395x310x220мм, размер монтажной панели 330x250мм, количество вводов 3шт, D=0,31мм (снизу), IP31 | руб./шт | 6323.81 | 6323.81 | 6323.81
| 234715 | ЩМП-1-0 74 У2 IP54, 395x310x220 (YKM40-01-54) | Корпус металлический с монтажной платой 395x310x220мм, размер монтажной панели 330x250мм, количество вводов 11шт, D=0,28мм (снизу), IP54 | руб./шт | 8410.48 | 8410.48 | 8410.48
| 311010 | ЩМП-1-0 IP66 (SQ0905-0083) | Шкаф электротехнический стальной, с монтажной панелью, RAL7032 (серый), кронштейны для крепления на стену (в комплекте), УХЛ2, IP66, габ.размеры (ВхШхГ) 395х310х220 мм, вес 7.3 кг | руб./шт | 8444.42 | 8233.3 | 8022.18
| 283640 | ЩМП-1-0 У1 IP65 GARANT, 395x310x220 (YKM40-01-65) | Шкаф металлический серии GARANT с монтажной панелью, размер монтажной панели 290x250 мм, количество вводов 1шт (снизу), IP65, габ.размеры 395x310x220 мм | руб./шт | 9804.1 | 9804.1 | 9804.1
| 294903 | ЩМП-1-0 У2 IP54 GENERICA, 395х310х220 (YKM40-01-54-G) | Шкаф металлический серии GENERICA с монтажной панелью, 3 каб.ввода (снизу), IP54, клим.исполнение У2, t-раб.-40…+40°C, габ.размеры 395х310х220 мм, вес 5,85 кг | руб./шт | 6371.02 | 6371.02 | 6371.02
| 313990 | ЩМП-1-0 У2 IP54, 395х310х220 RAL 3020 (IND-YKM40-01-54) | Корпус металлический, размер монтажной панели 330x250мм, количество вводов 11шт (снизу), IP54, цвет красный RAL 3020, габ.размеры 395x310x220 мм | руб./шт | 9493.7 | 9493.7 | 9493.7
| 294897 | ЩМП-1-0 УХЛ3 IP31 GENERICA, 395х310х220 (YKM40-01-31-G) | Шкаф металлический серии GENERICA с монтажной панелью, 3 каб.ввода (снизу), IP31, клим.исполнение УХЛ3, t-раб.-60…+40°C, габ.размеры 395х310х220 мм, вес 4 кг | руб./шт | 3917.95 | 3917.95 | 3917.95
| 264221 | ЩМП-100.65.30 (ЩРНМ-5) IP31 (mb22-5) | Корпус металлический с монтажной платой, серия PROxima, размер 650х1000х300мм, кол-во вводов 3шт, цвет RAL 7035, IP31, вес брутто 32 кг | руб./шт | 15082.99 | 13976.92 | 12870.84
| 310980 | ЩМП-1-1 (SQ0905-0053) | Шкаф электротехнический стальной, с монтажной панелью, RAL7035 (серый), УХЛ4, IP31, габ.размеры (ВхШхГ) 395х310х150 мм, вес 4.8 кг | руб./шт | 4419.42 | 4308.93 | 4198.44
| 236237 | ЩМП-1-1 36 УХЛ3 IP31, 395x310x150 (YKM41-01-31) | Корпус металлический с монтажной платой, размер 395x310x150мм, размер монтажной панели 330x250мм, количество вводов 3шт, D=0,31мм (снизу), IP31 | руб./шт | 5163.62 | 5163.62 | 5163.62
| 311011 | ЩМП-1-1 IP66 (SQ0905-0077) | Шкаф электротехнический стальной, с монтажной панелью, RAL7032 (серый), кронштейны для крепления на стену (в комплекте), УХЛ2, IP66, габ.размеры (ВхШхГ) 395x310x150 мм, вес 5.1 кг | руб./шт | 7983.54 | 7783.95 | 7584.36
| 294898 | ЩМП-1-1 УХЛ3 IP31 GENERICA, 395х310х150 (YKM41-01-31-G) | Шкаф металлический серии GENERICA с монтажной панелью, 3 каб.ввода (снизу), IP31, клим.исполнение УХЛ3, t-раб.-60…+40°C, габ.размеры 395х310х150 мм, вес 3,4 кг | руб./шт | 3912.3 | 3912.3 | 3912.3
| 254758 | ЩМП-120.75.30 (ЩРНМ-6) IP31 (mb22-6) | Корпус металлический с монтажной платой, серия PROxima, размер 750х1200х300мм, кол-во вводов 3шт, цвет RAL 7035, IP31, вес брутто 41,56 кг | руб./шт | 20307.26 | 18818.05 | 17328.84
| 234738 | ЩМП-132.75.30 (ЩРНМ-7) IP31 (mb22-7) | Корпус металлический с монтажной платой, серия PROxima, размер 750х1320х300мм, кол-во вводов 3шт, цвет RAL 7035, IP31, вес брутто 45 кг | руб./шт | 22750.88 | 21082.48 | 19414.08
| 244881 | ЩМП-16.6.4-0 36 УХЛ3 IP31, 1600х600х400 (YKM40-1664-31) | Корпус металлический без монтажной платы 1600x600x400мм, количество вводов 1шт, 404x178мм (снизу), IP31 | руб./шт | 47523.67 | 47523.67 | 47523.67
| 244891 | ЩМП-16.6.4-0 74 У2 IP54, 1600х600х400 (YKM40-1664-54) | Корпус металлический без монтажной платы 1600x600x400мм, количество вводов 1шт, 404x178 мм (снизу), IP54 | руб./шт | 50320.06 | 50320.06 | 50320.06
| 310981 | ЩМП-16.6.4-0, без монтажных панелей (SQ0905-0400) | Шкаф электротехнический стальной, БЕЗ монтажной панели, RAL7035 (серый), УХЛ4, IP31, габ.размеры (ВхШхГ) 1600х600х400 мм, вес 37.5 кг | руб./шт | 42308 | 41250.31 | 40192.62
| 311012 | ЩМП-16.6.4-0, без монтажных панелей, IP66 (SQ0905-0416) | Шкаф электротехнический стальной, БЕЗ монтажной панели, RAL7032 (серый), кронштейны для крепления на стену (в комплекте), УХЛ2, IP66, габ.размеры (ВхШхГ) 1600х600х400 мм, вес 45 кг | руб./шт | 43660.88 | 42569.35 | 41477.82
| 244882 | ЩМП-16.8.4-0 36 УХЛ3 IP31, 1600х800х400 (YKM40-1684-31) | Корпус металлический без монтажной платы 1600x800x400мм, количество вводов 1шт, 604x178мм (снизу), IP31 | руб./шт | 55044.87 | 55044.87 | 55044.87
| 244892 | ЩМП-16.8.4-0 74 У2 IP54, 1600х800х400(YKM40-1684-54) | Корпус металлический без монтажной платы 1600x800x400мм, количество вводов 1шт, 604x178 мм (снизу), IP54 | руб./шт | 58255.32 | 58255.32 | 58255.32
| 310982 | ЩМП-16.8.4-0, без монтажных панелей (SQ0905-0401) | Шкаф электротехнический стальной, БЕЗ монтажной панели, RAL7035 (серый), УХЛ4, IP31, габ.размеры (ВхШхГ) 1600х800х400 мм, вес 52 кг | руб./шт | 49003.77 | 47778.68 | 46553.58
| 311013 | ЩМП-16.8.4-0, без монтажных панелей, IP66 (SQ0905-0417) | Шкаф электротехнический стальной, БЕЗ монтажной панели, RAL7032 (серый), кронштейны для крепления на стену (в комплекте), УХЛ2, IP66, габ.размеры (ВхШхГ) 1600х800х400 мм, вес 61.5 кг | руб./шт | 50546.02 | 49282.37 | 48018.72
| 310983 | ЩМП-18.6.4-0, без монтажных панелей (SQ0905-0402) | Шкаф электротехнический стальной, БЕЗ монтажной панели, RAL7035 (серый), УХЛ4, IP31, габ.размеры (ВхШхГ) 1800х600х400 мм, вес 45.6 кг | руб./шт | 47113.95 | 45936.11 | 44758.26
| 311014 | ЩМП-18.6.4-0, без монтажных панелей, IP66 (SQ0905-0418) | Шкаф электротехнический стальной, БЕЗ монтажной панели, RAL7032 (серый), кронштейны для крепления на стену (в комплекте), УХЛ2, IP66, габ.размеры (ВхШхГ) 1800х600х400 мм, вес 52.5 кг | руб./шт | 48751.59 | 47532.8 | 46314
| 310984 | ЩМП-18.8.4-0, без монтажных панелей (SQ0905-0403) | Шкаф электротехнический стальной, БЕЗ монтажной панели, RAL7035 (серый), УХЛ4, IP31, габ.размеры (ВхШхГ) 1800х800х400 мм, вес 57 кг | руб./шт | 53917.53 | 52569.59 | 51221.64
| 311015 | ЩМП-18.8.4-0, без монтажных панелей, IP66 (SQ0905-0419) | Шкаф электротехнический стальной, БЕЗ монтажной панели, RAL7032 (серый), кронштейны для крепления на стену (в комплекте), УХЛ2, IP66, габ.размеры (ВхШхГ) 1800х800х400 мм, вес 65.4 кг | руб./шт | 55854.94 | 54458.57 | 53062.2
| 310987 | ЩМП-2.3.1-0 (SQ0905-0052) | Шкаф электротехнический стальной, с монтажной панелью, RAL7035 (серый), УХЛ4, IP31, габ.размеры (ВхШхГ) 250х300х150 мм, вес 3.7 кг | руб./шт | 3308.16 | 3225.45 | 3142.74
| 241457 | ЩМП-2.3.1-0 36 УХЛ3 IP31, 250x300x150 (YKM40-231-31) | Корпус металлический с монтажной платой 250x300x150мм, размер монтажной панели 180x230мм, количество вводов 3шт, D=0,31мм (снизу), IP31 | руб./шт | 4011.52 | 4011.52 | 4011.52
| 244884 | ЩМП-2.3.1-0 74 У2 IP54, 250x300x150 (YKM40-231-54) | Корпус металлический с монтажной платой 250x300x150мм, размер монтажной панели 180x230мм, количество вводов 6шт, D=0,28мм (снизу), IP54 | руб./шт | 5380.67 | 5380.67 | 5380.67
| 311018 | ЩМП-2.3.1-0 IP66 (SQ0905-0076) | Шкаф электротехнический стальной, с монтажной панелью, RAL7032 (серый), кронштейны для крепления на стену (в комплекте), УХЛ2, IP66, габ.размеры (ВхШхГ) 250х300х150 мм, вес 3.9 кг | руб./шт | 4608.57 | 4493.36 | 4378.14
| 310985 | ЩМП-2-0 (SQ0905-0060) | Шкаф электротехнический стальной, с монтажной панелью, RAL7035 (серый), УХЛ4, IP31, габ.размеры (ВхШхГ) 500х400х220 мм, вес 9 кг | руб./шт | 6510.69 | 6347.93 | 6185.16
| 244674 | ЩМП-2-0 36 УХЛ3 IP31, 500x400x220 (YKM40-02-31) | Корпус металлический с монтажной платой 500x400x220мм, размер монтажной панели 430x340мм, количество вводов 3шт, D=0,31мм (снизу), IP31 | руб./шт | 7433.27 | 7433.27 | 7433.27
| 240983 | ЩМП-2-0 74 У2 IP54, 500x400x220 (YKM40-02-54) | Корпус металлический с монтажной платой 500x400x220мм, размер монтажной панели 430x340мм, количество вводов 11шт, D=0,28мм (снизу), IP54 | руб./шт | 11049.06 | 11049.06 | 11049.06
| 312796 | ЩМП-2-0 74 У2 IP54, 500х400х220 RAL 3020 (IND-YKM40-02-54) | Корпус металлический, размер монтажной панели 430x340мм, количество вводов 11шт(снизу), IP54, цвет красный RAL 3020, габ.размеры 500x400x220 мм | руб./шт | 12472.22 | 12472.22 | 12472.22
| 311016 | ЩМП-2-0 IP66 (SQ0905-0084) | Шкаф электротехнический стальной, с монтажной панелью, RAL7032 (серый), кронштейны для крепления на стену (в комплекте), УХЛ2, IP66, габ.размеры (ВхШхГ) 500х400х220 мм, вес 10.6 кг | руб./шт | 10359.84 | 10100.85 | 9841.86
| 283641 | ЩМП-2-0 У1 IP65 GARANT, 500x400x220 (YKM40-02-65) | Шкаф металлический серии GARANT с монтажной панелью, размер монтажной панели 394x340 мм, количество вводов 1шт (снизу), IP65, габ. размеры 500x400x220 мм | руб./шт | 12776.77 | 12776.77 | 12776.77
| 294904 | ЩМП-2-0 У2 IP54 GENERICA, 500х400х220 (YKM40-02-54-G) | Шкаф металлический серии GENERICA с монтажной панелью, 3 каб.ввода (снизу), IP54, клим.исполнение У2, t-раб.-40…+40°C, габ.размеры 500х400х220 мм, вес 8,4 кг | руб./шт | 7904.69 | 7904.69 | 7904.69
| 294899 | ЩМП-2-0 УХЛ3 IP31 GENERICA, 500х400х220 (YKM40-02-31-G) | Шкаф металлический серии GENERICA с монтажной панелью, 3 каб.ввода (снизу), IP31, клим.исполнение УХЛ3, t-раб.-60…+40°C, габ.размеры 500х400х220 мм, вес 5,8 кг | руб./шт | 4813.06 | 4813.06 | 4813.06
| 310986 | ЩМП-2-1 (SQ0905-0057) | Шкаф электротехнический стальной, с монтажной панелью, RAL7035 (серый), УХЛ4, IP31, габ.размеры (ВхШхГ) 500х400х150 мм, вес 9 кг | руб./шт | 5588.87 | 5449.17 | 5309.46
| 234750 | ЩМП-2-1 36 УХЛ3 IP31, 500х400х150 (YKM41-02-31) | Корпус металлический с монтажной платой, размер 500x400x150мм, размер монтажной панели 430x340мм, количество вводов 3шт, D=0,31мм (снизу), IP31 | руб./шт | 6532.2 | 6532.2 | 6532.2
| 311017 | ЩМП-2-1 IP66 (SQ0905-0081) | Шкаф электротехнический стальной, с монтажной панелью, RAL7032 (серый), кронштейны для крепления на стену (в комплекте), УХЛ2, IP66, габ.размеры (ВхШхГ) 500х400х150 мм, вес 8.7 кг | руб./шт | 9580.24 | 9340.73 | 9101.22
| 294900 | ЩМП-2-1 УХЛ3 IP31 GENERICA, 500х400х150 (YKM41-02-31-G) | Шкаф металлический серии GENERICA с монтажной панелью, 3 каб.ввода (снизу), IP31, клим.исполнение УХЛ3, t-раб.-60…+40°C, габ.размеры 500х400х150 мм, вес 4,8 кг | руб./шт | 4596.53 | 4596.53 | 4596.53
| 283648 | ЩМП-2-2 36 УХЛ3 IP31 PRO, 500x400x220 (YKM42-02-31-P) | Шкаф металлический серии PRO с монтажной панелью, размер монтажной панели 475x340х15 мм, количество вводов 1 отверстие 171х92 мм (снизу), IP31, габ. размеры 500x400x220 мм | руб./шт | 8190.36 | 8190.36 | 8190.36
| 235696 | ЩМП-25.30.14 (ЩМП-02) IP31 PROxima (mb22-02) | Корпус металлический с монтажной платой, серия PROxima, размер 300х250х140мм, кол-во вводов 3шт, цвет RAL 7035, IP31, вес брутто 2,88 кг | руб./шт | 2612.14 | 2420.57 | 2229
| 236747 | ЩМП-27.21.14 (ЩМП-00) IP31 PROxima (mb22-00) | Корпус металлический с монтажной платой, серия PROxima, размер 270х210х140мм, кол-во вводов 3шт, цвет RAL 7035, IP31, вес брутто 2,53 кг | руб./шт | 2157.12 | 1998.93 | 1840.74
| 310990 | ЩМП-3.2.1-0 (SQ0905-0050) | Шкаф электротехнический стальной, с монтажной панелью, RAL7035 (серый), УХЛ4, IP31, габ.размеры (ВхШхГ) 300х210х150 мм, вес 3.3 кг | руб./шт | 3308.16 | 3225.45 | 3142.74
| 244874 | ЩМП-3.2.1-0 36 УХЛ3 IP31, 300x210x150 (YKM40-321-31) | Корпус металлический с монтажной платой 300x210x150мм, размер монтажной панели 230x140мм, количество вводов 3шт, D=0,31мм (снизу), IP31 | руб./шт | 4011.52 | 4011.52 | 4011.52
| 244885 | ЩМП-3.2.1-0 74 У2 IP54, 300x210x150 (YKM40-321-54) | Корпус металлический с монтажной платой 300x210x150мм, размер монтажной панели 230x140мм, количество вводов 6шт, D=0,28мм (снизу), IP54 | руб./шт | 5380.67 | 5380.67 | 5380.67
| 311020 | ЩМП-3.2.1-0 IP66 (SQ0905-0074) | Шкаф электротехнический стальной, с монтажной панелью, RAL7032 (серый), кронштейны для крепления на стену (в комплекте), УХЛ2, IP66, габ.размеры (ВхШхГ) 300х210х150 мм, вес 3.6 кг | руб./шт | 4608.57 | 4493.36 | 4378.14
| 310991 | ЩМП-3.3.15 (SQ0905-1013) | Шкаф электротехнический стальной, с монтажной панелью, RAL7035 (серый), УХЛ4, IP31, габ.размеры (ВхШхГ) 300х300х150 мм, вес 4.2 кг | руб./шт | 4123.1 | 4020.04 | 3916.98
| 311021 | ЩМП-3.3.15, IP66 (SQ0905-1005) | Шкаф электротехнический стальной, с монтажной панелью, RAL7032 (серый), кронштейны для крепления на стену (в комплекте), УХЛ2, IP66, габ.размеры (ВхШхГ) 300х300х150 мм, вес 4.6 кг | руб./шт | 7625.69 | 7435.05 | 7244.4
| 310992 | ЩМП-3.4.2-0 (SQ0905-1011) | Шкаф электротехнический стальной, с монтажной панелью, RAL7035 (серый), УХЛ4, IP31, габ.размеры (ВхШхГ) 300х400х200 мм, вес 6 кг | руб./шт | 5634.47 | 5493.63 | 5352.78
| 311022 | ЩМП-3.4.2-0, IP66 (SQ0905-1003) | Шкаф электротехнический стальной, с монтажной панелью, RAL7032 (серый), кронштейны для крепления на стену (в комплекте), УХЛ2, IP66, габ.размеры (ВхШхГ) 300х400х200 мм, вес 7 кг | руб./шт | 8578.86 | 8364.39 | 8149.92
| 310988 | ЩМП-3-0 (SQ0905-0061) | Шкаф электротехнический стальной, с монтажной панелью, RAL7035 (серый), УХЛ4, IP31, габ.размеры (ВхШхГ) 650х500х220 мм, вес 13.4 кг | руб./шт | 7711.66 | 7518.86 | 7326.06
| 244872 | ЩМП-3-0 36 УХЛ3 IP31, 650х500х220 (YKM40-03-31) | Корпус металлический с монтажной платой 650x500x220мм, размер монтажной панели 580x440мм, количество вводов 3шт, D=0,31мм (снизу), IP31 | руб./шт | 9186.99 | 9186.99 | 9186.99
| 240489 | ЩМП-3-0 74 У2 IP54, 650х500х220 (YKM40-03-54) | Корпус металлический с монтажной платой 650x500x220мм, размер монтажной панели 580x440мм, количество вводов 13шт, D=0,28мм (снизу), IP54 | руб./шт | 14564.86 | 14564.86 | 14564.86
| 311019 | ЩМП-3-0 IP66 (SQ0905-0085) | Шкаф электротехнический стальной, с монтажной панелью, RAL7032 (серый), кронштейны для крепления на стену (в комплекте), УХЛ2, IP66, габ.размеры (ВхШхГ) 650х500х220 мм, вес 15.6 кг | руб./шт | 12485.31 | 12173.18 | 11861.04
| 294905 | ЩМП-3-0 У2 IP54 GENERICA, 650х500х220 (YKM40-03-54-G) | Шкаф металлический серии GENERICA с монтажной панелью, 13 каб.ввода (снизу), IP54, клим.исполнение У2, t-раб.-40…+40°C, габ.размеры 650х500х220 мм, вес 12.39 кг | руб./шт | 10131.05 | 10131.05 | 10131.05
| 313991 | ЩМП-3-0 У2 IP54, 650х500х220 RAL 3020 (IND-YKM40-03-54) | Корпус металлический, размер монтажной панели 580x440мм, количество вводов 13шт (снизу), IP54, цвет красный RAL 3020, габ.размеры 650x500x220 мм | руб./шт | 15290 | 15290 | 15290
| 294901 | ЩМП-3-0 УХЛ3 IP31 GENERICA, 650х500х220 (YKM40-03-31-G) | Шкаф металлический серии GENERICA с монтажной панелью, 3 каб.ввода (снизу), IP31, клим.исполнение УХЛ3, t-раб.-60…+40°C, габ.размеры 650х500х220 мм, вес 8 кг | руб./шт | 6622.99 | 6622.99 | 6622.99
| 310989 | ЩМП-3-1 (SQ0905-0058) | Шкаф электротехнический стальной, с монтажной панелью, RAL7035 (серый), УХЛ4, IP31, габ.размеры (ВхШхГ) 650х500х150 мм, вес 12.4 кг | руб./шт | 7598.96 | 7408.99 | 7219.02
| 244525 | ЩМП-3-1 36 УХЛ3 IP31, 650x500x150 (YKM41-03-31) | Корпус металлический с монтажной платой 650x500x150мм, размер монтажной панели 580x440мм, количество вводов 3шт, D=0,31мм (снизу), IP31 | руб./шт | 8896.29 | 8896.29 | 8896.29
| 282385 | ЩМП-3-1 IP66 (SQ0905-0082) | Шкаф электротехнический стальной, с монтажной панелью, RAL7032 (серый), кронштейны для крепления на стену (в комплекте), УХЛ2, IP66, габ.размеры (ВхШхГ) 650х500х150 мм, вес 14 кг | руб./шт | 11425.53 | 11139.89 | 10854.24
| 294902 | ЩМП-3-1 УХЛ3 IP31 GENERICA, 650х500х150 (YKM41-03-31-G) | Шкаф металлический серии GENERICA с монтажной панелью, 3 каб.ввода (снизу), IP31, клим.исполнение УХЛ3, t-раб.-60…+40°C, габ.размеры 650х500х150 мм, вес 7 кг | руб./шт | 6373.61 | 6373.61 | 6373.61
| 278275 | ЩМП-3-2 36 УХЛ3 IP31 PRO, 650х500х200 (YKM42-03-31-P) | Шкаф металлический серии PRO с монтажной панелью, размер монтажной панели 625x440х15 мм, количество вводов 2 отверстия 171х92 мм (снизу), IP31, габ. размеры 600х500х200 мм | руб./шт | 9700.92 | 9700.92 | 9700.92
| 283654 | ЩМП-3-2 У1 IP54 PRO, 600х500х225 (YKM42-03-54-P) | Шкаф металлический серии PRO с монтажной панелью, размер монтажной панели 625x440х15 мм, количество вводов 2 отверстия 171х92 мм (снизу), IP54, габ. размеры 650х500х220 мм | руб./шт | 16032.85 | 16032.85 | 16032.85
| 310994 | ЩМП-4.2.1-0 (SQ0905-0051) | Шкаф электротехнический стальной, с монтажной панелью, RAL7035 (серый), УХЛ4, IP31, габ.размеры (ВхШхГ) 400х210х150 мм, вес 4 кг | руб./шт | 3639 | 3548.04 | 3457.08
| 244875 | ЩМП-4.2.1-0 36 УХЛ3 IP31, 400x210x150 (YKM40-421-31) | Корпус металлический с монтажной платой 400x210x150мм, размер монтажной панели 330x140мм, количество вводов 3шт, D=0,31мм (снизу), IP31 | руб./шт | 4432.05 | 4432.05 | 4432.05
| 244886 | ЩМП-4.2.1-0 74 У2 IP54, 400x210x150 (YKM40-421-54) | Корпус металлический с монтажной платой 400x210x150мм, размер монтажной панели 330x140мм, количество вводов 6шт, D=0,28мм (снизу), IP54 | руб./шт | 6100.05 | 6100.05 | 6100.05
| 311023 | ЩМП-4.2.1-0, IP66 (SQ0905-0075) | Шкаф электротехнический стальной, с монтажной панелью, RAL7032 (серый), кронштейны для крепления на стену (в комплекте), УХЛ2, IP66, габ.размеры (ВхШхГ) 400х210х150 мм, вес 4.6 кг | руб./шт | 5266.58 | 5134.93 | 5003.28
| 310995 | ЩМП-4.3.2-0 (SQ0905-1012) | Шкаф электротехнический стальной, с монтажной панелью, RAL7035 (серый), УХЛ4, IP31, габ.размеры (ВхШхГ) 400х300х200 мм, вес 5.8 кг | руб./шт | 5634.47 | 5493.63 | 5352.78
| 296186 | ЩМП-4.3.2-0, IP66 (SQ0905-1004) | Шкаф электротехнический стальной, с монтажной панелью, RAL7032 (серый), кронштейны для крепления на стену (в комплекте), УХЛ2, IP66, габ.размеры (ВхШхГ) 400х300х200 мм, вес 6.6 кг | руб./шт | 8410.65 | 8200.4 | 7990.14
| 310996 | ЩМП-4.4.1-0 (SQ0905-0054) | Шкаф электротехнический стальной, с монтажной панелью, RAL7035 (серый), УХЛ4, IP31, габ.размеры (ВхШхГ) 400х400х150 мм, вес 6.7 кг | руб./шт | 5293.1 | 5160.79 | 5028.48
| 244876 | ЩМП-4.4.1-0 36 УХЛ3 IP31, 400x400x150 (YKM40-441-31) | Корпус металлический с монтажной платой 400x400x150мм, размер монтажной панели 330x330мм, количество вводов 3шт, D=0,31мм (снизу), IP31 | руб./шт | 6437.75 | 6437.75 | 6437.75
| 244887 | ЩМП-4.4.1-0 74 У2 IP54, 400x400x150 (YKM40-441-54) | Корпус металлический с монтажной платой 400x400x150мм, размер монтажной панели 330x330мм, количество вводов 6шт, D=31мм (снизу), IP54 | руб./шт | 8291.92 | 8291.92 | 8291.92
| 311024 | ЩМП-4.4.1-0, IP66 (SQ0905-0078) | Шкаф электротехнический стальной, с монтажной панелью, RAL7032 (серый), кронштейны для крепления на стену (в комплекте), УХЛ2, IP66, габ.размеры (ВхШхГ) 400х400х150 мм, вес 7.4 кг | руб./шт | 7818.64 | 7623.17 | 7427.7
| 310997 | ЩМП-4.4.2-0 (SQ0905-0062) | Шкаф электротехнический стальной, с монтажной панелью, RAL7035 (серый), УХЛ4, IP31, габ.размеры (ВхШхГ) 400х400х250 мм, вес 8.3 кг | руб./шт | 6453.49 | 6292.15 | 6130.8
| 244877 | ЩМП-4.4.2-0 36 УХЛ3 IP31 (YKM40-442-31) | Корпус металлический с монтажной платой 400x400x250мм, размер монтажной панели 330x330мм, количество вводов 3шт, D=0,31мм (снизу), IP31 | руб./шт | 7860.97 | 7860.97 | 7860.97
| 244888 | ЩМП-4.4.2-0 74 У2 IP54, 400x400x250 (YKM40-442-54) | Корпус металлический с монтажной платой 400x400x250мм, размер монтажной панели 330x330мм, количество вводов 6шт, D=0,28мм (снизу), IP54 | руб./шт | 9571.04 | 9571.04 | 9571.04
| 311025 | ЩМП-4.4.2-0, IP66 (SQ0905-0086) | Шкаф электротехнический стальной, с монтажной панелью, RAL7032 (серый), кронштейны для крепления на стену (в комплекте), УХЛ2, IP66, габ.размеры (ВхШхГ) 400х400х250 мм, вес 9.2 кг | руб./шт | 9243.15 | 9012.08 | 8781
| 310998 | ЩМП-4.6.1-0 (SQ0905-0055) | Шкаф электротехнический стальной, с монтажной панелью, RAL7035 (серый), УХЛ4, IP31, габ.размеры (ВхШхГ) 400х600х150 мм, вес 9.7 кг | руб./шт | 7277.91 | 7095.98 | 6914.04
| 244878 | ЩМП-4.6.1-0 36 УХЛ3 IP31, 400x600x150 (YKM40-461-31) | Корпус металлический с монтажной платой 400x600x150мм, размер монтажной панели 330x530мм, количество вводов 3шт, D=0,31мм (снизу), IP31 | руб./шт | 8864.11 | 8864.11 | 8864.11
| 244889 | ЩМП-4.6.1-0 74 У2 IP54, 400x600x150 (YKM40-461-54) | Корпус металлический с монтажной платой 400x600x150мм, размер монтажной панели 330x530мм, количество вводов 6шт, D=0,28мм (снизу), IP54 | руб./шт | 11998.51 | 11998.51 | 11998.51
| 311026 | ЩМП-4.6.1-0, IP66 (SQ0905-0079) | Шкаф электротехнический стальной, с монтажной панелью, RAL7032 (серый), кронштейны для крепления на стену (в комплекте), УХЛ2, IP66, габ.размеры (ВхШхГ) 400х600х150 мм, вес 10.6 кг | руб./шт | 10473.42 | 10211.58 | 9949.74
| 310999 | ЩМП-4.6.2 (SQ0905-1014) | Шкаф электротехнический стальной, с монтажной панелью, RAL7035 (серый), УХЛ4, IP31, габ.размеры (ВхШхГ) 400х600х200 мм, вес 10 кг | руб./шт | 7423.87 | 7238.29 | 7052.7
| 311027 | ЩМП-4.6.2, IP66 (SQ0905-1006) | Шкаф электротехнический стальной, с монтажной панелью, RAL7032 (серый), кронштейны для крепления на стену (в комплекте), УХЛ2, IP66, габ.размеры (ВхШхГ) 400х600х200 мм, вес 10.9 кг | руб./шт | 11664.15 | 11372.54 | 11080.92
| 311000 | ЩМП-4.6.2-0 (SQ0905-0063) | Шкаф электротехнический стальной, с монтажной панелью, RAL7035 (серый), УХЛ4, IP31, габ.размеры (ВхШхГ) 400х600х250 мм, вес 11.6 кг | руб./шт | 7608.76 | 7418.54 | 7228.32
| 244879 | ЩМП-4.6.2-0 36 УХЛ3 IP31, 400x600x250 (YKM40-462-31) | Корпус металлический с монтажной платой 400x600x250мм, размер монтажной панели 330х330мм, количество вводов 3шт, D=0,31мм (снизу), IP31 | руб./шт | 9251.99 | 9251.99 | 9251.99
| 244890 | ЩМП-4.6.2-0 74 У2 IP54, 400x600x250 (YKM40-462-54) | Корпус металлический с монтажной платой 400x600x250мм, размер монтажной панели 330x530мм, количество вводов 6шт, D=0,28мм (снизу), IP54 | руб./шт | 12424.86 | 12424.86 | 12424.86
| 311028 | ЩМП-4.6.2-0, IP66 (SQ0905-0087) | Шкаф электротехнический стальной, с монтажной панелью, RAL7032 (серый), кронштейны для крепления на стену (в комплекте), УХЛ2, IP66, габ.размеры (ВхШхГ) 400х600х250 мм, вес 12.6 кг | руб./шт | 11676.35 | 11384.46 | 11092.56
| 310993 | ЩМП-4-0 (SQ0905-0065) | Шкаф электротехнический стальной, с монтажной панелью, RAL7035 (серый), УХЛ4, IP31, габ.размеры (ВхШхГ) 800х650х250 мм, вес 21 кг | руб./шт | 11388.37 | 11103.67 | 10818.96
| 239076 | ЩМП-4-0 36 УХЛ3 IP31, 800x650x250 (YKM40-04-31) | Корпус металлический с монтажной платой 800x650x250мм, размер монтажной панели 730х585мм, количество вводов 4шт, D=0,31мм (снизу), IP31 | руб./шт | 14866.53 | 14866.53 | 14866.53
| 238611 | ЩМП-4-0 74 У2 IP54, 800x650x250 (YKM40-04-54) | Корпус металлический с монтажной платой 800x650x250мм, размер монтажной панели 730x585мм, количество вводов 1шт, 523x123мм (снизу), IP54 | руб./шт | 19637.82 | 19637.82 | 19637.82
| 283643 | ЩМП-4-0 У1 IP65 GARANT, 800x650x250 (YKM40-04-65) | Шкаф металлический серии GARANT с монтажной панелью, размер монтажной панели 685x590 мм, количество вводов 2шт (снизу), IP65, габ. размеры 800x650x250 мм | руб./шт | 21932.68 | 21932.68 | 21932.68
| 294906 | ЩМП-4-0 У2 IP54 GENERICA, 800х650х250 (YKM40-04-54-G) | Шкаф металлический серии GENERICA с монтажной панелью, 3 каб.ввода (снизу), IP54, клим.исполнение У2, t-раб.-40…+40°C, габ.размеры 800х650х250 мм, вес 27.12 кг | руб./шт | 14441.22 | 14441.22 | 14441.22
| 313992 | ЩМП-4-0 У2 IP54, 800х650х250 RAL 3020 (IND-YKM40-04-54) | Корпус металлический, размер монтажной панели 730x585мм, количество вводов 1шт, 523x123мм (снизу), IP54, цвет красный RAL 3020, габ.размеры 800x650x250 мм | руб./шт | 21700.42 | 21700.42 | 21700.42
| 282384 | ЩМП-4-0, IP66 (SQ0905-0089) | Шкаф электротехнический стальной, с монтажной панелью, RAL7032 (серый), кронштейны для крепления на стену (в комплекте), УХЛ2, IP66, габ.размеры (ВхШхГ) 800х650х250 мм, вес 24.6 кг | руб./шт | 17940.1 | 17491.61 | 17043.12
| 281380 | ЩМП-4-2 36 УХЛ3 IP31 PRO, 800х650х250 (YKM42-04-31-P) | Шкаф металлический серии PRO с монтажной панелью, размер монтажной панели 775x585х15 мм, количество вводов 2 отверстия 171х92 мм (снизу), IP31, габ. размеры 800х650х250 мм | руб./шт | 14333.18 | 14333.18 | 14333.18
| 311002 | ЩМП-5.3.15 (SQ0905-1015) | Шкаф электротехнический стальной, с монтажной панелью, RAL7035 (серый), УХЛ4, IP31, габ.размеры (ВхШхГ) 500х300х150 мм, вес 6.5 кг | руб./шт | 5710.67 | 5567.91 | 5425.14
| 311030 | ЩМП-5.3.15, IP66 (SQ0905-1007) | Шкаф электротехнический стальной, с монтажной панелью, RAL7032 (серый), кронштейны для крепления на стену (в комплекте), УХЛ2, IP66, габ.размеры (ВхШхГ) 500х300х150 мм, вес 7 кг | руб./шт | 9108.37 | 8880.67 | 8652.96
| 311003 | ЩМП-5.5.2 (SQ0905-1016) | Шкаф электротехнический стальной, с монтажной панелью, RAL7035 (серый), УХЛ4, IP31, габ.размеры (ВхШхГ) 500х500х200 мм, вес 10.4 кг | руб./шт | 7423.87 | 7238.29 | 7052.7
| 311031 | ЩМП-5.5.2, IP66 (SQ0905-1008) | Шкаф электротехнический стальной, с монтажной панелью, RAL7032 (серый), кронштейны для крепления на стену (в комплекте), УХЛ2, IP66, габ.размеры (ВхШхГ) 500х500х200 мм, вес 11.5 кг | руб./шт | 11809.18 | 11513.96 | 11218.74
| 311001 | ЩМП-5-0 (SQ0905-0066) | Шкаф электротехнический стальной, с монтажной панелью, RAL7035 (серый), УХЛ4, IP31, габ.размеры (ВхШхГ) 1000х650х300 мм, вес 27 кг | руб./шт | 14843.65 | 14472.58 | 14101.5
| 243703 | ЩМП-5-0 36 УХЛ3 IP31, 1000x650x300 (YKM40-05-31) | Корпус металлический с монтажной платой 1000x650x300мм, размер монтажной панели 930x585мм, количество вводов 5шт, D=0,31мм (снизу), IP31 | руб./шт | 18941.73 | 18941.73 | 18941.73
| 244810 | ЩМП-5-0 74 У2 IP54, 1000x650x285 (YKM40-05-54) | Корпус металлический с монтажной платой 1000x650x285мм, размер монтажной панели 930x585мм, количество вводов 1шт, 523x123мм (снизу), IP54 | руб./шт | 26289.38 | 26289.38 | 26289.38
| 283644 | ЩМП-5-0 У1 IP65 GARANT, 1000x650x275 (YKM40-05-65) | Шкаф металлический серии GARANT с монтажной панелью, размер монтажной панели 885x590 мм, количество вводов 3шт (снизу), IP65, габ. размеры 1000x650x275 мм | руб./шт | 28698.66 | 28698.66 | 28698.66
| 294907 | ЩМП-5-0 У2 IP54 GENERICA, 1000х650х285 (YKM40-05-54-G) | Шкаф металлический серии GENERICA с монтажной панелью, 3 каб.ввода (снизу), IP54, клим.исполнение У2, t-раб.-40…+40°C, габ.размеры 1000х650х285 мм, вес 34,23 кг | руб./шт | 18365.88 | 18365.88 | 18365.88
| 313993 | ЩМП-5-0 У2 IP54, 1000х650х285 RAL 3020 (IND-YKM40-05-54) | Корпус металлический, размер монтажной панели 930x585мм, количество вводов 1шт, 523x123мм (снизу), IP54, цвет красный RAL 3020, габ.размеры 1000x650x285 мм | руб./шт | 27598.24 | 27598.24 | 27598.24
| 311029 | ЩМП-5-0, IP66 (SQ0905-0090) | Шкаф электротехнический стальной, с монтажной панелью, RAL7032 (серый), кронштейны для крепления на стену (в комплекте), УХЛ2, IP66, габ.размеры (ВхШхГ) 1000x650x300 мм, вес 31.2 кг | руб./шт | 23163.93 | 22584.83 | 22005.72
| 311005 | ЩМП-6.4.2 (SQ0905-1017) | Шкаф электротехнический стальной, с монтажной панелью, RAL7035 (серый), УХЛ4, IP31, габ.размеры (ВхШхГ) 600х400х200 мм, вес 10 кг | руб./шт | 7690.38 | 7498.11 | 7305.84
| 311033 | ЩМП-6.4.2, IP66 (SQ0905-1009) | Шкаф электротехнический стальной, с монтажной панелью, RAL7032 (серый), кронштейны для крепления на стену (в комплекте), УХЛ2, IP66, габ.размеры (ВхШхГ) 600х400х200 мм, вес 11.4 кг | руб./шт | 11897.4 | 11599.98 | 11302.56
| 311006 | ЩМП-6.6.1-0 (SQ0905-0056) | Шкаф электротехнический стальной, с монтажной панелью, RAL7035 (серый), УХЛ4, IP31, габ.размеры (ВхШхГ) 600х600х150 мм, вес 13.7 кг | руб./шт | 11778.07 | 11483.62 | 11189.16
| 242974 | ЩМП-6.6.1-0 36 УХЛ3 IP31, 600x600x150 (YKM40-661-31) | Корпус металлический с монтажной платой 600x600x150мм, размер монтажной панели 530x530мм, количество вводов 3шт, D=0,31мм (снизу), IP31 | руб./шт | 14330.97 | 14330.97 | 14330.97
| 234714 | ЩМП-6.6.1-0 74 У2 IP54, 600x600x150 (YKM40-661-54) | Корпус металлический с монтажной платой 600x600x150мм, размер монтажной панели 530x530мм, количество вводов 6шт, D=0,28мм (снизу), IP54 | руб./шт | 17177.62 | 17177.62 | 17177.62
| 311034 | ЩМП-6.6.1-0, IP66 (SQ0905-0080) | Шкаф электротехнический стальной, с монтажной панелью, RAL7032 (серый), кронштейны для крепления на стену (в комплекте), УХЛ2, IP66, габ.размеры (ВхШхГ) 600х600х150 мм, вес 15 кг | руб./шт | 14669.39 | 14302.65 | 13935.9
| 311007 | ЩМП-6.6.2-0 (SQ0905-0064) | Шкаф электротехнический стальной, с монтажной панелью, RAL7035 (серый), УХЛ4, IP31, габ.размеры (ВхШхГ) 600х600х250 мм, вес 15.7 кг | руб./шт | 14225.03 | 13869.42 | 13513.8
| 244880 | ЩМП-6.6.2-0 36 УХЛ3 IP31, 600x600x250 (YKM40-662-31) | Корпус металлический с монтажной платой 600x600x250мм, размер монтажной панели 530x530мм, количество вводов 3шт, D=0,31мм (снизу), IP31 | руб./шт | 17307.03 | 17307.03 | 17307.03
| 241493 | ЩМП-6.6.2-0 74 У2 IP54, 600x600x250 (YKM40-662-54) | Корпус металлический с монтажной платой 600x600x250мм, размер монтажной панели 530x530мм, количество вводов 6шт, D=0,28мм (снизу), IP54 | руб./шт | 17243.11 | 17243.11 | 17243.11
| 311035 | ЩМП-6.6.2-0, IP66 (SQ0905-0088) | Шкаф электротехнический стальной, с монтажной панелью, RAL7032 (серый), кронштейны для крепления на стену (в комплекте), УХЛ2, IP66, габ.размеры (ВхШхГ) 600x600x250 мм, вес 17.6 кг | руб./шт | 16503.02 | 16090.45 | 15677.88
| 311004 | ЩМП-6-0 (SQ0905-0067) | Шкаф электротехнический стальной, с монтажной панелью, RAL7035 (серый), УХЛ4, IP31, габ.размеры (ВхШхГ) 1200х750х300 мм, вес 36.4 кг | руб./шт | 21119.11 | 20591.14 | 20063.16
| 244873 | ЩМП-6-0 36 УХЛ3 IP31, 1200x750x300 (YKM40-06-31) | Корпус металлический с монтажной платой 1200x750x300мм, размер монтажной панели 1130x685мм, количество вводов 6шт, D=0,31мм (снизу), IP31 | руб./шт | 25891.51 | 25891.51 | 25891.51
| 236218 | ЩМП-6-0 74 У2 IP54, 1200x750x300 (YKM40-06-54) | Корпус металлический с монтажной платой 1200x750x300мм, размер монтажной панели 1130x685мм, количество вводов 1шт, 523x123мм (снизу), IP54 | руб./шт | 35303.08 | 35303.08 | 35303.08
| 283645 | ЩМП-6-0 У1 IP65 GARANT, 1200x650x275 (YKM40-06-65) | Шкаф металлический серии GARANT с монтажной панелью, размер монтажной панели 1085x590 мм, количество вводов 3шт (снизу), IP65, габ. размеры 1200x650x275 мм | руб./шт | 38916.11 | 38916.11 | 38916.11
| 294908 | ЩМП-6-0 У2 IP54 GENERICA, 1200х750х300 (YKM40-06-54-G) | Шкаф металлический серии GENERICA с монтажной панелью, 3 каб.ввода (снизу), IP54, клим.исполнение У2, t-раб.-40…+40°C, габ.размеры 1200х750х300 мм, вес 45,6 кг | руб./шт | 26377.51 | 26377.51 | 26377.51
| 313994 | ЩМП-6-0 У2 IP54, 1200х750х300 RAL 3020 (IND-YKM40-06-54) | Корпус металлический, размер монтажной панели 1130x685мм, количество вводов 1шт, 523x123мм (снизу), IP54, цвет красный RAL 3020, габ.размеры 1200x750x300мм | руб./шт | 37060.74 | 37060.74 | 37060.74
| 311032 | ЩМП-6-0, IP66 (SQ0905-0091) | Шкаф электротехнический стальной, с монтажной панелью, RAL7032 (серый), кронштейны для крепления на стену (в комплекте), УХЛ2, IP66, габ.размеры (ВхШхГ) 1200х750х300 мм, вес 40.8 кг | руб./шт | 30804.26 | 30034.15 | 29264.04
| 311009 | ЩМП-7.5.2 (SQ0905-1018) | Шкаф электротехнический стальной, с монтажной панелью, RAL7035 (серый), УХЛ4, IP31, габ.размеры (ВхШхГ) 700х500х200 мм, вес 13 кг | руб./шт | 14390.9 | 14031.13 | 13671.36
| 311037 | ЩМП-7.5.2, IP66 (SQ0905-1010) | Шкаф электротехнический стальной, с монтажной панелью, RAL7032 (серый), кронштейны для крепления на стену (в комплекте), УХЛ2, IP66, габ.размеры (ВхШхГ) 700х500х200 мм, вес 15.5 кг | руб./шт | 16663.48 | 16246.91 | 15830.34
| 311008 | ЩМП-7-0 (SQ0905-0068) | Шкаф электротехнический стальной, с монтажной панелью, RAL7035 (серый), УХЛ4, IP31, габ.размеры (ВхШхГ) 1320х750х300 мм, вес 39.7 кг | руб./шт | 23224.15 | 22643.56 | 22062.96
| 243636 | ЩМП-7-0 36 УХЛ3 IP31, 1320x750x300 (YKM40-07-31) | Корпус металлический с монтажной платой 1320x750x300мм, размер монтажной панели 1250x690мм, количество вводов 7шт, D=0,31мм (снизу), IP31 | руб./шт | 29093.84 | 29093.84 | 29093.84
| 244883 | ЩМП-7-0 74 У2 IP54, 1400x650x285 (YKM40-07-54) | Корпус металлический с монтажной платой 1400x650x285мм, размер монтажной панели 1330x585мм, количество вводов 1шт, 523х123мм (снизу), IP54 | руб./шт | 36742.29 | 36742.29 | 36742.29
| 311036 | ЩМП-7-0, IP66 (SQ0905-0092) | Шкаф электротехнический стальной, с монтажной панелью, RAL7032 (серый), кронштейны для крепления на стену (в комплекте), УХЛ2, IP66, габ.размеры (ВхШхГ) 1400х650х285 мм, вес 41.5 кг | руб./шт | 30536.78 | 29773.36 | 29009.94
| 264222 | ЩМПг-40.30.22 (ЩРНМ-1) IP54 (mb24-1) | Корпус металлический уличный с монтажной платой, серия PROxima, в компл. сальники, размер 300х400х220мм, кол-во вводов 3шт, цвет RAL 7035, IP54, вес брутто 7,35 кг | руб./шт | 6159.59 | 5707.89 | 5256.18
| 233668 | ЩМПг-65.50.22 (ЩРНМ-3) IP54 (mb24-3) | Корпус металлический уличный с монтажной платой, серия PROxima, в компл. сальники, размер 500х650х220мм, кол-во вводов 3шт, цвет RAL 7035, IP54, вес брутто 16 кг | руб./шт | 10053.47 | 9316.23 | 8578.98
| 200771 | ЩМПг-80.60.25 (ЩРНМ-4) IP54 (mb24-4) | Корпус металлический уличный с монтажной платой, серия PROxima, в компл. сальники, размер 600х800х250мм, кол-во вводов 3шт, цвет RAL 7035, IP54, вес брутто 23,1 кг | руб./шт | 16009.88 | 14835.82 | 13661.76
| 232700 | ЩМПг-100.65.30 (ЩРНМ-5) IP54 (mb24-5) | Корпус металлический уличный с монтажной платой, серия PROxima, в компл. сальники, размер 650х1000х300мм, кол-во вводов 3шт, цвет RAL 7035, IP54, вес брутто 30,8 кг | руб./шт | 19231.89 | 17821.55 | 16411.2
| 264223 | ЩМПг-120.75.30 (ЩРНМ-6) IP54 (mb24-6) | Корпус металлический уличный с монтажной платой, серия PROxima, в компл. сальники, размер 750х1200х300мм, кол-во вводов 3шт, цвет RAL 7035, IP54, вес брутто 41 кг | руб./шт | 27048.26 | 25064.71 | 23081.16
| 290312 | ЩМПп УХЛ1 IP65, 300х200х130 (MKP93-N-302013-65) | Бокс пластиковый уличный с оцинкованной монтажной платой; IP65, IK10; УХЛ1; -45…+80°С; 300х200х130 мм. В комплекте: замок с трехгранным ключом, кронштейн для крепления к стене, уплотнительная прокладка. Материал корпуса из ABS пластика не создает помех для передачи радио и GSM сигнала. | руб./шт | 3053.79 | 3053.79 | 3053.79
| 306810 | ЩМПп УХЛ1 IP65, 300х200х130 прозрачная дверь (MKP92-N-302013-65) | Бокс пластиковый уличный ударопрочный с оцинкованной монтажной платой; корпус из АБС-пластика не создает помех для передачи радио и GSM сигнала; IP65; IK10; УХЛ1; t-раб. -45…+80°С; габ.размеры 300х200х130 мм. В комплекте: замок с трехгранным ключом, кронштейн для крепления к стене, уплотнительная прокладка. | руб./шт | 3780.92 | 3780.92 | 3780.92
| 290314 | ЩМПп УХЛ1 IP65, 350х250х150 (MKP93-N-352515-65) | Бокс пластиковый уличный с оцинкованной монтажной платой; IP65, IK10; УХЛ1; -45…+80°C; 350х250х150 мм. В комплекте: замок с трехгранным ключом, кронштейн для крепления к стене, уплотнительная прокладка. Материал корпуса из ABS пластика не создает помех для передачи радио и GSM сигнала. | руб./шт | 4362.57 | 4362.57 | 4362.57
| 306811 | ЩМПп УХЛ1 IP65, 350х250х150 прозр дверь (MKP92-N-352515-65) | Бокс пластиковый уличный ударопрочный с оцинкованной монтажной платой; корпус из АБС-пластика не создает помех для передачи радио и GSM сигнала; IP65; IK10; УХЛ1; t-раб. -45…+80°С; габ.размеры 350х250х150 мм. В комплекте: замок с трехгранным ключом, кронштейн для крепления к стене, уплотнительная прокладка. | руб./шт | 5235.06 | 5235.06 | 5235.06
| 289921 | ЩМПп УХЛ1 IP65, 400х300х170 (MKP93-N-403017-65) | Корпус пластиковый уличный с оцинкованной монтажной платой; IP65, IK10; УХЛ1; t-раб. -45…+80°С; габ.размеры 400х300х170 мм. В комплекте: замок с трехгранным ключом, кронштейн для крепления к стене, уплотнительная прокладка. | руб./шт | 5525.95 | 5525.95 | 5525.95
| 313995 | ЩМПп УХЛ1 IP65, 400х300х170 прозрачная дверь (MKP92-N-403017-65) | Бокс пластиковый уличный ударопрочный с оцинкованной монтажной платой; корпус из АБС-пластика не создает помех для передачи радио и GSM сигнала; IP65; IK10; УХЛ1; t-раб. -45…+80°С; габ.размеры 400х300х170 мм. В комплекте: замок с трехгранным ключом, кронштейн для крепления к стене, уплотнительная прокладка. | руб./шт | 6107.6 | 6107.6 | 6107.6
| 314003 | ЩМПп УХЛ1 IP65, 400х300х220 (MKP93-N-403022-65) | Корпус пластиковый уличный с оцинкованной монтажной платой; IP65, IK10; УХЛ1; t-раб. -45…+80°С; габ.размеры 400х300х170 мм. В комплекте: замок с трехгранным ключом, кронштейн для крепления к стене, уплотнительная прокладка. | руб./шт | 6689.27 | 6689.27 | 6689.27
| 313996 | ЩМПп УХЛ1 IP65, 400х300х220 прозрачная дверь (MKP92-N-403022-65) | Бокс пластиковый уличный ударопрочный с оцинкованной монтажной платой; корпус из АБС-пластика не создает помех для передачи радио и GSM сигнала; IP65; IK10; УХЛ1; t-раб. -45…+80°С; габ.размеры 400х300х220 мм. В комплекте: замок с трехгранным ключом, кронштейн для крепления к стене, уплотнительная прокладка. | руб./шт | 7561.8 | 7561.8 | 7561.8
| 314004 | ЩМПп УХЛ1 IP65, 500х350х190 (MKP93-N-503519-65) | Корпус пластиковый уличный с оцинкованной монтажной платой; IP65, IK10; УХЛ1; t-раб. -45…+80°С; габ.размеры 500х350х190 мм. В комплекте: замок с трехгранным ключом, кронштейн для крепления к стене, уплотнительная прокладка. | руб./шт | 7561.8 | 7561.8 | 7561.8
| 313997 | ЩМПп УХЛ1 IP65, 500х350х190 прозрачная дверь (MKP92-N-503519-65) | Бокс пластиковый уличный ударопрочный с оцинкованной монтажной платой; корпус из АБС-пластика не создает помех для передачи радио и GSM сигнала; IP65; IK10; УХЛ1; t-раб. -45…+80°С; габ.размеры 500х350х190 мм. В комплекте: замок с трехгранным ключом, кронштейн для крепления к стене, уплотнительная прокладка. | руб./шт | 8434.29 | 8434.29 | 8434.29
| 290313 | ЩМПп УХЛ1 IP65, 500х400х180 (MKP93-N-504018-65) | Бокс пластиковый уличный с оцинкованной монтажной платой; IP65, IK10; УХЛ1; -45…+80°C; 500х400х180 мм. В комплекте: замок с трехгранным ключом, кронштейн для крепления к стене, уплотнительная прокладка. Материал корпуса из ABS пластика не создает помех для передачи радио и GSM сигнала. | руб./шт | 8143.42 | 8143.42 | 8143.42
| 313998 | ЩМПп УХЛ1 IP65, 500х400х180 прозрачная дверь (MKP92-N-504018-65) | Бокс пластиковый уличный ударопрочный с оцинкованной монтажной платой; корпус из АБС-пластика не создает помех для передачи радио и GSM сигнала; IP65; IK10; УХЛ1; t-раб. -45…+80°С; габ.размеры 500х400х180 мм. В комплекте: замок с трехгранным ключом, кронштейн для крепления к стене, уплотнительная прокладка. | руб./шт | 9306.78 | 9306.78 | 9306.78
| 314005 | ЩМПп УХЛ1 IP65, 500х400х240 (MKP93-N-504024-65) | Корпус пластиковый уличный с оцинкованной монтажной платой; IP65, IK10; УХЛ1; t-раб. -45…+80°С; габ.размеры 500х400х240 мм. В комплекте: замок с трехгранным ключом, кронштейн для крепления к стене, уплотнительная прокладка. | руб./шт | 9597.61 | 9597.61 | 9597.61
| 313999 | ЩМПп УХЛ1 IP65, 500х400х240 прозрачная дверь (MKP92-N-504024-65) | Бокс пластиковый уличный ударопрочный с оцинкованной монтажной платой; корпус из АБС-пластика не создает помех для передачи радио и GSM сигнала; IP65; IK10; УХЛ1; t-раб. -45…+80°С; габ.размеры 500х400х240 мм. В комплекте: замок с трехгранным ключом, кронштейн для крепления к стене, уплотнительная прокладка. | руб./шт | 10760.94 | 10760.94 | 10760.94
| 314006 | ЩМПп УХЛ1 IP65, 600х400х200 (MKP93-N-604020-65) | Корпус пластиковый уличный с оцинкованной монтажной платой; IP65, IK10; УХЛ1; t-раб. -45…+80°С; габ.размеры 600х400х200 мм. В комплекте: замок с трехгранным ключом, кронштейн для крепления к стене, уплотнительная прокладка. | руб./шт | 9888.5 | 9888.5 | 9888.5
| 314000 | ЩМПп УХЛ1 IP65, 600х400х200 прозрачная дверь (MKP92-N-604020-65) | Бокс пластиковый уличный ударопрочный с оцинкованной монтажной платой; корпус из АБС-пластика не создает помех для передачи радио и GSM сигнала; IP65; IK10; УХЛ1; t-раб. -45…+80°С; габ.размеры 600х400х200 мм. В комплекте: замок с трехгранным ключом, кронштейн для крепления к стене, уплотнительная прокладка. | руб./шт | 11051.8 | 11051.8 | 11051.8
| 303128 | ЩМПп УХЛ1 IP65, 700х500х250 (MKP93-N-705025-65) | Корпус пластиковый уличный с оцинкованной монтажной платой; IP65, IK10; УХЛ1; t-раб. -45…+80°С; габ.размеры 700х500х250 мм. В комплекте: замок с трехгранным ключом, кронштейн для крепления к стене, уплотнительная прокладка. | руб./шт | 16577.68 | 16577.68 | 16577.68
| 314001 | ЩМПп УХЛ1 IP65, 700х500х250 прозрачная дверь (MKP92-N-705025-65) | Бокс пластиковый уличный ударопрочный с оцинкованной монтажной платой; корпус из АБС-пластика не создает помех для передачи радио и GSM сигнала; IP65; IK10; УХЛ1; t-раб. -45…+80°С; габ.размеры 700х500х250 мм. В комплекте: замок с трехгранным ключом, кронштейн для крепления к стене, уплотнительная прокладка. | руб./шт | 18613.57 | 18613.57 | 18613.57
| 314007 | ЩМПп УХЛ1 IP65, 800х600х260 (MKP93-N-806026-65) | Корпус пластиковый уличный с оцинкованной монтажной платой; IP65, IK10; УХЛ1; t-раб. -45…+80°С; габ.размеры 800х600х260 мм. В комплекте: замок с трехгранным ключом, кронштейн для крепления к стене, уплотнительная прокладка. | руб./шт | 28792.83 | 28792.83 | 28792.83
| 314002 | ЩМПп УХЛ1 IP65, 800х600х260 прозрачная дверь (MKP92-N-806026-65) | Бокс пластиковый уличный ударопрочный с оцинкованной монтажной платой; корпус из АБС-пластика не создает помех для передачи радио и GSM сигнала; IP65; IK10; УХЛ1; t-раб. -45…+80°С; габ.размеры 800х600х260 мм. В комплекте: замок с трехгранным ключом, кронштейн для крепления к стене, уплотнительная прокладка. | руб./шт | 32864.52 | 32864.52 | 32864.52
| 297148 | ЩПМП-0-1, GRP, IP65, IK10, 330х220х170 | Бокс пластиковый антивандальный уличный с оцинкованной монтажной платой; корпус из стеклоэпоксидного армированного полиэстера не создает помех для передачи радио и GSM сигнала; IP65, IK10; t-окруж. -50…+70°C; габ.размеры 330х220х170 мм. В комплекте: 4 "ушка" для крепления к стене, уплотнительная прокладка, 2 ключа | руб./шт | 6007.4 | 5857.21 | 5707.02
| 297149 | ЩПМП-0-2, GRP, IP65, IK10, 300х250х170 | Бокс пластиковый антивандальный уличный с оцинкованной монтажной платой; корпус из стеклоэпоксидного армированного полиэстера не создает помех для передачи радио и GSM сигнала; IP65, IK10; t-окруж. -50…+70°C; габ.размеры 330х250х170 мм. В комплекте: 4 "ушка" для крепления к стене, уплотнительная прокладка, 2 ключа | руб./шт | 6266.88 | 6110.22 | 5953.56
| 297143 | ЩПМП-1-0, GRP, IP55, IK08, 400х300х210 | Бокс пластиковый антивандальный уличный с оцинкованной монтажной платой; корпус из стеклоэпоксидного армированного полиэстера не создает помех для передачи радио и GSM сигнала; IP55, IK08; t-окруж. -50…+70°C; габ.размеры 400х300х210 мм. В комплекте: 4 "ушка" для крепления к стене, уплотнительная прокладка, 2 ключа | руб./шт | 6812.09 | 6641.79 | 6471.48
| 297151 | ЩПМП-1-0, GRP, IP66, IK10, 400х300х210 | Бокс пластиковый антивандальный уличный с оцинкованной монтажной платой; корпус из стеклоэпоксидного армированного полиэстера не создает помех для передачи радио и GSM сигнала; IP65, IK10; t-окруж. -50…+70°C; габ.размеры 400х300х210 мм. В комплекте: 4 "ушка" для крепления к стене, уплотнительная прокладка, 2 ключа | руб./шт | 8414.35 | 8203.99 | 7993.62
| 297144 | ЩПМП-1-1, GRP, IP55, IK08, 400х300х170 | Бокс пластиковый антивандальный уличный с оцинкованной монтажной платой; корпус из стеклоэпоксидного армированного полиэстера не создает помех для передачи радио и GSM сигнала; IP55, IK08; t-окруж. -50…+70°C; габ.размеры 400х300х170 мм. В комплекте: 4 "ушка" для крепления к стене, уплотнительная прокладка, 2 ключа | руб./шт | 5924.38 | 5776.28 | 5628.18
| 297150 | ЩПМП-1-1, GRP, IP65, IK10, 400х300х170 | Бокс пластиковый антивандальный уличный с оцинкованной монтажной платой; корпус из стеклоэпоксидного армированного полиэстера не создает помех для передачи радио и GSM сигнала; IP65, IK10; t-окруж. -50…+70°C; габ.размеры 400х300х170 мм. В комплекте: 4 "ушка" для крепления к стене, уплотнительная прокладка, 2 ключа | руб./шт | 9705.95 | 9463.32 | 9220.68
| 297152 | ЩПМП-1-2, GRP, IP66, IK10, 500х350х220 | Бокс пластиковый антивандальный уличный с оцинкованной монтажной платой; корпус из стеклоэпоксидного армированного полиэстера не создает помех для передачи радио и GSM сигнала; IP65, IK10; t-окруж. -50…+70°C; габ.размеры 500х350х220 мм. В комплекте: 4 "ушка" для крепления к стене, уплотнительная прокладка, 2 ключа | руб./шт | 10650 | 10383.75 | 10117.5
| 297145 | ЩПМП-2-0, GRP, IP55, IК08, 600х400х220 | Бокс пластиковый антивандальный уличный с оцинкованной монтажной платой; корпус из стеклоэпоксидного армированного полиэстера не создает помех для передачи радио и GSM сигнала; IP55, IK08; t-окруж. -50…+70°C; габ.размеры 600х400х220 мм. В комплекте: 4 "ушка" для крепления к стене, уплотнительная прокладка, 2 ключа | руб./шт | 10250.77 | 9994.51 | 9738.24
| 297153 | ЩПМП-2-0, GRP, IP66, IK10, 600х400х220 | Бокс пластиковый антивандальный уличный с оцинкованной монтажной платой; корпус из стеклоэпоксидного армированного полиэстера не создает помех для передачи радио и GSM сигнала; IP65, IK10; t-окруж. -50…+70°C; габ.размеры 600х400х220 мм. В комплекте: 4 "ушка" для крепления к стене, уплотнительная прокладка, 2 ключа | руб./шт | 14006.71 | 13656.55 | 13306.38
| 297146 | ЩПМП-3-0, GRP, IP55, IK08, 600х500х230 | Бокс пластиковый антивандальный уличный с оцинкованной монтажной платой; корпус из стеклоэпоксидного армированного полиэстера не создает помех для передачи радио и GSM сигнала; IP55, IK08; t-окруж. -50…+70°C; габ.размеры 600х500х230 мм. В комплекте: 4 "ушка" для крепления к стене, уплотнительная прокладка, 2 ключа | руб./шт | 15308.12 | 14925.43 | 14542.74
| 297154 | ЩПМП-3-0, GRP, IP66, IK10, 600х500х230 | Бокс пластиковый антивандальный уличный с оцинкованной монтажной платой; корпус из стеклоэпоксидного армированного полиэстера не создает помех для передачи радио и GSM сигнала; IP65, IK10; t-окруж. -50…+70°C; габ.размеры 600х500х230 мм. В комплекте: 4 "ушка" для крепления к стене, уплотнительная прокладка, 2 ключа | руб./шт | 17595.51 | 17155.64 | 16715.76
| 297147 | ЩПМП-4-0, GRP, IP55, IK08, 800х500х270 | Бокс пластиковый антивандальный уличный с оцинкованной монтажной платой; корпус из стеклоэпоксидного армированного полиэстера не создает помех для передачи радио и GSM сигнала; IP55, IK08; t-окруж. -50…+70°C; габ.размеры 800х500х270 мм. В комплекте: 4 "ушка" для крепления к стене, уплотнительная прокладка, 2 ключа | руб./шт | 21404.38 | 20869.28 | 20334.18
| 297155 | ЩПМП-4-0, GRP, IP66, IK10, 800х500х270 | Бокс пластиковый антивандальный уличный с оцинкованной монтажной платой; корпус из стеклоэпоксидного армированного полиэстера не создает помех для передачи радио и GSM сигнала; IP65, IK10; t-окруж. -50…+70°C; габ.размеры 800х500х270 мм. В комплекте: 4 "ушка" для крепления к стене, уплотнительная прокладка, 2 ключа | руб./шт | 25405.17 | 24770.06 | 24134.94
| 311049 | ЩРВ-П-10 модулей встраиваемый пластик IP41 (SQ0902-0009) | Щиток модульный с дымчатой дверцей для автоматических выключателей, встраиваемый, корпус АБС-пластик, типоразмер: 1 ряд, 10 модулей, шины N(PE) 6х10 мм² (2 шт. 4x10 мм²), U-номин. 400В, I-номин. 125А, IP41, t-раб. -15...+60 °С, габ.размеры (ВхШхГ) 220х248х92 мм | руб./шт | 1018.71 | 993.26 | 967.8
| 265743 | ЩРВ-П-12 IP41 (MKP12-V-12-40-10) | Щиток модульный с прозрачной дверцей для автоматических выключателей, встраиваемый, корпус АБС-пластик, дверца полистирол, типоразмер: 1 ряд, 12 модулей, шина N/PE 6х9 мм 6/1 - 1шт +шина N/PE 6х9 мм 8/1 - 1 шт, U-номин. 400В, I-номин. 63А, IP41, -20...+80 °С, 222х280х92 мм, цвет белый RAL 9016 | руб./шт | 1357.41 | 1357.41 | 1357.41
| 311794 | ЩРВ-П-12 IP41 GENERICA (MKP12-V-12-41-G) | Щиток модульный серии GENERICA с прозрачной дверцей для автоматических выключателей, встраиваемый, корпус АБС-пластик, дверца полистирол, типоразмер: 1 ряд, 12 модуля, U-номин. 400В, I-номин. 63А, IP41, t-раб. -20...+80 °С, 92х222х280 мм, цвет белый RAL 9010 | руб./шт | 828.4 | 828.4 | 828.4
| 265755 | ЩРВ-П-12 IP41 PRIME (MKP82-V-12-41-10) | Щиток модульный с прозрачной дверцей для автоматических выключателей серия PRIME, встраиваемый, корпус АБС-пластик, дверца полистирол с замком-защелкой и нажимным механизмом, типоразмер: 1 ряд, 12 модулей, шина N/PE 6х9 мм 4/2 - 1 шт + шина N/PE 6х9 мм 10/2 - 1 шт, U-номин. 400В, I-номин. 100А, IP41, -25...+85 °С, 210х305х24 мм, цвет белый RAL 9016 | руб./шт | 1378.18 | 1378.18 | 1378.18
| 311050 | ЩРВ-П-12 модулей встраиваемый пластик IP41 (SQ0902-0004) | Щиток модульный с дымчатой дверцей для автоматических выключателей, встраиваемый, корпус АБС-пластик, типоразмер: 1 ряд, 12 модулей, шины N(PE) 8х10 мм² (2 шт. 4x10 мм²), U-номин. 400В, I-номин. 125А, IP41, t-раб. -15...+60 °С, габ.размеры (ВхШхГ) 222х280х92 мм | руб./шт | 1143.86 | 1115.26 | 1086.66
| 311051 | ЩРВ-П-15 модулей встраиваемый пластик IP41 (SQ0902-0010) | Щиток модульный с дымчатой дверцей для автоматических выключателей, встраиваемый, корпус АБС-пластик, типоразмер: 1 ряд, 15 модулей, шины N(PE) 8х10 мм² (2 шт. 4x10 мм²), U-номин. 400В, I-номин. 125А, IP41, t-раб. -15...+60 °С, габ.размеры (ВхШхГ) 222х340х102 мм | руб./шт | 1393.81 | 1358.98 | 1324.14
| 259572 | ЩРВ-П-18 IP41 (MKP12-V-18-40-10) | Щиток модульный с прозрачной дверцей для автоматических выключателей, встраиваемый, корпус АБС-пластик, дверца полистирол, типоразмер: 1 ряд, 18 модулей, шина N/PE 6х9 мм 8/1 - 1шт +шина N/PE 6х9 мм 10/1 - 1 шт, U-номин. 400В, I-номин. 63А, IP41, -20...+80 °С, 252х398х102 мм, цвет белый RAL 9016 | руб./шт | 2005.33 | 2005.33 | 2005.33
| 311795 | ЩРВ-П-18 IP41 GENERICA (MKP12-V-18-41-G) | Щиток модульный серии GENERICA с прозрачной дверцей для автоматических выключателей, встраиваемый, корпус АБС-пластик, дверца полистирол, типоразмер: 1 ряд, 18 модуля, U-номин. 400В, I-номин. 63А, IP41, t-раб. -20...+80 °С, 102х252х398 мм, цвет белый RAL 9010 | руб./шт | 1223.82 | 1223.82 | 1223.82
| 265756 | ЩРВ-П-18 IP41 PRIME (MKP82-V-18-41-10) | Щиток модульный с прозрачной дверцей для автоматических выключателей серия PRIME, встраиваемый, корпус АБС-пластик, дверца полистирол с замком-защелкой и нажимным механизмом, типоразмер: 1 ряд, 18 модулей, шина N/PE 6х9 мм 10/2 - 2 шт, U-номин. 400В, I-номин. 100А, IP41, -25...+85 °С, 210х415х24 мм, цвет белый RAL 9016 | руб./шт | 1960.59 | 1960.59 | 1960.59
| 311052 | ЩРВ-П-18 модулей встраиваемый пластик IP41 (SQ0902-0005) | Щиток модульный с дымчатой дверцей для автоматических выключателей, встраиваемый, корпус АБС-пластик, типоразмер: 1 ряд, 18 модулей, шины N(PE) 8х10 мм² (8x10 мм²+4х10мм² ), U-номин. 400В, I-номин. 125А, IP41, t-раб. -15...+60 °С, габ.размеры (ВхШхГ) 222х398х102 мм | руб./шт | 1791.68 | 1746.88 | 1702.08
| 251115 | ЩРВ-П-24 IP41 (MKP12-V-24-40-10) | Щиток модульный с прозрачной дверцей для автоматических выключателей, встраиваемый, корпус АБС-пластик, дверца полистирол, типоразмер: 2 ряда, 24 модулей, шина N/PE 6х9 мм 6/1 - 2шт +шина N/PE 6х9 мм 8/1 - 1 шт, U-номин. 400В, I-номин. 63А, IP41, -20...+80 °С, 345х300х102 мм, цвет белый RAL 9016 | руб./шт | 2745.62 | 2745.62 | 2745.62
| 311796 | ЩРВ-П-24 IP41 GENERICA (MKP12-V-24-41-G) | Щиток модульный серии GENERICA с прозрачной дверцей для автоматических выключателей, встраиваемый, корпус АБС-пластик, дверца полистирол, типоразмер: 2 ряда, 24 модуля, U-номин. 400В, I-номин. 63А, IP41, t-раб. -20...+80 °С, 102х345х300 мм, цвет белый RAL 9010 | руб./шт | 1675.54 | 1675.54 | 1675.54
| 265757 | ЩРВ-П-24 IP41 PRIME (MKP82-V-24-41-10) | Щиток модульный с прозрачной дверцей для автоматических выключателей серия PRIME, встраиваемый, корпус АБС-пластик, дверца полистирол с замком-защелкой и нажимным механизмом, типоразмер: 1 ряд, 24 модуля, шина N/PE 6х9 мм 4/2 - 2 шт + шина N/PE 6х9 мм 10/2 - 2 шт, U-номин. 400В, I-номин. 100А, IP41, -25...+85 °С, 360х305х24 мм, цвет белый RAL 9016 | руб./шт | 2684.34 | 2684.34 | 2684.34
| 311053 | ЩРВ-П-24 модуля встраиваемый пластик IP41 (SQ0902-0006) | Щиток модульный с дымчатой дверцей для автоматических выключателей, встраиваемый, корпус АБС-пластик, типоразмер: 2 ряда, 24 модуля, шины N(PE) 2 шт. 8х10 мм² (4 шт. 4х10мм² ), U-номин. 400В, I-номин. 125А, IP41, t-раб. -15...+60 °С, габ.размеры (ВхШхГ) 247х303х102 мм | руб./шт | 2349.4 | 2290.67 | 2231.94
| 311054 | ЩРВ-П-3 модуля встраиваемый пластик IP41 (SQ0902-0008) | Щиток модульный с дымчатой дверцей для автоматических выключателей, встраиваемый, корпус АБС-пластик, типоразмер: 1 ряд, 3 модуля, шина 3x10 мм², U-номин. 400В, I-номин. 125А, IP41, t-раб. -15...+60 °С, габ.размеры (ВхШхГ) 147х93х92 мм | руб./шт | 489.59 | 477.36 | 465.12
| 265744 | ЩРВ-П-36 IP41 (MKP12-V-36-40-05) | Щиток модульный с прозрачной дверцей для автоматических выключателей, встраиваемый, корпус АБС-пластик, дверца полистирол, типоразмер: 3 ряда, 36 модулей, шина N/PE 6х9 мм 8/1 - 2шт +шина N/PE 6х9 мм 10/1 - 2 шт, U-номин. 400В, I-номин. 63А, IP41, -20...+80 °С, 503х342х102 мм, цвет белый RAL 9016 | руб./шт | 4092.33 | 4092.33 | 4092.33
| 311797 | ЩРВ-П-36 IP41 GENERICA (MKP12-V-36-41-G) | Щиток модульный серии GENERICA с прозрачной дверцей для автоматических выключателей, встраиваемый, корпус АБС-пластик, дверца полистирол, типоразмер: 2 ряда, 24 модуля, U-номин. 400В, I-номин. 63А, IP41, t-раб. -20...+80 °С, 102х345х300 мм, цвет белый RAL 9010 | руб./шт | 2864.14 | 2864.14 | 2864.14
| 311055 | ЩРВ-П-36 модулей встраиваемый пластик IP41 (SQ0902-0007) | Щиток модульный с дымчатой дверцей для автоматических выключателей, встраиваемый, корпус АБС-пластик, типоразмер: 3 ряда, 36 модулей, шины N(PE) 2 шт. 8х10 мм² (2 шт. 4x10 мм²+2 шт. 10мм² ), U-номин. 400В, I-номин. 125А, IP41, t-раб. -15...+60 °С, габ.размеры (ВхШхГ) 502х340х102 мм | руб./шт | 3529.29 | 3441.08 | 3352.86
| 265740 | ЩРВ-П-4 IP41 (MKP12-V-04-40-20) | Щиток модульный с прозрачной дверцей для автоматических выключателей, встраиваемый, корпус АБС-пластик, дверца полистирол, типоразмер: 1 ряд, 4 модуля, шина N/PE 6х9 мм 4/1 - 1 шт, U-номин. 400В, I-номин. 63А, IP41, -20...+80 °С, 222х136х92 мм, цвет белый RAL 9016 | руб./шт | 740.84 | 740.84 | 740.84
| 311791 | ЩРВ-П-4 IP41 GENERICA (MKP12-V-04-41-G) | Щиток модульный серии GENERICA с прозрачной дверцей для автоматических выключателей, встраиваемый, корпус АБС-пластик, дверца полистирол, типоразмер: 1 ряд, 4 модуля, U-номин. 400В, I-номин. 63А, IP41, t-раб. -20...+80 °С, 92х222х136 мм, цвет белый RAL 9010 | руб./шт | 509.44 | 509.44 | 509.44
| 265752 | ЩРВ-П-4 IP41 PRIME (MKP82-V-04-41-20) | Щиток модульный с прозрачной дверцей для автоматических выключателей серия PRIME, встраиваемый, корпус АБС-пластик, дверца полистирол с замком-защелкой и нажимным механизмом, типоразмер: 1 ряд, 4 модуля, шина N/PE 6х9 мм 6/2 - 1 шт, U-номин. 400В, I-номин. 100А, IP41, -25...+85 °С, 210х162х26 мм, цвет белый RAL 9016 | руб./шт | 901.48 | 901.48 | 901.48
| 311057 | ЩРВ-П-4 модуля встраиваемый пластик IP41 (SQ0902-0001) | Щиток модульный с дымчатой дверцей для автоматических выключателей, встраиваемый, корпус АБС-пластик, типоразмер: 1 ряд, 4 модуля, шины N(PE) 4х10 мм² (3x10 мм²), U-номин. 400В, I-номин. 125А, IP41, t-раб. -15...+60 °С, габ.размеры (ВхШхГ) 222х143х92 мм | руб./шт | 628.75 | 613.03 | 597.3
| 311056 | ЩРВ-П-45 модулей встраиваемый пластик IP41 (SQ0902-0011) | Щиток модульный с дымчатой дверцей для автоматических выключателей, встраиваемый, корпус АБС-пластик, типоразмер: 3 ряда, 45 модулей, шины N(PE) 2 шт. 8х10 мм² (2 шт. 4x10 мм²+2 шт. 8х10мм² ), U-номин. 400В, I-номин. 125А, IP41, t-раб. -15...+60 °С, габ.размеры (ВхШхГ) 504х364х102 мм | руб./шт | 6055.34 | 5903.95 | 5752.56
| 265741 | ЩРВ-П-6 IP41 (MKP12-V-06-40-20) | Щиток модульный с прозрачной дверцей для автоматических выключателей, встраиваемый, корпус АБС-пластик, дверца полистирол, типоразмер: 1 ряд, 6 модулей, шина N/PE 6х9 мм 4/1 - 1шт +шина N/PE 6х9 мм 6/1 - 1 шт, U-номин. 400В, I-номин. 63А, IP41, -20...+80 °С, 222х172х92 мм, цвет белый RAL 9016 | руб./шт | 1005.09 | 1005.09 | 1005.09
| 311792 | ЩРВ-П-6 IP41 GENERICA (MKP12-V-06-41-G) | Щиток модульный серии GENERICA с прозрачной дверцей для автоматических выключателей, встраиваемый, корпус АБС-пластик, дверца полистирол, типоразмер: 1 ряд, 6 модуля, U-номин. 400В, I-номин. 63А, IP41, t-раб. -20...+80 °С, 92х222х172 мм, цвет белый RAL 9010 | руб./шт | 598.07 | 598.07 | 598.07
| 265753 | ЩРВ-П-6 IP41 PRIME (MKP82-V-06-41-20) | Щиток модульный с прозрачной дверцей для автоматических выключателей серия PRIME, встраиваемый, корпус АБС-пластик, дверца полистирол с замком-защелкой и нажимным механизмом, типоразмер: 1 ряд, 6 модулей, шина N/PE 6х9 мм 4/2 - 2 шт, U-номин. 400В, I-номин. 100А, IP41, -25...+85 °С, 210х198х26 мм, цвет белый RAL 9016 | руб./шт | 1064.41 | 1064.41 | 1064.41
| 311058 | ЩРВ-П-6 модулей встраиваемый пластик IP41 (SQ0902-0002) | Щиток модульный с дымчатой дверцей для автоматических выключателей, встраиваемый, корпус АБС-пластик, типоразмер: 1 ряд, 6 модулей, шины N(PE) 6х10 мм² (3x10 мм²), U-номин. 400В, I-номин. 125А, IP41, t-раб. -15...+60 °С, габ.размеры (ВхШхГ) 222х172х92 мм | руб./шт | 762.94 | 743.87 | 724.8
| 265742 | ЩРВ-П-8 IP41 (MKP12-V-08-40-20) | Щиток модульный с прозрачной дверцей для автоматических выключателей, встраиваемый, корпус АБС-пластик, дверца полистирол, типоразмер: 1 ряд, 8 модулей, шина N/PE 6х9 мм 4/1 - 1шт +шина N/PE 6х9 мм 8/1 - 1 шт, U-номин. 400В, I-номин. 63А, IP41, -20...+80 °С, 222х208х92 мм, цвет белый RAL 9016 | руб./шт | 1024.91 | 1024.91 | 1024.91
| 311793 | ЩРВ-П-8 IP41 GENERICA (MKP12-V-08-41-G) | Щиток модульный серии GENERICA с прозрачной дверцей для автоматических выключателей, встраиваемый, корпус АБС-пластик, дверца полистирол, типоразмер: 1 ряд, 8 модуля, U-номин. 400В, I-номин. 63А, IP41, t-раб. -20...+80 °С, 92х222х208 мм, цвет белый RAL 9010 | руб./шт | 695.02 | 695.02 | 695.02
| 311059 | ЩРВ-П-8 модулей встраиваемый пластик IP41 (SQ0902-0003) | Щиток модульный с дымчатой дверцей для автоматических выключателей, встраиваемый, корпус АБС-пластик, типоразмер: 1 ряд, 8 модулей, шины N(PE) 8х10 мм² (4x10 мм²), U-номин. 400В, I-номин. 125А, IP41, t-раб. -15...+60 °С, габ.размеры (ВхШхГ) 221х207х92 мм | руб./шт | 864.29 | 842.7 | 821.1
| 265754 | ЩРВ-П-9 IP41 PRIME (MKP82-V-09-41-20) | Щиток модульный с прозрачной дверцей для автоматических выключателей серия PRIME, встраиваемый, корпус АБС-пластик, дверца полистирол с замком-защелкой и нажимным механизмом, типоразмер: 1 ряд, 9 модулей, шина N/PE 6х9 мм 4/2 - 1 шт + шина N/PE 6х9 мм 6/2 - 1 шт, U-номин. 400В, I-номин. 100А, IP41, -25...+85 °С, 210х252х24 мм, цвет белый RAL 9016 | руб./шт | 1267.58 | 1267.58 | 1267.58
| 311798 | ЩРн-12з 265х310х120 IP31 GENERICA (MKM14-N-12-31-Z-G) | Щит распределительный металлический навесной серии GENERICA, с замком, типоразмер: 1 ряд, 12 модулей, кол-во вводов 3шт Ø31 мм (снизу), IP31, -60...+40 °C, 265х310х120 мм, цвет серый RAL 7035 | руб./шт | 2062.74 | 2062.74 | 2062.74
| 265322 | ЩРн-12з-0 У2 IP54 (MKM11-N-12-54-Z) | Щит распределительный металлический навесной с замком, 12 модулей, кол-во вводов 5шт D=20 мм (снизу), IP54, -45...+40 °C, 240х330х120 мм, цвет серый RAL 7035 | руб./шт | 4856.78 | 4856.78 | 4856.78
| 258810 | ЩРн-12з-1 36 УХЛ3 IP31 (MKM14-N-12-31-Z) | Щит распределительный металлический навесной с замком, 12 модулей, кол-во вводов 3шт D=31 мм (снизу), IP31, -60...+40 °C, 265х310х120 мм, цвет серый RAL 7035 | руб./шт | 2924.4 | 2924.4 | 2924.4
| 311799 | ЩРн-18з 265х440х120 IP31 GENERICA (MKM14-N-18-31-Z-G) | Щит распределительный металлический навесной серии GENERICA, с замком, типоразмер: 1 ряд, 18 модулей, кол-во вводов 3шт Ø31 мм (снизу), IP31, -60...+40 °C, 265х440х120 мм, цвет серый RAL 7035 | руб./шт | 2445.11 | 2445.11 | 2445.11
| 234419 | ЩРн-18з-1 36 УХЛ3 IP31 (MKM14-N-18-31-Z) | Щит распределительный металлический навесной с замком, 18 модулей, кол-во вводов 3шт D=31 мм (снизу), IP31, -60...+40 °C, 395х310х120 мм, цвет серый RAL 7035 | руб./шт | 3433.86 | 3433.86 | 3433.86
| 311800 | ЩРн-24з 395х310х120 IP31 GENERICA (MKM14-N-24-31-Z-G) | Щит распределительный металлический навесной серии GENERICA, с замком, типоразмер: 2 ряда, 24 модулей, кол-во вводов 3шт Ø31 мм (снизу), IP31, -60...+40 °C, 395х310х120 мм, цвет серый RAL 7035 | руб./шт | 2554.9 | 2554.9 | 2554.9
| 249953 | ЩРн-24з-0 74 У2 IP54 (MKM11-N-24-54-Z) | Щит распределительный металлический навесной с замком, 24 модуля, кол-во вводов 5шт D=20 мм (снизу), IP54, -45...+40 °C, 410х330х120 мм, цвет серый RAL 7035 | руб./шт | 5667.17 | 5667.17 | 5667.17
| 249180 | ЩРн-24з-1 36 УХЛ3 IP31 (MKM14-N-24-31-Z) | Щит распределительный металлический навесной с замком, 24 модуля, кол-во вводов 3шт D=31 мм (снизу), IP31, -60...+40 °C, 395х310х120 мм, цвет серый RAL 7035 | руб./шт | 3622.2 | 3622.2 | 3622.2
| 311801 | ЩРн-36з 540х310х120 IP31 GENERICA (MKM14-N-36-31-Z-G) | Щит распределительный металлический навесной серии GENERICA, с замком, типоразмер: 3 ряда, 36 модулей, кол-во вводов 3шт Ø31 мм (снизу), IP31, -60...+40 °C, 540х310х120 мм, цвет серый RAL 7035 | руб./шт | 3360.19 | 3360.19 | 3360.19
| 265761 | ЩРн-36з-0 У2 IP54 (MKM11-N-36-54-Z) | Щит распределительный металлический навесной с замком, 36 модулей, кол-во вводов 5шт D=20 мм (снизу), IP54, -45...+40 °C, 540х330х120 мм, цвет серый RAL 7035 | руб./шт | 9685.17 | 9685.17 | 9685.17
| 265759 | ЩРн-36з-1 36 УХЛ3 IP31 (MKM14-N-36-31-Z) | Щит распределительный металлический навесной с замком, 36 модулей, кол-во вводов 3шт D=31 мм (снизу), IP31, -60...+40 °C, 540х310х120 мм, цвет серый RAL 7035 | руб./шт | 4718.98 | 4718.98 | 4718.98
| 265762 | ЩРн-48з-0 У2 IP54 (MKM11-N-48-54-Z) | Щит распределительный металлический навесной с замком, 48 модулей, кол-во вводов 5шт D=20 мм (снизу), IP54, -45...+40 °C, 670х330х120 мм, цвет серый RAL 7035 | руб./шт | 10759.92 | 10759.92 | 10759.92
| 265760 | ЩРн-48з-1 36 УХЛ3 IP31 (MKM14-N-48-31-Z) | Щит распределительный металлический навесной с замком, 48 модулей, кол-во вводов 3шт D=31 мм (снизу), IP31, -60...+40 °C, 620х310х120 мм, цвет серый RAL 7035 | руб./шт | 6553.81 | 6553.81 | 6553.81
| 257989 | ЩРн-54з-1 36 УХЛ3 IP31 (MKM14-N-54-31-Z) | Щит распределительный металлический навесной с замком, 54 модуля, кол-во вводов 3шт D=31 мм (снизу), IP31, -60...+40 °C, 540х440х120 мм, цвет серый RAL 7035 | руб./шт | 8782.19 | 8782.19 | 8782.19
| 264753 | ЩРн-72з-1 36 УХЛ3 IP31 (MKM14-N-72-31-Z) | Щит распределительный металлический навесной с замком, 72 модуля, кол-во вводов 3шт D=31 мм (снизу), IP31, -60...+40 °C, 540х600х120 мм, цвет серый RAL 7035 | руб./шт | 10127.89 | 10127.89 | 10127.89
| 254392 | ЩРн-9з-1 36 УХЛ3 IP31 (MKM14-N-09-31-Z) | Щит распределительный металлический навесной с замком, 9 модулей, кол-во вводов 3шт D=31 мм (снизу), IP31, -60...+40 °C, 320х135х280 мм, цвет серый RAL 7035 | руб./шт | 2924.4 | 2924.4 | 2924.4
| 311038 | ЩРН-П-10 модулей навесной пластик IP41 (SQ0901-0009) | Щиток модульный с дымчатой дверцей для автоматических выключателей, настенный, корпус АБС-пластик, типоразмер: 1 ряд, 10 модулей, шина 6х10 мм², U-номин. 400В, I-номин. 125А, IP41, t-раб. -15...+60 °С, габ.размеры (ВхШхГ) 200х220х95 мм | руб./шт | 981.48 | 956.94 | 932.4
| 254684 | ЩРН-П-12 IP41 (MKP12-N-12-40-10) | Щиток модульный с прозрачной дверцей для автоматических выключателей, настенный, корпус АБС-пластик, дверца полистирол, типоразмер: 1 ряд, 12 модулей, шина N/PE 6х9 мм 6/1 - 1 шт +шина N/PE 6х9 мм 8/1 - 1 шт, U-номин. 400В, I-номин. 63А, IP41, -20...+80 °С, 200х255х95 мм, цвет белый RAL 9016 | руб./шт | 1357.41 | 1357.41 | 1357.41
| 311787 | ЩРН-П-12 IP41 GENERICA (MKP12-N-12-41-G) | Щиток модульный серии GENERICA с прозрачной дверцей для автоматических выключателей, настенный, корпус АБС-пластик, дверца полистирол, типоразмер: 1 ряд, 12 модулей, U-номин. 400В, I-номин. 63А, IP41, t-раб. -20...+80 °С, 200х255х95 мм, цвет белый RAL 9010 | руб./шт | 828.4 | 828.4 | 828.4
| 265748 | ЩРН-П-12 IP41 PRIME (MKP82-N-12-41-10) | Щиток модульный с прозрачной дверцей для автоматических выключателей серия PRIME, настенный, корпус АБС-пластик, дверца полистирол с замком-защелкой и нажимным механизмом, типоразмер: 1 ряд, 12 модулей, шина N/PE 6х9 мм 4/2 - 1 шт + шина N/PE 6х9 мм 10/2 - 1 шт, U-номин. 400В, I-номин. 100А, IP41, -25...+85 °С, 190х290х100 мм, цвет белый RAL 9016 | руб./шт | 1447.09 | 1447.09 | 1447.09
| 246403 | ЩРн-П-12 TYCO на 12 модулей (68012) | Щиток модульный для автоматических выключателей, для открытой проводки, настенный, с прозрачной дверцей, в комплекте с металлической DIN-рейкой, заземляющими латунными шинами «земля-ноль», пластиковыми опорами под нулевую шину, крепежом, типоразмер: 12 модулей, 280х190х93 мм, IP40, белый | руб./шт | 958.85 | 903.54 | 848.22
| 311039 | ЩРН-П-12 модулей навесной пластик IP41 (SQ0901-0004) | Щиток модульный с дымчатой дверцей для автоматических выключателей, настенный, корпус АБС-пластик, типоразмер: 1 ряд, 12 модулей, шины N + PE (2 шт. 4x10 мм²), U-номин. 400В, I-номин. 125А, IP41, t-раб. -15...+60 °С, габ.размеры (ВхШхГ) 200х255х95 мм | руб./шт | 1065.95 | 1039.32 | 1012.68
| 311063 | ЩРН-П-12 модулей навесной пластик IP65 (SQ0908-0003) | Щиток модульный с дымчатой дверцей для автоматических выключателей, настенный, корпус АБС-пластик, типоразмер: 1 ряд, 12 модулей, U-номин. 400 В, I-номин. 63 А, IP65, t-раб. -25...+60 °С, габ.размеры (ВхШхГ) 195х251х106 мм | руб./шт | 2105.89 | 2053.24 | 2000.58
| 311040 | ЩРН-П-15 модулей навесной пластик IP41 (SQ0901-0010) | Щиток модульный с дымчатой дверцей для автоматических выключателей, настенный, корпус АБС-пластик, типоразмер: 1 ряд, 15 модулей, шины N(PE) 8х10 мм² (2 шт. 4x10 мм²), U-номин. 400В, I-номин. 125А, IP41, t-раб. -15...+60 °С, габ.размеры (ВхШхГ) 200х309х100 мм | руб./шт | 1401.05 | 1366.02 | 1330.98
| 311064 | ЩРН-П-15 модулей навесной пластик IP65 (SQ0908-0004) | Щиток модульный с дымчатой дверцей для автоматических выключателей, настенный, корпус АБС-пластик, типоразмер: 1 ряд, 15 модулей, U-номин. 400 В, I-номин. 63 А, IP65, t-раб. -25...+60 °С, габ.размеры (ВхШхГ) 195х305х106 мм | руб./шт | 2914.44 | 2841.57 | 2768.7
| 250373 | ЩРН-П-18 IP41 (MKP12-N-18-40-10) | Щиток модульный с прозрачной дверцей для автоматических выключателей, настенный, корпус АБС-пластик, дверца полистирол, типоразмер: 1 ряд, 18 модулей, шина N/PE 6х9 мм 8/1 - 1 шт +шина N/PE 6х9 мм 10/1 - 1 шт, U-номин. 400В, I-номин. 63А, IP41, -20...+80 °С, 220х365х100 мм, цвет белый RAL 9016 | руб./шт | 2005.33 | 2005.33 | 2005.33
| 311788 | ЩРН-П-18 IP41 GENERICA (MKP12-N-18-41-G) | Щиток модульный серии GENERICA с прозрачной дверцей для автоматических выключателей, настенный, корпус АБС-пластик, дверца полистирол, типоразмер: 1 ряд, 18 модулей, U-номин. 400В, I-номин. 63А, IP41, t-раб. -20...+80 °С, м мм, цвет белый RAL 9010 | руб./шт | 1223.82 | 1223.82 | 1223.82
| 265749 | ЩРН-П-18 IP41 PRIME (MKP82-N-18-41-10) | Щиток модульный с прозрачной дверцей для автоматических выключателей серия PRIME, настенный, корпус АБС-пластик, дверца полистирол с замком-защелкой и нажимным механизмом, типоразмер: 1 ряд, 18 модулей,шина N/PE 6х9 мм 10/2 - 2 шт, U-номин. 400В, I-номин. 100А, IP41, -25...+85 °С, 190х400х100 мм, цвет белый RAL 9016 | руб./шт | 2058.62 | 2058.62 | 2058.62
| 311041 | ЩРН-П-18 модулей навесной пластик IP41 (SQ0901-0005) | Щиток модульный с дымчатой дверцей для автоматических выключателей, настенный, корпус АБС-пластик, типоразмер: 1 ряд, 18 модулей, шины N(PE) 8х10 мм² (8x10 мм²+4х10мм² ), U-номин. 400В, I-номин. 125А, IP41, t-раб. -15...+60 °С, габ.размеры (ВхШхГ) 220х362х100 мм | руб./шт | 1640.62 | 1599.62 | 1558.62
| 311065 | ЩРН-П-18 модулей навесной пластик IP65 (SQ0908-0005) | Щиток модульный с дымчатой дверцей для автоматических выключателей, настенный, корпус АБС-пластик, типоразмер: 1 ряд, 18 модулей, U-номин. 400 В, I-номин. 63 А, IP65, t-раб. -25...+60 °С, габ.размеры (ВхШхГ) 195х363х106 мм | руб./шт | 3299.6 | 3217.12 | 3134.64
| 257923 | ЩРН-П-24 IP41 (MKP12-N-24-40-10) | Щиток модульный с прозрачной дверцей для автоматических выключателей, настенный, корпус АБС-пластик, дверца полистирол, типоразмер: 2 ряда, 24 модуля, шина N/PE 6х9 мм 6/1 - 2шт +шина N/PE 6х9 мм 8/1 - 1 шт, U-номин. 400В, I-номин. 63А, IP41, -20...+80 °С, 327х270х102 мм, цвет белый RAL 9016 | руб./шт | 2745.62 | 2745.62 | 2745.62
| 311789 | ЩРН-П-24 IP41 GENERICA (MKP12-N-24-41-G) | Щиток модульный серии GENERICA с прозрачной дверцей для автоматических выключателей, настенный, корпус АБС-пластик, дверца полистирол, типоразмер: 2 ряда, 24 модулей, U-номин. 400В, I-номин. 63А, IP41, t-раб. -20...+80 °С, 102х327х270 мм, цвет белый RAL 9010 | руб./шт | 1675.54 | 1675.54 | 1675.54
| 265750 | ЩРН-П-24 IP41 PRIME (MKP82-N-24-41-10) | Щиток модульный с прозрачной дверцей для автоматических выключателей серия PRIME, настенный, корпус АБС-пластик, дверца полистирол с замком-защелкой и нажимным механизмом, типоразмер: 2 ряда, 24 модуля, шина N/PE 6х9 мм 4/2 - 2 шт + шина N/PE 6х9 мм 10/2 - 2 шт, U-номин. 400В, I-номин. 100А, IP41, -25...+85 °С, 328х306х108 мм, цвет белый RAL 9016 | руб./шт | 2818.56 | 2818.56 | 2818.56
| 311066 | ЩРН-П-24 модулей навесной пластик IP65 (SQ0908-0006) | Щиток модульный с дымчатой дверцей для автоматических выключателей, настенный, корпус АБС-пластик, типоразмер: 2 ряда, 24 модуля, U-номин. 400 В, I-номин. 63 А, IP65, t-раб. -25...+60 °С, габ.размеры (ВхШхГ) 351х272х106 мм | руб./шт | 3640.39 | 3549.4 | 3458.4
| 311042 | ЩРН-П-24 модуля навесной пластик IP41 (SQ0901-0006) | Щиток модульный с дымчатой дверцей для автоматических выключателей, настенный, корпус АБС-пластик, типоразмер: 2 ряда, 24 модуля, шины N(PE) 2 шт. 8х10 мм² (4 шт. 4х10мм² ), U-номин. 400В, I-номин. 125А, IP41, t-раб. -15...+60 °С, габ.размеры (ВхШхГ) 323х270х102 мм | руб./шт | 2310.41 | 2252.67 | 2194.92
| 311043 | ЩРН-П-3 модуля навесной пластик IP41 (SQ0901-0008) | Щиток модульный с дымчатой дверцей для автоматических выключателей, настенный, корпус АБС-пластик, типоразмер: 1 ряд, 3 модуля, шина 3x10 мм², U-номин. 400В, I-номин. 125А, IP41, t-раб. -15...+60 °С, габ.размеры (ВхШхГ) 147х93х92 мм | руб./шт | 489.59 | 477.36 | 465.12
| 265739 | ЩРН-П-36 IP41 (MKP12-N-36-40-05) | Щиток модульный с прозрачной дверцей для автоматических выключателей, настенный, корпус АБС-пластик, дверца полистирол, типоразмер: 3 ряда, 36 модуля, шина N/PE 6х9 мм 8/1 - 2шт +шина N/PE 6х9 мм 10/1 - 1 шт, U-номин. 400В, I-номин. 63А, IP41, -20...+80 °С, 473х307х105 мм, цвет белый RAL 9016 | руб./шт | 4092.33 | 4092.33 | 4092.33
| 311790 | ЩРН-П-36 IP41 GENERICA (MKP12-N-36-41-G) | Щиток модульный серии GENERICA с прозрачной дверцей для автоматических выключателей, настенный, корпус АБС-пластик, дверца полистирол, типоразмер: 3 ряда, 36 модулей, U-номин. 400В, I-номин. 63А, IP41, t-раб. -20...+80 °С, 105х473х307 мм, цвет белый RAL 9010 | руб./шт | 2864.14 | 2864.14 | 2864.14
| 265751 | ЩРН-П-36 IP41 PRIME (MKP82-N-36-41-05) | Щиток модульный с прозрачной дверцей для автоматических выключателей серия PRIME, настенный, корпус АБС-пластик, дверца полистирол с замком-защелкой и нажимным механизмом, типоразмер: 3 ряда, 36 модулей, шина N/PE 6х9 мм 8/2 - 2 шт + шина N/PE 6х9 мм 10/2 - 3 шт, U-номин. 400В, I-номин. 100А, IP41, -25...+85 °С, 490х290х100 мм, цвет белый RAL 9016 | руб./шт | 4262.1 | 4262.1 | 4262.1
| 311044 | ЩРН-П-36 модулей навесной пластик IP41 (SQ0901-0007) | Щиток модульный с дымчатой дверцей для автоматических выключателей, настенный, корпус АБС-пластик, типоразмер: 3 ряда, 36 модулей, шины N(PE) 2 шт. 8х10 мм² (2 шт. 4x10 мм²+2 шт. 8х10мм² ), U-номин. 400В, I-номин. 125А, IP41, t-раб. -15...+60 °С, габ.размеры (ВхШхГ) 459х270х105 мм | руб./шт | 3516.24 | 3428.34 | 3340.44
| 311067 | ЩРН-П-36 модулей навесной пластик IP65 (SQ0908-0007) | Щиток модульный с дымчатой дверцей для автоматических выключателей, настенный, корпус АБС-пластик, типоразмер: 3 ряда, 36 модулей, U-номин. 400 В, I-номин. 63 А, IP65, t-раб. -25...+60 °С, габ.размеры (ВхШхГ) 630х350х165 мм | руб./шт | 12191.86 | 11887.07 | 11582.28
| 265737 | ЩРН-П-4 IP41 (MKP12-N-04-40-20) | Щиток модульный с прозрачной дверцей для автоматических выключателей, настенный, корпус АБС-пластик, дверца полистирол, типоразмер: 1 ряд, 4 модуля, шина N/PE 6х9 мм 4/1 - 1 шт, U-номин. 400В, I-номин. 63А, IP41, -20...+80 °С, 200х112х92 мм, цвет белый RAL 9016 | руб./шт | 740.84 | 740.84 | 740.84
| 311784 | ЩРН-П-4 IP41 GENERICA (MKP12-N-04-41-G) | Щиток модульный серии GENERICA с прозрачной дверцей для автоматических выключателей, настенный, корпус АБС-пластик, дверца полистирол, типоразмер: 1 ряд, 4 модуля, U-номин. 400В, I-номин. 63А, IP41, t-раб. -20...+80 °С, 200х112х92 мм, цвет белый RAL 9010 | руб./шт | 509.44 | 509.44 | 509.44
| 265745 | ЩРН-П-4 IP41 PRIME (MKP82-N-04-41-20) | Щиток модульный с прозрачной дверцей для автоматических выключателей серия PRIME, настенный, корпус АБС-пластик, дверца полистирол с замком-защелкой и нажимным механизмом, типоразмер: 1 ряд, 4 модуля, шина N/PE 6х9 мм 6/2 - 1 шт, U-номин. 400В, I-номин. 100А, IP41, -25...+85 °С, 190х147х100 мм, цвет белый RAL 9016 | руб./шт | 832.96 | 832.96 | 832.96
| 311046 | ЩРН-П-4 модуля навесной пластик IP41 (SQ0901-0001) | Щиток модульный с дымчатой дверцей для автоматических выключателей, настенный, корпус АБС-пластик, типоразмер: 1 ряд, 4 модуля, шины N(PE) 4х10 мм² (3x10 мм²), U-номин. 400В, I-номин. 125А, IP41, t-раб. -15...+60 °С, габ.размеры (ВхШхГ) 200х112х92 мм | руб./шт | 587.37 | 572.69 | 558
| 311045 | ЩРН-П-45 модулей навесной пластик IP41 (SQ0901-0011) | Щиток модульный с дымчатой дверцей для автоматических выключателей, настенный, корпус АБС-пластик, типоразмер: 3 ряда, 45 модулей, шины N(PE) 2 шт. 8х10 мм² (2 шт. 4x10 мм²+2 шт. 8х10мм² ), U-номин. 400В, I-номин. 125А, IP41, t-раб. -15...+60 °С, габ.размеры (ВхШхГ) 470х323х105 мм | руб./шт | 5931.49 | 5783.2 | 5634.9
| 311068 | ЩРН-П-5 модулей навесной пластик IP65 (SQ0908-0001) | Щиток модульный с дымчатой дверцей для автоматических выключателей, настенный, корпус АБС-пластик, типоразмер: 1 ряд, 5 модулей, U-номин. 400 В, I-номин. 63 А, IP65, t-раб. -25...+60 °С, габ.размеры (ВхШхГ) 161х119х89 мм | руб./шт | 931 | 907.73 | 884.46
| 311069 | ЩРН-П-54 модуля навесной пластик IP65 (SQ0908-0008) | Щиток модульный с дымчатой дверцей для автоматических выключателей, настенный, корпус АБС-пластик, типоразмер: 3 ряда, 54 модуля, U-номин. 400 В, I-номин. 63 А, IP65, t-раб. -25...+60 °С, габ.размеры (ВхШхГ) 630х465х165 мм | руб./шт | 16679.61 | 16262.63 | 15845.64
| 236863 | ЩРН-П-6 IP41 (MKP12-N-06-40-20) | Щиток модульный с прозрачной дверцей для автоматических выключателей, настенный, корпус АБС-пластик, дверца полистирол, типоразмер: 1 ряд, 6 модулей, шина N/PE 6х9 мм 4/1 - 1 шт +шина N/PE 6х9 мм 6/1 - 1 шт, U-номин. 400В, I-номин. 63А, IP41, -20...+80 °С, 200х148х95 мм, цвет белый RAL 9016 | руб./шт | 1005.09 | 1005.09 | 1005.09
| 311785 | ЩРН-П-6 IP41 GENERICA (MKP12-N-06-41-G) | Щиток модульный серии GENERICA с прозрачной дверцей для автоматических выключателей, настенный, корпус АБС-пластик, дверца полистирол, типоразмер: 1 ряд, 6 модулей, U-номин. 400В, I-номин. 63А, IP41, t-раб. -20...+80 °С, 200х148х95 мм, цвет белый RAL 9010 | руб./шт | 598.07 | 598.07 | 598.07
| 265746 | ЩРН-П-6 IP41 PRIME (MKP82-N-06-41-20) | Щиток модульный с прозрачной дверцей для автоматических выключателей серия PRIME, настенный, корпус АБС-пластик, дверца полистирол с замком-защелкой и нажимным механизмом, типоразмер: 1 ряд, 6 модулей, шина N/PE 6х9 мм 4/2 - 2 шт, U-номин. 400В, I-номин. 100А, IP41, -25...+85 °С, 190х183х100 мм, цвет белый RAL 9016 | руб./шт | 1117.64 | 1117.64 | 1117.64
| 248210 | ЩРн-П-6 TYCO на 6 модулей (68026) | Щиток модульный для автоматических выключателей, для открытой проводки, настенный, с прозрачной дверцей, в комплекте с DIN-рейкой, заземляющими латунными шинами «земля-ноль», пластиковыми опорами под нулевую шину, крепежом, типоразмер: 6 модулей, 160х132х93 мм, IP40, белый | руб./шт | 516.82 | 487.01 | 457.2
| 269556 | ЩРН-П-6 TYCO на 6 модулей (68126) | Щиток модульный для автоматических выключателей, для скрытой проводки, встраиваемый, с прозрачной дверцей,в комплекте с DIN-рейкой, заземляющими латунными шинами «земля-ноль», пластиковыми опорами под нулевую шину, крепежом, типоразмер: 6 модулей 160х132х90мм, IP41, белый | руб./шт | 425.85 | 401.3 | 376.74
| 269560 | ЩРН-П-6 TYCO на 6 модуля (68306) | Щиток модульный для автоматических выключателей, с вертикальной дверцей , для открытой проводки, настенный, с прозрачной дверцей, имеет пластиковую дин-рейку, не имеет шину «земля-ноль», 125х140х85мм , IP41, белый | руб./шт | 323.05 | 304.42 | 285.78
| 311047 | ЩРН-П-6 модулей навесной пластик IP41 (SQ0901-0002) | Щиток модульный с дымчатой дверцей для автоматических выключателей, настенный, корпус АБС-пластик, типоразмер: 1 ряд, 6 модулей, шины N(PE) 6х10 мм² (3x10 мм²), U-номин. 400В, I-номин. 125А, IP41, t-раб. -15...+60 °С, габ.размеры (ВхШхГ) 200х148х95 мм | руб./шт | 705.73 | 688.09 | 670.44
| 265738 | ЩРН-П-8 IP41 (MKP12-N-08-40-20) | Щиток модульный с прозрачной дверцей для автоматических выключателей, настенный, корпус АБС-пластик, дверца полистирол, типоразмер: 1 ряд, 8 модулей, шина N/PE 6х9 мм 4/1 - 1 шт +шина N/PE 6х9 мм 8/1 - 1 шт, U-номин. 400В, I-номин. 63А, IP41, -20...+80 °С, 200х184х95 мм, цвет белый RAL 9016 | руб./шт | 1024.91 | 1024.91 | 1024.91
| 311786 | ЩРН-П-8 IP41 GENERICA (MKP12-N-08-41-G) | Щиток модульный серии GENERICA с прозрачной дверцей для автоматических выключателей, настенный, корпус АБС-пластик, дверца полистирол, типоразмер: 1 ряд, 8 модулей, U-номин. 400В, I-номин. 63А, IP41, t-раб. -20...+80 °С, 200х184х95 мм, цвет белый RAL 9010 | руб./шт | 695.02 | 695.02 | 695.02
| 311048 | ЩРН-П-8 модулей навесной пластик IP41 (SQ0901-0003) | Щиток модульный с дымчатой дверцей для автоматических выключателей, настенный, корпус АБС-пластик, типоразмер: 1 ряд, 8 модулей, шины N(PE) 8х10 мм² (4x10 мм²), U-номин. 400В, I-номин. 125А, IP41, t-раб. -15...+60 °С, габ.размеры (ВхШхГ) 200х184х95 мм | руб./шт | 801.63 | 781.61 | 761.58
| 311070 | ЩРН-П-8 модулей навесной пластик IP65 (SQ0908-0002) | Щиток модульный с дымчатой дверцей для автоматических выключателей, настенный, корпус АБС-пластик, типоразмер: 1 ряд, 8 модулей, U-номин. 400 В, I-номин. 63 А, IP65, t-раб. -25...+60 °С, габ.размеры (ВхШхГ) 148х203х89 мм | руб./шт | 1363.19 | 1329.12 | 1295.04
| 265747 | ЩРН-П-9 IP41 PRIME (MKP82-N-09-41-20) | Щиток модульный с прозрачной дверцей для автоматических выключателей серия PRIME, настенный, корпус АБС-пластик, дверца полистирол с замком-защелкой и нажимным механизмом, типоразмер: 1 ряд, 9 модулей, шина N/PE 6х9 мм 4/2 - 1 шт + шина N/PE 6х9 мм 6/2 - 1 шт, U-номин. 400В, I-номин. 100А, IP41, -25...+85 °С, 190х237х100 мм, цвет белый RAL 9016 | руб./шт | 1330.96 | 1330.96 | 1330.96
| 268468 | ЩРн-П-9 TYCO на 9 модулей (68029) | Щиток модульный для автоматических выключателей, для открытой проводки, настенный, с прозрачной дверцей, в комплекте с металлической DIN-рейкой, заземляющими латунными шинами «земля-ноль», пластиковыми опорами под нулевую шину, крепежом, типоразмер: 9 модулей, 222х160х93 мм, IP40, белый | руб./шт | 678.69 | 639.53 | 600.36
| 269557 | ЩРН-П-9 TYCO на 9 модулей (68129) | Щиток модульный для автоматических выключателей, для скрытой проводки, встраиваемый, с прозрачной дверцей,в комплекте с DIN-рейкой, заземляющими латунными шинами «земля-ноль», пластиковыми опорами под нулевую шину, крепежом, типоразмер: 9 модулей 222х160х90мм, IP41, белый | руб./шт | 512.12 | 482.59 | 453.06
| 300582 | ЩРН-Пк-15 (MKP12-N-04-15-41) | Щиток модульный настенный для открытой проводки с прозрачной дверцей на 15 модулей; в комплекте с металлической DIN-рейкой, заземляющими латунными шинами «земля-ноль», пластиковыми опорами под нулевую шину, крепежом; IP41, 310х200х90 мм, белый | руб./шт | 1895.41 | 1895.41 | 1895.41
| 305793 | Ящик 520х310х120 (Х) IP31 (MEC14103) | Шкаф электротехнический металлический с DIN-рейкой (без монтажной панели), IP31, габ.размеры 520х310х120 мм | руб./шт | 3200 | 3200 | 3200
| 305791 | Ящик 265х310х120 (Х) IP31 (MEC14101) | Шкаф электротехнический металлический с DIN-рейкой (без монтажной панели), IP31, габ.размеры 265х310х120 мм | руб./шт | 2064 | 2064 | 2064
| 305792 | Ящик 395х310х120 (Х) IP31 (MEC14102) | Шкаф электротехнический металлический с DIN-рейкой (без монтажной панели), IP31, габ.размеры 395х310х120 мм | руб./шт | 2500 | 2500 | 2500
| 305794 | Ящик 580х310х120 (Х) IP31 (MEC14104) | Шкаф электротехнический металлический с DIN-рейкой (без монтажной панели), IP31, габ.размеры 580х310х120 мм | руб./шт | 3460 | 3460 | 3460
| 292869 | ЩРН-12 (265х310х120) IP54 PROxima (mb24-12) | Щит распределительный стальной навесной, на 12 модулей, 3 каб.ввода, УХЛ2, IP54, ВхШхГ 265х310х120 мм, вес 3.6 кг | руб./шт | 3564.43 | 3303.04 | 3041.64
| 327021 | Nova 3 габарит IP40 PROxima (nv-door-m-3) | Дверь металлическая для щита "Nova", 3-й габарит, IP40, ВхШхГ 592х346х7 мм, белая | руб./шт | 5331.74 | 4940.74 | 4549.74
| 327022 | Nova 4 габарит IP40 PROxima (nv-door-m-4) | Дверь металлическая для щита "Nova", 4-й габарит, IP40, ВхШхГ 717х346х7 мм, белая | руб./шт | 5892.14 | 5460.04 | 5027.94
| 327023 | Nova 5 габарит IP40 PROxima (nv-door-m-5) | Дверь металлическая для щита "Nova", 5-й габарит, IP40, ВхШхГ 842х346х7 мм, белая | руб./шт | 8013.04 | 7425.41 | 6837.78
| 327024 | Nova 2 габарит IP40 PROxima (nv-door-pm-2) | Дверь металлическая с перфорацией для щита "Nova", 2-й габарит, IP40, ВхШхГ 442х346х7 мм, белая | руб./шт | 4728.46 | 4381.7 | 4034.94
| 327025 | Nova 4 габарит IP40 PROxima (nv-door-pm-4) | Дверь металлическая с перфорацией для щита "Nova", 4-й габарит, IP40, ВхШхГ 717х346х7 мм, белая | руб./шт | 6571.84 | 6089.9 | 5607.96
| 327026 | Nova 5 габарит IP40 PROxima (nv-door-pm-5) | Дверь металлическая с перфорацией для щита "Nova", 5-й габарит, IP40, ВхШхГ 842х346х7 мм, белая | руб./шт | 8989.03 | 8329.84 | 7670.64
| 327027 | Nova 3 габарит IP40 EKF PROxima (nv-door-p-3) | Дверь пластиковая для щита "Nova", 3-й габарит, IP40, ВхШхГ 592х346х7 мм, белая | руб./шт | 3684.08 | 3413.92 | 3143.76
| 327028 | Nova (2 DIN-рейки + 2 монт. платы) 4 габарит IP40 PROxima (nv-cbase-2+2) | Основание комбинир. щита "Nova", без дверцы, 4-й габарит, в комплекте 2 DIN-рейки + 2 монт. платы, IP40, ВхШхГ 677х313х90 мм, пластик | руб./шт | 8920.67 | 8266.5 | 7612.32
| 327029 | Nova (с DIN-рейками) 24 модулей 2 габарит IP40 PROxima (nv-pbase-24) | Основание силового щита "Nova", без дверцы, 2-й габарит, в комплекте 2 DIN-рейки (на 24 модуля), IP40, пластик, ВхШхГ 401х313х90 мм | руб./шт | 3248.39 | 3010.17 | 2771.94
| 327030 | Nova (с DIN-рейками) 36 модулей 3 габарит IP40 PROxima (nv-pbase-36) | Основание силового щита "Nova", без дверцы, 3-й габарит, в комплекте 3 DIN-рейки (на 36 модулей), IP40, пластик, ВхШхГ 554х313х90 мм | руб./шт | 4338.32 | 4020.19 | 3702.06
| 327031 | Nova (с DIN-рейками) 48 модулей 4 габарит IP40 PROxima (nv-pbase-48) | Основание силового щита "Nova", без дверцы, 4-й габарит, в комплекте 4 DIN-рейки (на 48 модулей), IP40, пластик, ВхШхГ 677х313х90 мм | руб./шт | 7003.53 | 6489.95 | 5976.36
| 327032 | Nova (с DIN-рейками) 60 модулей 5 габарит IP40 PROxima (nv-pbase-60) | Основание силового щита "Nova", без дверцы, 5-й габарит, в комплекте 5 DIN-реек (на 60 модулей), IP40, пластик, ВхШхГ 802х313х90 мм | руб./шт | 8761.13 | 8118.66 | 7476.18
| 327033 | Nova (с монт. платой) 4 габарит IP40 PROxima (nv-mbase-4) | Основание слаботочного щита "Nova", без дверцы, 4-й габарит, в комплекте 4 монт.платы 1х(172х250) + 3х(110х250), IP40, пластик, ВхШхГ 677х313х90 мм | руб./шт | 6896.27 | 6390.54 | 5884.8
| 327040 | ЩРН-12 (265х310х120) IP54 Basic (mb24-12-bas) | Щит распределительный стальной навесной, на 12 модулей, 3 каб.ввода, УХЛ2, IP54, ВхШхГ 265х310х120 мм, вес 2.7 кг | руб./шт | 2784.55 | 2580.37 | 2376.18
| 246715 | ЩРН-24 (395х310х120) IP54 PROxima (mb24-24) | Щит распределительный металлический навесной с замком, 24 (12+12) модулей, кол-во вводов 3 шт, УХЛ2, IP54, габ.размеры (ВхШхГ) 395х310х120 мм | руб./шт | 4120.71 | 3818.54 | 3516.36
| 265993 | ЩРН-П- 4 IP41 PROxima (pb40-n-4) | Щиток модульный с затемненной дверцей, настенный, корпус АБС-пластик; типоразмер: 1 ряд, 4 модуля; DIN-рейка и шины N(PE) в комплекте, U-номин. 400 В, I-номин. 100 А, IP41, t-раб. -5...+50 °С, габ.размеры (ВхШхГ) 221х136х90 мм | руб./шт | 532.73 | 493.68 | 454.62
| 327869 | ЩРН-9 (220х300х120) IP31 PROxima (mb21-9) | Щит распределительный металлический навесной с замком, 9 модулей, кол-во вводов 3 шт, УХЛ2, IP31, габ.размеры (ВхШхГ) 220х300х120 мм | руб./шт | 2064.44 | 1913.05 | 1761.66
| 327870 | ЩРН-12 (220х300х120) IP31 PROxima (mb21-12) | Щит распределительный металлический навесной с замком, 12 модулей, кол-во вводов 3 шт, УХЛ2, IP31, габ.размеры (ВхШхГ) 220х300х120 мм | руб./шт | 2088.86 | 1935.67 | 1782.48
| 327871 | ЩРН-15 (220х400х120) IP31 PROxima (mb21-15) | Щит распределительный металлический навесной с замком, 15 модулей, кол-во вводов 3 шт, УХЛ2, IP31, габ.размеры (ВхШхГ) 220х400х120 мм | руб./шт | 2370.47 | 2196.63 | 2022.78
| 327872 | ЩРН-18 пласт. замок (350х300х120) IP31 PROxima (mb21-18n) | Щит распределительный металлический навесной с пластиковым замком, 18 (9+9) модулей, кол-во вводов 3 шт, УХЛ3, IP31, габ.размеры (ВхШхГ) 350х300х120 мм | руб./шт | 2447.53 | 2268.04 | 2088.54
| 327873 | ЩРН-18М (220х400х120) IP31 PROxima (mb21-18m) | Щит распределительный металлический навесной с замком, 18 модулей, кол-во вводов 3 шт, УХЛ2, IP31, габ.размеры (ВхШхГ) 220х400х120 мм | руб./шт | 2459.28 | 2278.95 | 2098.62
| 327874 | ЩРН-24 пласт.замок (350х300х120) IP31 PROxima (mb21-24n) | Щит распределительный металлический навесной с пластиковым замком, 24 (12+12) модулей, кол-во вводов 3 шт, УХЛ3, IP31, габ.размеры (ВхШхГ) 350х300х120 мм | руб./шт | 2537.16 | 2351.1 | 2165.04
| 327875 | ЩРН-36 пласт. замок (480х300х120) IP31 PROxima (mb21-36n) | Щит распределительный металлический навесной с пластиковым замком, 36 (3х12) модулей, кол-во вводов 3 шт, УХЛ3, IP31, габ.размеры (ВхШхГ) 480х300х120 мм | руб./шт | 3278.03 | 3037.65 | 2797.26
| 327876 | ЩРН-48 пласт. замок (610х300х120) IP31 PROxima (mb21-48n) | Щит распределительный металлический навесной с пластиковым замком, 48 (4х12) модулей, кол-во вводов 3 шт, УХЛ3, IP31, габ.размеры (ВхШхГ) 610х300х120 мм | руб./шт | 4660.71 | 4318.94 | 3977.16
| 327877 | ЩРН-54 пласт. замок (480х400х120) IP31 PROxima (mb21-54n) | Щит распределительный металлический навесной с пластиковым замком, 54 (3х18) модуля, кол-во вводов 5 шт, УХЛ3, IP31, габ.размеры (ВхШхГ) 480х400х120 мм | руб./шт | 6002.94 | 5562.72 | 5122.5
| 327878 | ЩРН-72 двухдверный (480х565х120) IP31 PROxima (mb21-72) | Щит распределительный металлический навесной двухдверный, 72 (два отсека 3х12) модуля, кол-во вводов 6 шт, УХЛ2, IP31, габ.размеры (ВхШхГ) 480х565х120 мм | руб./шт | 7061.21 | 6543.39 | 6025.56
| 327879 | ЩРН-90 двухдверный (480х680х120) IP31 PROxima (mb21-90) | Щит распределительный металлический навесной двухдверный, 90 (два отсека 3х15) модулей, кол-во вводов 6 шт, УХЛ2, IP31, габ.размеры (ВхШхГ) 480х680х120 мм | руб./шт | 8294.78 | 7686.49 | 7078.2
| 327880 | ЩРН-9 (220х300х120) IP31 Basic (mb21-9-bas) | Щит распределительный металлический навесной с замком, 9 модулей, кол-во вводов 3 шт, УХЛ3, IP31, габ.размеры (ВхШхГ) 220х300х120 мм | руб./шт | 1440.41 | 1334.79 | 1229.16
| 327881 | ЩРН-12 (220х300х120) IP31 Basic (mb21-12-bas) | Щит распределительный металлический навесной с замком, 12 модулей, кол-во вводов 3 шт, УХЛ3, IP31, габ.размеры (ВхШхГ) 220х300х120 мм | руб./шт | 1506.89 | 1396.38 | 1285.86
| 327882 | ЩРН-18 (350х300х120) IP31 Basic (mb21-18-bas) | Щит распределительный металлический навесной с пластиковым замком, 18 (9+9) модулей, кол-во вводов 3 шт, УХЛ3, IP31, габ.размеры (ВхШхГ) 350х300х120 мм | руб./шт | 1954.87 | 1811.53 | 1668.18
| 327883 | ЩРН-24 (350х300х120) IP31 Basic (mb21-24-bas) | Щит распределительный металлический навесной с пластиковым замком, 24 (12+12) модулей, кол-во вводов 3 шт, УХЛ3, IP31, габ.размеры (ВхШхГ) 350х300х120 мм | руб./шт | 1808.7 | 1676.07 | 1543.44
| 327884 | ЩРН-36 (480х300х120) IP31 Basic (mb21-36-bas) | Щит распределительный металлический навесной с пластиковым замком, 36 (3х12) модулей, кол-во вводов 3 шт, УХЛ3, IP31, габ.размеры (ВхШхГ) 480х300х120 мм | руб./шт | 2616.02 | 2424.19 | 2232.36
| 327885 | ЩРН-36 (520х310х120) IP54 PROxima (mb24-36) | Щит распределительный металлический навесной с замком, 36 (3х12) модулей, кол-во вводов 3 шт, УХЛ2, IP54, габ.размеры (ВхШхГ) 520х310х120 мм | руб./шт | 6829.85 | 6329.01 | 5828.16
| 327886 | ЩРН-48 (620х310х120) IP54 PROxima (mb24-48) | Щит распределительный металлический навесной с замком, 48 (4х12) модулей, кол-во вводов 3 шт, УХЛ2, IP54, габ.размеры (ВхШхГ) 620х310х120 мм | руб./шт | 7582.81 | 7026.73 | 6470.64
| 327887 | ЩРН-24 (395х310х120) IP54 Basic (mb24-24-bas) | Щит распределительный металлический навесной с замком, 24 (12+12) модулей, кол-во вводов 3 шт, УХЛ2, IP54, габ.размеры (ВхШхГ) 395х310х120 мм | руб./шт | 3404.7 | 3155.01 | 2905.32
| 327888 | ЩРН-36 (520х310х120) IP54 Basic (mb24-36-bas) | Щит распределительный металлический навесной с замком, 36 (3х12) модулей, кол-во вводов 3 шт, УХЛ2, IP54, габ.размеры (ВхШхГ) 520х310х120 мм | руб./шт | 4619.52 | 4280.76 | 3942
| 327889 | ЩРН-48 (620х310х120) IP54 Basic (mb24-48-bas) | Щит распределительный металлический навесной с замком, 48 (4х12) модулей, кол-во вводов 3 шт, УХЛ2, IP54, габ.размеры (ВхШхГ) 620х310х120 мм | руб./шт | 5129.05 | 4752.94 | 4376.82
| 327890 | ЩРН-П- 6 IP41 PROxima (pb40-n-6) | Щиток модульный с затемненной дверцей, настенный, корпус АБС-пластик; типоразмер: 1 ряд, 6 модулей; DIN-рейка и шины N(PE) в комплекте, U-номин. 400 В, I-номин. 100 А, УХЛ3, IP41, t-раб. -5...+50 °С, габ.размеры (ВхШхГ) 200х148х95 мм | руб./шт | 794.63 | 736.38 | 678.12
| 327891 | ЩРН-П- 8 IP41 PROxima (pb40-n-8) | Щиток модульный с затемненной дверцей, настенный, корпус АБС-пластик; типоразмер: 1 ряд, 8 модулей; DIN-рейка и шины N(PE) в комплекте, U-номин. 400 В, I-номин. 100 А, УХЛ3, IP41, t-раб. -5...+50 °С, габ.размеры (ВхШхГ) 200х184х95 мм | руб./шт | 866.86 | 803.3 | 739.74
| 327892 | ЩРН-П-10 IP41 PROxima (pb40-n-10) | Щиток модульный с затемненной дверцей, настенный, корпус АБС-пластик; типоразмер: 1 ряд, 10 модулей; DIN-рейка и шины N(PE) в комплекте, U-номин. 400 В, I-номин. 100 А, УХЛ3, IP41, t-раб. -5...+50 °С, габ.размеры (ВхШхГ) 200х222х95 мм | руб./шт | 888.71 | 823.56 | 758.4
| 327893 | ЩРН-П-12 IP41 PROxima (pb40-n-12) | Щиток модульный с затемненной дверцей, настенный, корпус АБС-пластик; типоразмер: 1 ряд, 12 модулей; DIN-рейка и шины N(PE) в комплекте, U-номин. 400 В, I-номин. 100 А, УХЛ3, IP41, t-раб. -5...+50 °С, габ.размеры (ВхШхГ) 200х256х95 мм | руб./шт | 959.62 | 889.25 | 818.88
| 327894 | ЩРН-П-15 IP41 PROxima (pb40-n-15) | Щиток модульный с затемненной дверцей, настенный, корпус АБС-пластик; типоразмер: 1 ряд, 15 модулей; DIN-рейка и шины N(PE) в комплекте, U-номин. 400 В, I-номин. 100 А, УХЛ3, IP41, t-раб. -5...+50 °С, габ.размеры (ВхШхГ) 200х312х95 мм | руб./шт | 1512.69 | 1401.77 | 1290.84
| 327895 | ЩРН-П-18 IP41 PROxima (pb40-n-18) | Щиток модульный с затемненной дверцей, настенный, корпус АБС-пластик; типоразмер: 1 ряд, 18 модулей; DIN-рейка и шины N(PE) в комплекте, U-номин. 400 В, I-номин. 100 А, УХЛ3, IP41, t-раб. -5...+50 °С, габ.размеры (ВхШхГ) 220х360х100 мм | руб./шт | 1401.78 | 1299 | 1196.22
| 327896 | ЩРН-П-24 IP41 PROxima (pb40-n-24) | Щиток модульный с затемненной дверцей, настенный, корпус АБС-пластик; типоразмер: 2 ряда, 24 модуля; DIN-рейка и шины N(PE) в комплекте, U-номин. 400 В, I-номин. 100 А, УХЛ3, IP41, t-раб. -5...+50 °С, габ.размеры (ВхШхГ) 328х270х100 мм | руб./шт | 2313.04 | 2143.43 | 1973.82
| 327897 | ЩРН-П-36 IP41 PROxima (pb40-n-36) | Щиток модульный с затемненной дверцей, настенный, корпус АБС-пластик; типоразмер: 3 ряда, 36 модулей; DIN-рейка и шины N(PE) в комплекте, U-номин. 400 В, I-номин. 100 А, УХЛ3, IP41, t-раб. -5...+50 °С, габ.размеры (ВхШхГ) 460х270х100 мм | руб./шт | 3165.9 | 2933.73 | 2701.56
| 327898 | ЩРН-П-45 IP41 PROxima (pb40-n-45) | Щиток модульный с затемненной дверцей, настенный, корпус АБС-пластик; типоразмер: 3 ряда, 45 модулей; DIN-рейка и шины N(PE) в комплекте, U-номин. 400 В, I-номин. 100 А, УХЛ3, IP41, t-раб. -5...+50 °С, габ.размеры (ВхШхГ) 470х325х100 мм | руб./шт | 5425.7 | 5027.83 | 4629.96
| 327899 | ЩРН-П-12 светлое дерево IP41 PROxima (pb40-n-12-light) | Щиток модульный с затемненной дверцей, настенный, корпус АБС-пластик "сосна"; типоразмер: 1 ряд, 12 модулей; DIN-рейка и шины N(PE) в комплекте, U-номин. 400 В, I-номин. 100 А, УХЛ3, IP41, t-раб. -5...+50 °С, габ.размеры (ВхШхГ) 200х256х95 мм | руб./шт | 1316.95 | 1220.38 | 1123.8
| 327900 | ЩРН-П-24 светлое дерево IP41 PROxima (pb40-n-24-light) | Щиток модульный с затемненной дверцей, настенный, корпус АБС-пластик "сосна"; типоразмер: 2 ряда, 24 модуля; DIN-рейка и шины N(PE) в комплекте, U-номин. 400 В, I-номин. 100 А, УХЛ3, IP41, t-раб. -5...+50 °С, габ.размеры (ВхШхГ) 328х270х100 мм | руб./шт | 3426.13 | 3174.88 | 2923.62
| 327901 | КМПН 1/2 с дверцей PROxima (pbm40-nk-2) | Щиток модульный с затемненной дверцей, настенный, корпус АБС-пластик; типоразмер: 1 ряд, 2 модуля; DIN-рейка и шины N(PE) в комплекте, U-номин. 400 В, I-номин. 125 А, IP30, t-раб. -10...+40 °С, габ.размеры (ВхШхГ) 135х41х58 мм | руб./шт | 166.93 | 154.69 | 142.44
| 327902 | КМПН 1/4 с дверцей PROxima (pbm40-nk-4) | Щиток модульный с затемненной дверцей, настенный, корпус АБС-пластик; типоразмер: 1 ряд, 4 модуля; DIN-рейка и шины N(PE) в комплекте, U-номин. 400 В, I-номин. 125 А, IP30, t-раб. -10...+40 °С, габ.размеры (ВхШхГ) 135х71х58 мм | руб./шт | 191.53 | 177.49 | 163.44
| 327903 | ЩРН-ПГ- 5 (155х119х89) IP65 PROxima (Pb65-n-pg-5) | Щиток модульный с затемненной дверцей, настенный, корпус АБС-пластик; типоразмер: 1 ряд, 5 модулей; DIN-рейка и шины N(PE) в комплекте, U-номин. 400 В, I-номин. 125 А, УХЛ1, IP65, габ.размеры (ВхШхГ) 155х119х89 мм | руб./шт | 1157 | 1072.15 | 987.3
| 327904 | ЩРН-ПГ- 8 (147х203х89) IP65 PROxima (Pb65-n-pg-8) | Щиток модульный с затемненной дверцей, настенный, корпус АБС-пластик; типоразмер: 1 ряд, 8 модулей; DIN-рейка и шины N(PE) в комплекте, U-номин. 400 В, I-номин. 125 А, УХЛ1, IP65, габ.размеры (ВхШхГ) 147х203х89 мм | руб./шт | 1698.55 | 1573.99 | 1449.42
| 327905 | ЩРН-ПГ-12 (198х254х106) IP65 PROxima (pb65-n-pg-12) | Щиток модульный с затемненной дверцей, настенный, корпус АБС-пластик; типоразмер: 1 ряд, 12 модулей; DIN-рейка и шины N(PE) в комплекте, U-номин. 400 В, I-номин. 125 А, УХЛ1, IP65, габ.размеры (ВхШхГ) 198х254х106 мм | руб./шт | 2597.47 | 2407 | 2216.52
| 327906 | ЩРН-ПГ-18 (199х366х106) IP65 PROxima (pb65-n-pg-18) | Щиток модульный с затемненной дверцей, настенный, корпус АБС-пластик; типоразмер: 1 ряд, 18 модулей; DIN-рейка и шины N(PE) в комплекте, U-номин. 400 В, I-номин. 125 А, УХЛ1, IP65, габ.размеры (ВхШхГ) 199х366х106 мм | руб./шт | 3806 | 3526.9 | 3247.8
| 327907 | ЩРН-ПГ-24 (354х272х109) IP65 PROxima (pb65-n-pg-24) | Щиток модульный с затемненной дверцей, настенный, корпус АБС-пластик; типоразмер: 2 ряда, 24 модуля; DIN-рейка и шины N(PE) в комплекте, U-номин. 400 В, I-номин. 125 А, УХЛ1, IP65, габ.размеры (ВхШхГ) 354х272х109 мм | руб./шт | 4654.71 | 4313.36 | 3972
| 327908 | ЩРН-ПГ-36 (625х345х155) IP65 PROxima (pb65-n-pg-36m) | Щиток модульный с затемненной дверцей, настенный, корпус АБС-пластик; типоразмер: 3 ряда, 36 модулей; DIN-рейка и шины N(PE) в комплекте, U-номин. 400 В, I-номин. 125 А, УХЛ1, IP65, габ.размеры (ВхШхГ) 625х345х155 мм | руб./шт | 7718.8 | 7152.77 | 6586.74
| 327909 | ЩРН-П-12 SlimBox IP41 PROxima (sb-n-12) | Щиток модульный с затемненной дверцей, настенный, корпус АБС-пластик; типоразмер: 1 ряд, 12 модулей; DIN-рейка и шины N(PE) в комплекте, U-номин. 400 В, I-номин. 125 А, УХЛ3, IP41, t-раб. -25...+50 °С, габ.размеры (ВхШхГ) 197х261х94 мм | руб./шт | 1290.32 | 1195.69 | 1101.06
| 327910 | ЩРН-П-18 SlimBox IP41 PROxima (sb-n-18) | Щиток модульный с затемненной дверцей, настенный, корпус АБС-пластик; типоразмер: 1 ряд, 18 модулей; DIN-рейка и шины N(PE) в комплекте, U-номин. 400 В, I-номин. 125 А, УХЛ3, IP41, t-раб. -25...+50 °С, габ.размеры (ВхШхГ) 197х369х95 мм | руб./шт | 1651.78 | 1530.65 | 1409.52
| 327911 | ЩРН-П-24 SlimBox IP41 PROxima (sb-n-24) | Щиток модульный с затемненной дверцей, настенный, корпус АБС-пластик; типоразмер: 2 ряда, 24 модулей; DIN-рейка и шины N(PE) в комплекте, U-номин. 400 В, I-номин. 125 А, УХЛ3, IP41, t-раб. -25...+50 °С, габ.размеры (ВхШхГ) 335х261х97 мм | руб./шт | 2431.54 | 2253.23 | 2074.92
| 327912 | ЩРН-П-8 SlimBox IP41 PROxima (sb-n-8) | Щиток модульный с затемненной дверцей, настенный, корпус АБС-пластик; типоразмер: 1 ряд, 8 модулей; DIN-рейка и шины N(PE) в комплекте, U-номин. 400 В, I-номин. 125 А, УХЛ3, IP41, t-раб. -25...+50 °С, габ.размеры (ВхШхГ) 198х191х94 мм | руб./шт | 1088.11 | 1008.31 | 928.5
| 327913 | ЩРН-П-10 IP41 Basic (pb-n-10-bas) | Щиток модульный с затемненной дверцей, настенный, корпус АБС-пластик; типоразмер: 1 ряд, 10 модулей; DIN-рейка и шины N(PE) в комплекте, U-номин. 400 В, I-номин. 125 А, УХЛ3, IP41, t-раб. -25...+50 °С, габ.размеры (ВхШхГ) 198х226х94 мм | руб./шт | 693.82 | 642.95 | 592.08
| 327914 | ЩРН-П-12 IP41 Basic (pb-n-12-bas) | Щиток модульный с затемненной дверцей, настенный, корпус АБС-пластик; типоразмер: 1 ряд, 12 модулей; DIN-рейка и шины N(PE) в комплекте, U-номин. 400 В, I-номин. 125 А, УХЛ3, IP41, t-раб. -25...+50 °С, габ.размеры (ВхШхГ) 197х261х94 мм | руб./шт | 754.49 | 699.18 | 643.86
| 327915 | ЩРН-П-18 IP41 Basic (pb-n-18-bas) | Щиток модульный с затемненной дверцей, настенный, корпус АБС-пластик; типоразмер: 1 ряд, 18 модулей; DIN-рейка и шины N(PE) в комплекте, U-номин. 400 В, I-номин. 125 А, УХЛ3, IP41, t-раб. -25...+50 °С, габ.размеры (ВхШхГ) 197х369х95 мм | руб./шт | 925.4 | 857.53 | 789.66
| 327916 | ЩРН-П-24 IP41 Basic (pb-n-24-bas) | Щиток модульный с затемненной дверцей, настенный, корпус АБС-пластик; типоразмер: 2 ряда, 24 модулей; DIN-рейка и шины N(PE) в комплекте, U-номин. 400 В, I-номин. 125 А, УХЛ3, IP41, t-раб. -25...+50 °С, габ.размеры (ВхШхГ) 335х261х97 мм | руб./шт | 1228.65 | 1138.55 | 1048.44
| 327917 | Бокс пластиковый с монтажной платой 350х250х150 IP65 PROxima (PB65MP002) | Бокс пластиковый уличный с оцинкованной монтажной платой; IP65, IK10; УХЛ1; t-раб. -45…+80°C; габ.размеры (ВхШхГ) 350х250х150 мм. В комплекте: замок с трехгранным ключом, кронштейн для крепления к стене. Материал корпуса из ABS пластика не создает помех для передачи радио и GSM сигнала. | руб./шт | 3323.03 | 3079.35 | 2835.66
| 327918 | Бокс пластиковый с монтажной платой 400х300х220 IP65 PROxima (PB65MP004) | Бокс пластиковый уличный с оцинкованной монтажной платой; IP65, IK10; УХЛ1; t-раб. -45…+80°C; габ.размеры (ВхШхГ) 400х300х220 мм. В комплекте: замок с трехгранным ключом, кронштейн для крепления к стене. Материал корпуса из ABS пластика не создает помех для передачи радио и GSM сигнала. | руб./шт | 5369.01 | 4975.28 | 4581.54
| 327919 | Бокс пластиковый с монтажной платой 500х400х180 IP65 PROxima (PB65MP006) | Бокс пластиковый уличный с оцинкованной монтажной платой; IP65, IK10; УХЛ1; t-раб. -45…+80°C; габ.размеры (ВхШхГ) 500х400х180 мм. В комплекте: замок с трехгранным ключом, кронштейн для крепления к стене. Материал корпуса из ABS пластика не создает помех для передачи радио и GSM сигнала. | руб./шт | 6437.64 | 5965.56 | 5493.48
| 327920 | Бокс пластиковый с монтажной платой 600х400х200 IP65 PROxima (PB65MP008) | Бокс пластиковый уличный с оцинкованной монтажной платой; IP65, IK10; УХЛ1; t-раб. -45…+80°C; габ.размеры (ВхШхГ) 600х400х200 мм. В комплекте: замок с трехгранным ключом, кронштейн для крепления к стене. Материал корпуса из ABS пластика не создает помех для передачи радио и GSM сигнала. | руб./шт | 7936.8 | 7354.77 | 6772.74
| 327921 | Бокс пластиковый с монтажной платой 700х500х250 IP65 PROxima (PB65MP009) | Бокс пластиковый уличный с оцинкованной монтажной платой; IP65, IK10; УХЛ1; t-раб. -45…+80°C; габ.размеры (ВхШхГ) 700х500х250 мм. В комплекте: замок с трехгранным ключом, кронштейн для крепления к стене. Материал корпуса из ABS пластика не создает помех для передачи радио и GSM сигнала. | руб./шт | 14612.14 | 13540.58 | 12469.02
| 328824 | ЩМП-00 270х210х140 IP31 (30540DEK) | Корпус металлический с монтажной платой 270х210х140 мм, количество вводов 3 шт Ø36 мм (сверху и снизу), IP31, цвет светло-серый (RAL 7035) | руб./шт | 2250 | 2250 | 2250
| 328825 | ЩМП-01 410х210х140 IP31 (30541DEK) | Корпус металлический с монтажной платой 410х210х140 мм, количество вводов 3 шт Ø36 мм (сверху и снизу), IP31, цвет светло-серый (RAL 7035) | руб./шт | 2940 | 2940 | 2940
| 328826 | ЩМП-02 250х300х140 IP31 (30542DEK) | Корпус металлический с монтажной платой 250х300х140 мм, количество вводов 3 шт Ø36 мм (сверху и снизу), IP31, цвет светло-серый (RAL 7035) | руб./шт | 2682 | 2682 | 2682
| 328827 | ЩМП-03 350х300х155 IP31 (30543DEK) | Корпус металлический с монтажной платой 350х300х155 мм, количество вводов 3 шт Ø36 мм (сверху и снизу), IP31, цвет светло-серый (RAL 7035) | руб./шт | 3228 | 3228 | 3228
| 328828 | ЩМП-04 400х300х155 IP31 (30544DEK) | Корпус металлический с монтажной платой 400х300х155 мм, количество вводов 3 шт Ø36 мм (сверху и снизу), IP31, цвет светло-серый (RAL 7035) | руб./шт | 3324 | 3324 | 3324
| 328829 | ЩМП-05 400х400х155 IP31 (30545DEK) | Корпус металлический с монтажной платой 400х400х155 мм, количество вводов 3 шт Ø36 мм (сверху и снизу), IP31, цвет светло-серый (RAL 7035) | руб./шт | 4266 | 4266 | 4266
| 328830 | ЩМП-06 500х400х170 IP31 (30546DEK) | Корпус металлический с монтажной платой 500х400х170 мм, количество вводов 3 шт Ø36 мм (сверху и снизу), IP31, цвет светло-серый (RAL 7035) | руб./шт | 4584 | 4584 | 4584
| 328831 | ЩМП-07 700х500х210 IP31 (30547DEK) | Корпус металлический с монтажной платой 700х500х210 мм, количество вводов 6 шт Ø36 мм (сверху и снизу), IP31, цвет светло-серый (RAL 7035) | руб./шт | 7980 | 7980 | 7980
| 328832 | ЩМП-08 900х700х260 IP31 (30548DEK) | Корпус металлический с монтажной платой 900х700х260 мм, количество вводов 6 шт Ø36 мм (сверху и снизу), IP31, цвет светло-серый (RAL 7035) | руб./шт | 14940 | 14940 | 14940
| 328833 | ЩМП-09 600х400х210 IP31 (30549DEK) | Корпус металлический с монтажной платой 600х400х210 мм, количество вводов 3 шт Ø36 мм (сверху и снизу), IP31, цвет светло-серый (RAL 7035) | руб./шт | 6660 | 6660 | 6660
| 328834 | ЩРНМ-1 395х310х220 IP31 (30501DEK) | Корпус металлический распределительный навесной с монтажной панелью 395х310х220 мм., размер монтажной панели 325х240 мм, количество вводов 3 шт Ø36 мм (снизу), IP31, цвет серый (RAL 7032) | руб./шт | 4752 | 4752 | 4752
| 328835 | ЩРНМ-2 500х400х220 IP31 (30502DEK) | Корпус металлический распределительный навесной с монтажной панелью 500х400х220 мм, размер монтажной панели 430х330 мм, количество вводов 3 шт Ø36 мм (снизу), IP31, цвет серый (RAL 7032) | руб./шт | 5520 | 5520 | 5520
| 328836 | ЩРНМ-3 650х500х220 IP31 (30503DEK) | Корпус металлический распределительный навесной с монтажной панелью 650х500х220 мм, размер монтажной панели 580х430 мм, количество вводов 3 шт Ø36 мм (снизу), IP31, цвет серый (RAL 7032) | руб./шт | 7320 | 7320 | 7320
| 328837 | ЩРНМ-4 800х650х250 IP31 (30504DEK) | Корпус металлический распределительный навесной с монтажной панелью 800х650х250 мм, размер монтажной панели 730х580 мм, количество вводов 6 шт Ø36 мм (снизу), IP31, цвет серый (RAL 7032) | руб./шт | 11100 | 11100 | 11100
| 328838 | ЩРНМ-5 1000х650х300 IP31 (30505DEK) | Корпус металлический распределительный навесной с монтажной панелью 1000х650х300 мм, размер монтажной панели 930х580 мм, количество вводов 6 шт Ø36 мм (снизу), IP31, цвет серый (RAL 7032) | руб./шт | 14760 | 14760 | 14760
| 328839 | ЩРНМ-6 1200х750х300 IP31 (30506DEK) | Корпус металлический распределительный навесной с монтажной панелью 1200х750х300 мм, размер монтажной панели 1130х780 мм, количество вводов 6 шт Ø36 мм (снизу), IP31, цвет серый (RAL 7032) | руб./шт | 19020 | 19020 | 19020
| 328840 | ЩРНМ-7 1320х750х300 IP31 (30507DEK) | Корпус металлический распределительный навесной с монтажной панелью 1320х750х300 мм, размер монтажной панели 1250x690 мм, количество вводов 6 шт Ø36 мм (снизу), IP31, цвет серый (RAL 7032) | руб./шт | 21900 | 21900 | 21900
| 328841 | ЩРНМ-1 395х310х220 IP54 (30601DEK) | Корпус металлический распределительный навесной с монтажной панелью 395х310х220 мм., размер монтажной панели 325х240 мм, количество вводов 3 шт Ø36 мм (снизу), IP54, цвет серый (RAL 7032) | руб./шт | 6840 | 6840 | 6840
| 328842 | ЩРНМ-2 500х400х220 IP54 (30602DEK) | Корпус металлический распределительный навесной с монтажной панелью 500х400х220 мм, размер монтажной панели 430х330 мм, количество вводов 3 шт Ø36 мм (снизу), IP54, цвет серый (RAL 7032) | руб./шт | 8640 | 8640 | 8640
| 328843 | ЩРНМ-3 650х500х220 IP54 (30603DEK) | Корпус металлический распределительный навесной с монтажной панелью 650х500х220 мм, размер монтажной панели 580х430 мм, количество вводов 3 шт Ø36 мм (снизу), IP54, цвет серый (RAL 7032) | руб./шт | 11280 | 11280 | 11280
| 328844 | ЩРНМ-4 800х650х250 IP54 (30604DEK) | Корпус металлический распределительный навесной с монтажной панелью 800х650х250 мм, размер монтажной панели 730х580 мм, количество вводов 6 шт Ø36 мм (снизу), IP54, цвет серый (RAL 7032) | руб./шт | 15720 | 15720 | 15720
| 328845 | ЩРНМ-5 1000х650х300 IP54 (30624DEK) | Корпус металлический распределительный навесной с монтажной панелью 1000х650х300 мм, размер монтажной панели 930х580 мм, количество вводов 6 шт Ø36 мм (снизу), IP54, цвет серый (RAL 7032) | руб./шт | 21000 | 21000 | 21000
| 328846 | ЩРНМ-6 1200х750х300 IP54 (30625DEK) | Корпус металлический распределительный навесной с монтажной панелью 1200х750х300 мм, размер монтажной панели 1130х780 мм, количество вводов 6 шт Ø36 мм (снизу), IP54, цвет серый (RAL 7032) | руб./шт | 28200 | 28200 | 28200
| 328847 | ЩРНМ-7 1320х750х300 IP54 (30607DEK) | Корпус металлический распределительный навесной с монтажной панелью 1320х750х300 мм, размер монтажной панели 1250x69 0мм, количество вводов 6 шт Ø36 мм (снизу), IP54, цвет серый (RAL 7032) | руб./шт | 30720 | 30720 | 30720
| 328848 | ЩРН-П-1/2 IP30 настенный, белый (31030DEK) | Щиток модульный для автоматических выключателей, настенный, типоразмер: 1 ряд, 2 модуля, 126х42х58 мм, IP30, белый, встроенная DIN-рейка | руб./шт | 50.46 | 50.46 | 50.46
| 328849 | ЩРН-П-2/4 IP30 настенный, белый (31031DEK) | Щиток модульный для автоматических выключателей, настенный, типоразмер: 1 ряд, 4 модуля, 125х78х59,5 мм, IP30, белый, встроенная DIN-рейка | руб./шт | 73.98 | 73.98 | 73.98
| 328850 | ЩРВ-П-4 IP41 встраиваемый (31001DEK) | Щиток модульный с прозрачной дверцей для автоматических выключателей, встраиваемый, корпус АБС-пластик, дверца темное органическое стекло, типоразмер: 1 ряд, 4 модуля, U-номин. 220В, I-номин. 100А, IP41, t-раб. -25...+60 °С, 222х136х92 мм, цвет белый (RAL 9010) | руб./шт | 611.4 | 611.4 | 611.4
| 328851 | ЩРВ-П-6 IP41 встраиваемый (31002DEK) | Щиток модульный с прозрачной дверцей для автоматических выключателей, встраиваемый, корпус АБС-пластик, дверца темное органическое стекло, типоразмер: 1 ряд, 6 модулей, U-номин. 220В, I-номин. 100А, IP41, t-раб. -25...+60 °С, 222х172х92 мм, цвет белый (RAL 9010) | руб./шт | 831 | 831 | 831
| 328852 | ЩРВ-П-8 IP41 встраиваемый (31003DEK) | Щиток модульный с прозрачной дверцей для автоматических выключателей, встраиваемый, корпус АБС-пластик, дверца темное органическое стекло, типоразмер: 1 ряд, 8 модулей, U-номин. 220В, I-номин. 100А, IP41, t-раб. -25...+60 °С, 222х208х92 мм, цвет белый (RAL 9010) | руб./шт | 888 | 888 | 888
| 328853 | ЩРВ-П-12 IP41 встраиваемый (31004DEK) | Щиток модульный с прозрачной дверцей для автоматических выключателей, встраиваемый, корпус АБС-пластик, дверца темное органическое стекло, типоразмер: 1 ряд, 12 модулей, U-номин. 220В, I-номин. 100А, IP41, t-раб. -25...+60 °С, 222х280х92 мм, цвет белый (RAL 9010) | руб./шт | 1176 | 1176 | 1176
| 328854 | ЩРВ-П-18 IP41 встраиваемый (31005DEK) | Щиток модульный с прозрачной дверцей для автоматических выключателей, встраиваемый, корпус АБС-пластик, дверца темное органическое стекло, типоразмер: 1 ряд, 18 модулей, U-номин. 220В, I-номин. 100А, IP41, t-раб. -25...+60 °С, 252х398х102 мм, цвет белый (RAL 9010) | руб./шт | 1734 | 1734 | 1734
| 328855 | ЩРВ-П-24 IP41 встраиваемый (31006DEK) | Щиток модульный с прозрачной дверцей для автоматических выключателей, встраиваемый, корпус АБС-пластик, дверца темное органическое стекло, типоразмер: 2 ряда, 24 модуля, U-номин. 220В, I-номин. 100А, IP41, t-раб. -25...+60 °С, 345х300х102 мм, цвет белый (RAL 9010) | руб./шт | 2388 | 2388 | 2388
| 328856 | ЩРВ-П-36 IP41 встраиваемый (31007DEK) | Щиток модульный с прозрачной дверцей для автоматических выключателей, встраиваемый, корпус АБС-пластик, дверца темное органическое стекло, типоразмер: 3 ряда, 36 модуля, U-номин. 220В, I-номин. 100А, IP41, t-раб. -25...+60 °С, 503х341х102 мм, цвет белый (RAL 9010) | руб./шт | 3558 | 3558 | 3558
| 328857 | ЩРН-П-4 IP41 настенный (31008DEK) | Щиток модульный с прозрачной дверцей для автоматических выключателей, настенный, корпус АБС-пластик, дверца темное органическое стекло, типоразмер: 1 ряд, 4 модуля, U-номин. 220В, I-номин. 100А, IP41, t-раб. -25...+60 °С, 200х112х92 мм, цвет белый (RAL 9010) | руб./шт | 614.4 | 614.4 | 614.4
| 328858 | ЩРН-П-6 IP41 настенный (31009DEK) | Щиток модульный с прозрачной дверцей для автоматических выключателей, настенный, корпус АБС-пластик, дверца темное органическое стекло, типоразмер: 1 ряд, 6 модулей, U-номин. 220В, I-номин. 100А, IP41, t-раб. -25...+60 °С, 200х148х96 мм, цвет белый (RAL 9010) | руб./шт | 832.8 | 832.8 | 832.8
| 328859 | ЩРН-П-8 IP41 настенный (31010DEK) | Щиток модульный с прозрачной дверцей для автоматических выключателей, настенный, корпус АБС-пластик, дверца темное органическое стекло, типоразмер: 1 ряд, 8 модулей, U-номин. 220В, I-номин. 100А, IP41, t-раб. -25...+60 °С, 222х184х96 мм, цвет белый (RAL 9010) | руб./шт | 883.8 | 883.8 | 883.8
| 328860 | ЩРН-П-12 IP41 настенный (31011DEK) | Щиток модульный с прозрачной дверцей для автоматических выключателей, настенный, корпус АБС-пластик, дверца темное органическое стекло, типоразмер: 1 ряд, 12 модулей, U-номин. 220В, I-номин. 100А, IP41, t-раб. -25...+60 °С, 200х256х96 мм, цвет белый (RAL 9010) | руб./шт | 1178 | 1178 | 1178
| 328861 | ЩРН-П-18 IP41 настенный (31012DEK) | Щиток модульный с прозрачной дверцей для автоматических выключателей, настенный, корпус АБС-пластик, дверца темное органическое стекло, типоразмер: 1 ряд, 18 модулей, U-номин. 220В, I-номин. 100А, IP41, t-раб. -25...+60 °С, 220х365х100 мм, цвет белый (RAL 9010) | руб./шт | 1746 | 1746 | 1746
| 328862 | ЩРН-П-24 IP41 настенный (31013DEK) | Щиток модульный с прозрачной дверцей для автоматических выключателей, настенный, корпус АБС-пластик, дверца темное органическое стекло, типоразмер: 2 ряда, 24 модуля, U-номин. 220В, I-номин. 100А, IP41, t-раб. -25...+60 °С, 325х270х102 мм, цвет белый (RAL 9010) | руб./шт | 2382 | 2382 | 2382
| 328863 | ЩРН-П-36 IP41 настенный (31014DEK) | Щиток модульный с прозрачной дверцей для автоматических выключателей, настенный, корпус АБС-пластик, дверца темное органическое стекло, типоразмер: 3 ряда, 36 модуля, U-номин. 220В, I-номин. 100А, IP41, t-раб. -25...+60 °С, 473х305х100 мм, цвет белый (RAL 9010) | руб./шт | 3558 | 3558 | 3558
| 328864 | ШОПС-1 | Шкаф для охранно-пожарной сигнализации, металл 1 мм; 560×560×200мм, 11.8 кг. Цвет светло-серый. | руб./шт | 15334 | 13816.01 | 12298.02
| 268067 | City9 Box 24 модулей встраиваемый с прозрачной дверцей (EZ9E212S2FRU) | Щиток модульный с прозрачной дверцей, встраиваемый, корпус пластик, дверца полистирол; 2 ряда, 24 модуля, U-номин. 400В, I-номин. 63А, IP40, t-раб.-5…+60°С, 345х300х100 мм. Цвет белый RAL 9010 | руб./шт | 2382 | 2382 | 2382
| 329375 | City9 Box 8 модулей встраиваемый с белой дверцей (EZ9E108P2FRU) | Щиток модульный с белой дверцей, встраиваемый, корпус пластик, дверца полистирол; 1 ряд, 8 модулей, U-номин. 400В, I-номин. 63А, IP40, t-раб.-5…+60°С, 222х208х92 мм. Цвет белый RAL 9010 | руб./шт | 839.4 | 839.4 | 839.4
| 329376 | City9 Box 12 модулей встраиваемый с белой дверцей (EZ9E112P2FRU) | Щиток модульный с белой дверцей, встраиваемый, корпус пластик, дверца полистирол; 1 ряд, 12 модулей, U-номин. 400В, I-номин. 63А, IP40, t-раб.-5…+60°С, 222х280х92 мм. Цвет белый RAL 9010 | руб./шт | 1116.6 | 1116.6 | 1116.6
| 329377 | City9 Box 18 модулей встраиваемый с белой дверцей (EZ9E118P2FRU) | Щиток модульный с белой дверцей, встраиваемый, корпус пластик, дверца полистирол; 1 ряд, 18 модулей, U-номин. 400В, I-номин. 63А, IP40, t-раб.-5…+60°С, 252х398х102 мм. Цвет белый RAL 9010 | руб./шт | 1680 | 1680 | 1680
| 329378 | City9 Box 24 модуля встраиваемый с белой дверцей (EZ9E212P2FRU) | Щиток модульный с белой дверцей, встраиваемый, корпус пластик, дверца полистирол; 2 ряда, 24 модуля, U-номин. 400В, I-номин. 63А, IP40, t-раб.-5…+60°С, 345х300х100 мм. Цвет белый RAL 9010 | руб./шт | 2286 | 2286 | 2286
| 329379 | City9 Box 36 модулей встраиваемый с белой дверцей (EZ9E312P2FRU) | Щиток модульный с белой дверцей, встраиваемый, корпус пластик, дверца полистирол; 3 ряда, 36 модулей, U-номин. 400В, I-номин. 63А, IP40, t-раб.-5…+60°С, 470х300х103 мм. Цвет белый RAL 9010 | руб./шт | 3180 | 3180 | 3180
| 329380 | City9 Box IT 36 модулей встраиваемый с белой дверцей, 2 розетки (EZ9E312P2FIT) | Щиток модульный с белой дверцей, встраиваемый, корпус пластик, дверца полистирол; 3 ряда, 36 модулей, U-номин. 400В, I-номин. 80А, IP40, t-раб.-5…+60°С, 470х300х103 мм. Цвет белый RAL 9010 | руб./шт | 3780 | 3780 | 3780
| 329381 | City9 Box 8 модулей встраиваемый с прозрачной дверцей (EZ9E108S2FRU) | Щиток модульный с прозрачной дверцей, встраиваемый, корпус пластик, дверца полистирол; 1 ряд, 8 модулей, U-номин. 400В, I-номин. 63А, IP40, t-раб.-5…+60°С, 222х208х92 мм. Цвет белый RAL 9010 | руб./шт | 883.2 | 883.2 | 883.2
| 329382 | City9 Box 12 модулей встраиваемый с прозрачной дверцей (EZ9E112S2FRU) | Щиток модульный с прозрачной дверцей, встраиваемый, корпус пластик, дверца полистирол; 1 ряд, 12 модулей, U-номин. 400В, I-номин. 63А, IP40, t-раб.-5…+60°С, 222х280х92 мм. Цвет белый RAL 9010 | руб./шт | 1174.8 | 1174.8 | 1174.8
| 329383 | City9 Box 18 модулей встраиваемый с прозрачной дверцей (EZ9E118S2FRU) | Щиток модульный с прозрачной дверцей, встраиваемый, корпус пластик, дверца полистирол; 1 ряд, 18 модулей, U-номин. 400В, I-номин. 63А, IP40, t-раб.-5…+60°С, 252х398х102 мм. Цвет белый RAL 9010 | руб./шт | 1788 | 1788 | 1788
| 329384 | City9 Box 36 модулей встраиваемый с прозрачной дверцей (EZ9E312S2FRU) | Щиток модульный с прозрачной дверцей, встраиваемый, корпус пластик, дверца полистирол; 2 ряда, 36 модулей, U-номин. 400В, I-номин. 63А, IP40, t-раб.-5…+60°С, 470х300х103 мм. Цвет белый RAL 9010 | руб./шт | 3384 | 3384 | 3384
| 329385 | City9 Box IT 36 модулей встраиваемый с прозрачной дверцей (EZ9E312S2FIT) | Щиток модульный с прозрачной дверцей, встраиваемый, корпус пластик, дверца полистирол; 3 ряда, 36 модулей, U-номин. 400В, I-номин. 80А, IP40, t-раб.-5…+60°С, 470х300х103 мм. Цвет белый RAL 9010 | руб./шт | 3969 | 3969 | 3969
| 329386 | City9 Box XS 2 модуля без дверцы, белый (EZ9EAA102) | Щиток модульный серии City9 Box без дверцы , навесной, корпус пластик; 2 модуля, U-номин. 400В, I-номин. 63А, IP40, t-раб.-5…+60°С, 140х55х70 мм. Цвет белый RAL 9010 | руб./шт | 84.42 | 84.42 | 84.42
| 329387 | City9 Box XS 4 модуля без дверцы, белый (EZ9EAA104) | Щиток модульный серии City9 Box без дверцы , навесной, корпус пластик; 4 модуля, U-номин. 400В, I-номин. 63А, IP40, t-раб.-5…+60°С, 140х87х70 мм. Цвет белый RAL 9010 | руб./шт | 115.56 | 115.56 | 115.56
| 329388 | City9 Box 8 модулей навесной с белой дверцей (EZ9E108P2SRU) | Щиток модульный с белой дверцей, навесной, корпус пластик, дверца полистирол; 1 ряд, 8 модулей, U-номин. 400В, I-номин. 63А, IP40, t-раб.-5…+60°С, 200х184х94 мм. Цвет белый RAL 9010 | руб./шт | 798.6 | 798.6 | 798.6
| 329389 | City9 Box 12 модулей навесной с белой дверцей (EZ9E112P2SRU) | Щиток модульный с белой дверцей, навесной, корпус пластик, дверца полистирол; 1 ряд, 12 модулей, U-номин. 400В, I-номин. 63А, IP40, t-раб.-5…+60°С, 200х256х94 мм. Цвет белый RAL 9011 | руб./шт | 1063.8 | 1063.8 | 1063.8
| 329390 | City9 Box 18 модулей навесной с белой дверцей (EZ9E118P2SRU) | Щиток модульный с белой дверцей, навесной, корпус пластик, дверца полистирол; 1 ряд, 18 модулей, U-номин. 400В, I-номин. 63А, IP40, t-раб.-5…+60°С, 221х364х96 мм. Цвет белый RAL 9012 | руб./шт | 1608 | 1608 | 1608
| 329391 | City9 Box 24 модулей навесной с белой дверцей (EZ9E212P2SRU) | Щиток модульный с белой дверцей, навесной, корпус пластик, дверца полистирол; 2 ряда, 24 модуля, U-номин. 400В, I-номин. 63А, IP40, t-раб.-5…+60°С, 326х256х96 мм. Цвет белый RAL 9013 | руб./шт | 2172 | 2172 | 2172
| 329392 | City9 Box 36 модулей навесной с белой дверцей (EZ9E312P2SRU) | Щиток модульный с белой дверцей, навесной, корпус пластик, дверца полистирол; 3 ряда, 36 модулей, U-номин. 400В, I-номин. 80А, IP40, t-раб.-5…+60°С, 451х256х96 мм. Цвет белый RAL 9014 | руб./шт | 3006 | 3006 | 3006
| 329393 | City9 Box 2 модуля навесной с прозрачной дверцей (EZ9EAB102) | Щиток модульный с прозрачной дверцей, навесной, корпус пластик, дверца полистирол; 1 ряд, 2 модуля, U-номин. 400В, I-номин. 63А, IP40, t-раб.-5…+60°С, 140х55х85 мм. Цвет белый RAL 9010 | руб./шт | 148.8 | 148.8 | 148.8
| 329394 | City9 Box 4 модуля навесной с прозрачной дверцей (EZ9EAB104) | Щиток модульный с прозрачной дверцей, навесной, корпус пластик, дверца полистирол; 1 ряд, 4 модуля, U-номин. 400В, I-номин. 63А, IP40, t-раб.-5…+60°С, 140х87х85 мм. Цвет белый RAL 9011 | руб./шт | 184.2 | 184.2 | 184.2
| 329395 | City9 Box 6 модулей навесной с прозрачной дверцей (EZ9EAB106) | Щиток модульный с прозрачной дверцей, навесной, корпус пластик, дверца полистирол; 1 ряд, 6 модулей, U-номин. 400В, I-номин. 63А, IP40, t-раб.-5…+60°С, 180х140х85 мм. Цвет белый RAL 9012 | руб./шт | 287.4 | 287.4 | 287.4
| 329396 | City9 Box 8 модулей навесной с прозрачной дверцей (EZ9E108S2SRU) | Щиток модульный с прозрачной дверцей, навесной, корпус пластик, дверца полистирол; 1 ряд, 8 модулей, U-номин. 400В, I-номин. 63А, IP40, t-раб.-5…+60°С, 200х180х94 мм. Цвет белый RAL 9013 | руб./шт | 841.2 | 841.2 | 841.2
| 329397 | City9 Box 12 модулей навесной с прозрачной дверцей (EZ9E112S2SRU) | Щиток модульный с прозрачной дверцей, навесной, корпус пластик, дверца полистирол; 1 ряд, 12 модулей, U-номин. 400В, I-номин. 63А, IP40, t-раб.-5…+60°С, 200х256х94 мм. Цвет белый RAL 9014 | руб./шт | 1118.4 | 1118.4 | 1118.4
| 329398 | City9 Box 18 модулей навесной с прозрачной дверцей (EZ9E118S2SRU) | Щиток модульный с прозрачной дверцей, навесной, корпус пластик, дверца полистирол; 1 ряд, 18 модулей, U-номин. 400В, I-номин. 63А, IP40, t-раб.-5…+60°С, 221х364х96 мм. Цвет белый RAL 9015 | руб./шт | 1698 | 1698 | 1698
| 329399 | City9 Box 24 модулей навесной с прозрачной дверцей (EZ9E212S2SRU) | Щиток модульный с прозрачной дверцей, навесной, корпус пластик, дверца полистирол; 2 ряда, 24 модуля, U-номин. 400В, I-номин. 63А, IP40, t-раб.-5…+60°С, 326х256х96 мм. Цвет белый RAL 9016 | руб./шт | 2286 | 2286 | 2286
| 329400 | City9 Box 36 модулей навесной с прозрачной дверцей (EZ9E312S2SRU) | Щиток модульный с прозрачной дверцей, навесной, корпус пластик, дверца полистирол; 3 ряда, 36 модулей, U-номин. 400В, I-номин. 63А, IP40, t-раб.-5…+60°С, 451х256х96 мм. Цвет белый RAL 9017 | руб./шт | 3228 | 3228 | 3228
| 328167 | ЩМПг- 65.50.22 (ЩРНМ-3) RAL 3001 IP54 PROxima (mb24-3-3001) | Корпус металлический, подвод кабеля снизу, размер монтажной панели 602х432 мм; климат.исполнение УХЛ2, степень защиты IP54, цвет красный RAL 3001, габ.размеры (ВхШхГ) 650х500х220 мм | руб./шт | 12794.49 | 11856.23 | 10917.96
| 329761 | ЩМПг- 40.30.22 (ЩРНМ-1) RAL 3001 IP54 PROxima (mb24-1-3001) | Корпус металлический, подвод кабеля снизу, размер монтажной панели 360х230 мм; климат.исполнение УХЛ2, степень защиты IP54, цвет красный RAL 3001, габ.размеры (ВхШхГ) 400х300х220 мм | руб./шт | 7836.72 | 7262.04 | 6687.36
| 329762 | ЩМПг- 50.40.22 (ЩРНМ-2) RAL 3001 IP54 PROxima (mb24-2-3001) | Корпус металлический, подвод кабеля снизу, размер монтажной панели 452х332 мм; климат.исполнение УХЛ2, степень защиты IP54, цвет красный RAL 3001, габ.размеры (ВхШхГ) 500х400х220 мм | руб./шт | 10617.08 | 9838.48 | 9059.88
| 329763 | ЩМПг- 60.60.25 RAL 3001 IP54 PROxima (mb24-06-3001) | Корпус металлический, подвод кабеля снизу, размер монтажной панели 562х562 мм; климат.исполнение УХЛ2, степень защиты IP54, цвет красный RAL 3001, габ.размеры (ВхШхГ) 600х600х250 мм | руб./шт | 15167.25 | 14054.99 | 12942.72
| 329764 | ЩМПг- 80.60.25 (ЩРНМ-4) RAL 3001 IP54 PROxima (mb24-4-3001) | Корпус металлический, подвод кабеля снизу, размер монтажной панели 752х532 мм; климат.исполнение УХЛ2, степень защиты IP54, цвет красный RAL 3001, габ.размеры (ВхШхГ) 800х600х250 мм | руб./шт | 19296.11 | 17881.08 | 16466.04
| 329766 | ЩМП-40.30.20 УХЛ1 IP66 RAL3020 TITAN 5 (TI5-13-N-040-030-020-66) | Корпус металлический с монтажной панелью 350x250 мм, 1 ввод (снизу), IP66, цвет красный RAL 3020, 400x300x200 мм | руб./шт | 9704.21 | 9704.21 | 9704.21
| 329767 | ЩМП-40.40.20 УХЛ1 IP66 RAL3020 TITAN 5 (TI5-13-N-040-040-020-66) | Корпус металлический с монтажной панелью 350x350 мм, 1 ввод (снизу), IP66, цвет красный RAL 3020, 400x400x200 мм | руб./шт | 9830.28 | 9830.28 | 9830.28
| 329768 | ЩМП-50.40.20 УХЛ1 IP66 RAL3020 TITAN 5 (TI5-13-N-050-040-020-66) | Корпус металлический с монтажной панелью 450x350 мм, 1 ввод (снизу), IP66, цвет красный RAL 3020, 500x400x200 мм | руб./шт | 12302.17 | 12302.17 | 12302.17
| 329769 | ЩМП-60.50.20 УХЛ1 IP66 RAL3020 TITAN 5 (TI5-13-N-060-050-020-66) | Корпус металлический с монтажной панелью 550x450 мм, 1 ввод (снизу), IP66, цвет красный RAL 3020, 600x500x200 мм | руб./шт | 16601.45 | 16601.45 | 16601.45
| 329770 | ЩМП-70.50.20 УХЛ1 IP66 RAL3020 TITAN 5 (TI5-13-N-070-050-020-66) | Корпус металлический с монтажной панелью 650x450 мм, 1 ввод (снизу), IP66, цвет красный RAL 3020, 700x500x200 мм | руб./шт | 16479.88 | 16479.88 | 16479.88
| 329771 | ЩМП-80.60.25 УХЛ1 IP66 RAL3020 TITAN 5 (TI5-13-N-080-060-025-66) | Корпус металлический с монтажной панелью 750x550 мм, 1 ввод (снизу), IP66, цвет красный RAL 3020, 800x600x250 мм | руб./шт | 22130.72 | 22130.72 | 22130.72
| 329772 | ЩМП-80.60.30 УХЛ1 IP66 RAL3020 TITAN 5 (TI5-13-N-080-060-030-66) | Корпус металлический с монтажной панелью 750x550 мм, 1 ввод (снизу), IP66, цвет красный RAL 3020, 800x600x300 мм | руб./шт | 22075.36 | 22075.36 | 22075.36
| 329773 | ЩМП-100.60.30 УХЛ1 IP66 RAL3020 TITAN 5 (TI5-13-N-100-060-030-66) | Корпус металлический с монтажной панелью 950x550 мм, 1 ввод (снизу), IP66, цвет красный RAL 3020, 1000x600x300 мм | руб./шт | 30211.6 | 30211.6 | 30211.6
| 329774 | ЩМП-100.80.30 УХЛ1 IP66 RAL3020 TITAN 5 (TI5-13-N-100-080-030-66) | Корпус металлический с монтажной панелью 935x735 мм, 2 ввода (снизу), IP66, цвет красный RAL 3020, 1000x800x300 мм | руб./шт | 31356.77 | 31356.77 | 31356.77
| 329775 | ЩМП-120.60.30 УХЛ1 IP66 RAL3020 TITAN 5 (TI5-13-N-120-060-030-66) | Корпус металлический с монтажной панелью 1135x535 мм, 1 ввод (снизу), IP66, цвет красный RAL 3020, 1200x600x300 мм | руб./шт | 34179.3 | 34179.3 | 34179.3
| 329776 | ЩМП-120.80.30 УХЛ1 IP66 RAL3020 TITAN 5 (TI5-13-N-120-080-030-66) | Корпус металлический с монтажной панелью 1150x750 мм, 2 ввода (снизу), IP66, цвет красный RAL 3020, 1200x800x300 мм | руб./шт | 39645.79 | 39645.79 | 39645.79
| 329918 | Навесной шкаф ST, 500x400x200, RAL3020 (R5ST0542-RAL3020) | Корпус металлический сварной навесной с монтажной панелью, IP66, цвет красный RAL 3020, габ.размеры (ШхВхГ) 500x400x200 мм | руб./шт | 10116.25 | 9927.52 | 9738.78
| 329919 | Навесной шкаф ST, 500x400x250, RAL3020 (R5ST0549-RAL3020) | Корпус металлический сварной навесной с монтажной панелью, IP66, цвет красный RAL 3020, габ.размеры (ШхВхГ) 500x400x250 мм | руб./шт | 11199.51 | 10990.58 | 10781.64
| 329920 | Навесной шкаф ST, 500x500x200, RAL3020 (R5ST0552-RAL3020) | Корпус металлический сварной навесной с монтажной панелью, IP66, цвет красный RAL 3020, габ.размеры (ШхВхГ) 500x500x200 мм | руб./шт | 11592.09 | 11375.84 | 11159.58
| 329921 | Навесной шкаф ST, 500x500x300, RAL3020 (R5ST0553-RAL3020) | Корпус металлический сварной навесной с монтажной панелью, IP66, цвет красный RAL 3020, габ.размеры (ШхВхГ) 500x500x300 мм | руб./шт | 15674.04 | 15381.63 | 15089.22
| 329922 | Навесной шкаф ST, 500x600x200, RAL3020 (R5ST0562-RAL3020) | Корпус металлический сварной навесной с монтажной панелью, IP66, цвет красный RAL 3020, габ.размеры (ШхВхГ) 500x600x200 мм | руб./шт | 12513.91 | 12280.45 | 12046.98
| 329923 | Навесной шкаф ST, 500x600x300, RAL3020 (R5ST0563-RAL3020) | Корпус металлический сварной навесной с монтажной панелью, IP66, цвет красный RAL 3020, габ.размеры (ШхВхГ) 500x600x300 мм | руб./шт | 16222.64 | 15919.99 | 15617.34
| 329924 | Навесной шкаф ST, 600x400x200, RAL3020 (R5ST0642-RAL3020) | Корпус металлический сварной навесной с монтажной панелью, IP66, цвет красный RAL 3020, габ.размеры (ШхВхГ) 600x400x200 мм | руб./шт | 10678.6 | 10479.38 | 10280.16
| 329925 | Навесной шкаф ST, 600x400x250, RAL3020 (R5ST0649-RAL3020) | Корпус металлический сварной навесной с монтажной панелью, IP66, цвет красный RAL 3020, габ.размеры (ШхВхГ) 600x400x250 мм | руб./шт | 12443.88 | 12211.71 | 11979.54
| 329926 | Навесной шкаф ST, 600x400x400, RAL3020 (R5ST0644-RAL3020) | Корпус металлический сварной навесной с монтажной панелью, IP66, цвет красный RAL 3020, габ.размеры (ШхВхГ) 600x400x400 мм | руб./шт | 16649.5 | 16338.89 | 16028.28
| 329927 | Навесной шкаф ST, 600x500x200, RAL3020 (R5ST0652-RAL3020) | Корпус металлический сварной навесной с монтажной панелью, IP66, цвет красный RAL 3020, габ.размеры (ШхВхГ) 600x500x200 мм | руб./шт | 13599.48 | 13345.77 | 13092.06
| 329928 | Навесной шкаф ST, 600x600x250, RAL3020 (R5ST0669-RAL3020) | Корпус металлический сварной навесной с монтажной панелью, IP66, цвет красный RAL 3020, габ.размеры (ШхВхГ) 600x600x250 мм | руб./шт | 16240.03 | 15937.06 | 15634.08
| 329929 | Навесной шкаф ST, 600x600x400, RAL3020 (R5ST0664-RAL3020) | Корпус металлический сварной навесной с монтажной панелью, IP66, цвет красный RAL 3020, габ.размеры (ШхВхГ) 600x600x400 мм | руб./шт | 20730.12 | 20343.36 | 19956.6
| 329930 | Навесной шкаф ST, 700x500x200, RAL3020 (R5ST0752-RAL3020) | Корпус металлический сварной навесной с монтажной панелью, IP66, цвет красный RAL 3020, габ.размеры (ШхВхГ) 700x500x200 мм | руб./шт | 13491.33 | 13239.62 | 12987.9
| 329931 | Навесной шкаф ST, 700x500x250, RAL3020 (R5ST0759-RAL3020) | Корпус металлический сварной навесной с монтажной панелью, IP66, цвет красный RAL 3020, габ.размеры (ШхВхГ) 700x500x250 мм | руб./шт | 15517.05 | 15227.57 | 14938.08
| 329932 | Навесной шкаф ST, 500x400x200, RAL3000 (R5ST0542-RAL3000) | Корпус металлический сварной навесной с монтажной панелью, IP66, цвет красный RAL 3000, габ.размеры (ШхВхГ) 500x400x200 мм | руб./шт | 9307.84 | 9134.18 | 8960.52
| 329933 | Навесной шкаф ST, 500x400x250, RAL3000 (R5ST0549-RAL3000) | Корпус металлический сварной навесной с монтажной панелью, IP66, цвет красный RAL 3000, габ.размеры (ШхВхГ) 500x400x250 мм | руб./шт | 10288.18 | 10096.25 | 9904.32
| 329934 | Навесной шкаф ST, 500x500x200, RAL3000 (R5ST0552-RAL3000) | Корпус металлический сварной навесной с монтажной панелью, IP66, цвет красный RAL 3000, габ.размеры (ШхВхГ) 500x500x200 мм | руб./шт | 10626.45 | 10428.2 | 10229.94
| 329935 | Навесной шкаф ST, 500x500x300, RAL3000 (R5ST0553-RAL3000) | Корпус металлический сварной навесной с монтажной панелью, IP66, цвет красный RAL 3000, габ.размеры (ШхВхГ) 500x500x300 мм | руб./шт | 14442.26 | 14172.82 | 13903.38
| 329936 | Навесной шкаф ST, 500x600x200, RAL3000 (R5ST0562-RAL3000) | Корпус металлический сварной навесной с монтажной панелью, IP66, цвет красный RAL 3000, габ.размеры (ШхВхГ) 500x600x200 мм | руб./шт | 11540.08 | 11324.78 | 11109.48
| 329938 | Навесной шкаф ST, 600x400x200, RAL3000 (R5ST0642-RAL3000) | Корпус металлический сварной навесной с монтажной панелью, IP66, цвет красный RAL 3000, габ.размеры (ШхВхГ) 600x400x200 мм | руб./шт | 9842.2 | 9658.58 | 9474.96
| 329940 | Навесной шкаф ST, 600x400x250, RAL3000 (R5ST0649-RAL3000) | Корпус металлический сварной навесной с монтажной панелью, IP66, цвет красный RAL 3000, габ.размеры (ШхВхГ) 600x400x250 мм | руб./шт | 11466.61 | 11252.68 | 11038.74
| 329941 | Навесной шкаф ST, 600x500x200, RAL3000 (R5ST0652-RAL3000) | Корпус металлический сварной навесной с монтажной панелью, IP66, цвет красный RAL 3000, габ.размеры (ШхВхГ) 600x500x200 мм | руб./шт | 12560.69 | 12326.37 | 12092.04
| 329942 | Навесной шкаф ST, 600x600x400, RAL3000 (R5ST0664-RAL3000) | Корпус металлический сварной навесной с монтажной панелью, IP66, цвет красный RAL 3000, габ.размеры (ШхВхГ) 600x600x400 мм | руб./шт | 19289.82 | 18929.94 | 18570.06
| 329943 | Навесной шкаф ST, 600x600x250, RAL3000 (R5ST0669-RAL3000) | Корпус металлический сварной навесной с монтажной панелью, IP66, цвет красный RAL 3000, габ.размеры (ШхВхГ) 600x600x250 мм | руб./шт | 15035.33 | 14754.84 | 14474.34
| 329944 | Навесной шкаф ST, 700x500x200, RAL3000 (R5ST0752-RAL3000) | Корпус металлический сварной навесной с монтажной панелью, IP66, цвет красный RAL 3000, габ.размеры (ШхВхГ) 700x500x200 мм | руб./шт | 12468.69 | 12236.06 | 12003.42
| 329945 | Навесной шкаф ST, 700x500x250, RAL3000 (R5ST0759-RAL3000) | Корпус металлический сварной навесной с монтажной панелью, IP66, цвет красный RAL 3000, габ.размеры (ШхВхГ) 700x500x300 мм | руб./шт | 14378.92 | 14110.67 | 13842.42
| 330070 | KAZ COM ШРК 23х33х15 | Корпус композитный диэлектрический, коррозионно стойкий, стойкий к ГСМ, кислотам, солям, ультрафиолету, самозатухающий, пропускающий радио и GSM-сигналы; IP65 t-раб.-40…+70°С; внутренние размеры 200х300х155 мм, габаритные размеры 233x336x155 мм, 2 кг | руб./шт | 4194.48 | 3984.75 | 3775.02
| 330071 | KAZ COM ШРК 30х40х20 | Корпус композитный диэлектрический, коррозионно стойкий, стойкий к ГСМ, кислотам, солям, ультрафиолету, самозатухающий, пропускающий радио и GSM-сигналы; IP65 t-раб.-60…+80°С; внутренние размеры 233x336x155 мм, габаритные размеры 300x400x200 мм, 3.4 кг | руб./шт | 6022.58 | 5721.46 | 5420.34
| 330072 | KAZ COM ШРК 35х50х20 | Корпус композитный диэлектрический, коррозионно стойкий, стойкий к ГСМ, кислотам, солям, ультрафиолету, самозатухающий, пропускающий радио и GSM-сигналы; IP65 t-раб.-60…+80°С; внутренние размеры 285х410х165 мм, габаритные размеры 350x500x200 мм, 6.35 кг | руб./шт | 7500.29 | 7125.27 | 6750.24
| 330073 | KAZ COM ШРК 40х60х20 | Корпус композитный диэлектрический, коррозионно стойкий, стойкий к ГСМ, кислотам, солям, ультрафиолету, самозатухающий, пропускающий радио и GSM-сигналы; IP65 t-раб.-60…+80°С; внутренние размеры 325х540х165 мм, габаритные размеры 400x600x200 мм, 8.96 кг | руб./шт | 16174.55 | 15365.82 | 14557.08
| 330074 | KAZ COM ШРК 50х70х20 | Корпус композитный диэлектрический, коррозионно стойкий, стойкий к ГСМ, кислотам, солям, ультрафиолету, самозатухающий, пропускающий радио и GSM-сигналы; IP65 t-раб.-60…+80°С; внутренние размеры 425х640х165 мм, габаритные размеры 500x700x200 мм, 11.80 кг | руб./шт | 16555.46 | 15727.69 | 14899.92
| 330075 | KAZ COM ШРК 60х80х25 | Корпус композитный диэлектрический, коррозионно стойкий, стойкий к ГСМ, кислотам, солям, ультрафиолету, самозатухающий, пропускающий радио и GSM-сигналы; IP65 t-раб.-60…+80°С; внутренние размеры 510х710х180 мм, габаритные размеры 600x800x250 мм, 16.85 кг | руб./шт | 32927.18 | 31280.83 | 29634.48
| 330076 | KAZ COM ШРК 700х1100х350 | Корпус композитный диэлектрический, коррозионно стойкий, стойкий к ГСМ, кислотам, солям, ультрафиолету, самозатухающий, пропускающий радио и GSM-сигналы; IP65 t-раб.-60…+80°С; внутренние размеры 600х915х250 мм, габаритные размеры 700x1100x350 мм, 35.00 кг | руб./шт | 82639.66 | 78507.68 | 74375.7
| 330077 | KAZ COM ШРК 600х1770х325 | Корпус композитный диэлектрический, коррозионно стойкий, стойкий к ГСМ, кислотам, солям, ультрафиолету, самозатухающий, пропускающий радио и GSM-сигналы; IP65 t-раб.-60…+80°С; внутренние размеры 545х730х250 мм, габаритные размеры 600x1750x320 мм, 40.00 кг | руб./шт | 73334.25 | 69667.55 | 66000.84
| 330078 | KAZ COM ШРК 800х1770х320 | Корпус композитный диэлектрический, коррозионно стойкий, стойкий к ГСМ, кислотам, солям, ультрафиолету, самозатухающий, пропускающий радио и GSM-сигналы; IP65 t-раб.-60…+80°С; внутренние размеры 690х700х250 мм, габаритные размеры 800x1770x320 мм, 46.00 кг | руб./шт | 81210.87 | 77150.33 | 73089.78
| 285049 | SES 60.60.25 | Шкаф распределительный из нержавеющей стали марки AISI 304 шлиф., монтажная панель, замок на двери, IK10, IP66, габ.размеры (ВхШхГ) 600х600х250 мм. | руб./шт | 64951 | 61703.45 | 58455.9
| 295101 | SES 30.40.15 | Шкаф распределительный из нержавеющей стали марки AISI 304 шлиф., монтажная панель, замок на двери, IK10, IP66, габ.размеры (ВхШхГ) 300х400х150 мм. | руб./шт | 25890 | 24595.5 | 23301
| 301260 | SES 100.80.30 | Шкаф распределительный из нержавеющей стали марки AISI 304 шлиф., монтажная панель, замок на двери, IK10, IP66, габ.размеры (ВхШхГ) 1000х800х300 мм. | руб./шт | 109560 | 104082 | 98604
| 307538 | MPD 220.120.60 | Шкаф распределительный стальной двухдверный, монтажная панель, замки на двери, IK10, IP55 (при условии использования боковых панелей SP), габ.размеры (ВхШхГ) 2200х1200х600 мм, серый (RAL 7035). Боковые панели и цоколь основания в стандартную комплектацию шкафа не входят, при заказе указываются отдельно. | руб./шт | 112450 | 106827.5 | 101205
| 321004 | MPD 180.120.50 | Шкаф распределительный стальной двухдверный, монтажная панель, замки на двери, IK10, IP55 (при условии использования боковых панелей SP), габ.размеры (ВхШхГ) 1800х1200х500 мм, серый (RAL 7035). Боковые панели и цоколь основания в стандартную комплектацию шкафа не входят, при заказе указываются отдельно. | руб./шт | 105860 | 100567 | 95274
| 321005 | MPS 180.60.40 | Шкаф распределительный стальной, монтажная панель, замок на двери, IK10, IP55 (при условии использования боковых панелей SP), габ.размеры (ВхШхГ) 1800х600х400 мм. Боковые панели и цоколь основания в стандартную комплектацию шкафа не входят, при заказе указываются отдельно. | руб./шт | 61920 | 58824 | 55728
| 321006 | MPS 180.60.50 | Шкаф распределительный стальной, монтажная панель, замок на двери, IK10, IP55 (при условии использования боковых панелей SP), габ.размеры (ВхШхГ) 1800х600х500 мм. Боковые панели и цоколь основания в стандартную комплектацию шкафа не входят, при заказе указываются отдельно. | руб./шт | 63430 | 60258.5 | 57087
| 330201 | SPS 180.80.50 | Шкаф распределительный из нержавеющей стали марки AISI 304 шлиф., монтажная панель, замок на двери, IK10, IP55 (при условии использования боковых панелей SP), габ.размеры (ВхШхГ) 1800х800х500 мм. Боковые панели и цоколь основания в стандартную комплектацию шкафа не входят, при заказе указываются отдельно. | руб./шт | 234940 | 223193 | 211446
| 330202 | SPS 200.80.60 | Шкаф распределительный из нержавеющей стали марки AISI 304 шлиф., монтажная панель, замок на двери, IK10, IP55 (при условии использования боковых панелей SP), габ.размеры (ВхШхГ) 2000х800х600 мм. Боковые панели и цоколь основания в стандартную комплектацию шкафа не входят, при заказе указываются отдельно. | руб./шт | 243330 | 231163.5 | 218997
| 330203 | MPD 200.100.40 | Шкаф распределительный стальной двухдверный, монтажная панель, замки на двери, IK10, IP55 (при условии использования боковых панелей SP), габ.размеры (ВхШхГ) 2000х1000х400 мм, серый (RAL 7035). Боковые панели и цоколь основания в стандартную комплектацию шкафа не входят, при заказе указываются отдельно. | руб./шт | 97630 | 92748.5 | 87867
| 330204 | MPD 200.100.50 | Шкаф распределительный стальной двухдверный, монтажная панель, замки на двери, IK10, IP55 (при условии использования боковых панелей SP), габ.размеры (ВхШхГ) 2000х1000х500 мм, серый (RAL 7035). Боковые панели и цоколь основания в стандартную комплектацию шкафа не входят, при заказе указываются отдельно. | руб./шт | 100130 | 95123.5 | 90117
| 330205 | MPD 200.120.40 | Шкаф распределительный стальной двухдверный, монтажная панель, замки на двери, IK10, IP55 (при условии использования боковых панелей SP), габ.размеры (ВхШхГ) 2000х1200х400 мм, серый (RAL 7035). Боковые панели и цоколь основания в стандартную комплектацию шкафа не входят, при заказе указываются отдельно. | руб./шт | 108600 | 103170 | 97740
| 330206 | MPD 200.120.50 | Шкаф распределительный стальной двухдверный, монтажная панель, замки на двери, IK10, IP55 (при условии использования боковых панелей SP), габ.размеры (ВхШхГ) 2000х1200х500 мм, серый (RAL 7035). Боковые панели и цоколь основания в стандартную комплектацию шкафа не входят, при заказе указываются отдельно. | руб./шт | 106600 | 101270 | 95940
| 330207 | MPD 200.120.80 | Шкаф распределительный стальной двухдверный, монтажная панель, замки на двери, IK10, IP55 (при условии использования боковых панелей SP), габ.размеры (ВхШхГ) 2000х1200х800 мм, серый (RAL 7035). Боковые панели и цоколь основания в стандартную комплектацию шкафа не входят, при заказе указываются отдельно. | руб./шт | 107840 | 102448 | 97056
| 330208 | MPS 180.80.50 | Шкаф распределительный стальной, монтажная панель, замок на двери, IK10, IP55 (при условии использования боковых панелей SP), габ.размеры (ВхШхГ) 1800х800х500 мм. Боковые панели и цоколь основания в стандартную комплектацию шкафа не входят, при заказе указываются отдельно. | руб./шт | 72580 | 68951 | 65322
| 330209 | MPS 200.40.60 | Шкаф распределительный стальной, без монтажной панели, замок на двери, IK10, IP55 (при условии использования боковых панелей SP), габ.размеры (ВхШхГ) 2000х400х600 мм. Боковые панели и цоколь основания в стандартную комплектацию шкафа не входят, при заказе указываются отдельно. | руб./шт | 52620 | 49989 | 47358
| 330210 | MPS 200.60.40 | Шкаф распределительный стальной, монтажная панель, замок на двери, IK10, IP55 (при условии использования боковых панелей SP), габ.размеры (ВхШхГ) 2000х600х400 мм. Боковые панели и цоколь основания в стандартную комплектацию шкафа не входят, при заказе указываются отдельно. | руб./шт | 62770 | 59631.5 | 56493
| 330211 | MPS 200.60.50 | Шкаф распределительный стальной, монтажная панель, замок на двери, IK10, IP55 (при условии использования боковых панелей SP), габ.размеры (ВхШхГ) 2000х600х500 мм. Боковые панели и цоколь основания в стандартную комплектацию шкафа не входят, при заказе указываются отдельно. | руб./шт | 63240 | 60078 | 56916
| 330212 | MPS 200.60.80 | Шкаф распределительный стальной, монтажная панель, замок на двери, IK10, IP55 (при условии использования боковых панелей SP), габ.размеры (ВхШхГ) 2000х600х800 мм. Боковые панели и цоколь основания в стандартную комплектацию шкафа не входят, при заказе указываются отдельно. | руб./шт | 69000 | 65550 | 62100
| 330213 | MPS 200.80.50 | Шкаф распределительный стальной, монтажная панель, замок на двери, IK10, IP55 (при условии использования боковых панелей SP), габ.размеры (ВхШхГ) 2000х800х500 мм. Боковые панели и цоколь основания в стандартную комплектацию шкафа не входят, при заказе указываются отдельно. | руб./шт | 73370 | 69701.5 | 66033
| 330214 | MPS 200.80.80 | Шкаф распределительный стальной, монтажная панель, замок на двери, IK10, IP55 (при условии использования боковых панелей SP), габ.размеры (ВхШхГ) 2000х800х800 мм. Боковые панели и цоколь основания в стандартную комплектацию шкафа не входят, при заказе указываются отдельно. | руб./шт | 78520 | 74594 | 70668
| 330215 | MPS 220.80.60 | Шкаф распределительный стальной, монтажная панель, замок на двери, IK10, IP55 (при условии использования боковых панелей SP), габ.размеры (ВхШхГ) 2200х800х600 мм. Боковые панели и цоколь основания в стандартную комплектацию шкафа не входят, при заказе указываются отдельно. | руб./шт | 85200 | 80940 | 76680
| 330216 | SES 120.80.30 | Шкаф распределительный из нержавеющей стали марки AISI 304 шлиф., монтажная панель, замок на двери, IK10, IP66, габ.размеры (ВхШхГ) 1200х800х300 мм. | руб./шт | 119490 | 113515.5 | 107541
| 330217 | SES 30.20.15 | Шкаф распределительный из нержавеющей стали марки AISI 304 шлиф., монтажная панель, замок на двери, IK10, IP66, габ.размеры (ВхШхГ) 300х200х150 мм. | руб./шт | 19630 | 18648.5 | 17667
| 330218 | SES 40.30.21 | Шкаф распределительный из нержавеющей стали марки AISI 304 шлиф., монтажная панель, замок на двери, IK10, IP66, габ.размеры (ВхШхГ) 400х300х210 мм. | руб./шт | 34040 | 32338 | 30636
| 330219 | SES 50.50.21 | Шкаф распределительный из нержавеющей стали марки AISI 304 шлиф., монтажная панель, замок на двери, IK10, IP66, габ.размеры (ВхШхГ) 500х500х210 мм. | руб./шт | 52200 | 49590 | 46980
| 330220 | SES 60.40.21 | Шкаф распределительный из нержавеющей стали марки AISI 304 шлиф., монтажная панель, замок на двери, IK10, IP66, габ.размеры (ВхШхГ) 600х400х210 мм. | руб./шт | 41070 | 39016.5 | 36963
| 330221 | SES 60.60.21 | Шкаф распределительный из нержавеющей стали марки AISI 304 шлиф., монтажная панель, замок на двери, IK10, IP66, габ.размеры (ВхШхГ) 600х600х210 мм. | руб./шт | 58540 | 55613 | 52686
| 330222 | SES 80.60.30 | Шкаф распределительный из нержавеющей стали марки AISI 304 шлиф., монтажная панель, замок на двери, IK10, IP66, габ.размеры (ВхШхГ) 800х600х300 мм. | руб./шт | 84684 | 80449.8 | 76215.6
| 330223 | SES 80.80.30 | Шкаф распределительный из нержавеющей стали марки AISI 304 шлиф., монтажная панель, замок на двери, IK10, IP66, габ.размеры (ВхШхГ) 800х800х300 мм. | руб./шт | 107780 | 102391 | 97002
NEW | 330337 | ЩМП-30.30.20 TITAN 5 УХЛ1 IP66 300x300x200 (TI5-10-N-030-030-020-66) | Корпус металлический с монтажной платой, серия TITAN 5, размер монтажной панели 250x250 мм, съёмный кабельный фланец - 1 шт., 76х200 мм (снизу), УХЛ1, IP66, габ.размеры (ВхШхГ) 300x300x200 мм | руб./шт | 8268.22 | 8268.22 | 8268.22
NEW | 330338 | ЩМП-40.30.15 TITAN 5 УХЛ1 IP66 400x300x150 (TI5-10-N-040-030-015-66) | Корпус металлический с монтажной платой, серия TITAN 5, размер монтажной панели 350x250 мм, без кабельных вводов, УХЛ1, IP66, габ.размеры (ВхШхГ) 400x300x150 мм | руб./шт | 7908.88 | 7908.88 | 7908.88
NEW | 330339 | ЩМП-40.30.20 УХЛ1 IP66 400x300x200 TITAN 5 (TI5-10-N-040-030-020-66) | Корпус металлический с монтажной платой, серия TITAN 5, размер монтажной панели 350x250 мм, съёмный кабельный фланец - 1 шт., 76х200 мм (снизу), УХЛ1, IP66, габ.размеры (ВхШхГ) 400x300x200 мм | руб./шт | 8822 | 8822 | 8822
NEW | 330340 | ЩМП-40.40.15 УХЛ1 IP66 400x400x150 TITAN 5 (TI5-10-N-040-040-015-66) | Корпус металлический с монтажной платой, серия TITAN 5, размер монтажной панели 350x350 мм, без кабельных вводов, УХЛ1, IP66, габ.размеры (ВхШхГ) 400x400x150 мм | руб./шт | 8858.9 | 8858.9 | 8858.9
NEW | 330341 | ЩМП-40.40.20 УХЛ1 IP66 400x400x200 TITAN 5 (TI5-10-N-040-040-020-66) | Корпус металлический с монтажной платой, серия TITAN 5, размер монтажной панели 350x350 мм, съёмный кабельный фланец - 1 шт., 76х300 мм (снизу), УХЛ1, IP66, габ.размеры (ВхШхГ) 400x400x200 мм | руб./шт | 8936.62 | 8936.62 | 8936.62
NEW | 330342 | ЩМП-40.40.25 УХЛ1 IP66 400x400x250 TITAN 5 (TI5-10-N-040-040-025-66) | Корпус металлический с монтажной платой, серия TITAN 5, размер монтажной панели 350x350 мм, съёмный кабельный фланец - 1 шт., 126х300 мм (снизу), УХЛ1, IP66, габ.размеры (ВхШхГ) 400x400x250 мм | руб./шт | 10257.68 | 10257.68 | 10257.68
NEW | 330343 | ЩМП-40.60.15 УХЛ1 IP66 400x600x150 TITAN 5 (TI5-10-N-040-060-015-66) | Корпус металлический с монтажной платой, серия TITAN 5, размер монтажной панели 350x550 мм, без кабельных вводов, УХЛ1, IP66, габ.размеры (ВхШхГ) 400x600x150 мм | руб./шт | 13446.62 | 13446.62 | 13446.62
NEW | 330344 | ЩМП-40.60.25 УХЛ1 IP66 400x600x250 TITAN 5 (TI5-10-N-040-060-025-66) | Корпус металлический с монтажной платой, серия TITAN 5, размер монтажной панели 350x350 мм, съёмный кабельный фланец - 1 шт., 126х400 мм (снизу), УХЛ1, IP66, габ.размеры (ВхШхГ) 400x600x250 мм | руб./шт | 13745.44 | 13745.44 | 13745.44
NEW | 330345 | ЩМП-50.40.15 УХЛ1 IP66 500x400x150 TITAN 5 (TI5-10-N-050-040-015-66) | Корпус металлический с монтажной платой, серия TITAN 5, размер монтажной панели 450x350 мм, без кабельных вводов, УХЛ1, IP66, габ.размеры (ВхШхГ) 500x400x150 мм | руб./шт | 11125.45 | 11125.45 | 11125.45
NEW | 330346 | ЩМП-50.40.20 УХЛ1 IP66 500x400x200 TITAN 5 (TI5-10-N-050-040-020-66) | Корпус металлический с монтажной платой, серия TITAN 5, размер монтажной панели 450x350 мм, съёмный кабельный фланец - 1 шт., 76х300 мм (снизу), УХЛ1, IP66, габ.размеры (ВхШхГ) 500x400x200 мм | руб./шт | 11183.8 | 11183.8 | 11183.8
NEW | 330347 | ЩМП-50.40.25 УХЛ1 IP66 500x400x250 TITAN 5 (TI5-10-N-050-040-025-66) | Корпус металлический с монтажной платой, серия TITAN 5, размер монтажной панели 450x350 мм, съёмный кабельный фланец - 1 шт., 126х300 мм (снизу), УХЛ1, IP66, габ.размеры (ВхШхГ) 500x400x250 мм | руб./шт | 12361.66 | 12361.66 | 12361.66
NEW | 330348 | ЩМП-60.40.40 УХЛ1 IP66 600х400х400 TITAN 5 (TI5-10-N-060-040-040-66) | Корпус металлический с монтажной платой, серия TITAN 5, размер монтажной панели 550x350 мм, съёмный кабельный фланец - 1 шт., 126х300 мм (снизу), УХЛ1, IP66, габ.размеры (ВхШхГ) 600х400х400 мм | руб./шт | 18517.79 | 18517.79 | 18517.79
NEW | 330349 | ЩМП-60.50.15 УХЛ1 IP66 600x500x150 TITAN 5 (TI5-10-N-060-050-015-66) | Корпус металлический с монтажной платой, серия TITAN 5, размер монтажной панели 550x450 мм, без кабельных вводов, УХЛ1, IP66, габ.размеры (ВхШхГ) 600x500x150 мм | руб./шт | 15013.46 | 15013.46 | 15013.46
NEW | 330350 | ЩМП-60.50.20 УХЛ1 IP66 600х500х200 TITAN 5 (TI5-10-N-060-050-020-66) | Корпус металлический с монтажной платой, серия TITAN 5, размер монтажной панели 550x450 мм, съёмный кабельный фланец - 1 шт., 76х400 мм (снизу), УХЛ1, IP66, габ.размеры (ВхШхГ) 600х500х200 мм | руб./шт | 15092.21 | 15092.21 | 15092.21
NEW | 330351 | ЩМП-60.50.25 УХЛ1 IP66 600х500х250 TITAN 5 (TI5-10-N-060-050-025-66) | Корпус металлический с монтажной платой, серия TITAN 5, размер монтажной панели 550x450 мм, съёмный кабельный фланец - 1 шт., 126х400 мм (снизу), УХЛ1, IP66, габ.размеры (ВхШхГ) 600х500х250 мм | руб./шт | 16623.6 | 16623.6 | 16623.6
NEW | 330352 | ЩМП-60.60.40 УХЛ1 IP66 600х600х400 TITAN 5 (TI5-10-N-060-060-040-66) | Корпус металлический с монтажной платой, серия TITAN 5, размер монтажной панели 550x550 мм, съёмный кабельный фланец - 1 шт., 126х400 мм (снизу), УХЛ1, IP66, габ.размеры (ВхШхГ) 600х600х400 мм | руб./шт | 23177.54 | 23177.54 | 23177.54
NEW | 330353 | ЩМП-70.50.20 УХЛ1 IP66 700х500х200 TITAN 5 (TI5-10-N-070-050-020-66) | Корпус металлический с монтажной платой, серия TITAN 5, размер монтажной панели 650x450 мм, съёмный кабельный фланец - 1 шт., 76х400 мм (снизу), УХЛ1, IP66, габ.размеры (ВхШхГ) 700х500х200 мм | руб./шт | 14981.69 | 14981.69 | 14981.69
NEW | 330354 | ЩМП-80.60.25 УХЛ1 IP66 800х600х250 TITAN 5 (TI5-10-N-080-060-025-66) | Корпус металлический с монтажной платой, серия TITAN 5, размер монтажной панели 750x550 мм, съёмный кабельный фланец - 1 шт., 126х400 мм (снизу), УХЛ1, IP66, габ.размеры (ВхШхГ) 800х600х250 мм | руб./шт | 20118.84 | 20118.84 | 20118.84
NEW | 330355 | ЩМП-80.60.30 УХЛ1 IP66 800х600х300 TITAN 5 (TI5-10-N-080-060-030-66) | Корпус металлический с монтажной платой, серия TITAN 5, размер монтажной панели 750x550 мм, съёмный кабельный фланец - 1 шт., 126х400 мм (снизу), УХЛ1, IP66, габ.размеры (ВхШхГ) 800х600х300 мм | руб./шт | 20068.5 | 20068.5 | 20068.5
NEW | 330356 | ЩМП-80.60.40 УХЛ1 IP66 800х600х400 TITAN 5 (TI5-10-N-080-060-040-66) | Корпус металлический с монтажной платой, серия TITAN 5, размер монтажной панели 750x550 мм, съёмный кабельный фланец - 1 шт., 126х400 мм (снизу), УХЛ1, IP66, габ.размеры (ВхШхГ) 800х600х400 мм | руб./шт | 27629.8 | 27629.8 | 27629.8
NEW | 330357 | ЩМП-80.80.40 УХЛ1 IP66 800х800х400 TITAN 5 (TI5-10-N-080-080-040-66) | Корпус металлический с монтажной платой, серия TITAN 5, размер монтажной панели 750x550 мм, съёмный кабельный фланец - 2 шт., 126х300 мм (снизу), УХЛ1, IP66, габ.размеры (ВхШхГ) 800х800х400 мм | руб./шт | 31601.56 | 31601.56 | 31601.56
NEW | 330358 | ЩМП-100.60.30 УХЛ1 IP66 1000х600х300 TITAN 5 (TI5-10-N-100-060-030-66) | Корпус металлический с монтажной платой, серия TITAN 5, размер монтажной панели 950x550 мм, съёмный кабельный фланец - 1 шт., 126х300 мм (снизу), УХЛ1, IP66, габ.размеры (ВхШхГ) 1000х600х300 мм | руб./шт | 27465.08 | 27465.08 | 27465.08
NEW | 330359 | ЩМП-100.80.30 УХЛ1 IP66 1000х800х300 TITAN 5 (TI5-10-N-100-080-030-66) | Корпус металлический с монтажной платой, серия TITAN 5, размер монтажной панели 950x550 мм, съёмный кабельный фланец - 2 шт., 126х300 мм (снизу), УХЛ1, IP66, габ.размеры (ВхШхГ) 1000х800х300 мм | руб./шт | 28506.16 | 28506.16 | 28506.16
NEW | 330360 | ЩМП-100.80.40 УХЛ1 IP66 1000х800х400 TITAN 5 (TI5-10-N-100-080-040-66) | Корпус металлический с монтажной платой, серия TITAN 5, размер монтажной панели 950x550 мм, съёмный кабельный фланец - 2 шт., 126х300 мм (снизу), УХЛ1, IP66, габ.размеры (ВхШхГ) 1000х800х400 мм | руб./шт | 34404.4 | 34404.4 | 34404.4
NEW | 330361 | ЩМП-120.60.30 УХЛ1 IP66 1200х600х300 TITAN 5 (TI5-10-N-120-060-030-66) | Корпус металлический с монтажной платой, серия TITAN 5, размер монтажной панели 1150x550 мм, съёмный кабельный фланец - 1 шт., 126х300 мм (снизу), УХЛ1, IP66, габ.размеры (ВхШхГ) 1200х600х300 мм | руб./шт | 31072.09 | 31072.09 | 31072.09
NEW | 330362 | ЩМП-120.60.40 УХЛ1 IP66 1200х600х400 TITAN 5 (TI5-10-N-120-060-040-66) | Корпус металлический с монтажной платой, серия TITAN 5, размер монтажной панели 1150x550 мм, съёмный кабельный фланец - 1 шт., 126х400 мм (снизу), УХЛ1, IP66, габ.размеры (ВхШхГ) 1200х600х400 мм | руб./шт | 38853.44 | 38853.44 | 38853.44
NEW | 330363 | ЩМП-120.80.30 УХЛ1 IP66 1200х800х300 TITAN 5 (TI5-10-N-120-080-030-66) | Корпус металлический с монтажной платой, серия TITAN 5, размер монтажной панели 1150x750 мм, съёмный кабельный фланец - 2 шт., 126х300 мм (снизу), УХЛ1, IP66, габ.размеры (ВхШхГ) 1200х800х300 мм | руб./шт | 36041.62 | 36041.62 | 36041.62
NEW | 330364 | ЩМП-120.80.40 УХЛ1 IP66 1200х800х400 TITAN 5 (TI5-10-N-120-080-040-66) | Корпус металлический с монтажной платой, серия TITAN 5, размер монтажной панели 1150x750 мм, съёмный кабельный фланец - 2 шт., 126х300 мм (снизу), УХЛ1, IP66, габ.размеры (ВхШхГ) 1200х800х400 мм | руб./шт | 48854.96 | 48854.96 | 48854.96
NEW | 330365 | ЩМП-140.60.30 УХЛ1 IP66 1400х600х300 TITAN 5 (TI5-10-N-140-060-030-66) | Корпус металлический с монтажной платой, серия TITAN 5, размер монтажной панели 1350x550 мм, съёмный кабельный фланец - 1 шт., 126х400 мм (снизу), УХЛ1, IP66, габ.размеры (ВхШхГ) 1400х600х300 мм | руб./шт | 42524.02 | 42524.02 | 42524.02
NEW | 331163 | MED 120.100.40 | Шкаф стальной двухдверный с монтажной панелью, угол открывания дверей шкафа 180⁰, 6 съемных кабельных фланцев, подвод кабелей снизу, IK10, УХЛ1, IP55, габ.размеры (ВхШхГ) 1200х1000х400 мм, цвет серый (RAL7035) | руб./шт | 52400 | 49780 | 47160
NEW | 331164 | MED 140.100.40 | Шкаф стальной двухдверный с монтажной панелью, угол открывания дверей шкафа 180⁰, 6 съемных кабельных фланцев, подвод кабелей снизу, IK10, УХЛ1, IP55, габ.размеры (ВхШхГ) 1400х1000х400 мм, цвет серый (RAL7035) | руб./шт | 64970 | 61721.5 | 58473
NEW | 331165 | MF 200.80.80 | Цельносварная открытая со всех сторон рама MF, на которую навешиваются остальные узлы комплектации напольного шкафа. Профили рамы не замкнуты, изготовлены из листовой стали толщиной 2,0 мм. Углы рамы усилены стальными закладными элементами и сварены непрерывным циклом для придания жесткости. Выполнена перфорация на профилях под закладные гайки и под саморезы с шагом 25 мм. | руб./шт | 46630 | 44298.5 | 41967
NEW | 332251 | MASTERMANN-16У | Шкаф монтажный универсальный с монтажной платой; 5 гермовводов; полезная глубина 255 мм; усиленные петли, уплотнительная резинка на корпусе; IP66, 600х1200х300 мм (ШхВхГ), 45 кг. Цвет серый. В комплекте: замок 3 шт, ключ 1 шт. | руб./шт | 28350 | 28350 | 28350
NEW | 332860 | КМПн-1/2 для наружной установки с п/прозрачной крышкой, IP30 (SQ0907-0601) | Щиток модульный с п/прозрачной крышкой для автоматических выключателей, настенный, типоразмер: 1 ряд, 2 модуля, (ВхШхГ) 140х52х80 мм, IP30, белый | руб./шт | 178.23 | 173.78 | 169.32
NEW | 332861 | КМПн-2/4 для наружной установки с п/прозрачной крышкой, IP30 (SQ0907-0602) | Щиток модульный с п/прозрачной крышкой для автоматических выключателей, настенный, типоразмер: 1 ряд, 4 модуля, (ВхШхГ) 140х97х80 мм, IP30, белый | руб./шт | 202.82 | 197.74 | 192.66
NEW | 332862 | КМПн-6/8 для наружной установки с п/прозрачной крышкой, IP30 (SQ0907-0603) | Щиток модульный с п/прозрачной крышкой для автоматических выключателей, настенный, типоразмер: 1 ряд, 8 модулей, (ВхШхГ) 140х158х80 мм, IP30, белый | руб./шт | 470.4 | 458.64 | 446.88
NEW | 332863 | ЩРН-ПМ-12 модулей, навесной, АБС-пластик, IP41 (SQ0920-0005) | Щиток модульный с п/прозрачной крышкой для автоматических выключателей, настенный, типоразмер: 1 ряд, 12 модуля, (ВхШхГ) 220х295х108 мм, IP41, белый | руб./шт | 1201.42 | 1171.4 | 1141.38
NEW | 332864 | ЩРН-ПМ-18 модулей, навесной, АБС-пластик, IP41 (SQ0920-0006) | Щиток модульный с п/прозрачной крышкой для автоматических выключателей, настенный, типоразмер: 1 ряд, 18 модуля, (ВхШхГ) 220х390х108 мм, IP41, белый | руб./шт | 1586.49 | 1546.85 | 1507.2
NEW | 332865 | ЩРН-ПМ-24 модуля, навесной, АБС-пластик, IP41 (SQ0920-0007) | Щиток модульный с п/прозрачной крышкой для автоматических выключателей, настенный, типоразмер: 2 ряда, 24 модуля, (ВхШхГ) 336х295х102 мм, IP41, белый | руб./шт | 2071.69 | 2019.91 | 1968.12
NEW | 332866 | ЩРН-ПМ-36 модулей, навесной, АБС-пластик, IP41 (SQ0920-0008) | Щиток модульный с п/прозрачной крышкой для автоматических выключателей, настенный, типоразмер: 3 ряда, 36 модуля, (ВхШхГ) 453х295х102 мм, IP41, белый | руб./шт | 2678.35 | 2611.39 | 2544.42
NEW | 332867 | ЩРН-ПМ-6 модулей, навесной, АБС-пластик, IP41 (SQ0920-0003) | Щиток модульный с п/прозрачной крышкой для автоматических выключателей, настенный, типоразмер: 1 ряд, 6 модулей, (ВхШхГ) 140х184х102 мм, IP41, белый | руб./шт | 627.66 | 611.97 | 596.28
NEW | 332868 | ЩРН-ПМ-8 модулей, навесной, АБС-пластик, IP41 (SQ0920-0004) | Щиток модульный с п/прозрачной крышкой для автоматических выключателей, настенный, типоразмер: 1 ряд, 8 модулей, (ВхШхГ) 175х230х102 мм, IP41, белый | руб./шт | 858.7 | 837.23 | 815.76
NEW | 332869 | ЩРВ-ПМ-12 модулей, встраиваемый, АБС-пластик, IP40 (SQ0921-0005) | Щиток модульный с п/прозрачной крышкой для автоматических выключателей, встраиваемый, типоразмер: 1 ряд, 12 модулей, (ВхШхГ) 220х270х104 мм, IP40, белый | руб./шт | 1201.42 | 1171.4 | 1141.38
7 |  | Аксессуары для электрических шкафов
| 310760 | 2069 L 2M FS, (1115804) | Профильная DIN-рейка 35 x 7,5 мм соответствует DIN EN 60715 (ранее DIN EN 50022). Длина 2 м | руб./м | 468 | 409.5 | 351
| 293825 | 60A-14-12GR | Шина заземления 1000 мм, 22 точки, 5×15 мм. | руб./шт | 7884.06 | 7292.76 | 6701.46
| 245755 | CGB-1U-19 (7113c) | Медная шина заземления (покрытие никелем), 19" дюймов, в комплекте винты, шайбы | руб./шт | 2392.1 | 2314.21 | 2236.32
| 256160 | DIN-рейка 10см оцинкованная (YDN10-00100) | DIN-рейка оцинкованная; длина 100 мм; ширина 35 мм; высота 7,5 мм; толщина 1 мм. | руб./шт | 25.17 | 25.17 | 25.17
| 247954 | DIN-рейка 125см оцинкованная (YDN10-0125) | DIN-рейка оцинкованная; длина 125 см; ширина 35 мм; высота 7,5 мм; толщина 1 мм. | руб./шт | 219.16 | 219.16 | 219.16
| 256161 | DIN-рейка 13см оцинкованная (YDN10-0013) | DIN-рейка оцинкованная; длина 130 мм; ширина 35 мм; высота 7,5 мм; толщина 1 мм. | руб./шт | 26.99 | 26.99 | 26.99
| 256162 | DIN-рейка 20см оцинкованная (YDN10-0020) | DIN-рейка оцинкованная; длина 200 мм; ширина 35 мм; высота 7,5 мм; толщина 1 мм. | руб./шт | 39.32 | 39.32 | 39.32
| 256163 | DIN-рейка 25см оцинкованная (YDN10-0025) | DIN-рейка оцинкованная; длина 250 мм; ширина 35 мм; высота 7,5 мм; толщина 1 мм. | руб./шт | 47.34 | 47.34 | 47.34
| 250062 | DIN-рейка 30см оцинкованная (YDN10-0030) | DIN-рейка оцинкованная; длина 300 мм; ширина 35 мм; высота 7,5 мм; толщина 1 мм. | руб./шт | 54.1 | 54.1 | 54.1
| 307140 | DIN-рейка 35х15 мм, L=1000 мм (02150-RET10) | DIN-рейка 35х15 мм, L=1000 мм, расстояние от центра отверстия 25 мм, размеры 1000х35х15 мм, толщина материала 1,5 мм | руб./шт | 986.13 | 967.73 | 949.32
| 307141 | DIN-рейка 35х15 мм, L=300 мм (02150-RET3) | DIN-рейка 35х15 мм, L=300 мм, расстояние от центра отверстия 25 мм, размеры 300х35х15 мм, толщина материала 1,5 мм | руб./шт | 354.89 | 348.27 | 341.64
| 307142 | DIN-рейка 35х15 мм, L=600 мм (02150-RET6) | DIN-рейка 35х15 мм, L=600 мм, расстояние от центра отверстия 25 мм, размеры 600х35х15 мм, толщина материала 1,5 мм | руб./шт | 680.11 | 667.42 | 654.72
| 307138 | DIN-рейка 35х7,5 мм, L=1000 мм (02140-RET10) | DIN-рейка 35х7,5 мм, L=1000 мм, расстояние от центра отверстия 25 мм, размеры 1000х35х7,5 мм, толщина материала 1,5 мм | руб./шт | 607.44 | 596.1 | 584.76
| 307139 | DIN-рейка 35х7,5 мм, L=300 мм (02140-RET3) | DIN-рейка 35х7,5 мм, L=300 мм, расстояние от центра отверстия 25 мм, 300х35х7,5 мм, толщина материала 1,0 мм | руб./шт | 237.18 | 232.77 | 228.36
| 281348 | DIN-рейка 35х7,5 мм, L=600 мм (02140-RET6) | DIN-рейка 35х7,5 мм, L=600 мм, расстояние от центра отверстия 25 мм, 600х35х7,5 мм, толщина материала 1,0 мм | руб./шт | 463.39 | 454.75 | 446.1
| 252482 | DIN-рейка 60см оцинкованная (YDN10-0060) | DIN-рейка оцинкованная; длина 600 мм; ширина 35 мм; высота 7,5 мм; толщина 1 мм. | руб./шт | 103.74 | 103.74 | 103.74
| 211874 | DIN-рейка перфорированная G1F 32х15мм L=2м (02125) | DIN-рейка перфорированная, 32х15мм, L=2м | руб./м | 749.53 | 735.55 | 721.56
| 263751 | DIN-рейка перфорированная OMEGA 2F 15х5,5мм L=2м (02130) | DIN-рейка перфорированная, 15х5,5мм, L=2м | руб./м | 304.27 | 298.6 | 292.92
| 212031 | DIN-рейка перфорированная OMEGA 3AF 35х15мм, L=2м (02150) | DIN-рейка перфорированная OMEGA 3AF, 35х15мм, L=2м | руб./м | 656.11 | 643.87 | 631.62
| 307143 | DIN-рейка перфорированная OMEGA 3AF, 35х15 мм (02150-RET) | DIN-рейка перфорированная OMEGA 3AF, 35х15 мм, L=2000 мм, расстояние от центра отверстия 25 мм, размеры 2000х35х15 мм, толщина материала 1,5 мм | руб./м | 748.55 | 734.58 | 720.6
| 13037 | DIN-рейка перфорированная OMEGA 3F 35х7,5мм, L=2м (02140) | DIN-рейка перфорированная OMEGA 3F, 35х7,5мм, L=2м | руб./м | 383 | 375.85 | 368.7
| 307144 | DIN-рейка перфорированная OMEGA3F, 35х7,5 мм (02140-RET) | DIN-рейка перфорированная OMEGA3F, 35х7,5 мм, L=2000 мм, расстояние от центра отверстия 25 мм, размеры 2000х35х7,5 мм, толщина материала 1,0 мм | руб./м | 448.8 | 440.43 | 432.06
| 255586 | DIN-рейка перфорированная С1F 30х15х16мм L=2м (02165) | DIN-рейка перфорированная, 30х15х16мм, L=2м | руб./м | 864.31 | 848.2 | 832.08
| 203521 | DIN-рейка с насечкой OMEGA 3 35х7,5мм L=2м (02135) | DIN-рейка с насечкой, 35х7,5мм, L=2м | руб./м | 360.96 | 354.24 | 347.52
| 208086 | DIN-рейка с насечкой OMEGA 3A 35х15мм L=2м (02145) | DIN-рейка с насечкой, 35х15мм, L=2м | руб./м | 624.09 | 612.44 | 600.78
| 238768 | DIN-рейка с насечкой OMEGA 3B 35х15мм, L=2м (02155) | DIN-рейка с насечкой, усиленная OMEGA 3B, 35х15мм, L=2м | руб./м | 1068.88 | 1048.94 | 1029
| 264254 | DIN-рейка с насечкой С1 30х15х16мм L=2м (02160) | DIN-рейка с насечкой, 30х15х16мм, L=2м | руб./м | 872.83 | 856.54 | 840.24
| 310663 | EMS-2-50 | Комплект монтажный для крепления аксессуаров EMS, гайка закладная М6 -50шт, винт М6х12 DIN 967 - 50шт. | руб./шт | 4110 | 3801.75 | 3493.5
| 310648 | EMS-CC | Соединитель внутренний угловой для шкафов EMS, 4 шт, 65х115х115 мм. | руб./шт | 1300 | 1202.51 | 1105.02
| 275889 | EMS-CE | Соединитель внешний для шкафов EMS | руб./шт | 830 | 767.74 | 705.48
| 310649 | EMS-CMP-1600 | Соединитель монтажных панелей для шкафов EMS высотой 1600 мм, 1500х96х28 мм. | руб./шт | 2550 | 2358.75 | 2167.5
| 310650 | EMS-CMP-1800 | Соединитель монтажных панелей для шкафов EMS высотой 1800 мм, 1700х96х28 мм. | руб./шт | 2870 | 2654.74 | 2439.48
| 310651 | EMS-CMP-2000 | Соединитель монтажных панелей для шкафов EMS высотой 2000 мм, 1900х96х28 мм. | руб./шт | 3210 | 2969.25 | 2728.5
| 310652 | EMS-CMP-2200 | Соединитель монтажных панелей для шкафов EMS высотой 2200 мм, 2100х96х28 мм. | руб./шт | 3550 | 3283.76 | 3017.52
| 310647 | EMS-CS | Соединитель внутренний прямой для шкафов EMS, 6 шт, 35х40х80 мм. | руб./шт | 960 | 888 | 816
| 310666 | EMS-D5-1600 | Замок D5 для напольных шкафов серии EMS высотой 1600, материал корпуса и ручки замка алюмо-цинк,горючесть UL94 HB, цвет корпуса RAL 7035, цвет ручки RAL 9005, IP65. | руб./шт | 7700 | 7122.49 | 6544.98
| 310668 | EMS-D5-1800 | Замок D5 для напольных шкафов серии EMS высотой 1800, материал корпуса и ручки замка алюмо-цинк,горючесть UL94 HB, цвет корпуса RAL 7035, цвет ручки RAL 9005, IP65. | руб./шт | 8460 | 7825.5 | 7191
| 310669 | EMS-D5-2000 | Замок D5 для напольных шкафов серии EMS высотой 2000, материал корпуса и ручки замка алюмо-цинк,горючесть UL94 HB, цвет корпуса RAL 7035, цвет ручки RAL 9005, IP65. | руб./шт | 8850 | 8186.25 | 7522.5
| 310667 | EMS-D5-2200 | Замок D5 для напольных шкафов серии EMS высотой 2200, материал корпуса и ручки замка алюмо-цинк,горючесть UL94 HB, цвет корпуса RAL 7035, цвет ручки RAL 9005, IP65. | руб./шт | 8070 | 7464.75 | 6859.5
| 275870 | EMS-DIN-15-1000 | DIN-рейка, высота 35 мм, глубина 15 мм, оцинкованная сталь, длина 1000 мм. | руб./шт | 620 | 573.49 | 526.98
| 275867 | EMS-DIN-15-2000 | DIN-рейка, высота 35 мм, глубина 15 мм, оцинкованная сталь, длина 2000 мм. | руб./шт | 1170 | 1082.25 | 994.5
| 275868 | EMS-DIN-7.5-1000 | DIN-рейка, высота 35 мм, глубина 7.5 мм, оцинкованная сталь, длина 1000 мм. | руб./шт | 540 | 499.5 | 459
| 275869 | EMS-DIN-7.5-2000 | DIN-рейка, высота 35 мм, глубина 7.5 мм, оцинкованная сталь, длина 2000 мм. | руб./шт | 990 | 915.75 | 841.5
| 275871 | EMS-DS | Фиксатор двери для шкафов EMS | руб./шт | 870 | 804.75 | 739.5
| 275884 | EMS-GP | Точка заземления для шкафов EMS | руб./шт | 250 | 231.26 | 212.52
| 310566 | EMS-JM-1000 | Перемычка монтажная для шкафов EMS, распределенная нагрузка 60 кг, 23х10х958 мм. | руб./шт | 6300 | 5827.5 | 5355
| 310567 | EMS-JM-1200 | Перемычка монтажная для шкафов EMS, распределенная нагрузка 60 кг, 23х10х1158 мм. | руб./шт | 7480 | 6919.01 | 6358.02
| 310564 | EMS-JM-400 | Перемычка монтажная для шкафов EMS, распределенная нагрузка 60 кг, 23х10х358 мм. | руб./шт | 2470 | 2284.76 | 2099.52
| 275890 | EMS-JM-500 | Перемычка монтажная для шкафов EMS ширина/глубина 500 мм | руб./шт | 3240 | 2997 | 2754
| 310565 | EMS-JM-600 | Перемычка монтажная для шкафов EMS, распределенная нагрузка 60 кг, 23х10х558 мм. | руб./шт | 3840 | 3552 | 3264
| 309415 | EMS-JM-800 | Перемычка монтажная для шкафов EMS, распределенная нагрузка 60 кг, 23х10х758 мм. | руб./шт | 5060 | 4680.49 | 4300.98
| 310656 | EMS-JMD-295 | Перемычка монтажная двери шкафов EMS, 16 шт, 23х10х295 мм. | руб./шт | 2420 | 2238.49 | 2056.98
| 310657 | EMS-JMD-395 | Перемычка монтажная двери шкафов EMS, 16 шт, 23х10х395 мм. | руб./шт | 2900 | 2682.49 | 2464.98
| 310658 | EMS-JMD-495 | Перемычка монтажная двери шкафов EMS, 16 шт, 23х10х495 мм. | руб./шт | 3500 | 3237.49 | 2974.98
| 310659 | EMS-JMD-695 | Перемычка монтажная двери шкафов EMS, 16 шт, 23х10х695 мм. | руб./шт | 4260 | 3940.5 | 3621
| 310665 | EMS-KM-W | Комплект монтажный для крепления стенок EMS. | руб./шт | 7930 | 7335.26 | 6740.52
| 310661 | EMS-LP | Накладка под опломбировку замка шкафов EMS, в комплекте 10 шт, 12х44х240 мм. | руб./шт | 2100 | 1942.5 | 1785
| 310660 | EMS-M12 | Комплект ножек опорных М12 для шкафов EMS, нагрузочная способность одной ножки 300кг, 4 шт, 60х35х35 мм. | руб./шт | 9030 | 8352.75 | 7675.5
| 275888 | EMS-M5-500 | Винт самонарезающий М5, 500 шт. | руб./уп | 4250 | 3931.24 | 3612.48
| 310664 | EMS-MPM | Комплект крепления монтажной панели EMS. | руб./шт | 2500 | 2312.51 | 2125.02
| 310505 | EMS-P-1600.x.400 | Перегородка вертикальная для шкафов серии EMS, сталь 1.5 мм, 1507х307х16 мм. | руб./шт | 4520 | 4180.99 | 3841.98
| 310506 | EMS-P-1600.x.500 | Перегородка вертикальная для шкафов серии EMS, сталь 1.5 мм, 1507х407х16 мм. | руб./шт | 5570 | 5152.24 | 4734.48
| 310507 | EMS-P-1600.x.600 | Перегородка вертикальная для шкафов серии EMS, сталь 1.5 мм, 1507х507х16 мм. | руб./шт | 6620 | 6123.49 | 5626.98
| 310508 | EMS-P-1600.x.800 | Перегородка вертикальная для шкафов серии EMS, сталь 1.5 мм, 1507х707х16 мм. | руб./шт | 8720 | 8065.99 | 7411.98
| 310509 | EMS-P-1800.x.400 | Перегородка вертикальная для шкафов серии EMS, сталь 1.5 мм, 1707х307х16 мм. | руб./шт | 5040 | 4662 | 4284
| 310510 | EMS-P-1800.x.500 | Перегородка вертикальная для шкафов серии EMS, сталь 1.5 мм, 1707х407х16 мм. | руб./шт | 6200 | 5734.99 | 5269.98
| 310511 | EMS-P-1800.x.600 | Перегородка вертикальная для шкафов серии EMS, сталь 1.5 мм, 1707х507х16 мм. | руб./шт | 7460 | 6900.49 | 6340.98
| 310512 | EMS-P-1800.x.800 | Перегородка вертикальная для шкафов серии EMS, сталь 1.5 мм, 1707х707х16 мм. | руб./шт | 9770 | 9037.24 | 8304.48
| 310513 | EMS-P-2000.x.400 | Перегородка вертикальная для шкафов серии EMS, сталь 1.5 мм, 1907х307х16 мм. | руб./шт | 5570 | 5152.24 | 4734.48
| 310514 | EMS-P-2000.x.500 | Перегородка вертикальная для шкафов серии EMS, сталь 1.5 мм, 1907х407х16 мм. | руб./шт | 6830 | 6317.74 | 5805.48
| 310515 | EMS-P-2000.x.600 | Перегородка вертикальная для шкафов серии EMS, сталь 1.5 мм, 1907х507х16 мм. | руб./шт | 8190 | 7575.75 | 6961.5
| 310516 | EMS-P-2000.x.800 | Перегородка вертикальная для шкафов серии EMS, сталь 1.5 мм, 1907х707х16 мм. | руб./шт | 10820 | 10008.49 | 9196.98
| 310517 | EMS-P-2200.x.400 | Перегородка вертикальная для шкафов серии EMS, сталь 1.5 мм, 2107х307х16 мм. | руб./шт | 6090 | 5633.25 | 5176.5
| 310518 | EMS-P-2200.x.500 | Перегородка вертикальная для шкафов серии EMS, сталь 1.5 мм, 2107х407х16 мм. | руб./шт | 7460 | 6900.49 | 6340.98
| 310519 | EMS-P-2200.x.600 | Перегородка вертикальная для шкафов серии EMS, сталь 1.5 мм, 2107х507х16 мм. | руб./шт | 8930 | 8260.24 | 7590.48
| 310520 | EMS-P-2200.x.800 | Перегородка вертикальная для шкафов серии EMS, сталь 1.5 мм, 2107х707х16 мм. | руб./шт | 11870 | 10979.74 | 10089.48
| 310654 | EMS-PCD-1000.100 | Панель для ввода кабеля 4 места, в шкаф EMS шириной 1000 мм, комплект состоит их четырех панелей, 15х100х420. | руб./шт | 3600 | 3330 | 3060
| 292908 | EMS-PCD-1200.100 (4шт) | Панель для ввода кабеля 6 мест в шкаф EMS шириной 1200 мм | руб./компл | 3940 | 3644.51 | 3349.02
| 275907 | EMS-PCD-600.100 | Панель для ввода кабеля 5 мест в шкаф EMS шириной 600 мм (4 шт.) | руб./шт | 3740 | 3459.49 | 3178.98
| 275904 | EMS-PCD-800.100 | Панель для ввода кабеля 8 мест в шкаф EMS шириной 800 мм (4 шт.) | руб./шт | 4390 | 4060.76 | 3731.52
| 310559 | EMS-PRM-48.23.1000 | Профиль монтажный 23×48 для шкафов EMS, распределенная нагрузка 80 кг, 48х23х958 мм. | руб./шт | 3850 | 3561.26 | 3272.52
| 310560 | EMS-PRM-48.23.1200 | Профиль монтажный 23×48 для шкафов EMS, распределенная нагрузка 80 кг, 48х23х1158 мм. | руб./шт | 4550 | 4208.74 | 3867.48
| 310557 | EMS-PRM-48.23.400 | Профиль монтажный 23×48 для шкафов EMS, распределенная нагрузка 80 кг, 48х23х358 мм. | руб./шт | 1690 | 1563.26 | 1436.52
| 288293 | EMS-PRM-48.23.500 | Профиль монтажный 23х48 для шкафов EMS ширина/глубина 500 мм. | руб./шт | 2040 | 1887 | 1734
| 310558 | EMS-PRM-48.23.600 | Профиль монтажный 23×48 для шкафов EMS, распределенная нагрузка 80 кг, 48х23х558 мм. | руб./шт | 2420 | 2238.49 | 2056.98
| 275915 | EMS-PRM-48.23.800 | Профиль монтажный 23х48 для шкафов EMS ширина/глубина 800 мм | руб./шт | 2820 | 2608.5 | 2397
| 275914 | EMS-PRM-73.23.1000 | Профиль монтажный 23х73 для шкафов EMS ширина/глубина 1000 мм | руб./шт | 4690 | 4338.26 | 3986.52
| 310563 | EMS-PRM-73.23.1200 | Профиль монтажный 23×73 для шкафов EMS, распределенная нагрузка 120 кг, 73х23х1158 мм. | руб./шт | 5570 | 5152.24 | 4734.48
| 310561 | EMS-PRM-73.23.400 | Профиль монтажный 23×73 для шкафов EMS, распределенная нагрузка 120 кг, 73х23х358 мм. | руб./шт | 2000 | 1849.99 | 1699.98
| 310562 | EMS-PRM-73.23.500 | Профиль монтажный 23×73 для шкафов EMS, распределенная нагрузка 120 кг, 73х23х458 мм. | руб./шт | 2430 | 2247.75 | 2065.5
| 275917 | EMS-PRM-73.23.600 | Профиль монтажный 23х73 для шкафов EMS ширина/глубина 600 мм | руб./шт | 2910 | 2691.75 | 2473.5
| 275916 | EMS-PRM-73.23.800 | Профиль монтажный 23х73 для шкафов EMS ширина/глубина 800 мм | руб./шт | 3440 | 3181.99 | 2923.98
| 310655 | EMS-PZ | Комплект проводов заземления для шкафов EMS, 250 мм, 4мм.кв., 8 шт. | руб./шт | 1000 | 925.01 | 850.02
| 310607 | EMS-RB-600.400 | Полка аккумуляторная для шкафов серии EMS, глубиной 360 мм, сталь 2.5мм, распределенная нагрузка 600 кг, цвет серый RAL 7035, 65х506х360 мм. | руб./шт | 4400 | 4069.99 | 3739.98
| 310608 | EMS-RB-600.500 | Полка аккумуляторная для шкафов серии EMS, глубиной 460 мм, сталь 2.5мм, распределенная нагрузка 600 кг, цвет серый RAL 7035, 65х506х460 мм. | руб./шт | 5380 | 4976.51 | 4573.02
| 310609 | EMS-RB-600.600 | Полка аккумуляторная для шкафов серии EMS, глубиной 560 мм, сталь 2.5мм, распределенная нагрузка 600 кг, цвет серый RAL 7035, 65х506х560 мм. | руб./шт | 6340 | 5864.51 | 5389.02
| 310610 | EMS-RB-600.800 | Полка аккумуляторная для шкафов серии EMS, глубиной 760 мм, сталь 2.5мм, распределенная нагрузка 600 кг, цвет серый RAL 7035, 65х512х760 мм. | руб./шт | 8320 | 7696.01 | 7072.02
| 310611 | EMS-RB-800.400 | Полка аккумуляторная для шкафов серии EMS, глубиной 360 мм, сталь 2.5мм, распределенная нагрузка 600 кг, цвет серый RAL 7035, 65х706х360 мм. | руб./шт | 5520 | 5106 | 4692
| 310612 | EMS-RB-800.500 | Полка аккумуляторная для шкафов серии EMS, глубиной 460 мм, сталь 2.5мм, распределенная нагрузка 600 кг, цвет серый RAL 7035, 65х706х460 мм. | руб./шт | 6760 | 6253.01 | 5746.02
| 310613 | EMS-RB-800.600 | Полка аккумуляторная для шкафов серии EMS, глубиной 560 мм, сталь 2.5мм, распределенная нагрузка 600 кг, цвет серый RAL 7035, 65х706х560 мм. | руб./шт | 7990 | 7390.76 | 6791.52
| 310614 | EMS-RB-800.800 | Полка аккумуляторная для шкафов серии EMS, глубиной 760 мм, сталь 2.5мм, распределенная нагрузка 600 кг, цвет серый RAL 7035, 65х712х760 мм. | руб./шт | 10500 | 9712.5 | 8925
| 310604 | EMS-RI-600.400 | Полка приборная для шкафов серии EMS, цвет серый RAL 7035, 29х482х400 мм. | руб./шт | 1880 | 1738.99 | 1597.98
| 310605 | EMS-RI-600.700 | Полка приборная для шкафов серии EMS, цвет серый RAL 7035, 29х482х700 мм. | руб./шт | 2810 | 2599.24 | 2388.48
| 310606 | EMS-RI-800.400 | Полка приборная для шкафов серии EMS, цвет серый RAL 7035, 29х682х400 мм. | руб./шт | 2460 | 2275.5 | 2091
| 308244 | EMS-RIS-400-600 | Полка приборная раздвижная 19" глубинной 400-600 мм, для шкафов серии EMS, 25х496х400 мм. | руб./шт | 3100 | 2867.51 | 2635.02
| 310545 | EMS-RM-23.23.1000 | Шина монтажная 23×23 с держателем для шкафов EMS, распределенная нагрузка 40 кг, 23х23х895 мм. | руб./шт | 4200 | 3885 | 3570
| 275928 | EMS-RM-23.23.1200 | Шина монтажная 23х23 с держателем для шкафов EMS высота/ширина/глубина 1200 мм | руб./шт | 4820 | 4458.49 | 4096.98
| 310546 | EMS-RM-23.23.1600 | Шина монтажная 23×23 с держателем для шкафов EMS, распределенная нагрузка 40 кг, 23х23х1495 мм. | руб./шт | 6130 | 5670.26 | 5210.52
| 275924 | EMS-RM-23.23.1800 | Шина монтажная 23х23 с держателем для шкафов EMS высота/ширина/глубина 1800 мм | руб./шт | 6740 | 6234.49 | 5728.98
| 310547 | EMS-RM-23.23.2000 | Шина монтажная 23×23 с держателем для шкафов EMS, распределенная нагрузка 40 кг, 23х23х1895 мм. | руб./шт | 7640 | 7066.99 | 6493.98
| 310548 | EMS-RM-23.23.2200 | Шина монтажная 23×23 с держателем для шкафов EMS, распределенная нагрузка 40 кг, 23х23х2095 мм. | руб./шт | 8260 | 7640.51 | 7021.02
| 310543 | EMS-RM-23.23.400 | Шина монтажная 23×23 с держателем для шкафов EMS, распределенная нагрузка 40 кг, 23х23х295 мм. | руб./шт | 2340 | 2164.5 | 1989
| 310544 | EMS-RM-23.23.500 | Шина монтажная 23×23 с держателем для шкафов EMS, распределенная нагрузка 40 кг, 23х23х395 мм. | руб./шт | 2650 | 2451.26 | 2252.52
| 275926 | EMS-RM-23.23.600 | Шина монтажная 23х23 с держателем для шкафов EMS высота/ширина/глубина 600 мм | руб./шт | 2970 | 2747.25 | 2524.5
| 275927 | EMS-RM-23.23.800 | Шина монтажная 23х23 с держателем для шкафов EMS высота/ширина/глубина 800 мм | руб./шт | 3580 | 3311.51 | 3043.02
| 310551 | EMS-RM-73.23.1000 | Шина монтажная 23×73 с держателем для шкафов EMS, распределенная нагрузка 180 кг, 73х23х895 мм. | руб./шт | 6710 | 6206.74 | 5703.48
| 310552 | EMS-RM-73.23.1200 | Шина монтажная 23×73 с держателем для шкафов EMS, распределенная нагрузка 180 кг, 73х23х1095 мм. | руб./шт | 7480 | 6919.01 | 6358.02
| 310553 | EMS-RM-73.23.1600 | Шина монтажная 23×73 с держателем для шкафов EMS, распределенная нагрузка 180 кг, 73х23х1495 мм. | руб./шт | 9100 | 8417.51 | 7735.02
| 310554 | EMS-RM-73.23.1800 | Шина монтажная 23×73 с держателем для шкафов EMS, распределенная нагрузка 180 кг, 73х23х1695 мм. | руб./шт | 9910 | 9166.76 | 8423.52
| 310555 | EMS-RM-73.23.2000 | Шина монтажная 23×73 с держателем для шкафов EMS, распределенная нагрузка 180 кг, 73х23х1895 мм. | руб./шт | 11080 | 10249.01 | 9418.02
| 310556 | EMS-RM-73.23.2200 | Шина монтажная 23×73 с держателем для шкафов EMS, распределенная нагрузка 180 кг, 73х23х2095 мм. | руб./шт | 11840 | 10951.99 | 10063.98
| 310549 | EMS-RM-73.23.400 | Шина монтажная 23×73 с держателем для шкафов EMS, распределенная нагрузка 180 кг, 73х23х295 мм. | руб./шт | 4310 | 3986.74 | 3663.48
| 310550 | EMS-RM-73.23.500 | Шина монтажная 23×73 с держателем для шкафов EMS, распределенная нагрузка 180 кг, 73х23х395 мм. | руб./шт | 4690 | 4338.26 | 3986.52
| 275932 | EMS-RM-73.23.600 | Шина монтажная 23х73 с держателем для шкафов EMS высота/ширина/глубина 600 мм | руб./шт | 5100 | 4717.5 | 4335
| 275929 | EMS-RM-73.23.800 | Шина монтажная 23х73 с держателем для шкафов EMS высота/ширина/глубина 800 мм | руб./шт | 5890 | 5448.26 | 5006.52
| 310600 | EMS-RMH-400 | Шина несущая для тяжелого оборудования шкафов EMS, 20х75х358 мм. | руб./шт | 2600 | 2404.99 | 2209.98
| 310601 | EMS-RMH-500 | Шина несущая для тяжелого оборудования шкафов EMS, 20х75х458 мм. | руб./шт | 3230 | 2987.74 | 2745.48
| 310602 | EMS-RMH-600 | Шина несущая для тяжелого оборудования шкафов EMS, 20х75х558 мм. | руб./шт | 3910 | 3616.76 | 3323.52
| 310603 | EMS-RMH-800 | Шина несущая для тяжелого оборудования шкафов EMS, 20х75х758 мм. | руб./шт | 4630 | 4282.76 | 3935.52
| 310298 | EMS-S-1000.400.100 | Цоколь (основание) для шкафов серии EMS, разборный, сталь 2.0 мм, 100х998х376 мм. | руб./шт | 6720 | 6216 | 5712
| 310479 | EMS-S-1000.400.200 | Цоколь (основание) для шкафов серии EMS, разборный, сталь 2.0 мм, 200х998х376 мм. | руб./шт | 10290 | 9518.25 | 8746.5
| 310299 | EMS-S-1000.500.100 | Цоколь (основание) для шкафов серии EMS, разборный, сталь 2.0 мм, 100х998х476 мм. | руб./шт | 6830 | 6317.74 | 5805.48
| 310480 | EMS-S-1000.500.200 | Цоколь (основание) для шкафов серии EMS, разборный, сталь 2.0 мм, 200х998х476 мм. | руб./шт | 10610 | 9814.24 | 9018.48
| 310300 | EMS-S-1000.600.100 | Цоколь (основание) для шкафов серии EMS, разборный, сталь 2.0 мм, 100х998х576 мм. | руб./шт | 7040 | 6511.99 | 5983.98
| 310481 | EMS-S-1000.600.200 | Цоколь (основание) для шкафов серии EMS, разборный, сталь 2.0 мм, 200х998х576 мм. | руб./шт | 10920 | 10101 | 9282
| 310301 | EMS-S-1000.800.100 | Цоколь (основание) для шкафов серии EMS, разборный, сталь 2.0 мм, 100х998х776 мм. | руб./шт | 7460 | 6900.49 | 6340.98
| 309414 | EMS-S-1000.800.200 | Цоколь (основание) для шкафов серии EMS, разборный, сталь 2.0 мм, 200х998х776 мм. | руб./шт | 11760 | 10878 | 9996
| 310302 | EMS-S-1200.400.100 | Цоколь (основание) для шкафов серии EMS, разборный, сталь 2.0 мм, 100х1198х376 мм. | руб./шт | 7040 | 6511.99 | 5983.98
| 310482 | EMS-S-1200.400.200 | Цоколь (основание) для шкафов серии EMS, разборный, сталь 2.0 мм, 200х1198х376 мм. | руб./шт | 11030 | 10202.74 | 9375.48
| 310303 | EMS-S-1200.500.100 | Цоколь (основание) для шкафов серии EMS, разборный, сталь 2.0 мм, 100х1198х476 мм. | руб./шт | 7250 | 6706.24 | 6162.48
| 310483 | EMS-S-1200.500.200 | Цоколь (основание) для шкафов серии EMS, разборный, сталь 2.0 мм, 200х1198х476 мм. | руб./шт | 11340 | 10489.5 | 9639
| 310304 | EMS-S-1200.600.100 | Цоколь (основание) для шкафов серии EMS, разборный, сталь 2.0 мм, 100х1198х576 мм. | руб./шт | 7460 | 6900.49 | 6340.98
| 310484 | EMS-S-1200.600.200 | Цоколь (основание) для шкафов серии EMS, разборный, сталь 2.0 мм, 200х1198х576 мм. | руб./шт | 11660 | 10785.49 | 9910.98
| 310305 | EMS-S-1200.800.100 | Цоколь (основание) для шкафов серии EMS, разборный, сталь 2.0 мм, 100х1198х776 мм. | руб./шт | 7770 | 7187.25 | 6604.5
| 310485 | EMS-S-1200.800.200 | Цоколь (основание) для шкафов серии EMS, разборный, сталь 2.0 мм, 200х1198х776 мм. | руб./шт | 12390 | 11460.75 | 10531.5
| 310293 | EMS-S-600.400.100 | Цоколь (основание) для шкафов серии EMS, разборный, сталь 2.0 мм, 100х598х376 мм. | руб./шт | 5990 | 5540.74 | 5091.48
| 310306 | EMS-S-600.400.200 | Цоколь (основание) для шкафов серии EMS, разборный, сталь 2.0 мм, 200х598х376 мм. | руб./шт | 8820 | 8158.5 | 7497
| 310294 | EMS-S-600.500.100 | Цоколь (основание) для шкафов серии EMS, разборный, сталь 2.0 мм, 100х598х476 мм. | руб./шт | 6090 | 5633.25 | 5176.5
| 310307 | EMS-S-600.500.200 | Цоколь (основание) для шкафов серии EMS, разборный, сталь 2.0 мм, 200х598х476 мм. | руб./шт | 9240 | 8547 | 7854
| 310295 | EMS-S-600.600.100 | Цоколь (основание) для шкафов серии EMS, разборный, сталь 2.0 мм, 100х598х576 мм. | руб./шт | 6300 | 5827.5 | 5355
| 275923 | EMS-S-600.600.200 | Цоколь (основание) высотой 200 мм для шкафов серии EMS (Ш600х600) | руб./шт | 9560 | 8842.99 | 8125.98
| 310296 | EMS-S-800.400.100 | Цоколь (основание) для шкафов серии EMS, разборный, сталь 2.0 мм, 100х798х376 мм. | руб./шт | 6300 | 5827.5 | 5355
| 310475 | EMS-S-800.400.200 | Цоколь (основание) для шкафов серии EMS, разборный, сталь 2.0 мм, 200х798х376 мм. | руб./шт | 9560 | 8842.99 | 8125.98
| 310297 | EMS-S-800.500.100 | Цоколь (основание) для шкафов серии EMS, разборный, сталь 2.0 мм, 100х798х476 мм. | руб./шт | 6510 | 6021.75 | 5533.5
| 310476 | EMS-S-800.500.200 | Цоколь (основание) для шкафов серии EMS, разборный, сталь 2.0 мм, 200х798х476 мм. | руб./шт | 9980 | 9231.49 | 8482.98
| 275922 | EMS-S-800.600.100 | Цоколь (основание) высотой 100 мм для шкафов серии EMS (Ш800х600) | руб./шт | 6720 | 6216 | 5712
| 310477 | EMS-S-800.600.200 | Цоколь (основание) для шкафов серии EMS, разборный, сталь 2.0 мм, 200х798х576 мм. | руб./шт | 10290 | 9518.25 | 8746.5
| 275921 | EMS-S-800.800.100 | Цоколь (основание) высотой 100 мм для шкафов серии EMS (Ш800х800) | руб./шт | 7040 | 6511.99 | 5983.98
| 310478 | EMS-S-800.800.200 | Цоколь (основание) для шкафов серии EMS, разборный, сталь 2.0 мм, 200х798х776 мм. | руб./шт | 11030 | 10202.74 | 9375.48
| 310644 | EMS-SMP-1100.300 | Панель монтажная секционная для шкафов EMS, сталь 3мм, несущая способность до 180кг, 1100х300х20 мм. | руб./шт | 5360 | 4957.99 | 4555.98
| 310645 | EMS-SMP-1100.400 | Панель монтажная секционная для шкафов EMS, сталь 3мм, несущая способность до 180кг, 1100х400х20 мм. | руб./шт | 6830 | 6317.74 | 5805.48
| 310646 | EMS-SMP-1100.500 | Панель монтажная секционная для шкафов EMS, сталь 3мм, несущая способность до 180кг, 1100х500х20 мм. | руб./шт | 8190 | 7575.75 | 6961.5
| 279546 | EMS-SMP-500.300 | Панель монтажная секционная 500 × 300 для шкафов EMS ширина/глубина 400 и 600 мм. | руб./шт | 2940 | 2719.5 | 2499
| 310639 | EMS-SMP-500.400 | Панель монтажная секционная для шкафов EMS, сталь 3мм, несущая способность до 180кг, 500х400х20 мм. | руб./шт | 3570 | 3302.25 | 3034.5
| 275905 | EMS-SMP-500.500 | Панель монтажная секционная 500х500 для шкафов EMS ширина/глубина 600 мм | руб./шт | 4310 | 3986.74 | 3663.48
| 310640 | EMS-SMP-700.300 | Панель монтажная секционная для шкафов EMS, сталь 3мм, несущая способность до 180кг, 700х300х20 мм. | руб./шт | 3780 | 3496.5 | 3213
| 310641 | EMS-SMP-700.400 | Панель монтажная секционная для шкафов EMS, сталь 3мм, несущая способность до 180кг, 700х400х20 мм. | руб./шт | 4620 | 4273.5 | 3927
| 275901 | EMS-SMP-700.500 | Панель монтажная секционная 700х500 для шкафов EMS ширина/глубина 600 и 800 мм | руб./шт | 5570 | 5152.24 | 4734.48
| 275906 | EMS-SMP-700.700 | Панель монтажная секционная 700х700 для шкафов EMS ширина/глубина 800 мм | руб./шт | 7460 | 6900.49 | 6340.98
| 310642 | EMS-SMP-900.300 | Панель монтажная секционная для шкафов EMS, сталь 3мм, несущая способность до 180кг, 900х300х20 мм. | руб./шт | 4620 | 4273.5 | 3927
| 310643 | EMS-SMP-900.400 | Панель монтажная секционная для шкафов EMS, сталь 3мм, несущая способность до 180кг, 900х400х20 мм. | руб./шт | 5780 | 5346.49 | 4912.98
| 275902 | EMS-SMP-900.500 | Панель монтажная секционная 900х500 для шкафов EMS ширина/глубина 600 и 1000 мм | руб./шт | 6930 | 6410.25 | 5890.5
| 310615 | EMS-TG-400 | Комплект телескопических направляющих для полок глубиной 400 мм серии EMS-RI, распределенная нагрузка 30 кг, 40х60х370 мм. | руб./шт | 830 | 767.74 | 705.48
| 310616 | EMS-TG-500 | Комплект телескопических направляющих для полок глубиной 500 мм серии EMS-RI, распределенная нагрузка 30 кг, 40х60х470 мм. | руб./шт | 1080 | 999 | 918
| 310617 | EMS-TG-700 | Комплект телескопических направляющих для полок глубиной 700 мм серии EMS-RI, распределенная нагрузка 30 кг, 40х60х620 мм. | руб./шт | 1540 | 1424.51 | 1309.02
| 275918 | EMS-U | Уплотнитель для соединения шкафов EMS сечением 5х10мм (10 м) | руб./шт | 2230 | 2062.76 | 1895.52
| 310662 | EMS-US1 | Кабельный ввод ,в упаковке 20 шт, полипропилен, для кабеля ø до 47 мм, 53х66х65 мм. | руб./шт | 6100 | 5642.51 | 5185.02
| 275872 | EMS-US3 | Кабельный ввод EMS-US3 | руб./шт | 6390 | 5910.75 | 5431.5
| 275873 | EMS-US8 | Кабельный ввод EMS-US8 | руб./шт | 6740 | 6234.49 | 5728.98
| 275874 | EMS-VG-33U.600 | Комплект вертикальных направляющих 33U для шкафов серии EMS (1600х600) Комплект поставки: вертикальная направляющая - 4 шт., кронштейн поперечный - 4 шт., кронштейн монтажный - 8 шт., винт резьбоформирующий М5х10 - 16 шт., винт резьбоформирующий М5х12 - 24 шт., гайка с фиксатором М6 -24 шт. Комплект поставляется в одной коробке. | руб./компл | 11960 | 11062.99 | 10165.98
| 310568 | EMS-VG-33U.800 | Комплект вертикальных направляющих 33U для шкафов серии EMS 1600х800 мм, комплект поставки: вертикальная направляющая - 4 шт., кронштейн поперечный - 4 шт., кронштейн монтажный - 8 шт., винт резьбоформирующий М5х10 - 16 шт., винт резьбоформирующий М5х12 - 24 шт., гайка с фиксатором М6 -24 шт. Комплект поставляется в одной коробке. | руб./шт | 12940 | 11969.51 | 10999.02
| 275876 | EMS-VG-38U.600 | Комплект вертикальных направляющих 38U для шкафов серии EMS (1800х600) Комплект поставки: вертикальная направляющая - 4 шт., кронштейн поперечный - 4 шт., кронштейн монтажный - 8 шт., винт резьбоформирующий М5х10 - 16 шт., винт резьбоформирующий М5х12 - 24 шт., гайка с фиксатором М6 -24 шт. Комплект поставляется в одной коробке. | руб./компл | 12890 | 11923.24 | 10956.48
| 275877 | EMS-VG-38U.800 | Комплект вертикальных направляющих 38U для шкафов серии EMS (1800х800) Комплект поставки: вертикальная направляющая - 4 шт., кронштейн поперечный - 4 шт., кронштейн монтажный - 8 шт., винт резьбоформирующий М5х10 - 16 шт., винт резьбоформирующий М5х12 - 24 шт., гайка с фиксатором М6 -24 шт. Комплект поставляется в одной коробке. | руб./компл | 13870 | 12829.76 | 11789.52
| 310569 | EMS-VG-42U.600 | Комплект вертикальных направляющих 42U для шкафов серии EMS 2000х600 мм, комплект поставки: вертикальная направляющая - 4 шт., кронштейн поперечный - 4 шт., кронштейн монтажный - 8 шт., винт резьбоформирующий М5х10 - 16 шт., винт резьбоформирующий М5х12 - 24 шт., гайка с фиксатором М6 -24 шт. Комплект поставляется в одной коробке. | руб./шт | 13780 | 12746.51 | 11713.02
| 310570 | EMS-VG-42U.800 | Комплект вертикальных направляющих 42U для шкафов серии EMS 2000х800 мм, комплект поставки: вертикальная направляющая - 4 шт., кронштейн поперечный - 4 шт., кронштейн монтажный - 8 шт., винт резьбоформирующий М5х10 - 16 шт., винт резьбоформирующий М5х12 - 24 шт., гайка с фиксатором М6 -24 шт. Комплект поставляется в одной коробке. | руб./шт | 14760 | 13653 | 12546
| 310571 | EMS-VG-47U.600 | Комплект вертикальных направляющих 47U для шкафов серии EMS 2200х600 мм, комплект поставки: вертикальная направляющая - 4 шт., кронштейн поперечный - 4 шт., кронштейн монтажный - 8 шт., винт резьбоформирующий М5х10 - 16 шт., винт резьбоформирующий М5х12 - 24 шт., гайка с фиксатором М6 -24 шт. Комплект поставляется в одной коробке. | руб./шт | 14710 | 13606.76 | 12503.52
| 310586 | EMS-VG-47U.800 | Комплект вертикальных направляющих 47U для шкафов серии EMS 2200х800 мм, комплект поставки: вертикальная направляющая - 4 шт., кронштейн поперечный - 4 шт., кронштейн монтажный - 8 шт., винт резьбоформирующий М5х10 - 16 шт., винт резьбоформирующий М5х12 - 24 шт., гайка с фиксатором М6 -24 шт. Комплект поставляется в одной коробке. | руб./шт | 15700 | 14522.51 | 13345.02
| 275891 | EMS-VGAF-19.800 | Кронштейн крепления направляющих EMS | руб./шт | 1640 | 1516.99 | 1393.98
| 310596 | EMS-VGL-33 | Комплект L-образных направляющих 33U для шкафов серии EMS, необходимо использовать кронштейны EMS-VGAF-19.800. | руб./шт | 3280 | 3034.01 | 2788.02
| 310597 | EMS-VGL-38 | Комплект L-образных направляющих 38U для шкафов серии EMS, необходимо использовать кронштейны EMS-VGAF-19.800. | руб./шт | 3620 | 3348.49 | 3076.98
| 310598 | EMS-VGL-42 | Комплект L-образных направляющих 42U для шкафов серии EMS, необходимо использовать кронштейны EMS-VGAF-19.800. | руб./шт | 4010 | 3709.24 | 3408.48
| 310599 | EMS-VGL-47 | Комплект L-образных направляющих 47U для шкафов серии EMS, необходимо использовать кронштейны EMS-VGAF-19.800. | руб./шт | 4370 | 4042.24 | 3714.48
| 275881 | EMS-VGS-12U.800 | Комплект направляющих 12U для шкафов серии EMS шириной 800 мм | руб./компл | 3230 | 2987.74 | 2745.48
| 310589 | EMS-VGS-15U.600 | Комплект направляющих 15U для шкафов серии EMS шириной 600 мм. | руб./шт | 3010 | 2784.26 | 2558.52
| 310594 | EMS-VGS-15U.800 | Комплект направляющих 15U для шкафов серии EMS шириной 800 мм. | руб./шт | 3490 | 3228.26 | 2966.52
| 310590 | EMS-VGS-18U.600 | Комплект направляющих 18U для шкафов серии EMS шириной 600 мм. | руб./шт | 3310 | 3061.76 | 2813.52
| 310595 | EMS-VGS-18U.800 | Комплект направляющих 18U для шкафов серии EMS шириной 800 мм. | руб./шт | 3740 | 3459.49 | 3178.98
| 310587 | EMS-VGS-3U.600 | Комплект направляющих 3U для шкафов серии EMS шириной 600 мм. | руб./шт | 1950 | 1803.75 | 1657.5
| 310591 | EMS-VGS-3U.800 | Комплект направляющих 3U для шкафов серии EMS шириной 800 мм. | руб./шт | 2450 | 2266.24 | 2082.48
| 310588 | EMS-VGS-6U.600 | Комплект направляющих 6U для шкафов серии EMS шириной 600 мм. | руб./шт | 2210 | 2044.24 | 1878.48
| 310592 | EMS-VGS-6U.800 | Комплект направляющих 6U для шкафов серии EMS шириной 800 мм. | руб./шт | 2690 | 2488.24 | 2286.48
| 275883 | EMS-VGS-9U.600 | Комплект направляющих 9U для шкафов серии EMS шириной 600 мм | руб./компл | 2460 | 2275.5 | 2091
| 310593 | EMS-VGS-9U.800 | Комплект направляющих 9U для шкафов серии EMS шириной 800 мм. | руб./шт | 2930 | 2710.24 | 2490.48
| 275879 | EMS-W-1600.x.400 | Комплект боковых стенок для шкафов серии EMS (1600х400) | руб./компл | 14180 | 13116.49 | 12052.98
| 310486 | EMS-W-1600.x.500 | Комплект боковых стенок для шкафов серии EMS, сталь 1.5 мм с полимерным покрытием RAL7035 светло-серый, распределенная нагрузка 90 кг, 1597х466 мм. | руб./шт | 15860 | 14670.49 | 13480.98
| 310487 | EMS-W-1600.x.600 | Комплект боковых стенок для шкафов серии EMS, сталь 1.5 мм с полимерным покрытием RAL7035 светло-серый, распределенная нагрузка 90 кг, 1597х566 мм. | руб./шт | 17540 | 16224.49 | 14908.98
| 275875 | EMS-W-1600.x.800 | Комплект боковых стенок для шкафов серии EMS (1600х800) | руб./компл | 20790 | 19230.75 | 17671.5
| 310488 | EMS-W-1800.x.400 | Комплект боковых стенок для шкафов серии EMS, сталь 1.5 мм с полимерным покрытием RAL7035 светло-серый, распределенная нагрузка 90 кг, 1797х366 мм. | руб./шт | 15330 | 14180.25 | 13030.5
| 310489 | EMS-W-1800.x.500 | Комплект боковых стенок для шкафов серии EMS, сталь 1.5 мм с полимерным покрытием RAL7035 светло-серый, распределенная нагрузка 90 кг, 1797х466 мм. | руб./шт | 17120 | 15835.99 | 14551.98
| 275882 | EMS-W-1800.x.600 | Комплект боковых стенок для шкафов серии EMS (1800х600) | руб./компл | 19010 | 17584.24 | 16158.48
| 310490 | EMS-W-1800.x.800 | Комплект боковых стенок для шкафов серии EMS, сталь 1.5 мм с полимерным покрытием RAL7035 светло-серый, распределенная нагрузка 90 кг, 1797х766 мм. | руб./шт | 22680 | 20979 | 19278
| 310491 | EMS-W-2000.x.400 | Комплект боковых стенок для шкафов серии EMS, сталь 1.5 мм с полимерным покрытием RAL7035 светло-серый, распределенная нагрузка 90 кг, 1997х366 мм. | руб./шт | 16380 | 15151.5 | 13923
| 310492 | EMS-W-2000.x.500 | Комплект боковых стенок для шкафов серии EMS, сталь 1.5 мм с полимерным покрытием RAL7035 светло-серый, распределенная нагрузка 90 кг, 1997х466 мм. | руб./шт | 18270 | 16899.75 | 15529.5
| 275878 | EMS-W-2000.x.600 | Комплект боковых стенок для шкафов серии EMS (2000х600) | руб./компл | 20370 | 18842.25 | 17314.5
| 309413 | EMS-W-2000.x.800 | Комплект боковых стенок для шкафов серии EMS, сталь 1.5 мм с полимерным покрытием RAL7035 светло-серый, распределенная нагрузка 90 кг, 1997х766 мм. | руб./шт | 24470 | 22634.74 | 20799.48
| 310493 | EMS-W-2200.x.400 | Комплект боковых стенок для шкафов серии EMS, сталь 1.5 мм с полимерным покрытием RAL7035 светло-серый, распределенная нагрузка 90 кг, 2197х366 мм. | руб./шт | 17430 | 16122.75 | 14815.5
| 310494 | EMS-W-2200.x.500 | Комплект боковых стенок для шкафов серии EMS, сталь 1.5 мм с полимерным покрытием RAL7035 светло-серый, распределенная нагрузка 90 кг, 2197х466 мм. | руб./шт | 19530 | 18065.25 | 16600.5
| 310495 | EMS-W-2200.x.600 | Комплект боковых стенок для шкафов серии EMS, сталь 1.5 мм с полимерным покрытием RAL7035 светло-серый, распределенная нагрузка 90 кг, 2197х566 мм. | руб./шт | 21950 | 20303.74 | 18657.48
| 310496 | EMS-W-2200.x.800 | Комплект боковых стенок для шкафов серии EMS, сталь 1.5 мм с полимерным покрытием RAL7035 светло-серый, распределенная нагрузка 90 кг, 2197х766 мм. | руб./шт | 26460 | 24475.5 | 22491
| 310497 | EMS-WF-1600.x.600 | Комплект боковых стенок для монтажа вентилятора PF для шкафов серии EMS, сталь 1.5 мм с полимерным покрытием RAL7035 светло-серый, распределенная нагрузка 90 кг, 1597х566х16 мм. | руб./шт | 17430 | 16122.75 | 14815.5
| 310498 | EMS-WF-1600.x.800 | Комплект боковых стенок для монтажа вентилятора PF для шкафов серии EMS, сталь 1.5 мм с полимерным покрытием RAL7035 светло-серый, распределенная нагрузка 90 кг, 1597х766х16 мм. | руб./шт | 20690 | 19138.24 | 17586.48
| 310499 | EMS-WF-1800.x.600 | Комплект боковых стенок для монтажа вентилятора PF для шкафов серии EMS, сталь 1.5 мм с полимерным покрытием RAL7035 светло-серый, распределенная нагрузка 90 кг, 1797х566х16 мм. | руб./шт | 18900 | 17482.5 | 16065
| 310500 | EMS-WF-1800.x.800 | Комплект боковых стенок для монтажа вентилятора PF для шкафов серии EMS, сталь 1.5 мм с полимерным покрытием RAL7035 светло-серый, распределенная нагрузка 90 кг, 1797х766х16 мм. | руб./шт | 22580 | 20886.49 | 19192.98
| 310501 | EMS-WF-2000.x.600 | Комплект боковых стенок для монтажа вентилятора PF для шкафов серии EMS, сталь 1.5 мм с полимерным покрытием RAL7035 светло-серый, распределенная нагрузка 90 кг, 1997х566х16 мм. | руб./шт | 20270 | 18749.74 | 17229.48
| 310502 | EMS-WF-2000.x.800 | Комплект боковых стенок для монтажа вентилятора PF для шкафов серии EMS, сталь 1.5 мм с полимерным покрытием RAL7035 светло-серый, распределенная нагрузка 90 кг, 1997х766х16 мм. | руб./шт | 24360 | 22533 | 20706
| 310503 | EMS-WF-2200.x.600 | Комплект боковых стенок для монтажа вентилятора PF для шкафов серии EMS, сталь 1.5 мм с полимерным покрытием RAL7035 светло-серый, распределенная нагрузка 90 кг, 2197х566х16 мм. | руб./шт | 21840 | 20202 | 18564
| 310504 | EMS-WF-2200.x.800 | Комплект боковых стенок для монтажа вентилятора PF для шкафов серии EMS, сталь 1.5 мм с полимерным покрытием RAL7035 светло-серый, распределенная нагрузка 90 кг, 2197х766х16 мм. | руб./шт | 26360 | 24382.99 | 22405.98
| 250408 | EMW-KKC-200-300 | Комплект крепления на столб шкафа, ширина 200-300 мм, на опоры следующих размеров: круглых - 40-175мм., прямоугольных - 60-150мм. | руб./шт | 2940 | 2719.5 | 2499
| 250407 | EMW-KKC-400-600 | Комплект крепления на столб шкафа, ширина 400-600 мм, на опоры следующих размеров: круглых - 40-500 мм., прямоугольных - 60-260мм. | руб./шт | 3780 | 3496.5 | 3213
| 282107 | EMW-KKC-600 | Комплект крепления двойной на столб для шкафов ШТВ-Н и EMW шириной 600 мм.Допустимая статическая нагрузка до 150 кг, 55х625х135. | руб./компл | 7350 | 6798.75 | 6247.5
| 299682 | EMW-KKC-800 | Комплект крепления двойной на столб для шкафов ШТВ-Н и EMW шириной 800 мм. Допустимая нагрузка до 150 кг. | руб./компл | 7980 | 7381.5 | 6783
| 310631 | EMW-MP-1000.1000 | Панель монтажная перфорированная для шкафов EMW , сталь 3мм, 955х930х3 мм. | руб./шт | 13340 | 12339.49 | 11338.98
| 310632 | EMW-MP-1000.1200 | Панель монтажная перфорированная для шкафов EMW , сталь 3мм, 955х1130х3 мм. | руб./шт | 17640 | 16317 | 14994
| 310630 | EMW-MP-1000.600 | Панель монтажная перфорированная для шкафов EMW , сталь 3 мм, 955х530х3 мм. | руб./шт | 8510 | 7871.74 | 7233.48
| 275897 | EMW-MP-1000.800 | Панель монтажная перфорированная 950х750 для шкафов EMW высота/ширина 1000 и 800 мм | руб./шт | 11550 | 10683.75 | 9817.5
| 310634 | EMW-MP-1200.1000 | Панель монтажная перфорированная для шкафов EMW , сталь 3мм, 1155х930х3 мм. | руб./шт | 16170 | 14957.25 | 13744.5
| 310635 | EMW-MP-1200.1200 | Панель монтажная перфорированная для шкафов EMW , сталь 3мм, 1155х1130х3 мм. | руб./шт | 18900 | 17482.5 | 16065
| 283750 | EMW-MP-1200.600 | Панель монтажная перфорированная для шкафов EMW высота/ширина 1200 и 600 мм. | руб./шт | 10290 | 9518.25 | 8746.5
| 310633 | EMW-MP-1200.800 | Панель монтажная перфорированная для шкафов EMW , сталь 3мм, 1155х730х3 мм. | руб./шт | 13860 | 12820.5 | 11781
| 310637 | EMW-MP-1400.1000 | Панель монтажная перфорированная для шкафов EMW , сталь 3мм, 1355х930х3 мм. | руб./шт | 19110 | 17676.75 | 16243.5
| 310638 | EMW-MP-1400.1200 | Панель монтажная перфорированная для шкафов EMW , сталь 3мм, 1355х1130х3 мм. | руб./шт | 23210 | 21469.24 | 19728.48
| 310636 | EMW-MP-1400.800 | Панель монтажная перфорированная для шкафов EMW , сталь 3мм, 1355х730х3 мм. | руб./шт | 16170 | 14957.25 | 13744.5
| 310622 | EMW-MP-300.200 | Панель монтажная перфорированная для шкафов EMW , сталь 2.5мм, 255х130х2.5 мм. | руб./шт | 1050 | 971.25 | 892.5
| 310623 | EMW-MP-300.300 | Панель монтажная перфорированная для шкафов EMW , сталь 2.5мм, 255х230х2.5 мм. | руб./шт | 1370 | 1267.24 | 1164.48
| 310624 | EMW-MP-300.400 | Панель монтажная перфорированная для шкафов EMW , сталь 2.5мм, 255х330х2.5 мм. | руб./шт | 1590 | 1470.75 | 1351.5
| 275898 | EMW-MP-400.300 | Панель монтажная перфорированная 350х250 для шкафов EMW высота/ширина 400 и 300 мм | руб./шт | 1680 | 1554 | 1428
| 275910 | EMW-MP-400.400 | Панель монтажная перфорированная 350х350 для шкафов EMW высота/ширина 400 и 400 мм | руб./шт | 2000 | 1849.99 | 1699.98
| 275899 | EMW-MP-500.400 | Панель монтажная перфорированная 450х350 для шкафов EMW высота/ширина 500 и 400 мм | руб./шт | 2420 | 2238.49 | 2056.98
| 275909 | EMW-MP-500.500 | Панель монтажная перфорированная 450х450 для шкафов EMW высота/ширина 500 и 500 мм | руб./шт | 3050 | 2821.24 | 2592.48
| 310625 | EMW-MP-600.400 | Панель монтажная перфорированная для шкафов EMW , сталь 2.5мм, 555х330х2.5 мм. | руб./шт | 2940 | 2719.5 | 2499
| 310626 | EMW-MP-600.500 | Панель монтажная перфорированная для шкафов EMW , сталь 2.5мм, 555х430х2.5 мм. | руб./шт | 3570 | 3302.25 | 3034.5
| 275893 | EMW-MP-600.600 | Панель монтажная перфорированная 550х550 для шкафов EMW высота/ширина 600 и 600 мм | руб./шт | 4310 | 3986.74 | 3663.48
| 310627 | EMW-MP-600.800 | Панель монтажная перфорированная для шкафов EMW , сталь 2.5мм, 555х530х2.5 мм. | руб./шт | 5670 | 5244.75 | 4819.5
| 310629 | EMW-MP-800.1000 | Панель монтажная перфорированная для шкафов EMW , сталь 2.5мм, 755х930х2.5 мм. | руб./шт | 9560 | 8842.99 | 8125.98
| 310628 | EMW-MP-800.500 | Панель монтажная перфорированная для шкафов EMW , сталь 2.5мм, 755х430х2.5 мм. | руб./шт | 4620 | 4273.5 | 3927
| 299681 | EMW-MP-800.600 | Панель монтажная перфорированная для шкафов EMW высота/ширина 800 и 600 мм. | руб./шт | 5570 | 5152.24 | 4734.48
| 275894 | EMW-PCD-126.109 | Панель кабельных вводов EMW-PCD-126.109 с отверстиями Ø20мм-4шт. | руб./шт | 230 | 212.74 | 195.48
| 275895 | EMW-PCD-226.129 | Панель кабельных вводов EMW-PCD-226.129 с отверстиями Ø20мм-10шт. | руб./шт | 350 | 323.74 | 297.48
| 275903 | EMW-PCD-326.109 | Панель кабельных вводов EMW-PCD-326.109 с отверстиями Ø12,5мм-2шт., Ø20мм-9шт., Ø32,5мм-2шт. | руб./шт | 470 | 434.74 | 399.48
| 275908 | EMW-PCD-326.129 | Панель кабельных вводов EMW-PCD-326.129 с отверстиями Ø12,5мм-2шт., Ø20мм-9шт., Ø32,5мм-2шт. | руб./шт | 490 | 453.26 | 416.52
| 310653 | EMW-PCD-426.109 | Панель кабельных вводов с отверстиями Ø12.5мм-2шт., Ø20мм-13шт., Ø32.5мм-2шт, 108.5х426 мм. | руб./шт | 470 | 434.74 | 399.48
| 275892 | EMW-PCD-426.129 | Панель кабельных вводов EMW-PCD-426.129 с отверстиями Ø12,5мм-4шт., Ø20мм-13шт., Ø32,5мм-2шт. | руб./шт | 540 | 499.5 | 459
| 275896 | EMW-PCD-526.129 | Панель кабельных вводов EMW-PCD-526.129 с отверстиями Ø12,5мм-6шт., Ø20мм-13шт., Ø32,5мм-7шт. | руб./шт | 640 | 592.01 | 544.02
| 275900 | EMW-PCD-686.129 | Панель кабельных вводов EMW-PCD-686.129 с отверстиями Ø12,5мм-10шт., Ø20мм-17шт., Ø32,5мм-9шт. | руб./шт | 790 | 730.76 | 671.52
| 275931 | EMW-RM-25.45.210 | Шина монтажная 25х45 для шкафов EMW глубиной 210 мм | руб./шт | 790 | 730.76 | 671.52
| 275925 | EMW-RM-25.45.250 | Шина монтажная 25х45 для шкафов EMW глубиной 250 мм | руб./шт | 840 | 777 | 714
| 275930 | EMW-RM-25.45.300 | Шина монтажная 25х45 для шкафов EMW/EMWS глубиной 300 мм | руб./шт | 930 | 860.25 | 790.5
| 310542 | EMW-RM-25.45.400 | Шина монтажная 25×45 для шкафов EMW/EMWS глубиной 400 мм, распределенная нагрузка 40 кг, 45х385х32 мм. | руб./шт | 1120 | 1036.01 | 952.02
| 310538 | EMW-RR-1000.300 | Крыша дождевая для шкафов серии EMW, сталь 1.5 мм с полимерным покрытием RAL7035 светло-серый, 72х1010х320 мм. | руб./шт | 4830 | 4467.75 | 4105.5
| 310539 | EMW-RR-1000.400 | Крыша дождевая для шкафов серии EMW, сталь 1.5 мм с полимерным покрытием RAL7035 светло-серый, 82х1010х420 мм. | руб./шт | 5990 | 5540.74 | 5091.48
| 310540 | EMW-RR-1200.300 | Крыша дождевая для шкафов серии EMW, сталь 1.5 мм с полимерным покрытием RAL7035 светло-серый, 72х1210х320 мм. | руб./шт | 5570 | 5152.24 | 4734.48
| 310541 | EMW-RR-1200.400 | Крыша дождевая для шкафов серии EMW, сталь 1.5 мм с полимерным покрытием RAL7035 светло-серый, 82х1210х420 мм. | руб./шт | 6930 | 6410.25 | 5890.5
| 310521 | EMW-RR-200.150 | Крыша дождевая для шкафов серии EMW, сталь 1.5 мм с полимерным покрытием RAL7035 светло-серый, 37х210х170 мм. | руб./шт | 1050 | 971.25 | 892.5
| 310522 | EMW-RR-300.150 | Крыша дождевая для шкафов серии EMW, сталь 1.5 мм с полимерным покрытием RAL7035 светло-серый, 37х310х170 мм. | руб./шт | 1260 | 1165.5 | 1071
| 310523 | EMW-RR-300.210 | Крыша дождевая для шкафов серии EMW, сталь 1.5 мм с полимерным покрытием RAL7035 светло-серый, 42х310х230 мм. | руб./шт | 1580 | 1461.49 | 1342.98
| 310524 | EMW-RR-400.150 | Крыша дождевая для шкафов серии EMW, сталь 1.5 мм с полимерным покрытием RAL7035 светло-серый, 37х410х170 мм. | руб./шт | 1470 | 1359.75 | 1249.5
| 310525 | EMW-RR-400.210 | Крыша дождевая для шкафов серии EMW, сталь 1.5 мм с полимерным покрытием RAL7035 светло-серый, 42х410х230 мм. | руб./шт | 1790 | 1655.74 | 1521.48
| 310526 | EMW-RR-500.150 | Крыша дождевая для шкафов серии EMW, сталь 1.5 мм с полимерным покрытием RAL7035 светло-серый, 37х510х170 мм. | руб./шт | 1680 | 1554 | 1428
| 310527 | EMW-RR-500.210 | Крыша дождевая для шкафов серии EMW, сталь 1.5 мм с полимерным покрытием RAL7035 светло-серый, 42х510х230 мм. | руб./шт | 2100 | 1942.5 | 1785
| 310528 | EMW-RR-500.250 | Крыша дождевая для шкафов серии EMW, сталь 1.5 мм с полимерным покрытием RAL7035 светло-серый, 45х510х270 мм. | руб./шт | 2420 | 2238.49 | 2056.98
| 310529 | EMW-RR-500.300 | Крыша дождевая для шкафов серии EMW, сталь 1.5 мм с полимерным покрытием RAL7035 светло-серый, 50х510х320 мм. | руб./шт | 2840 | 2626.99 | 2413.98
| 310530 | EMW-RR-500.400 | Крыша дождевая для шкафов серии EMW, сталь 1.5 мм с полимерным покрытием RAL7035 светло-серый, 58х510х420 мм. | руб./шт | 3570 | 3302.25 | 3034.5
| 310531 | EMW-RR-600.210 | Крыша дождевая для шкафов серии EMW, сталь 1.5 мм с полимерным покрытием RAL7035 светло-серый, 42х610х230 мм. | руб./шт | 2420 | 2238.49 | 2056.98
| 310532 | EMW-RR-600.250 | Крыша дождевая для шкафов серии EMW, сталь 1.5 мм с полимерным покрытием RAL7035 светло-серый, 45х610х270 мм. | руб./шт | 2730 | 2525.25 | 2320.5
| 310533 | EMW-RR-600.300 | Крыша дождевая для шкафов серии EMW, сталь 1.5 мм с полимерным покрытием RAL7035 светло-серый, 50х610х320 мм. | руб./шт | 3150 | 2913.75 | 2677.5
| 310534 | EMW-RR-600.400 | Крыша дождевая для шкафов серии EMW, сталь 1.5 мм с полимерным покрытием RAL7035 светло-серый, 50х610х420 мм. | руб./шт | 4100 | 3792.49 | 3484.98
| 310535 | EMW-RR-800.210 | Крыша дождевая для шкафов серии EMW, сталь 1.5 мм с полимерным покрытием RAL7035 светло-серый, 42х810х230 мм. | руб./шт | 2940 | 2719.5 | 2499
| 310536 | EMW-RR-800.300 | Крыша дождевая для шкафов серии EMW, сталь 1.5 мм с полимерным покрытием RAL7035 светло-серый, 50х810х320 мм. | руб./шт | 3890 | 3598.24 | 3306.48
| 310537 | EMW-RR-800.400 | Крыша дождевая для шкафов серии EMW, сталь 1.5 мм с полимерным покрытием RAL7035 светло-серый, 58х810х420 мм. | руб./шт | 4940 | 4569.49 | 4198.98
| 256384 | ER12-6568 | Комплект проводов заземления 50 cм - 6шт; 80 cм - 3шт | руб./компл | 1253.07 | 1159.1 | 1065.12
| 297618 | GR 0022.001 (315s) | Шина 19" дюймовая с изоляторами; I-max250А; 485х20х4мм. | руб./шт | 3407.99 | 3195 | 2982
| 245756 | GrW (7708c) | Набор кабелей заземления (30см - 6 шт, 40см- 2шт, гайка с фланцем - 16 шт) | руб./компл | 912 | 882.54 | 853.08
| 272698 | LN-DGR-TPR-5L40-XX | Комплект заземления, 6 точек, 4 провода сечением 4мм, длина 40 см | USD/шт | 42.84 | 42.84 | 42.84
| 272697 | LN-DGR-TPR-DM20-XX | Комплект заземления вертикальный, 2 медные шины 78 см, 44 точки заземления, 4 провода длиной 40 см | USD/шт | 114.24 | 114.24 | 114.24
| 267697 | TGRB-SET | Комплект заземления для шкафов (шина заземления+винты) | руб./шт | 2356 | 2356 | 2356
| 223593 | TGRD-19 | Медная шина заземления, 19", 482 мм, комплект (шина с винтами, крепление в стойку, кабель заземления 30 см) | руб./шт | 4724 | 4724 | 4724
| 277606 | TGRD-CC-15 | Кабель заземления кольцо-кольцо 0.15м (без крепежа) | руб./шт | 202 | 202 | 202
| 277607 | TGRD-CC-30 | Кабель заземления кольцо-кольцо 0.30м (без крепежа) | руб./шт | 238 | 238 | 238
| 277601 | TGRD-CC-80 | Кабель заземления кольцо-кольцо 0.8м (без крепежа) | руб./шт | 538 | 538 | 538
| 277608 | TGRD-CP-20 | Кабель заземления кольцо-разъем(мама) 0.20м (без крепежа) | руб./шт | 227 | 227 | 227
| 277609 | TGRD-CP-25 | Кабель заземления кольцо-разъем(мама) 0.25м (без крепежа) | руб./шт | 232 | 232 | 232
| 277610 | TGRD-CP-30 | Кабель заземления кольцо-разъем(мама) 0.30м (без крепежа) | руб./шт | 238 | 238 | 238
| 257683 | TLK-ERH-CU | Шина заземления медная TLK, 19", горизонтальная | руб./шт | 2282 | 2282 | 2282
| 249396 | WAGO 2002-1201 клемма 2-х проводная | Клемма 2-х проводная проходная на DIN рейку, номинальный ток 32 А, номинальное напряжение 800 В, количество контактов 2 шт, размеры ВхДхШ 33х57,5х5,2 мм, сечение жилы 0,25 - 2,5 кв.мм, температура эксплуатации: -60…+105С, цвет серый | руб./шт | 209.39 | 204.15 | 198.9
| 249398 | WAGO 2002-1204 клемма 2-х проводная | Клемма 2-х проводная проходная на DIN рейку, номинальный ток 32 А, номинальное напряжение 800 В, количество контактов 2 шт, размеры ВхДхШ 33х48,5х5,2 мм, сечение жилы 0,25 - 2,5 кв.мм, температура эксплуатации: -60…+105С, цвет синий | руб./шт | 150 | 146.25 | 142.5
| 238765 | WAGO 2002-1207, клемма 2-х проводная с заземлением | Клемма 2-х проводная с заземлением на DIN рейку, номинальный ток 32 А, номинальное напряжение 800 В, количество контактов 2 шт, размеры ВхДхШ 33х48,5х5,2 мм, сечение жилы 0,25 - 2,5 кв.мм, температура эксплуатации: -60…+105С, цвет желто-зелёный | руб./шт | 208.76 | 203.53 | 198.3
| 267779 | WAGO 2002-1301 клемма 3-х проводная | Клемма 3-х проводная проходная на DIN рейку, номинальный ток 32 А, номинальное напряжение 800 В, количество контактов 3 шт, размеры ВхДхШ 33х48,5х5,2 мм, сечение жилы 0,25 - 2,5 кв.мм, температура эксплуатации: -60…+105С, цвет серый | руб./шт | 262.62 | 256.05 | 249.48
| 263141 | WAGO 2002-1401 клемма 4-х проводная | Клемма 4-х проводная проходная на DIN рейку, номинальный ток 32 А, номинальное напряжение 800 В, количество контактов 4 шт, размеры ВхДхШ 33х70х5,2 мм, сечение жилы 0,25 - 2,5 кв.мм, температура эксплуатации: -60…+105С, цвет серый | руб./шт | 183.73 | 179.14 | 174.54
| 274755 | WAGO 2002-1404 клемма 4-проводная проходная, синяя | Клемма 4-х проводная проходная на DIN рейку, номинальный ток 32 А, номинальное напряжение 800 В, количество контактов 4 шт, размеры ВхДхШ 35x15 мм, сечение жилы 0,25 - 4 кв.мм, температура эксплуатации: -60…+105С, цвет синий | руб./шт | 175.89 | 171.83 | 167.76
| 275327 | WAGO 2004-1207, клемма 2-х проводная с заземлением желто-зелёная | 2-проводная клемма с заземлением; для проводников 0.5...6 мм.кв./ 20...10 AWG; для DIN-рейки 35x15 и 35x7,5. Цвет желто-зеленый. | руб./шт | 595.38 | 580.5 | 565.62
| 275328 | WAGO 2004-1291 пластина торцевая серая | Пластина торцевая и промежуточная WAGO. | руб./шт | 123.53 | 120.45 | 117.36
| 260938 | WAGO 209-120 кронштейн монтажный серый | Кронштейн монтажный на DIN-рейку, ВхДхШ: 4.6х42.4х6.4 мм, цвет серый | руб./шт | 111.26 | 108.49 | 105.72
| 272285 | WAGO 221-510 монтажный адаптер клемм | Адаптер монтажный для крепления зажимов 221 серии 6 кв.мм на Din-рейку | руб./шт | 630.65 | 614.88 | 599.1
| 232735 | WAGO 2273-500 | Монтажный адаптер на DIN-рейку для клемм серии 2273. | руб./шт | 153.4 | 149.87 | 146.34
| 244716 | WAGO 249-116 безвинтовой стопор | Безвинтовой стопор, размеры ВхДхШ 38,5х45,5х6 мм | руб./шт | 250.91 | 244.65 | 238.38
| 239997 | WAGO 279-101 клемма 2-проводная с боковым подключение, серая | Клемма 2-проводная на DIN-рейку с боковым подключение, I-ном.18 А, U-ном.800 В, 2 контакта 1.5 кв.мм, t-раб.-60…+105°С, 30.5х42.5х9 мм, цвет серый | руб./шт | 276.3 | 269.4 | 262.5
| 239998 | WAGO 279-104 клемма 2-проводная с боковым подключение, синяя | Клемма 2-проводная на DIN-рейку с боковым подключение, I-ном.18 А, U-ном.800 В, 2 контакта 1.5 кв.мм, t-раб.-60…+105°С, 30.5х42.5х9 мм, цвет синий | руб./шт | 102.61 | 100.06 | 97.5
| 250197 | WAGO 279-325 торцевая и промежуточная пластина, серая | Торцевая и промежуточная пластина, I-ном.18 А, U-ном.800 В, t-раб.-60…+105°С, 0.4х2.7 мм, цвет серый | руб./шт | 169.39 | 165.16 | 160.92
| 250198 | WAGO 279-681 клемма 3-проводная проходная, серая | Клемма 3-проводная на DIN-рейку проходная, I-ном.18 А, U-ном.800 В, 3 контакта 1.5 кв.мм, t-раб.-60…+105°С, 6.3х4х2.7 мм, цвет серый | руб./шт | 332.68 | 324.38 | 316.08
| 250199 | WAGO 279-831 клемма 4-проводная проходная, серая | Клемма 4-проводная на DIN-рейку с боковым подключение, I-ном.18 А, U-ном.800 В, 4 контакта 1.5 кв.мм, t-раб.-60…+105°С, 6.3х4х2.7 мм, цвет серый | руб./шт | 300.53 | 293.01 | 285.48
| 250196 | WAGO 279-901 клемма 2-проводная проходная, серая | Клемма 2-проводная на DIN-рейку проходная, I-ном.18 А, U-ном.800 В, 2 контакта 1.5 кв.мм, t-раб.-60…+105°С, 5.2х4х2.5 мм, цвет серый | руб./шт | 324.14 | 316.03 | 307.92
| 269759 | WAGO 280-101 клемма 2-х проводная серая | Клемма 2-х проходная на DIN-рейку с боковым подключением, номинальный ток 24 А, номинальное напряжение 800 В, количество контактов 2 шт, размеры ВхДхШ 30,5х42,5х9 мм, сечение жилы 0,08 - 2,5 кв.мм, температура эксплуатации: -35…+105С, цвет серый | руб./шт | 381.82 | 372.29 | 362.76
| 269760 | WAGO 280-104 клемма 2-х проводная синия | Клемма 2-х проходная на DIN-рейку с боковым подключением, номинальный ток 24 А, номинальное напряжение 800 В, количество контактов 2 шт, размеры ВхДхШ 30,5х42,5х9 мм, сечение жилы 0,08 - 2,5 кв.мм, температура эксплуатации: -35…+105С, цвет синий | руб./шт | 348.48 | 339.78 | 331.08
| 269761 | WAGO 280-107 клемма 2-х проводная зеленая | Клемма 2-х проходная на DIN-рейку с боковым подключением, номинальный ток 24 А, номинальное напряжение 800 В, количество контактов 2 шт, размеры ВхДхШ 30,5х42,5х9 мм, сечение жилы 0,08 - 2,5 кв.мм, температура эксплуатации: -35…+105С, цвет зеленый | руб./шт | 1172.35 | 1143.04 | 1113.72
| 269762 | WAGO 280-301 торцевая пластина серая | Торцевая и промежуточная пластина, размеры ВхДхШ 30,5х40х2,5 мм, цвет серый | руб./шт | 142.55 | 138.99 | 135.42
| 238683 | WAGO 280-308 торцевая и промежуточная пластина, серая | Торцевая и промежуточная пластина, 28х52,5х2.5 мм, цвет серый | руб./шт | 158.48 | 154.51 | 150.54
| 244713 | WAGO 280-324 торцевая и промежуточная пластина, серая | Торцевая и промежуточная пластина, 28х75х2.5 мм, цвет серый | руб./шт | 162.73 | 158.68 | 154.62
| 248886 | WAGO 280-326 торцевая и промежуточная пластина, оранжевая | Торцевая и промежуточная пластина, 28х75х2.5 мм, цвет оранжевый | руб./шт | 142.42 | 138.86 | 135.3
| 238684 | WAGO 280-402 перемычка изолирующая 24А для клеммы 2,5 кв.мм | Перемычка изолирующая для клеммы 2.5 кв.мм, I-ном.24 А, 8х5 мм, цвет серый | руб./шт | 145.15 | 141.52 | 137.88
| 267670 | WAGO 280-483 перемычка гребешкового типа | Перемычка гребешкового типа, 4х15 мм, цвет серый | руб./шт | 315.15 | 307.28 | 299.4
| 267669 | WAGO 280-484 перемычка гребешкового типа | Перемычка гребешкового типа, 4х20 мм, цвет серый | руб./шт | 256.73 | 250.32 | 243.9
| 268913 | WAGO 280-637 клемма 3-проводная угловая, желто-зеленая | Клемма 3-проводная на DIN-рейку проходная, 3 контакта 0,08..2.5 кв.мм, t-раб.-60…+105°С, 36.5х50.5х9 мм, цвет желто-зеленый | руб./шт | 1359.98 | 1325.98 | 1291.98
| 268914 | WAGO 280-641 клемма 3-проводная проходная угловая, серая | Клемма 3-проводная на DIN-рейку проходная, I-ном.24 А, U-ном.800 В, 3 контакта 0,08..2.5 кв.мм, t-раб.-60…+105°С, 36.5х50.5х9 мм, цвет серый | руб./шт | 423.73 | 413.14 | 402.54
| 267780 | WAGO 280-653 клемма 3-х проводная | Клемма 3-х проводная проходная на DIN рейку, номинальный ток 24 А, номинальное напряжение 800 В, количество контактов 3 шт, размеры ВхДхШ 28х64х9 мм, сечение жилы 0,08 - 2,5 кв.мм, температура эксплуатации: -60…+105С, цвет красный | руб./шт | 475.15 | 463.27 | 451.38
| 250696 | WAGO 280-672 клемма 3-проводная проходная, желтая | Клемма 3-проводная на DIN-рейку проходная, I-ном.24 А, U-ном.800 В, 3 контакта 0,08..2.5 кв.мм, t-раб.-60…+105°С, 28х64х9 мм, цвет желтый | руб./шт | 358.26 | 349.29 | 340.32
| 244714 | WAGO 280-681 клемма 3-х проводная | Клемма 3-х проводная проходная на DIN рейку, номинальный ток 24 А, номинальное напряжение 800 В, количество контактов 3 шт, размеры ВхДхШ 28х64х9 мм, сечение жилы 0,08 - 2,5 кв.мм, температура эксплуатации: -60…+105С, цвет серый | руб./шт | 653.68 | 637.34 | 621
| 267668 | WAGO 280-684 клемма 3-проводная проходная, синяя | Клемма 3-проводная на DIN-рейку проходная, I-ном.24 А, U-ном.800 В, 3 контакта 0,08..2.5 кв.мм, t-раб.-60…+105°С, 28х64х9 мм, цвет синий | руб./шт | 432.73 | 421.93 | 411.12
| 244722 | WAGO 280-687 клемма 3-проводная с заземлением, желто-зеленая | Клемма 3-проводная на DIN-рейку проходная с заземлением, I-ном.24 А, U-ном.800 В, 3 контакта 0,08..2.5 кв.мм, t-раб.-60…+105°С, 28х64х9 мм,цвет желто-зеленый | руб./шт | 1354.55 | 1320.69 | 1286.82
| 267781 | WAGO 280-833 клемма 4-х проводная | Клемма 4-х проводная проходная на DIN рейку, номинальный ток 24 А, номинальное напряжение 800 В, количество контактов 4 шт, размеры ВхДхШ 28х75х9 мм, сечение жилы 0,08 - 2,5 кв.мм, температура эксплуатации: -60…+105С, цвет серый | руб./шт | 571.97 | 557.67 | 543.36
| 238681 | WAGO 280-901 клемма 2-х проводная | Клемма 2-х проводная проходная на DIN рейку, номинальный ток 24 А, номинальное напряжение 800 В, количество контактов 2 шт, размеры ВхДхШ 28х53х5 мм, сечение жилы 0,08 - 2,5 кв.мм, температура эксплуатации: -60…+105С, цвет серый | руб./шт | 366.67 | 357.52 | 348.36
| 250977 | WAGO 280-907 клемма 2-проводная с заземлением, желто-зеленая | Клемма 2-проводная на DIN-рейку проходная с заземлением, I-ном.24 А, U-ном.800 В, 3 контакта 0,08..2.5 кв.мм, t-раб.-60…+105°С, 28х64х9 мм, цвет желто-зеленый | руб./шт | 1442.42 | 1406.35 | 1370.28
| 244718 | WAGO 793-501 WMB система мульти маркировки | Маркировочная система, материал изделия PA 6.6, ширина маркера 5 мм, 1 лист (на листе 100 маркеров) | руб./шт | 1118.18 | 1090.24 | 1062.3
| 270724 | Зажим наборный ЗНИ-2,5 кв.мм серый (YZN10-002-K03) | Клеммный зажим на DIN-рейку, номинальный ток 35 А, количество контактов 2 шт, 46х42х6 мм, сечение жилы до 2,5 кв.мм, -40…+80С, цвет серый | руб./шт | 32.25 | 32.25 | 32.25
| 270725 | Зажим наборный ЗНИ-2,5 кв.мм синий (YZN10-002-K07) | Клеммный зажим на DIN-рейку, номинальный ток 35 А, количество контактов 2 шт, 46х42х6 мм, сечение жилы до 2,5 кв.мм, -40…+80С, цвет синий | руб./шт | 32.14 | 32.14 | 32.14
| 250705 | Зажим наборный ЗНИ-4 кв.мм серый (YZN10-004-K03) | Клеммный зажим на DIN-рейку, номинальный ток 35 А, количество контактов 2 шт, 46х42х6 мм, сечение жилы до 4 кв.мм, -40…+80С, цвет серый | руб./шт | 32.4 | 32.4 | 32.4
| 250706 | Зажим наборный ЗНИ-4 кв.мм синий (YZN10-004-K07) | Клеммный зажим на DIN-рейку, номинальный ток 35 А, количество контактов 2 шт, 46х42х6 мм, сечение жилы до 4 кв.мм, -40…+80С, цвет синий | руб./шт | 32.48 | 32.48 | 32.48
| 254377 | Зажим наборный ЗНИ-4PEN 4 кв.мм земля (YZN20-004-K52) | Клеммный зажим на DIN-рейку, номинальный ток 35 А, количество контактов 2 шт, 58х41х7 мм, сечение жилы до 4 кв.мм, -40…+80С, цвет жёлто-зелёный | руб./шт | 85.25 | 85.25 | 85.25
| 204711 | Заземлитель для "Импульс" | Для заземления электронных блоков ИМПУЛЬС-12 и ИМПУЛЬС-мини 1. | руб./шт | 1090 | 1082 | 1074
| 248138 | ЗВС-3 | Заземлитель вертикальный стержневой. Длина стержня заземления: 1500 мм; Глубина монтажа ЗВС (без учета глубины приямка): 4,5 м; Диаметр стержня заземления: 16 мм; Покрытие ЗВС: горячее цинкование; Срок службы: более 30 лет; | руб./компл | 14850 | 14850 | 14850
| 263156 | Кабельный ввод, IP54, 16 отверстий (R5HTC16) | Кабельный ввод, пластик V0 UL94, IP54, tраб +130...-40 °С, 16 отверстий | руб./шт | 2453.55 | 2407.79 | 2362.02
| 272361 | Кабельный ввод, IP65, 25 отверстий (R5HTC25) | Кабельный ввод, пластик V0 UL94, IP65, tраб +130...-40 °С, 25 отверстий | руб./шт | 2850.06 | 2796.9 | 2743.74
| 246709 | Кабельный ввод, IP65, 35 отверстий (R5HTC35) | Кабельный ввод, пластик V0 UL94, IP65, tраб +130...-40 °С, 35 отверстий | руб./шт | 2992.55 | 2936.73 | 2880.9
| 270667 | Кабельный ввод, IP65, 50 отверстий (R5HTC50) | Кабельный ввод, пластик V0 UL94, IP65, tраб +130...-40 °С, 50 отверстий | руб./шт | 3227.32 | 3167.12 | 3106.92
| 263155 | Кабельный ввод, IP65, 6 отверстий (R5HTC03) | Кабельный ввод, пластик V0 UL94, IP65, tраб +130...-40 °С, 6 отверстий | руб./шт | 2589.85 | 2541.55 | 2493.24
| 297437 | Клемма пружинная КПИ 2в-2,5 31А синий (YZN11-002-K07) | Проходной клеммный пружинный зажим для нулевых проводников, сечение 0,2…4 кв.мм, U-номин. 800 В, I-номин. 24 А, t-раб. -40…+85°С, размеры 52х44х5 мм, цвет синий, монтаж на DIN-рейку. | руб./шт | 47.4 | 47.4 | 47.4
| 304577 | Клемма пружинная КПИ 2в-2,5-PEN (YZN21-002-K52) | Проходной клеммный пружинный зажим для заземляющих проводников, сечение 0,2…4 кв.мм, U-номин. 800 В, I-номин. 24 А, t-раб. -40…+85°С, размеры 52х44х5 мм, цвет желто-зеленый, монтаж на DIN-рейку. | руб./шт | 173.35 | 173.35 | 173.35
| 263615 | Клеммная колодка 12 модулей 3х5.4 мм + 10х4.5 мм (87412) | Клеммная колодка на 12 модулей, диаметр отверстий 3х5.4 мм + 10х4.5 мм | руб./шт | 435.04 | 426.92 | 418.8
| 263616 | Клеммная колодка 12 модулей 3х9 мм + 10х5,4 мм (87112) | Усиленная клеммная колодка на 12 модулей, диаметр отверстий 3х9 мм + 10х5,4 мм | руб./шт | 470.57 | 461.79 | 453
| 263197 | Клеммная колодка 18 модулей 5х5.4 мм + 14х4.5 мм (87418) | Клеммная колодка на 18 модулей, диаметр отверстий 5х5.4 мм + 14х4.5 мм | руб./шт | 621.52 | 609.92 | 598.32
| 252015 | Клеммная колодка 8 модулей 1х5.4 мм + 7х4.5 мм (87408) | Клеммная колодка на 8 модулей, диаметр отверстий 1х5.4 мм + 7х4.5 мм | руб./шт | 248.63 | 243.99 | 239.34
| 230681 | Клеммная колодка 8 модулей 1х9 мм + 7х5,4 мм (87108) | Усиленная клеммная колодка на 8 модулей, диаметр отверстий 1х9 мм + 7х5,4 мм | руб./шт | 290.94 | 285.51 | 280.08
| 263617 | Клеммная колодка 8 модулей 5х9 мм + 14х5,4 мм (87118) | Усиленная клеммная колодка на 18 модулей, диаметр отверстий 5х9 мм + 14х5,4 мм | руб./шт | 901.64 | 884.83 | 868.02
| 239819 | Клеммный блок 2х12 модуля + суппорты, с крепежом (87512) | Клеммный блок 2х12 модуля + суппорты в комплекте с крепежом | руб./шт | 823.53 | 808.16 | 792.78
| 228682 | Клеммный блок 2х18 модуля + суппорты, с крепежом (87518) | Клеммный блок 2х18 модуля + суппорты в комплекте с крепежом | руб./шт | 1165.27 | 1143.55 | 1121.82
| 250717 | Клеммный блок 2х8 модуля + суппорты, с крепежом (87508) | Клеммный блок 2х8 модуля + суппорты в комплекте с крепежом | руб./шт | 562.46 | 551.98 | 541.5
| 273394 | Комплект крепления к столбу монтажной полосой (YKK-0-125) | Комплект крепления металлокорпуса монтажной полосой к столбу круглого сечения диаметром до 350 мм, наибольший вес закрепляемого корпуса 80 кг | руб./компл | 2778.47 | 2778.47 | 2778.47
| 273395 | Комплект крепления к столбу скобой (YKK-0-126) | Комплект крепления металлокорпуса скобой к столбы круглого сечения диаметром до 350 мм и железобетонные стойки типа СВ110 и СВ105, наибольший вес закрепляем корпуса 80 кг | руб./компл | 2052.54 | 2052.54 | 2052.54
| 263149 | Комплект крепления шкафов CE/RAM box к столбу (R5FB300) | Комплект крепления шкафов серии CE/RAM box к столбу, ширина шкафа 300 мм | руб./компл | 2026.36 | 1988.57 | 1950.78
| 263200 | Комплект крепления шкафов CE/RAM box к столбу (R5FB400) | Комплект крепления шкафов серии CE/RAM box к столбу, ширина шкафа 400 мм | руб./компл | 2161.35 | 2121.02 | 2080.68
| 263612 | Комплект крепления шкафов CE/RAM box к столбу (R5FB500) | Комплект крепления шкафов серии CE/RAM box к столбу, ширина шкафа 500 мм | руб./компл | 2292.72 | 2249.94 | 2207.16
| 263613 | Комплект крепления шкафов CE/RAM box к столбу (R5FB600) | Комплект крепления шкафов серии CE/RAM box к столбу, ширина шкафа 600 мм | руб./компл | 2362.98 | 2318.88 | 2274.78
| 263614 | Комплект крепления шкафов CE/RAM box к столбу (R5FB800) | Комплект крепления шкафов серии CE/RAM box к столбу, ширина шкафа 800 мм | руб./компл | 3443.04 | 3378.81 | 3314.58
| 307847 | Лампа AD22DS (LED) D=22 мм белый 230В (BLS10-ADDS-230-K01) | Светосигн. индикатор для индикации состояния электр. цепей, Ø-монт = 22 мм, U-пит. 230 В, (AC/DC), I-потр. 20 мА; кол-во свет.индикаторов - 1; источник света - светодиод (LED), класс защиты от поражения электрическим током: II, IP40, t-раб. -25...+40°C; цвет белый | руб./шт | 158.26 | 158.26 | 158.26
| 307843 | Лампа AD22DS (LED) D=22 мм белый 24В (BLS10-ADDS-024-K01) | Светосигн. индикатор для индикации состояния электр. цепей, Ø-монт = 22 мм, U-пит. 24 В, (AC/DC), I-потр. 20 мА; кол-во свет.индикаторов - 1; источник света - светодиод (LED), класс защиты от поражения электрическим током: II, IP40, t-раб. -25...+40°C; цвет белый | руб./шт | 164.57 | 164.57 | 164.57
| 307848 | Лампа AD22DS (LED) D=22 мм желтый 230В (BLS10-ADDS-230-K05) | Светосигн. индикатор для индикации состояния электр. цепей, Ø-монт = 22 мм, U-пит. 230 В, (AC/DC), I-потр. 20 мА; кол-во свет.индикаторов - 1; источник света - светодиод (LED), класс защиты от поражения электрическим током: II, IP40, t-раб. -25...+40°C; цвет желтый | руб./шт | 147.96 | 147.96 | 147.96
| 307845 | Лампа AD22DS (LED) D=22 мм желтый 24В (BLS10-ADDS-024-K05) | Светосигн. индикатор для индикации состояния электр. цепей, Ø-монт = 22 мм, U-пит. 24 В, (AC/DC), I-потр. 20 мА; кол-во свет.индикаторов - 1; источник света - светодиод (LED), класс защиты от поражения электрическим током: II, IP40, t-раб. -25...+40°C; цвет желтый | руб./шт | 152.68 | 152.68 | 152.68
| 307842 | Лампа AD22DS (LED) D=22 мм зеленый 12В (BLS10-ADDS-012-K06) | Светосигн. индикатор для индикации состояния электр. цепей, Ø-монт = 22 мм, U-пит. 12 В, (AC/DC), I-потр. 20 мА; кол-во свет.индикаторов - 1; источник света - светодиод (LED), класс защиты от поражения электрическим током: II, IP40, t-раб. -25...+40°C; цвет зеленый | руб./шт | 221.53 | 221.53 | 221.53
| 286329 | Лампа AD22DS (LED) D=22 мм зеленый 230В (BLS10-ADDS-230-K06) | Светосигн. индикатор для индикации состояния электр. цепей, Ø-монт = 22 мм, U-пит. 230 В, (AC/DC), I-потр. 20 мА; кол-во свет.индикаторов - 1; источник света - светодиод (LED), класс защиты от поражения электрическим током: II, IP40, t-раб. -25...+40°C; цвет зеленый | руб./шт | 132.59 | 132.59 | 132.59
| 307846 | Лампа AD22DS (LED) D=22 мм зеленый 24В (BLS10-ADDS-024-K06) | Светосигн. индикатор для индикации состояния электр. цепей, Ø-монт = 22 мм, U-пит. 24 В, (AC/DC), I-потр. 20 мА; кол-во свет.индикаторов - 1; источник света - светодиод (LED), класс защиты от поражения электрическим током: II, IP40, t-раб. -25...+40°C; цвет зеленый | руб./шт | 166.11 | 166.11 | 166.11
| 307841 | Лампа AD22DS (LED) D=22 мм красный 12В (BLS10-ADDS-012-K04) | Светосигн. индикатор для индикации состояния электр. цепей, Ø-монт = 22 мм, U-пит. 12 В, (AC/DC), I-потр. 20 мА; кол-во свет.индикаторов - 1; источник света - светодиод (LED), класс защиты от поражения электрическим током: II, IP40, t-раб. -25...+40°C; цвет красный | руб./шт | 221.53 | 221.53 | 221.53
| 286330 | Лампа AD22DS (LED) D=22 мм красный 230В (BLS10-ADDS-230-K04) | Светосигн. индикатор для индикации состояния электр. цепей, Ø-монт = 22 мм, U-пит. 230 В, (AC/DC), I-потр. 20 мА; кол-во свет.индикаторов - 1; источник света - светодиод (LED), класс защиты от поражения электрическим током: II, IP40, t-раб. -25...+40°C; цвет красный | руб./шт | 147.97 | 147.97 | 147.97
| 307844 | Лампа AD22DS (LED) D=22 мм красный 24В (BLS10-ADDS-024-K04) | Светосигн. индикатор для индикации состояния электр. цепей, Ø-монт = 22 мм, U-пит. 24 В, (AC/DC), I-потр. 20 мА; кол-во свет.индикаторов - 1; источник света - светодиод (LED), класс защиты от поражения электрическим током: II, IP40, t-раб. -25...+40°C; цвет красный | руб./шт | 136.06 | 136.06 | 136.06
| 278778 | Лампа AD22DS (LED) D=22 мм синий (BLS10-ADDS-024-K07) | Светосигн. индикатор для индикации состояния электр. цепей, Ø-монт = 22 мм, U-пит. 24 В, (AC/DC), I-потр. 20 мА; кол-во свет.индикаторов - 1; источник света - светодиод (LED), класс защиты от поражения электрическим током: II, IP40, t-раб. -25...+40°C; , цвет синий | руб./шт | 178.38 | 178.38 | 178.38
| 307849 | Лампа AD22DS (LED) D=22 мм синий 230В (BLS10-ADDS-230-K07) | Светосигн. индикатор для индикации состояния электр. цепей, Ø-монт = 22 мм, U-пит. 230 В, (AC/DC), I-потр. 20 мА; кол-во свет.индикаторов - 1; источник света - светодиод (LED), класс защиты от поражения электрическим током: II, IP40, t-раб. -25...+40°C; цвет синий | руб./шт | 161.15 | 161.15 | 161.15
| 250782 | Ограничитель на DIN-рейку металл (YXD10) | Ограничитель на DIN-рейку (YXD10) | руб./шт | 23.69 | 23.69 | 23.69
| 311071 | Панель монтажная 300х545 для ЩМП-х.6.4 (SQ0905-0404) | Панель монтажная 300х545 для ЩМП-16.6.4 TDM | руб./шт | 2279.52 | 2222.52 | 2165.52
| 311072 | Панель монтажная 300х745 для ЩМП-х.8.4 (SQ0905-0405) | Панель монтажная 300х745 для ЩМП-16.8.4 TDM | руб./шт | 2358.57 | 2299.61 | 2240.64
| 311073 | Панель монтажная 500х545 для ЩМП-х.6.4 (SQ0905-0406) | Панель монтажная 500х545 для ЩМП-16.6.4 TDM | руб./шт | 2889.98 | 2817.73 | 2745.48
| 311074 | Панель монтажная 500х745 для ЩМП-х.8.4 (SQ0905-0407) | Панель монтажная 500х745 для ЩМП-16.8.4 TDM | руб./шт | 3657.74 | 3566.29 | 3474.84
| 311075 | Панель ПН для ЩМП-x.6.4 (SQ0905-0408) | Панель ПН для ЩМП-16.6.4 TDM | руб./шт | 686.49 | 669.35 | 652.2
| 311076 | Панель ПН для ЩМП-x.8.4 (SQ0905-0409) | Панель ПН для ЩМП-16.8.4 TDM | руб./шт | 906.26 | 883.6 | 860.94
| 254876 | ПЗ-1000.200А | Панель заземления вертикальная 19", 1000 мм, нагрузочная способность 200А. | руб./шт | 3840 | 3552 | 3264
| 252058 | ПЗ-19-500.200А | Панель заземления горизонтальная/вертикальная 19", 500 мм, нагрузочная способность 200А. | руб./шт | 2120 | 1960.99 | 1801.98
| 291983 | ПЗ-200.200А | Панель заземления; I-нагр.200А; 9 точек крепления, винт М5; латунь 5х15мм, длина 200мм | руб./шт | 1530 | 1415.25 | 1300.5
| 259815 | ПЗ-СТК | Комплект проводов заземления для стоек/шкафов, универсальный. Включает набор проводов и фиксирующих гаек: Провод заземления 400 мм. сечение 4 кв.мм (кольцевой наконечник-розетка) – 8 шт. Клемма ножевая B6.3-0.8 DIN46342 – 8 шт. Саморез 4.2х9.5 - 8 шт. | руб./компл | 1180 | 1091.51 | 1003.02
| 267755 | ПЗ-ШРН | Комплект проводов заземления для шкафа/стойки , универсальный. Включает набор проводов и фиксирующих гаек: Провод заземления 200 мм. сечение 4 кв.мм. (кольцевой наконечник-розетка) – 2шт. Провод заземления 200 мм. сечение 4 кв.мм. (розетка-розетка) – 1 шт. Клемма ножевая B6.3-0.8 DIN46342 – 3 шт. Саморез 4.2х9.5 -3 шт. | руб./компл | 510 | 471.75 | 433.5
| 249789 | ПЗ-ШТК-М | Комплект проводов заземления для шкафа, универсальный. Включает набор проводов и фиксирующих гаек: Провод заземления 250 мм. сечение 4 кв.мм. (кольцевой наконечник-розетка) –4 шт. Провод заземления 150 мм. сечение 4 кв.мм. (кольцевой наконечник-розетка) – 4 шт. Винт М6х12 - 10 шт. Гайка зубчатая М6 - 10 шт. | руб./компл | 900 | 832.5 | 765
| 267756 | ПЗ-ШТК-С | Комплект проводов заземления для шкафа/стойки, универсальный. Включает набор проводов и фиксирующих гаек: Провод заземления 400 мм. сечение 4 кв.мм. (кольцевой наконечник-розетка) – 8 шт. Клемма ножевая B6.3-0.8 DIN46342 – 8 шт. Саморез 4.2х9.5 -8 шт. | руб./компл | 640 | 592.01 | 544.02
| 311077 | Планка 30х545 для ЩМП-х.6.4 (SQ0905-0410) | Планка 30х545 для ЩМП-16.6.4 TDM | руб./шт | 296.44 | 289.04 | 281.64
| 311078 | Планка 30х745 для ЩМП-х.8.4 (SQ0905-0411) | Планка 30х745 для ЩМП-16.8.4 TDM | руб./шт | 370.52 | 361.27 | 352.02
| 318842 | Проходной зажим CBC.4(Ex)i, синий 4 кв.мм (ZCBI04) | Проходной клеммный зажим, сечение 0,2…4 мм², U-ном. 1000 В, t-раб. -40…+80°С, размеры 52х44х6 мм, цвет синий | руб./шт | 61.8 | 60.66 | 59.52
| 318843 | Проходной зажим CBC.6(Ex)i, синий 6 кв.мм (ZCBI06) | Проходной клеммный зажим, сечение 0,2…6 мм², U-ном. 1000 В, t-раб. -40…+80°С, размеры 52х44х8 мм, цвет синий | руб./шт | 83.64 | 82.08 | 80.52
| 263075 | Проходной зажим CBD.4(Ex)i, синий 4кв.мм (ZCBX24) | Проходной зажим, сечение жилы 4 кв.мм, крепление на Din-рейку типа OMEGA и G, цвет синий | руб./шт | 105.1 | 103.13 | 101.16
| 216779 | Торцевой изолятор CBC.2-10/PTGR серый на СВС2- 10 (ZCB061GR) | Проходной зажим для проводом до 10 кв.мм, цвет серый | руб./шт | 37.62 | 36.93 | 36.24
| 276697 | Торцевой изолятор DBC/PTGR серый для DBC.2 (ZDB101GR) | Торцевой изолятор для DBC.2, цвет серый | руб./шт | 61.48 | 60.32 | 59.16
| 261808 | Торцевой упор BT/3 (ZBT003) | Торцевой упор на Din-рейку типа OMEGA 3, толщина 8 мм, материал полиамид | руб./шт | 70.73 | 69.42 | 68.1
| 216780 | Торцевой упор BTO (ZBT007) | Торцевой упор на Din-рейку типа OMEGA 3, толщина 8 мм, материал полиамид | руб./шт | 70.73 | 69.42 | 68.1
| 311079 | Уголок вертикальный 1560 для ЩМП-16.х.х (SQ0905-0412) | Уголок вертикальный 1560 для ЩМП-16.х.х TDM | руб./шт | 937.94 | 914.5 | 891.06
| 311080 | Уголок вертикальный 1760 для ЩМП-18.х.х (SQ0905-0413) | Уголок вертикальный 1760 для ЩМП-18.х.х TDM | руб./шт | 955.71 | 931.82 | 907.92
| 314718 | Усиленный клеммный блок (2х12 мод.) с крепежом (87312) | Усиленный клеммный блок в комплекте с крепежом; 24 полюса, U-ном.400 В; ширина ячейки 9 мм; t-раб.-60...+80°С, 231.8х15 мм | руб./шт | 1271.55 | 1247.84 | 1224.12
| 311081 | Цоколь для ЩМП-х.6.4 (SQ0905-0414) | Цоколь для ЩМП-х.6.4 TDM | руб./шт | 3548.15 | 3459.45 | 3370.74
| 311082 | Цоколь для ЩМП-х.8.4 (SQ0905-0415) | Цоколь для ЩМП-х.8.4 TDM | руб./шт | 4083.51 | 3981.44 | 3879.36
| 240768 | Шина (кросс-модуль) ШНК 2х15 L+PEN (YND10-2-15-125) | Шина на DIN-рейку в корпусе (кросс-модуль) L+PEN, сечение подкл.кабеля 10/25 кв.мм, 15 контактов, I-нагр. 125 А, t-раб. -25 ... +45 °С, габ.размеры 51х45х132 мм, материал латунь, цвет изолятора серый | руб./шт | 809.69 | 809.69 | 809.69
| 263318 | Шина (кросс-модуль) ШНК 4х7 3L+PEN (YND10-4-07-100) | Шина на DIN-рейку в корпусе (кросс-модуль) L+PEN, сечение подкл.кабеля 10/25 кв.мм, 4х7 контактов, I-нагр. 100 А, t-раб. -25 ... +45 °С, габ.размеры 50х87х50 мм, материал латунь, цвет изолятора серый | руб./шт | 836.26 | 836.26 | 836.26
| 280779 | Шина L "фаза" ШНИ-6х9-10-К-Ср (YNN10-69-10KD-K02) | Шина L "фаза" на корпусном изоляторе на DIN-рейку, сечение шины 6х9 мм, 10 контактов, In 100 А, 75х31х13.5 мм, материал латунь, t-раб. -40 ... +50 °С, цвет изолятора серый | руб./шт | 156.68 | 156.68 | 156.68
| 303520 | Шина L "фаза" ШНИ-6х9-8-К-Ср (YNN10-69-8KD-K02) | Шина L "фаза" на корпусном изоляторе на DIN-рейку, сечение шины 6х9 мм, 8 контактов, In 100 А, 62х31х13.5 мм, материал латунь, t-раб. -40 ... +50 °С, цвет изолятора серый | руб./шт | 147.45 | 147.45 | 147.45
| 254379 | Шина N "ноль" ШНИ-6х9-10-Д-С (YNN10-69-10D-K07) | Шина N "ноль" на DIN-изоляторе, сечение шины 6х9 мм, 10 контактов, In 100 А, 88,5х42х12 мм, материал латунь, t-раб. -40 ... +50 °С, цвет изолятора синий | руб./шт | 136.07 | 136.07 | 136.07
| 270949 | Шина N "ноль" ШНИ-6х9-12-Д-С (YNN10-69-12D-K07) | Шина N "ноль" на DIN-изоляторе, сечение шины 6х9 мм, 12 контактов, In 100 А, 88,5х42х12 мм, материал латунь, t-раб. -40 ... +50 °С, цвет изолятора синий | руб./шт | 141.18 | 141.18 | 141.18
| 266297 | Шина N "ноль" ШНИ-6х9-12-С-С (YNN10-69-12P-K07) | Шина N "ноль" на DIN-изоляторе типа "стойка", сечение шины 6х9 мм, 12 контактов, I-нагр. 100 А, t-раб. -40 ... +50 °С, габ.размеры 29.6х22.5х85 мм, материал латунь, цвет изолятора синий | руб./шт | 165.78 | 165.78 | 165.78
| 266439 | Шина N "ноль" ШНИ-6х9-14-Д-С (YNN10-69-14D-K07) | Шина N "ноль" на DIN-изоляторе, сечение шины 6х9 мм, 14 контактов, In 100 А, 88,5х42х12 мм, материал латунь, t-раб. -40 ... +50 °С, цвет изолятора синий | руб./шт | 172.08 | 172.08 | 172.08
| 280449 | Шина N "ноль" ШНИ-6х9-20-Д-С (YNN10-69-20D-K07) | Шина N "ноль" на DIN-изоляторе, сечение шины 6х9 мм, 12 контактов, I-нагр. 100 А, t-раб. -40 ... +50 °С, габ.размеры 42х88,5х142 мм, материал латунь, цвет изолятора синий | руб./шт | 237.51 | 237.51 | 237.51
| 270948 | Шина N "ноль" ШНИ-6х9-6-Д-С (YNN10-69-6D-K07) | Шина N "ноль" на DIN-изоляторе, сечение шины 6х9 мм, 6 контактов, In 100 А, 88,5х42х12 мм, материал латунь, t-раб. -40 ... +50 °С, цвет изолятора синий | руб./шт | 102.89 | 102.89 | 102.89
| 251116 | Шина N "ноль" ШНИ-6х9-8-Д-С (YNN10-69-8D-K07) | Шина N "ноль" на DIN-изоляторе, сечение шины 6х9 мм, 8 контактов, In 100 А, 88,5х42х12 мм, материал латунь, t-раб. -40 ... +50 °С, цвет изолятора синий | руб./шт | 115.4 | 115.4 | 115.4
| 270946 | Шина N "ноль" ШНИ-6х9-8-К-С (YNN10-69-8KD-K07) | Шина N "ноль" в корпусном изоляторе на DIN-рейку, 8 контактов, 31х62х14 мм, материал латунь, t-раб. -40 ... +50 °С, цвет синий | руб./шт | 150.74 | 150.74 | 150.74
| 250063 | Шина N "ноль" ШНИ-6х9-8-У1-С (YNN10-69-8C1-K07) | Шина N "ноль" на одном угловом изоляторе, сечение шины 6х9 мм, 8 контактов, I-нагр. 100 А, t-раб. -40 ... +50 °С, габ.размеры 26,3х29х64 мм, материал латунь, цвет изолятора синий | руб./шт | 106.82 | 106.82 | 106.82
| 254065 | Шина N "ноль" ШНИ-8х12-10-Д-С (YNN10-812-10D-K07) | Шина N "ноль" на DIN-изоляторе, сечение шины 6х9 мм, 10 контактов, In 100 А, 88,5х42х12 мм, материал латунь, t-раб. -40 ... +50 °С, цвет изолятора синий | руб./шт | 333.92 | 333.92 | 333.92
| 254378 | Шина PE "земля" ШНИ-6х9-10-Д-Ж (YNN10-69-10D-K05) | Шина PE "земля" в корпусном изоляторе на DIN-рейку, 10 контактов, I-нагр. 100 А, t-раб. -40 ... +50 °С, габ.размеры 88.5х42х77 мм, материал латунь, цвет желтый | руб./шт | 171.9 | 171.9 | 171.9
| 270947 | Шина PE "земля" ШНИ-6х9-10-К-З (YNN10-69-10KD-K06) | Шина PE "земля" в корпусном изоляторе на DIN-рейку, 10 контактов, 31х62х14 мм, материал латунь, t-раб. -40 ... +50 °С, цвет зелёный | руб./шт | 165.62 | 165.62 | 165.62
| 301515 | Шина PE "земля" ШНИ-6х9-12-Д-Ж (YNN10-69-12D-K05) | Шина PE "земля" в корпусном изоляторе на DIN-рейку, 12 контактов, I-нагр. 100 А, t-раб. -40 ... +50 °С, габ.размеры 88,5х42х90 мм, материал латунь, цвет желтый | руб./шт | 184.89 | 184.89 | 184.89
| 280917 | Шина PE "земля" ШНИ-6х9-12-К-З (YNN10-69-12KD-K06) | Шина PE "земля" в корпусе изолированном на DIN-рейку, 12 контактов, I-нагр. 100 А, t-раб. -40 ... +50 °С, габ.размеры 13,5х31х88 мм, материал латунь, цвет зеленый | руб./шт | 194.66 | 194.66 | 194.66
| 280450 | Шина PE "земля" ШНИ-6х9-20-Д-Ж (YNN10-69-20D-K05) | Шина PE "земля" в корпусе изолированном на DIN-рейку, 20 контактов, I-нагр. 100 А, t-раб. -40 ... +50 °С, габ.размеры 12х42х88,5 мм, материал латунь, цвет желтый | руб./шт | 265.67 | 265.67 | 265.67
| 265548 | Шина PE "земля" ШНИ-6х9-8-К-З (YNN10-69-8KD-K06) | Шина PE "земля" в корпусном изоляторе на DIN-рейку, 8 контактов, 31х62х14 мм, материал латунь, t-раб. -40 ... +50 °С, цвет зелёный | руб./шт | 150.53 | 150.53 | 150.53
| 254066 | Шина PE "земля" ШНИ-8х12-10-Д-Ж (YNN10-812-10D-K05) | Шина PE "земля" на DIN-изоляторе, сечение шины 8х12 мм, 10 контактов, In 125 А, 88,5х45,4х12 мм, материал латунь, t-раб. -40... +50°C, цвет изолятора желтый | руб./шт | 296.12 | 296.12 | 296.12
| 275649 | Шина PE "земля" ШНИ-8х12-10-У2-Ж (YNN10-812-10C2-K05) | Шина PE "земля" на одном угловом изоляторе, сечение шины 8х12 мм, 10 контактов, I-нагр. 125 А, t-раб. -40 ... +50 °С, габ.размеры 15х29.3х96 мм, материал латунь, цвет изолятора желтый | руб./шт | 283.27 | 283.27 | 283.27
| 286708 | Шина PE "земля" ШНИ-8х12-4-Д-Ж (YNN10-812-4D-K05) | Шина PE "земля" на DIN-изоляторе, сечение шины 8х12 мм, 4 контакта, I-ном. 125 А, t-раб. -40... +50°C, 88,5х45,4х12 мм, материал латунь, цвет изолятора желтый | руб./шт | 165.51 | 165.51 | 165.51
| 275648 | Шина PE "земля" ШНИ-8х12-4-У2-Ж жёлтый (YNN10-812-4C2-K05) | Шина PE "земля" на двух угловых изоляторах, сечение шины 8х12 мм, 4 контакта, In 125 А, 88х45х12 мм, материал латунь, t-раб. -40... +50°C, цвет изолятора желтый | руб./шт | 217.17 | 217.17 | 217.17
| 275741 | Шина PE "земля" ШНИ-8х12-6-КС-Ж (YNN10-812-6DP-K05) | Шина PE "земля" на DIN-изоляторе, сечение шины 8х12 мм, 6 контактов, In 125 А, 78х34,5х25 мм, материал латунь, t-раб. -40... +50°C, цвет изолятора желтый | руб./шт | 193.27 | 193.27 | 193.27
| 249955 | Шина PEN "земля-ноль" 6х9мм 10/2 (YNN11-10-100) | Шина PEN "земля-ноль" без изолятора на DIN-рейку, 10 контактов, 78х6х9 мм, материал латунь, t-раб. -40 ... +50 °С | руб./шт | 154.76 | 154.76 | 154.76
| 296027 | Шина PEN "земля-ноль" 6х9мм 12/2 (YNN11-12-100) | Шина PEN "земля-ноль" без изолятора, 12 контактов, неизолированные отверстия под крепление по краям, сечение шины 6х9 мм, I-нагр. 100 А, t-раб. -40 ... +50 °С, габ.размеры 6х9х90 мм, материал латунь. | руб./шт | 176.6 | 176.6 | 176.6
| 266360 | Шина PEN "земля-ноль" 6х9мм 14/2 (YNN11-14-100) | Шина PEN "земля-ноль" без изолятора на DIN-рейку, 14 контактов, 102х6х9 мм, материал латунь, t-раб. -40 ... +50 °С | руб./шт | 202.79 | 202.79 | 202.79
| 262785 | Шина PEN "земля-ноль" 6х9мм 8/2 (YNN11-08-100) | Шина PEN "земля-ноль" без изолятора на DIN-рейку, 8 контактов, 66х6х9 мм, материал латунь, t-раб. -40 ... +50 °С | руб./шт | 106.17 | 106.17 | 106.17
| 292800 | Шина PEN "земля-ноль" 8х12мм 8/2 (YNN21-08-100) | Шина PEN "земля-ноль" без изолятора, 8 контактов, неизолированные отверстия под крепление по краям, сечение шины 8х12 мм, I-нагр. 125 А, t-раб. -40 ... +50 °С, габ.размеры 12х8х77 мм, материал латунь | руб./шт | 277.67 | 277.67 | 277.67
| 239063 | Шина соединительная типа PIN (штырь) 1Р 63А (1м) (YNS21-1-063) | Шина соединительная типа PIN (штырь) медная в пласт.изолирующем корпусе, 1 полюс., 53 подкл. устройства (штыря), U-ном. 230/400 В, I-ном. 63А, t-раб.-45... +40°С, габ.размеры 13.9х15.5х1000 мм, материал медь | руб./шт | 613.49 | 613.49 | 613.49
| 276734 | Шина соединительная типа PIN 1Р 63А (YNS21-1-063-22-12) | Шина соединительная типа PIN медная, 1Р, 12 штырей, I-ном.63А, t-раб.-45... +40°С, 240х50х40 мм | руб./шт | 173.32 | 173.32 | 173.32
| 263839 | ШНК 2х7 L+PEN (YND10-2-07-100) | Шина L+PEN в корпусе (кросс-модуль) на DIN-рейку, 7 вводов, количество шин - 2 шт, 65х45х51 мм, материал латунь, t-раб. -25 ... +40 °С | руб./шт | 458.09 | 458.09 | 458.09
| 319313 | CGB-IN-1U-20-19 (11134c) | Медная шина заземления с изоляторами, 20 точек подключения, 19", 20х483х4 мм. | руб./шт | 2169.99 | 2097.5 | 2025
| 319314 | CGB-IN-1U-11-19 (11142c) | Медная шина заземления, 11 точек подключения, 19", 25х483х3 мм. | руб./шт | 2059.98 | 1993.02 | 1926.06
| 319509 | Кабельный ввод FL13, 10 отверстий (R5HTB10) | Кабельный ввод, пластик V0 UL94, IP55, tраб +130...-40°С, 10 отверстий, светло-серый. | руб./шт | 2544.46 | 2496.98 | 2449.5
| 249792 | WB 8 (4шт) | Скобы для крепления корпуса вертикально или горизонтально на стене. | руб./компл | 520 | 494 | 468
| 284596 | EK 6 (10компл) | Комплект заземления М6. Комплектность: болт, 2 шайбы, контактная шайба, пружинная шайба и знак заземления. | руб./уп | 770 | 731.5 | 693
| 285338 | WB 8 S (4шт) | Скобы для крепления корпуса вертикально или горизонтально на стене из нержавеющей стали. | руб./компл | 1779 | 1690.05 | 1601.1
| 301582 | ZA 60.00 v.2 (2шт) | Боковые элементы цоколя; IP20, 100х600 мм. RAL7021 | руб./компл | 5490 | 5215.5 | 4941
| 301583 | ZA 00.40 v.2 (2шт) | Боковые элементы цоколя; IP20, 100х400х400 мм. RAL7021 | руб./компл | 1550 | 1472.5 | 1395
| 302442 | B 5.35 DR (20шт) | Держатель DIN-реек под углом 30°. | руб./компл | 3320 | 3154 | 2988
| 307526 | PK 42.08 P (2шт) | Панель кабельного ввода; IP55, 422х75 мм | руб./компл | 1890 | 1795.5 | 1701
| 307527 | CL 12 (25шт) | Зажим кабельный; сечение кабеля 2.5...16 мм.кв. | руб./компл | 4620 | 4389 | 4158
| 307528 | CL 18 (25шт) | Зажим кабельный; сечение кабеля 12...18 мм.кв. | руб./компл | 4140 | 3933 | 3726
| 307529 | CL 22 (25шт) | Зажим кабельный; сечение кабеля 18…22 мм.кв. | руб./компл | 5110 | 4854.5 | 4599
| 307530 | ZA 120.00 H v.2 (2шт) | Боковые элементы цоколя; IP20, 200х1200 мм. RAL7021 | руб./компл | 9150 | 8692.5 | 8235
| 307531 | ZA 00.60 H v.2 (2шт) | Боковые элементы цоколя; IP20, 200х600х600 мм. RAL7021 | руб./компл | 2590 | 2460.5 | 2331
| 307533 | GK 21.3 (25шт) | Ввод кабельный мембранный; 3 ввода, диаметр кабеля 21 мм; IP55 | руб./компл | 9350 | 8882.5 | 8415
| 307534 | GK 47.1 (25шт) | Ввод кабельный мембранный; 1 ввод, диаметр кабеля 47 мм; IP55 | руб./компл | 9260 | 8797 | 8334
| 307535 | S 5.11 (100шт) | Винт самонарезающий 4.9х11 мм | руб./компл | 1320 | 1254 | 1188
| 307536 | LE 12 (4шт) | Рым-болт М12 | руб./компл | 1160 | 1102 | 1044
| 307539 | FA 20.230 Fd | Вентилятор фильтрующий; серия D; U-раб.230 В; 325х325х161 мм | руб./шт | 8690 | 8255.5 | 7821
| 311085 | TB 2,5 (50шт) | Клемма винтовая универсальная; сечение 0,25…2.5 кв.мм, U-номин. 24/32 В, цвет серый, монтаж на DIN-рейку. | руб./компл | 2300 | 2185 | 2070
| 323286 | FA 15.230 Fd | Вентилятор фильтрующий; серия D; U-раб.230 В; 250х250х121 мм | руб./шт | 5180 | 4921 | 4662
| 323287 | FF 15 D | Решётка с фильтром; серия D; U-раб.230 В; IP54, 250х250 мм | руб./шт | 1710 | 1624.5 | 1539
| 323290 | PK 62.08 P (2шт) | Панель кабельного ввода; IP55, 622х75 мм | руб./компл | 2300 | 2185 | 2070
| 323291 | SW 01 | Выключатель концевой; IP67 | руб./шт | 2650 | 2517.5 | 2385
| 323293 | ZA 00.60 v.2 (2шт) | Боковые элементы цоколя; IP20, 100х600х600 мм. RAL7021 | руб./компл | 1900 | 1805 | 1710
| 325076 | CK 05.16 (15шт) | Зажим шинный; сечение кабеля 2.5...16 мм.кв. | руб./компл | 1860 | 1767 | 1674
| 325078 | BI 1.45 N | Шина зануления медная 15 x 5 мм, длина 450 мм; 20 точек с винтами резьбовыдавливающими М5; 2 подключения заземления 25 мм²; I-нагр.200 А | руб./компл | 3030 | 2878.5 | 2727
| 325079 | EK 8 (10компл) | Комплект заземления М8. Комплектность: болт, 2 шайбы, контактная шайба, пружинная шайба и знак заземления. | руб./уп | 920 | 874 | 828
| 325080 | MG 60.03 (8шт) | Рейка монтажная; 24х600 мм | руб./компл | 4000 | 3800 | 3600
| 325081 | MG 60.06 (4шт) | Рейка монтажная; 1 уровень монтажа; 49х600х600 мм | руб./компл | 2620 | 2489 | 2358
| 325082 | MG 60.09 (4шт) | Рейка монтажная; 1 уровень монтажа; 74х600х600 мм | руб./компл | 2980 | 2831 | 2682
| 325084 | B 8 MG (6шт) | Держатель монтажной траверсы; вертикально, горизонтально и под углом 45⁰. | руб./компл | 3970 | 3771.5 | 3573
| 325085 | B 6 DR (10шт) | Держатель DIN-рейки на модульной раме напольного или настенного шкафа. | руб./компл | 1760 | 1672 | 1584
| 325086 | PL 09 (4шт) | Заглушка пластиковая; IP66, 9.3х11 мм | руб./компл | 120 | 114 | 108
| 325087 | BI 1.45 E | Шина заземления медная 15 x 5 мм, длина 450 мм; 20 точек с винтами резьбовыдавливающими М5; 2 подключения заземления 25 мм²; I-нагр.200 А. | руб./компл | 3380 | 3211 | 3042
| 325088 | IK 01 | Соединительный комплект для объединения двух рам напольных распределительных шкафов сбоку или сзади | руб./компл | 1840 | 1748 | 1656
| 325089 | MG 40.04 CL (4шт) | Траверса монтажная; 400х400 мм | руб./компл | 1810 | 1719.5 | 1629
| 325090 | MG 60.04 CL (4шт) | Траверса монтажная; 600х600 мм | руб./компл | 2450 | 2327.5 | 2205
| 325091 | MG 60.09 L v.2 (4шт) | Рейка монтажная; 2 уровня монтажа; 74х600х600 мм | руб./компл | 4620 | 4389 | 4158
| 325092 | MG 80.04 CL (4шт) | Траверса монтажная; 800х800 мм | руб./компл | 3190 | 3030.5 | 2871
| 325093 | MG 30 E (4шт) | Рейка монтажная распорная для шкафов глубиной 210...300 мм; 30х187 мм | руб./компл | 2770 | 2631.5 | 2493
| 325094 | MG 50 E (4шт) | Рейка монтажная распорная для шкафов глубиной 400...500 мм; 30х187 мм | руб./компл | 3430 | 3258.5 | 3087
| 325095 | MG 80.06 (4шт) | Рейка монтажная; 1 уровень монтажа; 49х800х800 мм | руб./компл | 3190 | 3030.5 | 2871
| 325096 | SP 180.40 (2шт) | Панель боковая; IP55, 1800х400х мм. RAL7035 | руб./компл | 11250 | 10687.5 | 10125
| 325097 | SP 180.60 (2шт) | Панель боковая; IP55, 1800х600х мм. RAL7035 | руб./компл | 13970 | 13271.5 | 12573
| 325098 | SP 200.40 (2шт) | Панель боковая; IP55, 2000х400х мм. RAL7035 | руб./компл | 10860 | 10317 | 9774
| 325099 | SP 200.60 (2шт) | Панель боковая; IP55, 2000х600х мм. RAL7035 | руб./компл | 14440 | 13718 | 12996
| 325100 | WB 8 B (4шт) | Скобы для крепления корпуса вертикально или горизонтально на стене. | руб./компл | 800 | 760 | 720
| 325101 | PK 32.08 P (2шт) | Панель кабельного ввода; IP55, 322х75 мм | руб./компл | 1690 | 1605.5 | 1521
| 325102 | MG 80.06 L v.2 (4шт) | Рейка монтажная; 2 уровня монтажа; 49х800х800 мм | руб./компл | 5310 | 5044.5 | 4779
| 325103 | MG 80.09 L v.2 (4шт) | Рейка монтажная; 2 уровня монтажа; 74х800х800 мм | руб./компл | 5270 | 5006.5 | 4743
| 325104 | MG 60.06 L v.2 (4шт) | Рейка монтажная; 2 уровня монтажа; 49х600х600 мм | руб./компл | 4810 | 4569.5 | 4329
| 325105 | SP 200.80 (2шт) | Панель боковая; IP55, 2000х800х мм. RAL7035 | руб./компл | 17650 | 16767.5 | 15885
| 325106 | ZA 00.40 H v.2 (2шт) | Боковые элементы цоколя; IP20, 200х400х400 мм. RAL7021 | руб./компл | 2160 | 2052 | 1944
| 325107 | IK 01 ZA v.2 | Соединительный комплект для соединения цоколей напольных распределительных шкафов | руб./компл | 180 | 171 | 162
| 325108 | ZA 80.00 v.2 (2шт) | Боковые элементы цоколя; IP20, 100х800 мм. RAL7021 | руб./компл | 5860 | 5567 | 5274
| 325109 | ZA 120.00 v.2 (2шт) | Боковые элементы цоколя; IP20, 100х1200 мм. RAL7021 | руб./компл | 6650 | 6317.5 | 5985
| 325110 | ZA 60.00 H v.2 (2шт) | Боковые элементы цоколя; IP20, 200х600 мм. RAL7021 | руб./компл | 7590 | 7210.5 | 6831
| 325111 | ZA 80.00 H v.2 (2шт) | Боковые элементы цоколя; IP20, 200х800 мм. RAL7021 | руб./компл | 8140 | 7733 | 7326
| 325112 | LA 5 LED M | Светильник светодиодный с магнитным креплением; 40xLED, 120°, 6500 K, 290 lm; P-свет.5 Вт, U-пит.100...240 В; t-раб.-30...+60°С, 351х34х32 мм | руб./шт | 3180 | 3021 | 2862
| 325113 | MG 80 EMC | Рейка кабельная с контактом ЭМС; 800 мм | руб./шт | 1880 | 1786 | 1692
| 325114 | FF 08 D | Решётка с фильтром; серия D; U-раб.230 В; IP54, 105х105 мм | руб./шт | 1020 | 969 | 918
| 325115 | FF 12 D | Решётка с фильтром; серия D; U-раб.230 В; IP54, 150х150 мм | руб./шт | 1220 | 1159 | 1098
| 325116 | FF 13 D | Решётка с фильтром; серия D; U-раб.230 В; IP54, 204х204 мм | руб./шт | 1450 | 1377.5 | 1305
| 325117 | FF 20 D | Решётка с фильтром; серия D; U-раб.230 В; IP54, 325х325 мм | руб./шт | 2030 | 1928.5 | 1827
| 325118 | MP 200.80 | Панель монтажная для шкафов MPS; 2000х800 мм | руб./шт | 12440 | 11818 | 11196
| 325119 | RV 38.38 | Панель вентиляторная для распределительных шкафов типа MPx; 500 м.куб/ч, U-пит.230 В; IP44, t-раб.-10...+50°С, 120х380х380 мм | руб./шт | 7790 | 7400.5 | 7011
| 325121 | D 200.60 | Дверь для шкафа MPx; одиночная; IP55, 2000х600 мм. RAL7035 | руб./шт | 21550 | 20472.5 | 19395
| 325122 | D 200.80 | Дверь для шкафа MPx; одиночная; IP55, 2000х800 мм. RAL7035 | руб./шт | 25000 | 23750 | 22500
| 325123 | BP 200.60 | Панель задняя для шкафов MPx; IP55, 2000х600 мм. RAL7035 | руб./шт | 10770 | 10231.5 | 9693
| 325124 | BP 200.80 | Панель задняя для шкафов MPx; IP55, 2000х800 мм. RAL7035 | руб./шт | 13410 | 12739.5 | 12069
| 325125 | FA 08.230 Fd | Вентилятор фильтрующий; серия D; U-раб.230 В; 105х105х67 мм | руб./шт | 2350 | 2232.5 | 2115
| 325126 | FA 12.230 FD | Вентилятор фильтрующий; серия D; U-раб.230 В; 150х150х71 мм | руб./шт | 2470 | 2346.5 | 2223
| 325127 | FA 13.230 Fd | Вентилятор фильтрующий; серия D; U-раб.230 В; 204х204х98 мм | руб./шт | 4230 | 4018.5 | 3807
| 325128 | DP 40 P | Карман для документации пластиковый; 22х23.5х3 мм | руб./шт | 750 | 712.5 | 675
| 325129 | SD | Ограничитель дверной Монтируется к раме двери и к раме напольного распределительного шкафа. | руб./шт | 810 | 769.5 | 729
| 325491 | Клемма проходная, винтовой зажим, 4 кв.мм, синяя (TUR-4-BU) | Клемма проходная; винтовой зажим; 2 точки подключения; сечение 0,14…4 мм²; U-ном. 1000 В; I-ном. 32 А; I-макс. 41 А; t-раб. -40…+105°С; габ.размеры 47,5х47,7х6,2 мм; цвет синий | руб./шт | 61.8 | 60.66 | 59.52
| 325639 | Клемма проходная, винтовой зажим, 2.5 кв.мм, серая (TUR-2.5) | Клемма проходная; винтовой зажим; 2 точки подключения; сечение 0,25…2,5 мм²; U-ном. 1000 В; I-ном. 24 А; I-макс. 36 А; t-раб. -40…+105°С; габ.размеры 47,5х47,7х5,2 мм; цвет серый | руб./шт | 48.49 | 47.59 | 46.68
| 325640 | Клемма проходная, винтовой зажим, 2.5 кв.мм, синяя (TUR-2.5-BU) | Клемма проходная; винтовой зажим; 2 точки подключения; сечение 0,25…2,5 мм²; U-ном. 1000 В; I-ном. 24 А; I-макс. 36 А; t-раб. -40…+105°С; габ.размеры 47,5х47,7х5,2 мм; цвет синий | руб./шт | 52.06 | 51.08 | 50.1
| 325641 | Клемма проходная, винтовой зажим, 4 кв.мм, серая (TUR-4) | Клемма проходная; винтовой зажим; 2 точки подключения; сечение 0,14…4 мм²; U-ном. 1000 В; I-ном. 32 А; I-макс. 41 А; t-раб. -40…+105°С; габ.размеры 47,5х47,7х6,2 мм; цвет серый | руб./шт | 52.6 | 51.62 | 50.64
| 325642 | Клемма проходная, винтовой зажим, 6 кв.мм, серая (TUR-6) | Клемма проходная; винтовой зажим; 2 точки подключения; сечение 0,2…6 мм²; U-ном. 1000 В; I-ном. 41 А; I-макс. 57 А; t-раб. -40…+105°С; габ.размеры 47,5х47,7х8,2 мм; цвет серый | руб./шт | 73.76 | 72.4 | 71.04
| 325643 | Клемма проходная, винтовой зажим, 6 кв.мм, синяя (TUR-6-BU) | Клемма проходная; винтовой зажим; 2 точки подключения; сечение 0,2…6 мм²; U-ном. 1000 В; I-ном. 41 А; I-макс. 57 А; t-раб. -40…+105°С; габ.размеры 47,5х47,7х8,2 мм; цвет синий | руб./шт | 83.64 | 82.08 | 80.52
| 325644 | Клемма проходная, винтовой зажим, 10 кв.мм, серая (TUR-10) | Клемма проходная; винтовой зажим; 2 точки подключения; сечение 0,5…10 мм²; U-ном. 1000 В; I-ном. 57 А; I-макс. 76 А; t-раб. -40…+105°С; габ.размеры 47,5×47,7×10,2 мм; цвет серый | руб./шт | 102.07 | 100.18 | 98.28
| 325645 | Клемма проходная, винтовой зажим, 10 кв.мм, синяя (TUR-10-BU) | Клемма проходная; винтовой зажим; 2 точки подключения; сечение 0,5…10 мм²; U-ном. 1000 В; I-ном. 57 А; I-макс. 76 А; t-раб. -40…+105°С; габ.размеры 47,5×47,7×10,2 мм; цвет синий | руб./шт | 115.45 | 113.32 | 111.18
| 325646 | Клемма проходная, винтовой зажим, 16 кв.мм, серая (TUR-16) | Клемма проходная; винтовой зажим; 2 точки подключения; сечение 1,5…16 мм²; U-ном. 1000 В; I-ном. 76 А; I-макс. 101 А; t-раб. -40…+105°С; габ.размеры 55×55,7×12 мм; цвет серый | руб./шт | 149.65 | 146.86 | 144.06
| 325647 | Клемма проходная, винтовой зажим, 16 кв.мм, синяя (TUR-16-BU) | Клемма проходная; винтовой зажим; 2 точки подключения; сечение 1,5…16 мм²; U-ном. 1000 В; I-ном. 76 А; I-макс. 101 А; t-раб. -40…+105°С; габ.размеры 55×55,7×12 мм; цвет синий | руб./шт | 172.27 | 169.06 | 165.84
| 325648 | Клемма двухуровневая, винтовой зажим, 4 кв.мм, серая (TTURB-4) | Клемма двухуровневая; винтовой зажим; 4 точки подключения; сечение 0,2…4 мм²; U-ном. 1000 В; I-ном. 32 А; I-макс. 36 А; t-раб. -40…+105°С; габ.размеры 66x73,5x6,2 мм; цвет серый | руб./шт | 221.96 | 217.81 | 213.66
| 325649 | Клемма двухуровневая, винтовой зажим, 2.5 кв.мм, серая (KRUKB-3) | Клемма двухуровневая; винтовой зажим; 4 точки подключения; сечение 0,2…2,5 мм²; U-ном. 500 В; I-ном. 24 А; I-макс. 32 А; t-раб. -40…+105°С; габ.размеры 62х67х5,2 мм; цвет серый | руб./шт | 259.27 | 254.44 | 249.6
| 325650 | Клемма двухуровневая, винтовой зажим, 2.5 кв.мм, синяя (KRUKB-3-BU) | Клемма двухуровневая; винтовой зажим; 4 точки подключения; сечение 0,2…2,5 мм²; U-ном. 500 В; I-ном. 24 А; I-макс. 32 А; t-раб. -40…+105°С; габ.размеры 62х67х5,2 мм; цвет синий | руб./шт | 196.37 | 192.72 | 189.06
| 325651 | Клемма двухуровневая, винтовой зажим, 4 кв.мм, серая (KRUKB-5) | Клемма двухуровневая; винтовой зажим; 4 точки подключения; сечение 0,2…4 мм²; U-ном. 500 В; I-ном. 32 А; I-макс. 32 А; t-раб. -40…+105°С; габ.размеры 62х67х6,2 мм; цвет серый | руб./шт | 311.84 | 306.04 | 300.24
| 325652 | Клемма двухуровневая, винтовой зажим, 2.5 кв.мм, серая (KRUK-3-PV) | Клемма двухуровневая; винтовой зажим; 4 точки подключения; уровни соединены перемычкой; сечение 0,2…2,5 мм²; U-ном. 1000 В; I-ном. 24 А; I-макс. 24 А; t-раб. -40…+105°С; габ.размеры 62х56х5,2 мм; цвет серый | руб./шт | 359.39 | 352.68 | 345.96
| 325653 | Клемма трехуровневая, винтовой зажим, 2.5 кв.мм, серая (DKIDR-1.5) | Клемма трехуровневая; винтовой зажим; 6 точек подключения; уровни соединены перемычкой; сечение 0,14…2,5 мм²; U-ном. 1000 В; I-ном. 24 А; I-ном. 30 А; t-раб. -40…+105°С; габ.размеры 54,5x72,5x6,2 мм; цвет серый | руб./шт | 426.4 | 418.43 | 410.46
| 325654 | Клемма для предохранителя, 4 кв.мм, серая (TUR-4-HESILED24) | Клемма для предохранителя; винтовой зажим; 2 точки подключения; индикация 24В; сечение 0,14…4 мм²; U-ном. 12-30 В; I-ном. 6,3 А; I-макс. 6,3 А; t-раб. -40…+105°С; габ.размеры 73х57,8х8,2 мм; цвет серый | руб./шт | 1320.93 | 1296.29 | 1271.64
| 325655 | Клемма для предохранителя, 4 кв.мм, серая (TUR-4-HESILED250) | Клемма для предохранителя; винтовой зажим; 2 точки подключения; индикация 250В; сечение 0,14…4 мм²; U-ном. 110-250 В; I-ном. 6,3 А; I-макс. 6,3 А; t-раб. -40…+105°С; габ.размеры 73х57,8х8,2 мм; цвет серый | руб./шт | 1144.29 | 1122.95 | 1101.6
| 325656 | Клемма расцепительная, 4 кв.мм, серая (TUR-4-MT) | Клемма расцепительная; винтовой зажим; 2 точки подключения; индикация 250В; сечение 0,14…4 мм²; U-ном. 500 В; I-ном. 20 А; I-ном. 20 А; t-раб. -40…+105°С; габ.размеры 49,1x57,8x6,2 мм; цвет серый | руб./шт | 454.7 | 446.23 | 437.76
| 325657 | Клемма измерительная, 6 кв.мм, серая (TUR-6-RTK-S) | Клемма измерительная; винтовой зажим; 2 точки подключения; индикация 250В; сечение 0,5…6 мм²; U-ном. 1000 В; I-ном. 57 А; t-раб. -40…+105°С; габ.размеры 51,5x72x8,2 мм; цвет серый | руб./шт | 465.33 | 456.65 | 447.96
| 325658 | Клемма заземления, винтовой зажим, 2.5 кв.мм (TUR-2.5-PE) | Клемма заземления, винтовой зажим; сечение 0,14…2,5 мм²; U-ном. 1000 В; t-раб. -40…+105°С; габ.размеры 47,5х47,7х5,2 мм; цвет желто-зеленый | руб./шт | 219.45 | 215.36 | 211.26
| 325659 | Клемма заземления, винтовой зажим, 4 кв.мм (TUR-4-PE) | Клемма заземления, винтовой зажим; сечение 0,14…4 мм²; U-ном. 1000 В; t-раб. -40…+105°С; габ.размеры 47,5х47,7х6,2 мм; цвет желто-зеленый | руб./шт | 173.39 | 170.16 | 166.92
| 325660 | Клемма заземления, винтовой зажим, 6 кв.мм (TUR-6-PE) | Клемма заземления, винтовой зажим; сечение 0,2…6 мм²; U-ном. 1000 В; t-раб. -40…+105°С; габ.размеры 47,5х47,7х8,2 мм; цвет желто-зеленый | руб./шт | 211.79 | 207.84 | 203.88
| 325661 | Клемма проходная, зажим push-in, 2 точки подключения, 2.5 кв.мм, серая (VPR-2.5-GY) | Клемма проходная, зажим push-in; 2 точки подключения; сечение 0,14…2,5 мм²; U-ном. 800 В; I-ном. 24 А; t-раб. -40…+105°С; габ.размеры 36,9х48,7х5,2 мм; цвет серый | руб./шт | 66.09 | 64.85 | 63.6
| 325662 | Клемма проходная, зажим push-in, 2 точки подключения, 2.5 кв.мм, синяя (VPR-2.5-BU) | Клемма проходная, зажим push-in; 2 точки подключения; сечение 0,14…2,5 мм²; U-ном. 800 В; I-ном. 24 А; t-раб. -40…+105°С; габ.размеры 36,9х48,7х5,2 мм; цвет синий | руб./шт | 76.96 | 75.53 | 74.1
| 325663 | Клемма проходная, зажим push-in, 3 точки подключения, 2.5 кв.мм, серая (VPR-2.5-TWIN-GY) | Клемма проходная, зажим push-in; 3 точки подключения; сечение 0,14…2,5 мм²; U-ном. 800 В; I-ном. 24 А; t-раб. -40…+105°С; габ.размеры 37,2х60,7х5,2 мм; цвет серый | руб./шт | 97.36 | 95.54 | 93.72
| 325664 | Клемма проходная, зажим push-in, 3 точки подключения, 2.5 кв.мм, синяя (VPR-2.5-TWIN-BU) | Клемма проходная, зажим push-in; 3 точки подключения; сечение 0,14…2,5 мм²; U-ном. 800 В; I-ном. 24 А; t-раб. -40…+105°С; габ.размеры 37,2х60,7х5,2 мм; цвет синий | руб./шт | 98.99 | 97.14 | 95.28
| 325665 | Клемма проходная, зажим push-in, 4 точки подключения, 2.5 кв.мм, серая (VPR-2.5-QUATTRO-GY) | Клемма проходная, зажим push-in; 4 точки подключения; сечение 0,14…2,5 мм²; U-ном. 800 В; I-ном. 24 А; t-раб. -40…+105°С; габ.размеры 37,2х73х5,2 мм; цвет серый | руб./шт | 134.66 | 132.16 | 129.66
| 325666 | Клемма проходная, зажим push-in, 4 точки подключения, 2.5 кв.мм, синяя (VPR-2.5-QUATTRO-BU) | Клемма проходная, зажим push-in; 4 точки подключения; сечение 0,14…2,5 мм²; U-ном. 800 В; I-ном. 24 А; t-раб. -40…+105°С; габ.размеры 37,2х73х5,2 мм; цвет синий | руб./шт | 133.22 | 130.75 | 128.28
| 325667 | Клемма проходная, зажим push-in, 2 точки подключения, 4 кв.мм, серая (VPR-4-GY) | Клемма проходная, зажим push-in; 2 точки подключения; сечение 0,2…4 мм²; U-ном. 800 В; I-ном. 32 А; t-раб. -40…+105°С; габ.размеры 36,9х48,7х5,2 мм; цвет серый | руб./шт | 80.76 | 79.26 | 77.76
| 325668 | Клемма проходная, зажим push-in, 2 точки подключения, 4 кв.мм, синяя (VPR-4-BU) | Клемма проходная, зажим push-in; 2 точки подключения; сечение 0,2…4 мм²; U-ном. 800 В; I-ном. 32 А; t-раб. -40…+105°С; габ.размеры 36,9х48,7х5,2 мм; цвет синий | руб./шт | 101.16 | 99.27 | 97.38
| 325669 | Клемма проходная, зажим push-in, 3 точки подключения, 4 кв.мм, серая (VPR-4-TWIN-GY) | Клемма проходная, зажим push-in; 3 точки подключения; сечение 0,2…4 мм²; U-ном. 800 В; I-ном. 32 А; t-раб. -40…+105°С; габ.размеры 36,9х67х6,2 мм; цвет серый | руб./шт | 130.29 | 127.88 | 125.46
| 325670 | Клемма проходная, зажим push-in, 4 точки подключения, 4 кв.мм, серая (VPR-4-QUATTRO-GY) | Клемма проходная, зажим push-in; 4 точки подключения; сечение 0,2…4 мм²; U-ном. 800 В; I-ном. 32 А; t-раб. -40…+105°С; габ.размеры 36,9х79х6,2 мм; цвет серый | руб./шт | 169.93 | 166.78 | 163.62
| 325671 | Клемма проходная, зажим push-in, 2 точки подключения, 6 кв.мм, серая (VPR-6-GY) | Клемма проходная, зажим push-in; 2 точки подключения; сечение 0,5…6 мм²; U-ном. 1000 В; I-ном. 41 А; t-раб. -40…+105°С; габ.размеры 47,5х47,7х8,2 мм; цвет серый | руб./шт | 102.37 | 100.48 | 98.58
| 325672 | Клемма проходная, зажим push-in, 2 точки подключения, 6 кв.мм, синяя (VPR-6-BU) | Клемма проходная, зажим push-in; 2 точки подключения; сечение 0,5…6 мм²; U-ном. 1000 В; I-ном. 41 А; t-раб. -40…+105°С; габ.размеры 47,5х47,7х8,2 мм; цвет синий | руб./шт | 143.47 | 140.8 | 138.12
| 325673 | Клемма проходная, зажим push-in, 2 точки подключения, 10 кв.мм, серая (VPR-10-GY) | Клемма проходная, зажим push-in; 2 точки подключения; сечение 0,5…10 мм²; U-ном. 1000 В; I-ном. 57 А; t-раб. -40…+105°С; габ.размеры 51,3х67,7х10,2 мм; цвет серый | руб./шт | 169.79 | 166.62 | 163.44
| 325674 | Клемма двухуровневая, зажим push-in, 2.5 кв.мм, серая (VPRTT-2.5-GY) | Клемма двухуровневая, зажим push-in; 4 точки подключения; сечение 0,14…2,5 мм²; U-ном. 500 В; I-ном. 24 А; t-раб. -40…+105°С; габ.размеры 47,6х68,9х5,2 мм; цвет серый | руб./шт | 174.11 | 170.88 | 167.64
| 325675 | Клемма двухуровневая, зажим push-in, 2.5 кв.мм, синяя (VPRTT-2.5-BU) | Клемма двухуровневая, зажим push-in; 4 точки подключения; сечение 0,14…2,5 мм²; U-ном. 500 В; I-ном. 24 А; t-раб. -40…+105°С; габ.размеры 47,6х68,9х5,2 мм; цвет синий | руб./шт | 194.35 | 190.72 | 187.08
| 325676 | Клемма двухуровневая, зажим push-in, 2.5 кв.мм, серая (VPRTT-2.5-PV-GY) | Клемма двухуровневая; зажим push-in; 4 точки подключения; уровни соединены перемычкой; сечение 0,14…2,5 мм²; U-ном. 500 В; I-ном. 24 А; t-раб. -40…+105°С; габ.размеры 47,6х68,9х5,2 мм; цвет серый | руб./шт | 382.69 | 375.55 | 368.4
| 325677 | Клемма двухуровневая, зажим push-in, 4 кв.мм, серая (VPRTT-4-GY) | Клемма двухуровневая, зажим push-in; 4 точки подключения; сечение 0,2…4 мм²; U-ном. 500 В; I-ном. 32 А; t-раб. -40…+105°С; габ.размеры 47,6х83,7х6,2 мм; цвет серый | руб./шт | 255.59 | 250.83 | 246.06
| 325678 | Клемма трехуровневая, зажим push-in, 2.5 кв.мм, серая (VPR-2.5-3L-GY) | Клемма трехуровневая, зажим push-in; 4 точки подключения; сечение 0,14…2,5 мм²; U-ном. 500 В; I-ном. 24 А; t-раб. -40…+105°С; габ.размеры 58,1x103x5,2 мм; цвет серый | руб./шт | 325.22 | 319.15 | 313.08
| 325679 | Клемма трехуровневая, зажим push-in, 2.5 кв.мм, синяя (VPR-2.5-3L-BU) | Клемма трехуровневая, зажим push-in; 4 точки подключения; сечение 0,14…2,5 мм²; U-ном. 500 В; I-ном. 24 А; t-раб. -40…+105°С; габ.размеры 58,1x103x5,2 мм; цвет синий | руб./шт | 417.6 | 409.8 | 402
| 325680 | Изолятор торцевой для клемм VPR-2.5 (D-VPR-2.5) | Изолятор торцевой для клемм VPR-2.5, цвет серый | руб./шт | 46.06 | 45.2 | 44.34
| 325681 | Изолятор торцевой для клеммы VPR-2.5-TWIN (D-VPR-2.5-TWIN) | Изолятор торцевой для клеммы VPR-2.5-TWIN, цвет серый | руб./шт | 46.73 | 45.87 | 45
| 325682 | Изолятор торцевой для клеммы VPR-2.5-QUATTRO (D-VPR-2.5-QUATTRO) | Изолятор торцевой для клеммы VPR-2.5-QUATTRO, цвет серый | руб./шт | 55.31 | 54.27 | 53.22
| 325683 | Изолятор торцевой для клеммы VPR-4 (D-VPR-4) | Изолятор торцевой для клеммы VPR-4, цвет серый | руб./шт | 46.37 | 45.51 | 44.64
| 325684 | Изолятор торцевой для клеммы VPR-4-TWIN (D-VPR-4-TWIN) | Изолятор торцевой для клеммы VPR-4-TWIN, цвет серый | руб./шт | 53.48 | 52.48 | 51.48
| 325685 | Изолятор торцевой для клеммы VPR-4-QUATTRO (D-VPR-4-QUATTRO) | Изолятор торцевой для клеммы VPR-4-QUATTRO, цвет серый | руб./шт | 41.75 | 40.98 | 40.2
| 325686 | Изолятор торцевой для клеммы VPR-6 (D-VPR-6) | Изолятор торцевой для клеммы VPR-6, цвет серый | руб./шт | 49.56 | 48.63 | 47.7
| 325687 | Изолятор торцевой для клеммы VPR-10 (D-VPR-10) | Изолятор торцевой для клеммы VPR-10, цвет серый | руб./шт | 53.91 | 52.91 | 51.9
| 325688 | Изолятор торцевой для клеммы VPRTT-2.5 (D-VPRTT-2.5) | Изолятор торцевой для клеммы VPRTT-2.5, цвет серый | руб./шт | 65.46 | 64.23 | 63
| 325689 | Изолятор торцевой для клеммы VPRTT-4 (D-VPRTT-4) | Изолятор торцевой для клеммы VPRTT-4, цвет серый | руб./шт | 65.46 | 64.23 | 63
| 325690 | Изолятор торцевой для клеммы VPR-2.5-3L (D-VPR-2.5-3L) | Изолятор торцевой для клеммы VPR-2.5-3L, цвет серый | руб./шт | 59.84 | 58.72 | 57.6
| 325691 | Разделитель для клемм TUR (PTA-TUR) | Разделитель для клемм TUR | руб./шт | 82.21 | 80.68 | 79.14
| 325692 | Изолятор торцевой для клемм TUR-2.5...10 (D-TUR-2.5-10) | Проходной зажим для проводом до 10 мм², цвет серый | руб./шт | 37.62 | 36.93 | 36.24
| 325693 | Изолятор торцевой для клемм TUR-16 (D-TUR-16) | Изолятор торцевой для клемм TUR-16, цвет серый | руб./шт | 49.34 | 48.43 | 47.52
| 325694 | Изолятор торцевой для клеммы TUR-4-HESI (D-TUR-4-HESI) | Изолятор торцевой для клеммы TUR-4-HESI, цвет серый | руб./шт | 79.42 | 77.93 | 76.44
| 325695 | Изолятор торцевой для клеммы TTURB-4 (D-TTURB-4) | Изолятор торцевой для клеммы TTURB-4, цвет серый | руб./шт | 64.18 | 62.99 | 61.8
| 325696 | Изолятор торцевой для клемм KRUKB-3-5 (D-KRUKB-3-5) | Изолятор торцевой для клемм KRUKB-3-5, цвет серый | руб./шт | 62.75 | 61.59 | 60.42
| 325697 | Торцевой фиксатор 5мм BTO (ZBT008) | Торцевой фиксатор 5мм BTO | руб./шт | 42.58 | 41.78 | 40.98
| 325698 | Торцевой фиксатор на рейку 35мм, ширина 9,5 мм (UK-E) | Торцевой фиксатор на рейку 35мм, ширина 9,5 мм | руб./шт | 70.73 | 69.42 | 68.1
| 307975 | JXB-S-2.5 24А 2-проводная, серая (plc-jxb-s-2.5g) | Проходной клеммный пружинный зажим для фазных проводников, 2 контакта, подвод проводника сбоку, I-ном. 24 А, U-ном. 800 В, сечение жилы 0,08 - 2,5 мм², t-раб. -40…+80 °С, размеры ВхДхШ 30.5х42.5х5 мм, цвет серый, монтаж на DIN-рейку | руб./шт | 58.86 | 54.54 | 50.22
| 307977 | JXB-S-2.5 2-проводная, земля, желто-зеленная (plc-jxb-s-2.5pe) | Проходной клеммный пружинный зажим для заземляющих проводников, 2 контакта, подвод проводника сбоку, I-ном. 24 А, U-ном. 800 В, сечение жилы 0,08 - 2,5 мм², t-раб. -40…+80 °С, размеры ВхДхШ 30.5х42.5х5 мм, цвет желто-зеленый, монтаж на DIN-рейку | руб./шт | 259.01 | 240.03 | 221.04
| 307976 | JXB-S-2.5 2-проводная, синяя (plc-jxb-s-2.5b) | Проходной клеммный пружинный зажим для нулевых проводников, 2 контакта, подвод проводника сбоку, I-ном. 24 А, U-ном. 800 В, сечение жилы 0,08 - 2,5 мм², t-раб. -40…+80 °С, размеры ВхДхШ 30.5х42.5х5 мм, цвет синий, монтаж на DIN-рейку | руб./шт | 58.86 | 54.54 | 50.22
| 307971 | JXB-ST-1.5 2-проводная, серая (plc-jxb-st-1.5) | Проходной клеммный пружинный зажим для фазных проводников, 2 контакта, I-ном. 17.5 А, U-ном. 800 В, сечение жилы 0,25 - 1,5 мм², t-раб. -40…+80 °С, размеры ВхДхШ 36.9х48.9х5.2 мм, цвет серый, монтаж на DIN-рейку | руб./шт | 41.52 | 38.49 | 35.46
| 307973 | JXB-ST-1.5 3-проводная, серая (plc-jxb-st-1.5-3) | Проходной клеммный пружинный зажим для фазных проводников, 3 контакта, I-ном. 17.5 А, U-ном. 800 В, сечение жилы 0,25 - 1,5 мм², t-раб. -40…+80 °С, размеры ВхДхШ 60.8х36.5х4.2 мм, цвет серый, монтаж на DIN-рейку | руб./шт | 61.03 | 56.56 | 52.08
| 307956 | JXB-ST-2.5 2-проводная, серая (plc-jxb-st-2.5) | Проходной клеммный пружинный зажим для фазных проводников, 2 контакта, I-ном. 31 А, U-ном. 800 В, сечение жилы 0,25 - 2,5 кв.мм, t-раб. -60…+105 °С, размеры ВхДхШ 36.9х48.9х5.2 мм, цвет серый, монтаж на DIN-рейку | руб./шт | 40.23 | 37.28 | 34.32
| 307957 | JXB-ST-2.5 2-проводная, синяя (plc-jxb-st-2.5-blue) | Проходной клеммный пружинный зажим для нулевых проводников, 2 контакта, I-ном. 31 А, U-ном. 800 В, сечение жилы 0,25 - 2,5 кв.мм, t-раб. -40…+80 °С, размеры ВхДхШ 36.9х48.9х5.2 мм,цвет синий, монтаж на DIN-рейку | руб./шт | 39.36 | 36.48 | 33.6
| 307978 | JXB-ST-2.5 3-проводная, земля, желто-зеленная (plc-jxb-st-2.5-3-pen) | Проходной клеммный пружинный зажим для заземляющих проводников, 3 контакта, подвод проводника сбоку, I-ном. 24 А, U-ном. 800 В, сечение жилы 0,08 - 2,5 мм², t-раб. -40…+80 °С, размеры ВхДхШ 36.5х60.8х5.2 мм, цвет желто-зеленый, монтаж на DIN-рейку | руб./шт | 172.85 | 160.17 | 147.48
| 307959 | JXB-ST-2.5 3-проводная, серая (plc-jxb-st-2.5-3) | Проходной клеммный пружинный зажим для фазных проводников, 3 контакта, I-ном. 31 А, U-ном. 800 В, сечение жилы 0,25 - 2,5 кв.мм, t-раб. -40…+80С, размеры ВхДхШ 36.5х60.8х5.2 мм, цвет серый, монтаж на DIN-рейку | руб./шт | 66.72 | 61.83 | 56.94
| 307960 | JXB-ST-2.5 4-проводная, серая (plc-jxb-st-2.5-4) | Проходной клеммный пружинный зажим для фазных проводников, 4 контакта, I-ном. 31 А, U-ном. 800 В, сечение жилы 0,25 - 2,5 кв.мм, t-раб. -40…+80С, размеры ВхДхШ 36.5х72.6х5.2 мм, цвет серый, монтаж на DIN-рейку | руб./шт | 97.88 | 90.7 | 83.52
| 313979 | WAGO 2002-402 | Перемычка изолированная вставная на 2 контакта на DIN рейку, U-ном. 800 В, I-ном. 20 А, t-раб. -60…+105°C, цвет серый | руб./шт | 122.27 | 119.22 | 116.16
| 250201 | WAGO 280-314 торцевая и промежуточная пластина, серая | Торцевая и промежуточная пластина, 28х75х2.5 мм, цвет серый | руб./шт | 168.68 | 164.47 | 160.26
| 304579 | Держатель маркировки для КПИ (YZN11DFMH-003-K03) | Держатель маркировки, устанавливается на концевой стопор (ограничитель), пластик, габ.размеры 46х37х9.4 мм. В комплект поставки входит маркировочная полоса. | руб./шт | 38.9 | 38.9 | 38.9
| 307972 | Заглушка для JXB-ST-1.5/2.5 PROxima, серая (sak-st-1.5/2.5) | Заглушка для JXB-ST-1.5/2.5, цвет серый | руб./шт | 14.32 | 13.28 | 12.24
| 307961 | Заглушка для JXB-ST-4 PROxima, серая (sak-st-4) | Торцевая заглушка (концевая пластина), цвет серый | руб./шт | 21.58 | 20 | 18.42
| 304578 | Заглушка для КПИ 2в-1,5/2,5 серая (YZN11D-ZGL-002-K03) | Заглушки для закрытия торцов и изоляции токоведущих частей пружинных клемм типа КПИ. | руб./шт | 18.13 | 18.13 | 18.13
| 307970 | Зажим на DIN-рейку пластиковый, 1 винт EW EKF PROxima (ahdw-ew) | Зажим на DIN-рейку пластиковый, 1 винт, размеры ВхДхШ 27.0х45,0х8 мм | руб./шт | 10.25 | 9.51 | 8.76
| 327034 | Вентиляционная решётка с фильтром 124x124 IP54 PROxima (EXF52) | Вентиляционная решётка с фильтром, монтажный проём 124x124 мм, IP54, ВхШхГ 148х148х24 мм | руб./шт | 915.61 | 848.47 | 781.32
| 327035 | Вентиляционная решётка с фильтром 176x176 IP54 PROxima (EXF170) | Вентиляционная решётка с фильтром, монтажный проём 176х176 мм, IP54, ВхШхГ 204х204х24 мм | руб./шт | 1218.01 | 1128.7 | 1039.38
| 327036 | Вентиляционная решётка с фильтром 223x223 IP54 PROxima (EXF305) | Вентиляционная решётка с фильтром, монтажный проём 223x223 мм, IP54, ВхШхГ 253х253х24 мм | руб./шт | 1959.99 | 1816.28 | 1672.56
| 328751 | ED16-22VD (ed16-22vd-g) | Цифровой 3-х значный индикатор значения напряжения зеленый, U-раб. 70…500 В, IP54, Ø монт. отверстия 22 мм, габ.размеры Ø28х50 мм | руб./шт | 310.62 | 287.85 | 265.08
| 328752 | AD16-22HS желтый 230 В AC (ledm-ad16-o) | Индикатор светодиодный желтый, U-раб. 230 В, IP54, Ø монт. отверстия 16 мм, габ.размеры Ø19х44 мм | руб./шт | 105.77 | 98.01 | 90.24
| 328753 | AD16-22HS зеленый 230 В AC (ledm-ad16-g) | Индикатор светодиодный зеленый, U-раб. 230 В, IP54, Ø монт. отверстия 16 мм, габ.размеры Ø19х44 мм | руб./шт | 104.09 | 96.45 | 88.8
| 328754 | AD16-22HS красный 230 В AC (ledm-ad16-r) | Индикатор светодиодный красный, U-раб. 230 В, IP54, Ø монт. отверстия 16 мм, габ.размеры Ø19х44 мм | руб./шт | 104.61 | 96.95 | 89.28
NEW | 284594 | W 6.04.6.200 (10шт) | Провод заземления с кабельными наконечниками М6; длина 200 мм, сечение кабеля 4 мм²; присоединение М6-М6. | руб./уп | 1930 | 1833.5 | 1737
NEW | 284595 | W 6.04.6.400 (10шт) | Провод заземления с кабельными наконечниками М6; длина 400 мм, сечение кабеля 4 мм²; присоединение М6-М6. | руб./уп | 2560 | 2432 | 2304
NEW | 285340 | LC 1C.ZH | Замок цинковый с цилиндром и поворотной ручкой LC 1C.ZH предназначен для замены стандартного с двойной бородкой. Позволяет ограничить право доступа и уменьшить нагрузку на ключ. | руб./шт | 3120 | 2964 | 2808
NEW | 302441 | WB 6 (4шт) | Скобы для крепления корпуса на стене; максимальная нагрузка 30 кг; КОМПЛЕКТ ПОСТАВКИ: Скобы для монтажа на стене - 4шт.; Крепеж: гайка с фланцем оц. М6 - 4 шт.; болт оц. М6x16 - 4 шт.; шайба пластиковая - 4 шт. | руб./компл | 500 | 475 | 450
NEW | 307544 | DP 60 M | Карман для документации металлический, для хранения монтажных схем, дискет и многого другого, регулировка высоты установки, внутр. глубина 30 мм, ширина 600 мм, цвет серый (RAL7035) | руб./шт | 1660 | 1577 | 1494
NEW | 311084 | T 10 MH CL (50шт) | Держатель для маркировки клеммных групп; используется совместно с упором на Din-рейку T 30 CL; упак. 50 шт. | руб./уп | 1690 | 1605.5 | 1521
NEW | 311093 | T 5 MT (50шт) | Маркировка клемм; предназначена для всех типов клемм, с допустимым сечением многожильного кабеля до 2,5 мм². | руб./уп | 1240 | 1178 | 1116
NEW | 311097 | T 30 CL (50шт) | Торцевой упор (ограничитель) на DIN-рейку; оснащен универсальным креплением двух типов - Омега и G-образных реек; винтовые зажимы; совместим с держателем маркировки T 10 MH CL; упак. 50 шт. | руб./уп | 2620 | 2489 | 2358
NEW | 323285 | DP 50 M | Карман для документации металлический, для хранения монтажных схем, дискет и многого другого, регулировка высоты установки, внутр. глубина 30 мм, ширина 500 мм, цвет серый (RAL7035) | руб./шт | 1530 | 1453.5 | 1377
NEW | 323294 | ZA 100.00 v.2 (2шт) | Передние и задние элементы цоколя предназначены для монтажа напольного распределительного шкафа к полу; габ.размеры (ВхШ) 100х1000 мм, цвет чёрный RAL7021. КОМПЛЕКТ ПОСТАВКИ: угловой элемент цоколя - 4шт.; панель цоколя - 2шт.; Крепеж: гайка закладная квадратная оц. М8 - 4 шт.; шайба стопорная с наружными зубьями M8 - 4 шт.; винт с фланцем оц. М6х10 - 2 шт.; гайка закладная квадратная оц. М6 - 2 шт.; болт оц. М8х20 - 4 шт.; | руб./компл | 6220 | 5909 | 5598
NEW | 331118 | BI 3 (2шт) | Держатель для крепления, фиксации и изоляции трёх токоведущих плоских шин 20-120 x 5(10) мм в электрических шкафах и щитах различного назначения, расстояние между центрами шин 100 мм. КОМПЛЕКТ ПОСТАВКИ: Шпилька M10x200 - 2 шт.; Изоляторы плоских шин (3 полюса) - 2 шт.; Втулка d20x20 - 4 шт.; Втулка d20x30 - 2 шт.; Втулка d20x40 - 2 шт.; Крепеж: гайка ходовая М10 - 2 шт.; шайба оцинкованная M10 - 2 шт.; шайба гроверная М10 - 2 шт.; гайка низкая оц. М10 - 4 шт. | руб./компл | 4790 | 4550.5 | 4311
NEW | 331119 | EK 8 GP | Элемент заземления для подключения проводов заземления к вертикальному и горизонтальному профилю шкафа. Соединительная пластина крепится двумя саморезами к раме шкафа, чем обеспечивается надежный контакт. Подключение заземления осуществляется через резьбовую шпильку M8 x 20 мм. | руб./компл | 350 | 332.5 | 315
NEW | 331120 | MG 120.04 C (6шт) | Траверса монтажная для установки оборудования с бесступенчатой регулировкой, изоляторов, шинных сборок, кабелей; крепится к раме напольного распределительного шкафа во внутренней плоскости; длина 1200 мм. КОМПЛЕКТ ПОСТАВКИ: траверса монтажная - 6 шт.; Крепеж: винт специальный самонарезающий оцинк. 5,2x11 - 12 шт.; гайка закладная квадратная оц. М6 - 12 шт.; | руб./компл | 5630 | 5348.5 | 5067
NEW | 331121 | MG 50.04 CL (4шт) | Траверса монтажная для установки оборудования с бесступенчатой регулировкой, изоляторов, шинных сборок, кабелей; крепится к раме напольного распределительного шкафа в наружной плоскости.; длина 500 мм. КОМПЛЕКТ ПОСТАВКИ: траверса монтажная - 4 шт.; Крепеж: винт специальный самонарезающий оцинк. 5,2x11 - 16 шт.; | руб./компл | 2110 | 2004.5 | 1899
NEW | 331122 | MG 55.03 IL (2шт) | Опорная рейка из оцинкованной листовой стали 2,0 мм для поддержки тяжелого оборудования. Крепится в двух плоскостях 19”, габ.размеры (ВхШ) 550х30 мм. В комплекте - 2 шт. | руб./компл | 1260 | 1197 | 1134
NEW | 331123 | MG 60.04 C (6шт) | Траверса монтажная используется для установки: оборудования с бесступенчатой регулировкой, изоляторов, шинных сборок, кабелей. Крепится к раме напольного распределительного шкафа во внутренней плоскости; длина 600 мм. КОМПЛЕКТ ПОСТАВКИ: траверса монтажная - 6 шт.; Крепеж: винт специальный самонарезающий оц. 5,2x11 - 12 шт.; гайка закладная квадратная оц. М6 - 12 шт. | руб./компл | 4000 | 3800 | 3600
NEW | 331124 | MG 80.04 C (6шт) | Траверса монтажная используется для установки: оборудования с бесступенчатой регулировкой, изоляторов, шинных сборок, кабелей. Крепится к раме напольного распределительного шкафа во внутренней плоскости; длина 800 мм. КОМПЛЕКТ ПОСТАВКИ: траверса монтажная - 6 шт.; Крепеж: винт специальный самонарезающий оц. 5,2x11 - 12 шт.; гайка закладная квадратная оц. М6 - 12 шт.; | руб./компл | 4460 | 4237 | 4014
NEW | 331125 | MG 80.09 (4шт) | Шина монтажная предназначена для регулирования установки оборудования по глубине напольного распределительного шкафа; на рейке выполнена перфорация под закладные гайки и саморезы с шагом 25 мм; крепится рейка к раме шкафа во внутренней плоскости и/или к другим рейкам; статическая нагрузка 1800N; длина 800 мм, ширина 74 мм; комплект - 4 шт. | руб./компл | 3660 | 3477 | 3294
NEW | 331126 | VB 50 (2шт) | Предназначена для компактных распределительных корпусов высотой 500 мм и более. Используются для крепления принадлежностей (например, кабельных каналов) к внутренней стороне глухой двери. Также предназначены для крепления принадлежностей на внутренних поверхностях боковых стенок компактных распределительных корпусов глубиной 400 мм. На рейках имеются отверстия 3,6 мм с шагом 25 мм. Рейки входят в комплект корпусов с глухими дверями высотой 1200, 1400 и 1600 мм. | руб./компл | 450 | 427.5 | 405
NEW | 331127 | VB 60 (2шт) | Предназначена для компактных распределительных корпусов высотой 500 мм и более. Используются для крепления принадлежностей (например, кабельных каналов) к внутренней стороне глухой двери. Также предназначены для крепления принадлежностей на внутренних поверхностях боковых стенок компактных распределительных корпусов глубиной 400 мм. На рейках имеются отверстия 3,6 мм с шагом 25 мм. Рейки входят в комплект корпусов с глухими дверями высотой 1200, 1400 и 1600 мм. | руб./компл | 500 | 475 | 450
NEW | 331128 | VB 80 (2шт) | Предназначена для компактных распределительных корпусов высотой 500 мм и более. Используются для крепления принадлежностей (например, кабельных каналов) к внутренней стороне глухой двери. Также предназначены для крепления принадлежностей на внутренних поверхностях боковых стенок компактных распределительных корпусов глубиной 400 мм. На рейках имеются отверстия 3,6 мм с шагом 25 мм. Рейки входят в комплект корпусов с глухими дверями высотой 1200, 1400 и 1600 мм. | руб./компл | 640 | 608 | 576
NEW | 331129 | ZA 00.50 v.2 (2шт) | Боковые элементы цоколя выбираются в соответствии с глубиной и/или шириной шкафа; монтаж осуществляется на угловые элементы цоколя снаружи; предназначены для шкафов глубиной 500 мм; габ.размеры (ВхШ) 100х500 мм, цвет чёрный RAL7021. КОМПЛЕКТ ПОСТАВКИ: панель цоколя - 2 шт.; Крепеж: винт с фланцем оц. М6х10 - 4 шт.; гайка закладная квадратная оц. М6 - 4 шт.; | руб./компл | 1700 | 1615 | 1530
NEW | 331130 | ZA 00.80 v.2 (2шт) | Боковые элементы цоколя выбираются в соответствии с глубиной и/или шириной шкафа; монтаж осуществляется на угловые элементы цоколя снаружи; предназначены для шкафов глубиной 500 мм; габ.размеры (ВхШ) 100х800 мм, цвет чёрный RAL7021. КОМПЛЕКТ ПОСТАВКИ: панель цоколя - 2 шт.; Крепеж: винт с фланцем оц. М6х10 - 4 шт.; гайка закладная квадратная оц. М6 - 4 шт.; | руб./компл | 2480 | 2356 | 2232
NEW | 331131 | ZA 100.00 H v.2 (2шт) | Передние и задние элементы цоколя предназначены для монтажа напольного распределительного шкафа к полу; габ.размеры (ВхШ) 200х1000 мм, цвет чёрный RAL7021. КОМПЛЕКТ ПОСТАВКИ: угловой элемент цоколя - 4шт.; панель цоколя - 2шт.; гайка закладная квадратная оц. М8 - 4 шт.; шайба стопорная с наружными зубьями M8 - 4 шт.; винт с фланцем оц. М6х10 - 4 шт.; гайка закладная квадратная оц. М6 - 4 шт.; болт оц. М8х20 - 4 шт.; | руб./компл | 8150 | 7742.5 | 7335
NEW | 331132 | G 60.4 B (2шт) | Ввод щеточный угловой для установки в шкафы MPx шириной 600 и 1200 мм (длина щетки 390 мм), комплект 2 шт | руб./компл | 3500 | 3325 | 3150
NEW | 331133 | SP 200.50 (2шт) | Стенка боковая шкафа (MPx); листовая сталь толщиной 1,5 мм; по периметру панелей полиуретановое уплотнение; IP55, габ.размеры (ВхШ) 2000х500 мм, цвет серый RAL 7035. КОМПЛЕКТ ПОСТАВКИ: панель боковая - 2шт.; крепеж: винт с фланцем оцинк. М6х10 - 16 шт.; | руб./компл | 13250 | 12587.5 | 11925
NEW | 331134 | SP 200.60 N | Стенка боковая шкафа (SPS); нержавеющая листовая сталь AISI 304 толщиной 1,5 мм; по периметру панелей полиуретановое уплотнение; IP55, габ.размеры (ВхШ) 2000х600 мм. КОМПЛЕКТ ПОСТАВКИ: панель боковая из нержавеющей стали - 2шт.; Крепеж: винт с фланцем AISI304 М6х10 - 16 шт.; | руб./компл | 7240 | 6878 | 6516
NEW | 331135 | B 0 B (2шт) | Держатель крышки B 0 В предназначен для всех распределительных коробок (за исключением коробок глубиной 60 мм); используется для поддержки крышки коробки в открытом состоянии. | руб./уп | 560 | 532 | 504
NEW | 331136 | BI 45 (6шт) | Опорный изолятор из полимерного материала для крепления шин внутри шкафа; обеспечивает надежную фиксацию и изоляцию токоведущих частей от корпуса и панелей шкафа; резьба М8. В упак. 6 шт. | руб./уп | 2020 | 1919 | 1818
NEW | 331137 | CK 05.04 (15шт) | Универсальный зажим, предназначенный для подключения кабеля 1…4 мм² к плоской шине толщиной 4-5 мм; открытая клеммная камера и невыпадающий болт обеспечивают быстрый и простой монтаж | руб./уп | 2270 | 2156.5 | 2043
NEW | 331138 | CL 10 EMC (10шт) | Обеспечивает контакт ЭМС посредством прижима экранов кабелей к кабельной рейке с контактом ЭМС. Ø экрана кабеля 3-10 мм. | руб./уп | 2720 | 2584 | 2448
NEW | 331139 | CL 15 EMC (10шт) | Обеспечивает контакт ЭМС посредством прижима экранов кабелей к кабельной рейке с контактом ЭМС. Ø экрана кабеля 4-15 мм. | руб./уп | 1820 | 1729 | 1638
NEW | 331140 | CL 20 EMC (10шт) | Обеспечивает контакт ЭМС посредством прижима экранов кабелей к кабельной рейке с контактом ЭМС. Ø экрана кабеля 10-20 мм. | руб./уп | 2730 | 2593.5 | 2457
NEW | 331141 | CL 30 (25шт) | Предназначен для крепления кабеля на монтажных траверсах и кабельных рейках с контактом ЭМС. Ø кабеля 22-30 мм. | руб./уп | 5960 | 5662 | 5364
NEW | 331142 | CL 42 (25шт) | Предназначен для крепления кабеля на монтажных траверсах и кабельных рейках с контактом ЭМС. Ø кабеля 38-42 мм. | руб./уп | 6490 | 6165.5 | 5841
NEW | 331143 | DR 15.2000 (10шт) | DIN - рейка для установки модульных устройств, оцинк. листовая сталь 1.2 мм, глубина 15 мм, длина 2000 мм | руб./уп | 19690 | 18705.5 | 17721
NEW | 331144 | LL 12 (2шт) | Кронштейн предназначен для равномерного распределения подъемной силы при транспортировке двух соединенных шкафов при помощи крана. Легко монтируется в резьбовые отверстия рамы, предназначенные для крепления потолочной панели, диаметр резьбы - 12 мм. Предельно допустимая статическая нагрузка 500 кг при транспортировке под углом 60°. | руб./уп | 1470 | 1396.5 | 1323
NEW | 331145 | MP 06.10 PL (8шт) | Панель монтажная угловая предназначена для закрепления оборудования с помощью закладных гаек и/или самонарезающих винтов; крепится к раме напольных распределительных и сетевых шкафов и/или к монтажным рейкам; выполнена перфорация под закладные гайки (квадратные отверстия 9,5 мм) и саморезы (диам. 4 мм) с шагом 25 мм | руб./уп | 2720 | 2584 | 2448
NEW | 331146 | S 5.13 T (100шт) | Самонарезающий винт S 5.13 T - головка под torx T25; размер 5,5х13 мм; упак. 100 шт. | руб./уп | 2300 | 2185 | 2070
NEW | 331147 | S 6.10 MX (100шт) | Винт крепежный S 6.10 MX подходит для крепления панелей, кронштейнов и реек путём заворачивания в гайки N 6 MF; шестигранный шлиц; размер M6 x 10; упак. 100 шт. | руб./уп | 1530 | 1453.5 | 1377
NEW | 331148 | TB 4 D (33шт) | Клемма винтовая 4-х контактная проходная на DIN рейку, сдвоенный зажим, I-ном. 32 А, U-ном. 630 В, сечение жилы 0,25 - 4 мм², температура эксплуатации: -60…+130°С, цвет серый | руб./уп | 3990 | 3790.5 | 3591
NEW | 331149 | BB 10 E | Шина заземления, винтовые зажимы для подключения проводов, количество точек подключения - 10, цвет зеленый | руб./шт | 690 | 655.5 | 621
NEW | 331150 | BB 10 N | Шина "ноль", винтовые зажимы для подключения проводов, количество точек подключения - 10, цвет синий | руб./шт | 610 | 579.5 | 549
NEW | 331151 | DP 40 M | Карман для документации металлический, для хранения монтажных схем, дискет и многого другого, регулировка высоты установки, внутр. глубина 30 мм, ширина 400 мм, цвет серый (RAL7035) | руб./шт | 1340 | 1273 | 1206
NEW | 331152 | DP 80 M | Карман для документации металлический, для хранения монтажных схем, дискет и многого другого, регулировка высоты установки, внутр. глубина 30 мм, ширина 800 мм, цвет серый (RAL7035) | руб./шт | 1960 | 1862 | 1764
NEW | 331153 | HG 180.90 ME | Петля стальная в сборе HG 180.90 ME предназначена для монтажа дверей с углом открывания 180 в навесных шкафах (кроме шкафов глубиной 80 и 120 мм). | руб./шт | 740 | 703 | 666
NEW | 331154 | KY 5 DB.Z | Ключ цинковый с двойной бородкой KY 5 DB.Z предназначен для замочных вкладышей с двойной бородкой (double bit 5). | руб./шт | 260 | 247 | 234
NEW | 331155 | LC 1C.Z | Замок цинковый с цилиндром LC 1C.Z предназначен для замены стандартного с двойной бородкой. | руб./шт | 1270 | 1206.5 | 1143
NEW | 331156 | LC 5 DB.Z | Стандартный замок с двойной бородкой для двери. Входит в комплект поставки навесных шкафов, а так же пультов и панелей управления из окрашенной стали. | руб./шт | 780 | 741 | 702
NEW | 331157 | LH 1C.Z | Ручка поворотная предназначена для замены стандартной накладки с замком с двойной бородкой в шкафах серии MPх (за исключением шкафа MPP, в котором ручка поворотная входит в состав шкафа). Шкафы серии IPx Обеспечивает более высокую степень ограничения доступа чем замок с двойной бородкой. | руб./шт | 4070 | 3866.5 | 3663
NEW | 331158 | MB 30.50 | Панель модульная глухая MB 30.50 предназначена для монтажа на модульную раму напольного распределительного шкафа, цвет серый | руб./шт | 1010 | 959.5 | 909
NEW | 331159 | SD 2 v2 | Ограничитель дверной SD 2 предназначен для ограничения угла открывания двери компактного распределительного шкафа; монтируется к корпусу и двери компактного распределительного шкафа. | руб./шт | 800 | 760 | 720
NEW | 331160 | CS 7035.01 | Баллончик с краской для подкрашивания или восстановления поверхностей с порошковым покрытием и окраской, сушка на воздухе; цвет серый RAL7035, объем 400 мл. | руб./шт | 2450 | 2327.5 | 2205
NEW | 331161 | HG 180.90 CE | Петля стальная с покрытием Сатин для шкафов SES; для монтажа дверей с углом открывания дверей в навесных шкафах (кроме шкафов глубиной 80 и 120 мм) | руб./шт | 730 | 693.5 | 657
NEW | 331162 | LA 5.024 LED M | Светильник светодиодный с магнитным креплением; P-свет.5 Вт, U-пит. 24 В DC; габ.размеры 345х40х35 мм | руб./шт | 3560 | 3382 | 3204
NEW | 326654 | Кронштейны для настенного крепления (4 шт) (R5A55R) | Кронштейны для настенного крепления для навесных и клеммных корпусов, комплект 4 шт. | руб./уп | 875.6 | 859.27 | 842.94
NEW | 328176 | Перемычка вставная, для клемм на 2.5 кв.мм, 2-х полюсная (SBF-2-5) | Перемычка втычная с изоляцией для клемм на 2.5 кв.мм, 2P, шаг 9,2 мм, I-ном.24А, цвет красный | руб./шт | 37.13 | 36.45 | 35.76
NEW | 330325 | Клемма проходная, винтовой зажим, 2.5 кв.мм, серая (TUR-2.5-QUATTRO) | Клемма проходная, винтовой зажим, 4 точки подключения, 2.5 кв.мм, на DIN-рейку 35 мм; U-ном.1000 В, I-ном.24 А; t-раб.-40…105°С. Цвет серый | руб./шт | 205.41 | 201.59 | 197.76
| 238766 | WAGO 2004-1292 | Пластина торцевая и промежуточная, цвет оранжевый | руб./шт | 104.61 | 101.99 | 99.36
NEW | 323335 | Кронштейн на столб MASTERMANN 400-600 | Кронштейн на столб шкафов шириной 400…600 мм на круглую или прямоугольную опору-мачту (столб). В комплекте: профильная шина (2 шт), кронштейн крепления (4 шт), зажимной уголок (4 шт), перфорированная лента (2 шт), болт М8х16 (4 шт), болт М8х40 (4 шт), гайка М8 (8 шт), шайба 8 (8 шт) | руб./компл | 4700 | 4700 | 4700
NEW | 332290 | Комплект адаптеров Mastermann 600 под бандажную ленту | Комплект адаптеров под бандажную ленту для шкафов серий (ширина шкафа до 600 мм): Masterman-2У, Masterman-3У, Masterman-4У, Masterman-5У, Masterman-6У, Masterman-7У, Masterman-8У, Masterman-11У, Masterman-12У, Masterman-13У, Masterman-14У. | руб./компл | 1400 | 1400 | 1400
NEW | 332291 | Комплект адаптеров Mastermann 400 для крепления на опоре | Комплект адаптеров для крепления на опоре для шкафов серий (ширина шкафа до 450 мм): Masterman-2У, Masterman-3У, Masterman-6У, Masterman-8У, Masterman-11У, Masterman-12У, Masterman-13У, Masterman-14У. В комплекте: четыре П-образных профиля, резьбовые шпильки М6, гайки и шайбы. | руб./компл | 2350 | 2350 | 2350
NEW | 332292 | Комплект адаптеров Mastermann 600 для крепления на опоре | Комплект адаптеров для крепления на опоре для шкафов серий (ширина шкафа до 600 мм): Masterman-2У, Masterman-3У, Masterman-4У, Masterman-5У, Masterman-6У, Masterman-7У, Masterman-8У, Masterman-11У, Masterman-12У, Masterman-13У, Masterman-14У. В комплекте: четыре П-образных профиля, резьбовые шпильки М6, гайки и шайбы. | руб./компл | 2750 | 2750 | 2750
NEW | 332293 | Кронштейн на столб MASTERMANN 200-300 | Кронштейн на столб шкафов шириной 200…300 мм на круглую или прямоугольную опору-мачту (столб). В комплекте: профильная шина (2 шт), кронштейн крепления (4 шт), зажимной уголок (4 шт), перфорированная лента (2 шт), болт М8х16 (4 шт), болт М8х40 (4 шт), гайка М8 (8 шт), шайба 8 (8 шт) | руб./компл | 3620 | 3620 | 3620
NEW | 326349 | Лампа AD22DS (LED) D=22 мм желтый 12В (BLS10-ADDS-012-K05) | Светосигн. индикатор для индикации состояния электр. цепей, Ø-монт = 22 мм, U-пит. 12 В, (AC/DC), I-потр. 20 мА; кол-во свет.индикаторов - 1; источник света - светодиод (LED), класс защиты от поражения электрическим током: II, IP40, t-раб. -25...+40°C; цвет желтый | руб./шт | 221.53 | 221.53 | 221.53
NEW | 328531 | Заглушка для КПИ 2в-1,5/2,5 красная (YZN11D-ZGL-002-K04) | Заглушки для закрытия торцов и изоляции токоведущих частей пружинных клемм типа КПИ, цвет красный | руб./шт | 20.93 | 20.52 | 20.1
NEW | 328532 | Заглушка для КПИ 2в-1,5/2,5 синяя (YZN11D-ZGL-002-K07) | Заглушки для закрытия торцов и изоляции токоведущих частей пружинных клемм типа КПИ, цвет синий | руб./шт | 16.43 | 16.11 | 15.78
NEW | 333826 | Шина N "ноль" ШНИ-6х9-6-Д-С (YNN10-06-D-K07-N) | Шина N "ноль" на DIN-изоляторе с никелевым покрытием, сечение шины 6х9 мм, 6 контактов, In 100 А, 88,5х42х51 мм, материал латунь, t-раб. -40 ... +50 °С, цвет изолятора синий | руб./шт | 111.72 | 111.72 | 111.72
8 |  | Шкафы климатической защиты
| 237937 | B-270x310x120 | Термошкаф уличный с подогревом; IP54; 3 гермоввода; 220 АС, 50 Вт; -40 ...+50°С; 270х310х120 мм. Металл толщиной 1.2 мм. Температура вкл/выкл нагревателя 10/20°С. | руб./шт | 6300 | 6200.01 | 6100.02
| 237936 | B-400x310x120 | Термошкаф уличный с подогревом; IP54; 3 гермоввода; 220 АС, 50 Вт; -40 ...+50°С; 400х310х120 мм. Металл толщиной 1.2 мм. Температура вкл/выкл нагревателя 10/20°С. | руб./шт | 6500 | 6400 | 6300
| 237938 | B-400x310x120-FSD8 | Термошкаф уличный с подогревом и установленным сетевым 8 портовым неуправляемым коммутатором; IP54; 3 гермоввода; 220 АС, 50 Вт; -40 ...+50°С; 400х310х120 мм. Металл толщиной 1.2 мм. Температура вкл/выкл нагревателя 10/20°С. | руб./шт | 8900 | 8650 | 8400
| 309763 | KB-12U-660-600 (05-0222) | Шкаф климатический 19", настенный, 12U, полезная глубина 450 мм, материал сталь 1.8мм, передняя дверь вентилируемая, цвет серый, неразборный, DIN рейка, допустимая нагрузка до 150 кг, вес 57 кг, IP54, -50…+45°C, 816x660x600 мм. | руб./шт | 70936.24 | 70936.24 | 70936.24
| 309764 | KB-9U-660-600 (05-0221) | Шкаф климатический 19", навесной, 9U, полезная глубина 450 мм, материал сталь 1.8мм, передняя дверь вентилируемая, цвет серый, неразборный, DIN рейка, допустимая нагрузка до 150 кг, вес 57 кг, IP54, -50…+45°C, 683x660x600 мм. | руб./шт | 67792.25 | 67792.25 | 67792.25
| 322285 | LO35-09U66-M55 | Шкаф уличный всепогодный навесной 19", из оцинкованной стали; с нагревом и охлаждением; 9U; полезная глубина 450 мм; распределенная нагрузка 76 кг; -50...+50 °С; IP55;IK10; 200 кг; 683х660х600 мм; цвет серый (RAL 7035). Перечень установленного оборудования: Фильтр, Панель электрическая распределительная, Нагреватель, Блок вентиляторный, Термостат, Автоматический выключатель 1Р16А-1шт.,Автоматический выключатель 1Р6А-2шт., Розетка 16А, Геркон, Ключ, цвет серый. | руб./шт | 105691.26 | 97764.42 | 89837.58
| 322286 | LO35-12U66-M55 | Шкаф уличный всепогодный навесной 19", из оцинкованной стали; с нагревом и охлаждением; 12U; полезная глубина 450 мм; распределенная нагрузка 76 кг; -50...+50 °С; IP55;IK10; 200 кг; 816х660х600 мм; цвет серый (RAL 7035). Перечень установленного оборудования: Фильтр, Панель электрическая распределительная, Нагреватель, Блок вентиляторный, Термостат, Автоматический выключатель 1Р16А-1шт.,Автоматический выключатель 1Р6А-2шт., Розетка 16А, Геркон, Ключ, цвет серый. | руб./шт | 117434.71 | 108627.1 | 99819.48
| 322287 | LO35-15U66-M55 | Шкаф уличный всепогодный навесной 19", из оцинкованной стали; с нагревом и охлаждением; 15U; полезная глубина 450 мм; распределенная нагрузка 82 кг; -50...+50 °С; IP55;IK10; 200 кг; 816х660х600 мм; цвет серый (RAL 7035). Перечень установленного оборудования: Фильтр, Панель электрическая распределительная, Нагреватель, Блок вентиляторный, Термостат, Автоматический выключатель 1Р16А-1шт.,Автоматический выключатель 1Р6А-2шт., Розетка 16А, Геркон, Ключ, цвет серый. | руб./шт | 123026.76 | 113799.75 | 104572.74
| 322250 | LO35-24U78-MM55 | Шкаф уличный всепогодный напольный 19", из оцинкованной стали; с нагревом и охлаждением; 24U; полезная глубина 600 мм; распределенная нагрузка 1000 кг; -50...+50 °С; IP55;IK10; 200 кг; 1300х720х850 мм; цвет серый (RAL 7035). Перечень установленного оборудования: Фильтр, Панель электрическая распределительная, Нагреватель, Блок вентиляторный, Термостат, Автоматический выключатель 1Р16А-1шт.,Автоматический выключатель 1Р6А-2шт., Розетка 16А, Геркон, Ключ, Кабельные вводы. | руб./шт | 246494.16 | 228007.11 | 209520.06
| 322284 | LO35-33U78-MM55 | Шкаф уличный всепогодный напольный 19", из оцинкованной стали; с нагревом и охлаждением; 33U; полезная глубина 600 мм; распределенная нагрузка 1000 кг; -50...+50 °С; IP55;IK10; 200 кг; 1700х720х860 мм; цвет серый (RAL 7035). Перечень установленного оборудования: Фильтр, Панель электрическая распределительная, Нагреватель, Блок вентиляторный, Термостат, Автоматический выключатель 1Р16А-1шт.,Автоматический выключатель 1Р6А-2шт., Розетка 16А, Геркон, Ключ, Кабельные вводы. | руб./шт | 270753.86 | 250447.33 | 230140.8
| 322251 | LO35-42U78-MM55 | Шкаф уличный всепогодный напольный 19", из оцинкованной стали; с нагревом и охлаждением; 42U; полезная глубина 600 мм; распределенная нагрузка 1000 кг; -50...+50 °С; IP55;IK10; 200 кг; 2100х720х850 мм; цвет серый (RAL 7035). Перечень установленного оборудования: Фильтр, Панель электрическая распределительная, Нагреватель, Блок вентиляторный, Термостат, Автоматический выключатель 1Р16А-1шт.,Автоматический выключатель 1Р6А-2шт., Розетка 16А, Геркон, Ключ, Кабельные вводы. | руб./шт | 304923.28 | 282054.05 | 259184.82
NEW | 332252 | Mastermann-12УТ (Ver. 2.0) | Шкаф климатический навесной с монтажной платой; 2 гермоввода (MG-25); внутренние размеры 277х377х120 мм (ШхВхГ); IP66, t-раб.-55…+50°С, 300х400х150 мм (ШхВхГ), 6.3 кг. Цвет серый. Комплектация: утеплитель из порилекса, замок 2 шт, ключ 1 шт, розетка 1 шт, автоматический выключатель 6А 1 шт, клемма для подключения оборудования 2 шт, клемма заземления 1 шт, термореле 1 шт, нагреватель 50 Вт 1 шт. | руб./шт | 11960 | 11960 | 11960
NEW | 332253 | Mastermann-12УТ+ (Ver. 2.0) | Шкаф климатический навесной с монтажной платой; 2 гермоввода (MG-25); внутренние размеры 277х377х190 мм (ШхВхГ); IP66, t-раб.-55…+50°С, 300х400х220 мм (ШхВхГ), 7.1 кг. Цвет серый. Комплектация: утеплитель из порилекса, замок 2 шт, ключ 1 шт, розетка 1 шт, автоматический выключатель 6А 1 шт, клемма для подключения оборудования 2 шт, клемма заземления 1 шт, термореле 1 шт, нагреватель 50 Вт 1 шт. | руб./шт | 12650 | 12650 | 12650
NEW | 332263 | Mastermann-12УТП (Ver. 2.0) | Шкаф климатический навесной с монтажной платой; 2 гермоввода (MG-25); внутренние размеры 277х377х120 мм (ШхВхГ); IP66, t-раб.-55…+50°С, 300х400х150 мм (ШхВхГ), 6.3 кг. Цвет серый. Комплектация: утеплитель из порилекса, замок 2 шт, ключ 1 шт, розетка 1 шт, автоматический выключатель, 6А 1 шт, клемма для подключения оборудования 2 шт, клемма заземления 1 шт, термореле 1 шт, реле предстарта 1 шт, нагреватель мощностью 50 Вт 1 шт. | руб./шт | 13110 | 13110 | 13110
NEW | 332264 | Mastermann-12УТП+ (Ver. 2.0) | Шкаф климатический навесной с монтажной платой; 2 гермоввода (MG-25); внутренние размеры 277х377х190 мм (ШхВхГ); IP66, t-раб.-55…+50°С, 300х400х220 мм (ШхВхГ), 7.1 кг. Цвет серый. Комплектация: утеплитель из порилекса, замок 2 шт, ключ 1 шт, розетка 1 шт, автоматический выключатель, 6А 1 шт, клемма для подключения оборудования 2 шт, клемма заземления 1 шт, термореле 1 шт, реле предстарта 1 шт, нагреватель мощностью 50 Вт 1 шт. | руб./шт | 13800 | 13800 | 13800
NEW | 332254 | Mastermann-13УТ+ (Ver. 2.0) | Шкаф климатический навесной с монтажной платой; 2 гермоввода (MG-25); внутренние размеры 377х477х220 мм (ШхВхГ); IP66, t-раб.-55…+50°С, 400х500х250 мм (ШхВхГ), 10.8 кг. Цвет серый. Комплектация: утеплитель из порилекса, замок 2 шт, ключ 1 шт, розетка 1 шт, автоматический выключатель, 6А 1 шт, клемма для подключения оборудования 2 шт, клемма заземления 1 шт, термореле 1 шт, нагреватель мощностью 100 Вт 1 шт. | руб./шт | 19090 | 19090 | 19090
NEW | 332265 | Mastermann-13УТП (Ver. 2.0) | Шкаф климатический навесной с монтажной платой; 2 гермоввода (MG-25); внутренние размеры 377х477х190 мм (ШхВхГ); IP66, t-раб.-55…+50°С, 400х500х220 мм (ШхВхГ), 10.3 кг. Цвет серый. Комплектация: утеплитель из порилекса, замок 2 шт, ключ 1 шт, розетка 1 шт, автоматический выключатель, 6А 1 шт, клемма для подключения оборудования 2 шт, клемма заземления 1 шт, термореле 1 шт, реле предстарта 1 шт, нагреватель мощностью 75 Вт 1 шт. | руб./шт | 19090 | 19090 | 19090
NEW | 332266 | Mastermann-13УТП+ (Ver. 2.0) | Шкаф климатический навесной с монтажной платой; 2 гермоввода (MG-25); внутренние размеры 377х477х220 мм (ШхВхГ); IP66, t-раб.-55…+50°С, 400х500х250 мм (ШхВхГ), 10.8 кг. Цвет серый. Комплектация: утеплитель из порилекса, замок 2 шт, ключ 1 шт, розетка 1 шт, автоматический выключатель, 6А 1 шт, клемма для подключения оборудования 2 шт, клемма заземления 1 шт, термореле 1 шт, реле предстарта 1 шт, нагреватель мощностью 100 Вт 1 шт. | руб./шт | 20240 | 20240 | 20240
NEW | 332271 | Mastermann-13УТПВ-А (Ver. 2.0) | Шкаф климатический навесной с монтажной платой; 2 гермоввода (MG-25); внутренние размеры 377х477х190 мм (ШхВхГ); IP54, t-раб.-55…+50°С, 400х500х220 мм (ШхВхГ), 10.8 кг. Цвет серый. Комплектация: утеплитель из порилекса, замок 2 шт, ключ 1 шт, розетка 1 шт, автоматический выключатель, 6А 1 шт, клемма для подключения оборудования 2 шт, клемма заземления 1 шт, термореле 1 шт, реле предстарта 1 шт, вентиляционная решётка с фильтром 1 шт, вентилятор с решёткой и фильтром 1 шт, нагреватель мощностью 75 Вт 1 шт. | руб./шт | 23000 | 23000 | 23000
NEW | 332273 | Mastermann-13УТПВ-А+ (Ver. 2.0) | Шкаф климатический навесной с монтажной платой; 2 гермоввода (MG-25); внутренние размеры 377х477х220 мм (ШхВхГ); IP54, t-раб.-55…+50°С, 400х500х250 мм (ШхВхГ), 11.3 кг. Цвет серый. Комплектация: утеплитель из порилекса, замок 2 шт, ключ 1 шт, розетка 1 шт, автоматический выключатель, 6А 1 шт, клемма для подключения оборудования 2 шт, клемма заземления 1 шт, термореле 1 шт, реле предстарта 1 шт, вентиляционная решётка с фильтром 1 шт, вентилятор с решёткой и фильтром 1 шт, нагреватель мощностью 100 Вт 1 шт. | руб./шт | 24610 | 24610 | 24610
NEW | 332272 | Mastermann-13УТПВ-П (Ver. 2.0) | Шкаф климатический навесной с монтажной платой; 2 гермоввода (MG-25); внутренние размеры 377х477х190 мм (ШхВхГ); IP54, t-раб.-55…+50°С, 400х500х220 мм (ШхВхГ), 10.3 кг. Цвет серый. Комплектация: утеплитель из порилекса, замок 2 шт, ключ 1 шт, розетка 1 шт, автоматический выключатель, 6А 1 шт, клемма для подключения оборудования 2 шт, клемма заземления 1 шт, термореле 1 шт, реле предстарта 1 шт, вентиляционная решётка с фильтром 2 шт, нагреватель мощностью 75 Вт 1 шт. | руб./шт | 20700 | 20700 | 20700
NEW | 332274 | Mastermann-13УТПВ-П+ (Ver. 2.0) | Шкаф климатический навесной с монтажной платой; 2 гермоввода (MG-25); внутренние размеры 377х477х220 мм (ШхВхГ); IP54, t-раб.-55…+50°С, 400х500х250 мм (ШхВхГ), 10.8 кг. Цвет серый. Комплектация: утеплитель из порилекса, замок 2 шт, ключ 1 шт, розетка 1 шт, автоматический выключатель, 6А 1 шт, клемма для подключения оборудования 2 шт, клемма заземления 1 шт, термореле 1 шт, реле предстарта 1 шт, вентиляционная решётка с фильтром 2 шт, нагреватель мощностью 100 Вт 1 шт. | руб./шт | 22310 | 22310 | 22310
NEW | 332255 | Mastermann-14УТ (Ver. 2.0) | Шкаф климатический навесной с монтажной платой; 2 гермоввода (MG-25); внутренние размеры 377х577х190 мм (ШхВхГ); IP66, t-раб.-55…+50°С, 400х600х220 мм (ШхВхГ), 11.8 кг. Цвет серый. Комплектация: утеплитель из порилекса, замок 2 шт, ключ 1 шт, розетка 1 шт, автоматический выключатель, 6А 1 шт, клемма для подключения оборудования 2 шт, клемма заземления 1 шт, термореле 1 шт, нагреватель мощностью 100 Вт 1 шт. | руб./шт | 19550 | 19550 | 19550
NEW | 332256 | Mastermann-14УТ+ (Ver. 2.0) | Шкаф климатический навесной с монтажной платой; 2 гермоввода (MG-25); внутренние размеры 377х577х220 мм (ШхВхГ); IP66, t-раб.-55…+50°С, 400х600х250 мм (ШхВхГ), 12.3 кг. Цвет серый. Комплектация: утеплитель из порилекса, замок 2 шт, ключ 1 шт, розетка 1 шт, автоматический выключатель, 6А 1 шт, клемма для подключения оборудования 2 шт, клемма заземления 1 шт, термореле 1 шт, нагреватель мощностью 100 Вт 1 шт. | руб./шт | 20700 | 20700 | 20700
NEW | 332267 | Mastermann-14УТП (Ver. 2.0) | Шкаф климатический навесной с монтажной платой; 2 гермоввода (MG-25); внутренние размеры 377х577х190 мм (ШхВхГ); IP66, t-раб.-55…+50°С, 400х600х220 мм (ШхВхГ), 11.8 кг. Цвет серый. Комплектация: утеплитель из порилекса, замок 2 шт, ключ 1 шт, розетка 1 шт, автоматический выключатель, 6А 1 шт, клемма для подключения оборудования 2 шт, клемма заземления 1 шт, термореле 1 шт, реле предстарта 1 шт, нагреватель мощностью 100 Вт 1 шт. | руб./шт | 20700 | 20700 | 20700
NEW | 332268 | Mastermann-14УТП+ (Ver. 2.0) | Шкаф климатический навесной с монтажной платой; 2 гермоввода (MG-25); внутренние размеры 377х577х220 мм (ШхВхГ); IP66, t-раб.-55…+50°С, 400х600х250 мм (ШхВхГ), 12.3 кг. Цвет серый. Комплектация: утеплитель из порилекса, замок 2 шт, ключ 1 шт, розетка 1 шт, автоматический выключатель, 6А 1 шт, клемма для подключения оборудования 2 шт, клемма заземления 1 шт, термореле 1 шт, реле предстарта 1 шт, нагреватель мощностью 100 Вт 1 шт. | руб./шт | 21850 | 21850 | 21850
NEW | 332275 | Mastermann-14УТПВ-А (Ver. 2.0) | Шкаф климатический навесной с монтажной платой; 2 гермоввода (MG-25); внутренние размеры 377х577х190 мм (ШхВхГ); IP54, t-раб.-55…+50°С, 400х600х220 мм (ШхВхГ), 12.3 кг. Цвет серый. Комплектация: утеплитель из порилекса, замок 2 шт, ключ 1 шт, розетка 1 шт, автоматический выключатель, 6А 1 шт, клемма для подключения оборудования 2 шт, клемма заземления 1 шт, термореле 1 шт, реле предстарта 1 шт, вентиляционная решётка с фильтром 1 шт, вентилятор с решёткой и фильтром 1 шт, нагреватель мощностью 100 Вт 1 шт. | руб./шт | 25760 | 25760 | 25760
NEW | 332277 | Mastermann-14УТПВ-А+ (Ver. 2.0) | Шкаф климатический навесной с монтажной платой; 2 гермоввода (MG-25); внутренние размеры 377х577х220 мм (ШхВхГ); IP54, t-раб.-55…+50°С, 400х600х250 мм (ШхВхГ), 12.8 кг. Цвет серый. Комплектация: утеплитель из порилекса, замок 2 шт, ключ 1 шт, розетка 1 шт, автоматический выключатель, 6А 1 шт, клемма для подключения оборудования 2 шт, клемма заземления 1 шт, термореле 1 шт, реле предстарта 1 шт, вентиляционная решётка с фильтром 1 шт, вентилятор с решёткой и фильтром 1 шт, нагреватель мощностью 100 Вт 1 шт. | руб./шт | 26220 | 26220 | 26220
NEW | 332276 | Mastermann-14УТПВ-П (Ver. 2.0) | Шкаф климатический навесной с монтажной платой; 2 гермоввода (MG-25); внутренние размеры 377х577х190 мм (ШхВхГ); IP54, t-раб.-55…+50°С, 400х600х220 мм (ШхВхГ), 11.8 кг. Цвет серый. Комплектация: утеплитель из порилекса, замок 2 шт, ключ 1 шт, розетка 1 шт, автоматический выключатель, 6А 1 шт, клемма для подключения оборудования 2 шт, клемма заземления 1 шт, термореле 1 шт, реле предстарта 1 шт, вентиляционная решётка с фильтром 2 шт, нагреватель мощностью 100 Вт 1 шт. | руб./шт | 23230 | 23230 | 23230
NEW | 332278 | Mastermann-14УТПВ-П+ (Ver. 2.0) | Шкаф климатический навесной с монтажной платой; 2 гермоввода (MG-25); внутренние размеры 377х577х220 мм (ШхВхГ); IP54, t-раб.-55…+50°С, 400х600х250 мм (ШхВхГ), 12.3 кг. Цвет серый. Комплектация: утеплитель из порилекса, замок 2 шт, ключ 1 шт, розетка 1 шт, автоматический выключатель, 6А 1 шт, клемма для подключения оборудования 2 шт, клемма заземления 1 шт, термореле 1 шт, реле предстарта 1 шт, вентиляционная решётка с фильтром 2 шт, нагреватель мощностью 100 Вт 1 шт. | руб./шт | 23920 | 23920 | 23920
NEW | 332257 | Mastermann-15УТ (Ver. 2.0) | Шкаф климатический навесной с монтажной платой; 5 гермовводов (MG-25); внутренние размеры 777х977х270 мм (ШхВхГ); IP66, t-раб.-55…+50°С, 800х1000х300 мм (ШхВхГ), 45.8 кг. Цвет серый. Комплектация: утеплитель из порилекса, замок 2 шт, ключ 1 шт, розетка 1 шт, автоматический выключатель, 6А 1 шт, клемма для подключения оборудования 2 шт, клемма заземления 1 шт, термореле 1 шт, нагреватель мощностью 150 Вт 2 шт. | руб./шт | 45110 | 45110 | 45110
NEW | 332269 | Mastermann-15УТП (Ver. 2.0) | Шкаф климатический навесной с монтажной платой; 5 гермовводов (MG-25); внутренние размеры 777х977х270 мм (ШхВхГ); IP66, t-раб.-55…+50°С, 800х1000х300 мм (ШхВхГ), 45.8 кг. Цвет серый. Комплектация: утеплитель из порилекса, замок 2 шт, ключ 1 шт, розетка 1 шт, автоматический выключатель, 6А 1 шт, клемма для подключения оборудования 2 шт, клемма заземления 1 шт, термореле 1 шт, реле предстарта 1 шт, нагреватель мощностью 150 Вт 2 шт. | руб./шт | 46280 | 46280 | 46280
NEW | 332279 | Mastermann-15УТПВ-А (Ver. 2.0) | Шкаф климатический навесной с монтажной платой; 5 гермовводов (MG-25); внутренние размеры 777х977х270 мм (ШхВхГ); IP54, t-раб.-55…+50°С, 800х1000х300 мм (ШхВхГ), 46.3 кг. Цвет серый. Комплектация: утеплитель из порилекса, замок 2 шт, ключ 1 шт, розетка 1 шт, автоматический выключатель, 6А 1 шт, клемма для подключения оборудования 2 шт, клемма заземления 1 шт, термореле 1 шт, реле предстарта 1 шт, вентиляционная решётка с фильтром 1 шт, вентилятор с решёткой и фильтром 1 шт, нагреватель мощностью 150 Вт 2 шт. | руб./шт | 54210 | 54210 | 54210
NEW | 332280 | Mastermann-15УТПВ-П (Ver. 2.0) | Шкаф климатический навесной с монтажной платой; 5 гермовводов (MG-25); внутренние размеры 777х977х270 мм (ШхВхГ); IP54, t-раб.-55…+50°С, 800х1000х300 мм (ШхВхГ), 45.8 кг. Цвет серый. Комплектация: утеплитель из порилекса, замок 2 шт, ключ 1 шт, розетка 1 шт, автоматический выключатель, 6А 1 шт, клемма для подключения оборудования 2 шт, клемма заземления 1 шт, термореле 1 шт, реле предстарта 1 шт, вентиляционная решётка с фильтром 2 шт, нагреватель мощностью 150 Вт 2 шт. | руб./шт | 50700 | 50700 | 50700
NEW | 332258 | Mastermann-16УТ (Ver. 2.0) | Шкаф климатический навесной с монтажной платой; 5 гермовводов (MG-25); внутренние размеры 577х1177х270 мм (ШхВхГ); IP66, t-раб.-55…+50°С, 600х1200х300 мм (ШхВхГ), 45.8 кг. Цвет серый. Комплектация: утеплитель из порилекса, замок 2 шт, ключ 1 шт, розетка 1 шт, автоматический выключатель, 6А 1 шт, клемма для подключения оборудования 2 шт, клемма заземления 1 шт, термореле 1 шт, нагреватель мощностью 150 Вт 2 шт. | руб./шт | 45110 | 45110 | 45110
NEW | 332270 | Mastermann-16УТП (Ver. 2.0) | Шкаф климатический навесной с монтажной платой; 5 гермовводов (MG-25); внутренние размеры 577х1177х270 мм (ШхВхГ); IP66, t-раб.-55…+50°С, 600х1200х300 мм (ШхВхГ), 45.8 кг. Цвет серый. Комплектация: утеплитель из порилекса, замок 2 шт, ключ 1 шт, розетка 1 шт, автоматический выключатель, 6А 1 шт, клемма для подключения оборудования 2 шт, клемма заземления 1 шт, термореле 1 шт, реле предстарта 1 шт, нагреватель мощностью 150 Вт 2 шт. | руб./шт | 46280 | 46280 | 46280
NEW | 332281 | Mastermann-16УТПВ-А (Ver. 2.0) | Шкаф климатический навесной с монтажной платой; 5 гермовводов (MG-25); внутренние размеры 577х1177х270 мм (ШхВхГ); IP54, t-раб.-55…+50°С, 600х1200х300 мм (ШхВхГ), 46.3 кг. Цвет серый. Комплектация: утеплитель из порилекса, замок 2 шт, ключ 1 шт, розетка 1 шт, автоматический выключатель, 6А 1 шт, клемма для подключения оборудования 2 шт, клемма заземления 1 шт, термореле 1 шт, реле предстарта 1 шт, вентиляционная решётка с фильтром 1 шт, вентилятор с решёткой и фильтром 1 шт, нагреватель мощностью 150 Вт 2 шт. | руб./шт | 54210 | 54210 | 54210
NEW | 332282 | Mastermann-16УТПВ-П (Ver. 2.0) | Шкаф климатический навесной с монтажной платой; 5 гермовводов (MG-25); внутренние размеры 577х1177х270 мм (ШхВхГ); IP54, t-раб.-55…+50°С, 600х1200х300 мм (ШхВхГ), 46.3 кг. Цвет серый. Комплектация: утеплитель из порилекса, замок 2 шт, ключ 1 шт, розетка 1 шт, автоматический выключатель, 6А 1 шт, клемма для подключения оборудования 2 шт, клемма заземления 1 шт, термореле 1 шт, реле предстарта 1 шт, вентиляционная решётка с фильтром 2 шт, нагреватель мощностью 150 Вт 2 шт. | руб./шт | 50700 | 50700 | 50700
| 318891 | Mastermann-2УТ (Ver. 2.0) | Климатический навесной шкаф. Комплектация: утеплитель из пенополистирола, замок 1 шт., ключ 1 шт., монтажная плата 1шт., гермовводы 2 шт., розетка 1 шт., автомат.выключатель 1 шт., термореле 1 шт., нагреватель Р=30 Вт 1 шт; IP66, t-раб. -55...+50°С; внутр.размер (ШхВхГ) 248х348х127 мм, внеш.габариты (ШхВхГ) 290х390х196 мм; вес 5 кг, цвет ral 7035 (серый) | руб./шт | 11100 | 11100 | 11100
| 318897 | Mastermann-2УТП (Ver. 2.0) | Климатический навесной шкаф. Комплектация: утеплитель из пенополистирола, замок 1 шт., ключ 1 шт., монтажная плата 1шт., гермовводы 2 шт., розетка 1 шт., автомат.выключатель 1 шт., термореле 1 шт., реле предстарта 1 шт., нагреватель Р=30 Вт 1 шт; IP66, t-раб. -55...+50°С; внутр.размер (ШхВхГ) 248х348х127 мм, внеш.габариты (ШхВхГ) 290х390х196 мм; вес 5 кг, цвет ral 7035 (серый) | руб./шт | 12700 | 12700 | 12700
| 318892 | Mastermann-3УТ (Ver. 2.0) | Климатический навесной шкаф. Комплектация: утеплитель из пенополистирола, замок 1 шт.,ключ 1 шт., монтажная плата 1шт., гермовводы 2 шт., розетка 1 шт., автомат.выключатель 1 шт., термореле 1 шт., нагреватель Р=50 Вт 1 шт; IP66, t-раб. -55...+50°С; внутр.размер (ШхВхГ) 320х520х130 мм, габариты внешние(ШхВхГ) 360х560х196 мм; вес 7 кг, цвет ral 7035 (серый) | руб./шт | 12800 | 12800 | 12800
| 318898 | Mastermann-3УТП (Ver. 2.0) | Климатический навесной шкаф. Комплектация: утеплитель из пенополистирола, замок 1 шт., ключ 1 шт., монтажная плата 1шт., гермовводы 2 шт., розетка 1 шт., автомат.выключатель 1 шт., термореле 1 шт., реле предстарта 1 шт., нагреватель Р=50 Вт 1 шт; IP66, t-раб. -55...+50°С; внутр.размер (ШхВхГ) 320х520х130 мм, внеш.габариты (ШхВхГ) 360х560х196 мм; вес 7 кг, цвет ral 7035 (серый) | руб./шт | 15800 | 15800 | 15800
| 318904 | Mastermann-3УТПВ-А (Ver. 2.0) | Климатический навесной шкаф с вентиляторными решетками, вентилятором (активная вентиляция) и защитным реле от "холодного пуска". Комплектация: утеплитель из пенополистирола, замок 1 шт., ключ 1 шт., монтажная плата 1шт., гермовводы 2 шт., розетка 1 шт., автомат.выключатель 1 шт., термореле 1 шт., реле предстарта 1 шт., нагреватель Р=50 Вт 1 шт, вентилятор NTL FF 152 1шт., вентиляционные панели 2 шт.; IP54, t-раб. -55...+50°С; внутр.размер (ШхВхГ) 320х520х130 мм, внеш.габариты (ШхВхГ) 360х560х196 мм; вес 8 кг, цвет ral 7035 (серый) | руб./шт | 16764 | 16764 | 16764
| 318903 | Mastermann-3УТПВ-П (Ver. 2.0) | Климатический навесной шкаф с вентиляторными решетками (пассивная вентиляция) и защитным реле от "холодного пуска". Комплектация: утеплитель из пенополистирола, замок 1 шт., ключ 1 шт., монтажная плата 1шт., гермовводы 2 шт., розетка 1 шт., автомат.выключатель 1 шт., термореле 1 шт., реле предстарта 1 шт., нагреватель Р=50 Вт 1 шт, вентиляционные панели 2 шт.; IP54, t-раб. -55...+50°С; внутр.размер (ШхВхГ) 323х523х127 мм, внеш.габариты (ШхВхГ) 365х565х196 мм; вес 7 кг, цвет ral 7035 (серый) | руб./шт | 13860 | 13860 | 13860
| 318893 | Mastermann-4УТ (Ver. 2.0) | Климатический навесной шкаф. Комплектация: утеплитель из порилекса НПЭ, замок 2 шт., ключ 1 шт., монтажная плата 1шт., люк под гермовводы 1 шт., гермовводы 5 шт., розетка 1 шт., автомат.выключатель 1 шт., термореле 1 шт., нагреватель Р=150 Вт 1 шт; IP66, t-раб. -55...+50°С; внутр.размер (ШхВхГ) 577х577х180 мм, внеш.габариты (ШхВхГ) 600х600х210 мм; вес 23 кг, цвет ral 7035 (серый) | руб./шт | 31140 | 31140 | 31140
| 318894 | Mastermann-4УТ+ (Ver. 2.0) | Климатический навесной шкаф. Комплектация: утеплитель из порилекса НПЭ, замок 2 шт., ключ 1 шт., монтажная плата 1шт., люк под гермовводы 1 шт., гермовводы 5 шт., розетка 1 шт., автомат.выключатель 1 шт., термореле 1 шт., нагреватель Р=150 Вт 1 шт; IP66, t-раб. -55...+50°С; внутр.размер (ШхВхГ) 577х577х220 мм, внеш.габариты (ШхВхГ) 600х600х250 мм; вес 23 кг, цвет ral 7035 (серый) | руб./шт | 31608 | 31608 | 31608
| 318899 | Mastermann-4УТП (Ver. 2.0) | Климатический навесной шкаф. Комплектация: утеплитель из порилекса НПЭ, замок 2 шт., ключ 1 шт., монтажная плата 1шт., люк под гермовводы 1 шт., гермовводы 5 шт., розетка 1 шт., автомат.выключатель 1 шт., термореле 1 шт., реле предстарта 1 шт., нагреватель Р=150 Вт 1 шт; IP66, t-раб. -55...+50°С; внутр.размер (ШхВхГ) 577х577х180 мм, внеш.габариты (ШхВхГ) 600х600х210 мм; вес 23 кг, цвет ral 7035 (серый) | руб./шт | 31680 | 31680 | 31680
| 318900 | Mastermann-4УТП+ (Ver. 2.0) | Климатический навесной шкаф. Комплектация: утеплитель из порилекса НПЭ, замок 2 шт., ключ 1 шт., монтажная плата 1шт., люк под гермовводы 1 шт., гермовводы 5 шт., розетка 1 шт., автомат.выключатель 1 шт., термореле 1 шт., реле предстарта 1 шт., нагреватель Р=150 Вт 1 шт; IP66, t-раб. -55...+50°С; внутр.размер (ШхВхГ) 577х577х220 мм, внеш.габариты (ШхВхГ) 600х600х250 мм; вес 23 кг, цвет ral 7035 (серый) | руб./шт | 33120 | 33120 | 33120
| 318907 | Mastermann-4УТПВ-А (Ver. 2.0) | Климатический навесной шкаф с вентиляторными решетками, вентилятором (активная вентиляция) и защитным реле от "холодного пуска". Комплектация: утеплитель из порилекса НПЭ, замок 2 шт., ключ 1 шт., монтажная плата 1шт., люк под гермовводы 1 шт., гермовводы 5 шт., розетка 1 шт., автомат.выключатель 1 шт., термореле 1 шт., реле предстарта 1 шт., нагреватель Р=150 Вт 1 шт., вентилятор NTL FF 152 1 шт., вентиляционные панели 2 шт.; IP54, t-раб. -55...+50°С; внутр.размер (ШхВхГ) 577х577х180 мм, внеш.габариты (ШхВхГ) 600х600х210 мм; вес 23 кг, цвет ral 7035 (серый) | руб./шт | 41990 | 41990 | 41990
| 318908 | Mastermann-4УТПВ-А+ (Ver. 2.0) | Климатический навесной шкаф с вентиляторными решетками, вентилятором (активная вентиляция) и защитным реле от "холодного пуска". Комплектация: утеплитель из порилекса НПЭ, замок 2 шт., ключ 1 шт., монтажная плата 1шт., люк под гермовводы 1 шт., гермовводы 5 шт., розетка 1 шт., автомат.выключатель 1 шт., термореле 1 шт., реле предстарта 1 шт., нагреватель Р=150 Вт 1 шт., вентилятор NTL FF 152 1 шт., вентиляционные панели 2 шт.; IP54, t-раб. -55...+50°С; внутр.размер (ШхВхГ) 577х577х220 мм, внеш.габариты (ШхВхГ) 600х600х250 мм; вес 23 кг, цвет ral 7035 (серый) | руб./шт | 42432 | 42432 | 42432
| 318905 | Mastermann-4УТПВ-П (Ver. 2.0) | Климатический навесной шкаф с вентиляторными решетками (пассивная вентиляция) и защитным реле от "холодного пуска". Комплектация: утеплитель из порилекса НПЭ, замок 2 шт., ключ 1 шт., монтажная плата 1шт., люк под гермовводы 1 шт., гермовводы 5 шт., розетка 1 шт., автомат.выключатель 1 шт., термореле 1 шт., реле предстарта 1 шт., нагреватель Р=150 Вт 1 шт, вентиляционные панели 2 шт.; IP54, t-раб. -55...+50°С; внутр.размер (ШхВхГ) 577х577х180 мм, внеш.габариты (ШхВхГ) 600х600х210 мм; вес 23 кг, цвет ral 7035 (серый) | руб./шт | 36595 | 36595 | 36595
| 318906 | Mastermann-4УТПВ-П+ (Ver. 2.0) | Климатический навесной шкаф с вентиляторными решетками (пассивная вентиляция) и защитным реле от "холодного пуска". Комплектация: утеплитель из порилекса НПЭ, замок 2 шт., ключ 1 шт., монтажная плата 1шт., люк под гермовводы 1 шт., гермовводы 5 шт., розетка 1 шт., автомат.выключатель 1 шт., термореле 1 шт., реле предстарта 1 шт., нагреватель Р=150 Вт 1 шт, вентиляционные панели 2 шт.; IP54, t-раб. -55...+50°С; внутр.размер (ШхВхГ) 57 7х577х220 мм, внеш.габариты (ШхВхГ) 600х600х250 мм; вес 23 кг, цвет ral 7035 (серый) | руб./шт | 36985 | 36985 | 36985
| 318895 | Mastermann-5УТ (Ver. 2.0) | Климатический навесной шкаф. Комплектация: утеплитель из порилекса НПЭ, замок 2 шт., ключ 1 шт., монтажная плата 1шт., люк под гермовводы 1 шт., гермовводы 5 шт., розетка 1 шт., автомат.выключатель 1 шт., термореле 1 шт., нагреватель Р=250 Вт 1 шт; IP66, t-раб. -55...+50°С; внутр.размер (ШхВхГ) 577х777х220 мм, внеш.габариты (ШхВхГ) 600х800х250 мм; вес 32 кг, цвет ral 7035 (серый) | руб./шт | 34620 | 34620 | 34620
| 318896 | Mastermann-5УТ+ (Ver. 2.0) | Климатический навесной шкаф. Комплектация: утеплитель из порилекса НПЭ, замок 2 шт., ключ 1 шт., монтажная плата 1шт., люк под гермовводы 1 шт., гермовводы 5 шт., розетка 1 шт., автомат.выключатель 1 шт., термореле 1 шт., нагреватель Р=250 Вт 1 шт; IP66, t-раб. -55...+50°С; внутр.размер (ШхВхГ) 577х777х270 мм, внеш.габариты (ШхВхГ) 600х800х300 мм; вес 32 кг, цвет ral 7035 (серый) | руб./шт | 39576 | 39576 | 39576
| 318901 | Mastermann-5УТП (Ver. 2.0) | Климатический навесной шкаф. Комплектация: утеплитель из порилекса НПЭ, замок 2 шт., ключ 1 шт., монтажная плата 1шт., люк под гермовводы 1 шт., гермовводы 5 шт., розетка 1 шт., автомат.выключатель 1 шт., термореле 1 шт., реле предстарта 1 шт., нагреватель Р=250 Вт 1 шт; IP66, t-раб. -55...+50°С; внутр.размер (ШхВхГ) 577х777х220 мм, внеш.габариты (ШхВхГ) 600х800х250 мм; вес 32 кг, цвет ral 7035 (серый) | руб./шт | 37464 | 37464 | 37464
| 318902 | Mastermann-5УТП+ (Ver. 2.0) | Климатический навесной шкаф. Комплектация: утеплитель из порилекса НПЭ, замок 2 шт., ключ 1 шт., монтажная плата 1шт., люк под гермовводы 1 шт., гермовводы 5 шт., розетка 1 шт., автомат.выключатель 1 шт., термореле 1 шт., реле предстарта 1 шт., нагреватель Р=250 Вт 1 шт; IP66, t-раб. -55...+50°С; внутр.размер (ШхВхГ) 577х777х270 мм, внеш.габариты (ШхВхГ) 600х800х300 мм; вес 32 кг, цвет ral 7035 (серый) | руб./шт | 40332 | 40332 | 40332
| 318910 | Mastermann-5УТПВ-А (Ver. 2.0) | Климатический навесной шкаф с вентиляторными решетками, вентилятором (активная вентиляция) и защитным реле от "холодного пуска". Комплектация: утеплитель из порилекса НПЭ, замок 2 шт., ключ 1 шт., монтажная плата 1шт., люк под гермовводы 1 шт., гермовводы 5 шт., розетка 1 шт., автомат.выключатель 1 шт., термореле 1 шт., реле предстарта 1 шт., нагреватель Р=250 Вт 1 шт., вентилятор NTL FF 152 1 шт., вентиляционные панели 2 шт.; IP54, t-раб. -55...+50°С; внутр.размер (ШхВхГ) 577х777х220 мм, внеш.габариты (ШхВхГ) 600х800х250 мм; вес 32 кг, цвет ral 7035 (серый) | руб./шт | 46215 | 46215 | 46215
| 318912 | Mastermann-5УТПВ-А+ (Ver. 2.0) | Климатический навесной шкаф с вентиляторными решетками, вентилятором (активная вентиляция) и защитным реле от "холодного пуска". Комплектация: утеплитель из порилекса НПЭ, замок 2 шт., ключ 1 шт., монтажная плата 1шт., люк под гермовводы 1 шт., гермовводы 5 шт., розетка 1 шт., автомат.выключатель 1 шт., термореле 1 шт., реле предстарта 1 шт., нагреватель Р=250 Вт 1 шт., вентилятор NTL FF 152 1 шт., вентиляционные панели 2 шт.; IP54, t-раб. -55...+50°С; внутр.размер (ШхВхГ) 577х777х270 мм, внеш.габариты (ШхВхГ) 600х800х300 мм; вес 32 кг, цвет ral 7035 (серый) | руб./шт | 51935 | 51935 | 51935
| 318909 | Mastermann-5УТПВ-П (Ver. 2.0) | Климатический навесной шкаф с вентиляторными решетками (пассивная вентиляция) и защитным реле от "холодного пуска". Комплектация: утеплитель из порилекса НПЭ, замок 2 шт., ключ 1 шт., монтажная плата 1шт., люк под гермовводы 1 шт., гермовводы 5 шт., розетка 1 шт., автомат.выключатель 1 шт., термореле 1 шт., реле предстарта 1 шт., нагреватель Р=250 Вт 1 шт, вентиляционные панели 2 шт.; IP54, t-раб. -55...+50°С; внутр.размер (ШхВхГ) 577х777х220 мм, внеш.габариты (ШхВхГ) 600х800х250 мм; вес 32 кг, цвет ral 7035 (серый) | руб./шт | 40560 | 40560 | 40560
| 318911 | Mastermann-5УТПВ-П+ (Ver. 2.0) | Климатический навесной шкаф с вентиляторными решетками (пассивная вентиляция) и защитным реле от "холодного пуска". Комплектация: утеплитель из порилекса НПЭ, замок 2 шт., ключ 1 шт., монтажная плата 1шт., люк под гермовводы 1 шт., гермовводы 5 шт., розетка 1 шт., автомат.выключатель 1 шт., термореле 1 шт., реле предстарта 1 шт., нагреватель Р=250 Вт 1 шт, вентиляционные панели 2 шт.; IP54, t-раб. -55...+50°С; внутр.размер (ШхВхГ) 577х777х270 мм, внеш.габариты (ШхВхГ) 600х800х300 мм; вес 32 кг, цвет ral 7035 (серый) | руб./шт | 44460 | 44460 | 44460
NEW | 332259 | Mastermann-Пластик-2УТ+ | Шкаф монтажный пластиковый с монтажной платой; 2 гермоввода; внутренние размеры 290х390х190 мм (ШхВхГ); t-раб.-55…+55°С, 335х417х200 мм (ШхВхГ), 6.5 кг. Цвет серый. Комплектация: утеплитель из Порилекса, замок 1 шт, ключ 1 шт, розетка 1 шт, автоматический выключатель 1 шт, термореле 1 шт,нагреватель 50 Вт 1 шт. | руб./шт | 17200 | 17200 | 17200
NEW | 332261 | Mastermann-Пластик-2УТП+ | Шкаф монтажный с монтажной платой; 2 гермоввода; внутренние размеры 290х390х190 мм (ШхВхГ); t-раб.-55…+50°С, 335х417х200 мм (ШхВхГ), 5.0 кг. Цвет серый. Комплектация: утеплитель из Порилекса, замок 1 шт, ключ 1 шт, розетка 1 шт, автоматический выключатель 1 шт, термореле 1 шт., реле предстарта 1 шт., нагреватель мощностью в 50 Вт 1 шт. | руб./шт | 18600 | 18600 | 18600
NEW | 332260 | Mastermann-Пластик-3УТ+ | Шкаф монтажный пластиковый с монтажной платой; 2 гермоввода; внутренние размеры 360х560х250 мм (ШхВхГ); t-раб.-55…+50°С, 405х587х260 мм (ШхВхГ), 10.1 кг. Цвет серый. Комплектация: утеплитель из Порилекса, замок 1 шт, ключ 1 шт, розетка 1 шт, автоматический выключатель 1 шт, термореле 1 шт,нагреватель 75 Вт 1 шт. | руб./шт | 25300 | 25300 | 25300
NEW | 332262 | Mastermann-Пластик-3УТП+ | Шкаф монтажный с монтажной платой; 2 гермоввода; внутренние размеры 360х560х250 мм (ШхВхГ); t-раб.-55…+50°С, 405х587х260 мм (ШхВхГ), 5.0 кг. Цвет серый. Комплектация: утеплитель из Порилекса, замок 1 шт, ключ 1 шт, розетка 1 шт, автоматический выключатель 1 шт, термореле 1 шт., реле предстарта 1 шт., нагреватель мощностью в 75 Вт 1 шт. | руб./шт | 26700 | 26700 | 26700
| 299323 | NSB-3040H1 (B304H1F0) | Шкаф монтажный всепогодный из листовой стали с порошковым покрытием, с монтажной панелью с DIN-рейками для клиентского оборудования, комплект [1,2] (с вентилятором и нагревателем); U-пит.100...240В, P-потр.100 Вт; IP66, t-раб.-40...+60°С, 300x400x210 мм. В комплекте гермовводы, проходные клеммы, двухполюсный автомат (10 А), шина заземления, вентилятор с термостатом, нагреватель с термостатом. | руб./шт | 29700 | 29106 | 28512
| 299324 | NSB-3040H1F1 (B304H1F1) | Шкаф монтажный всепогодный из листовой стали с порошковым покрытием, с монтажной панелью с DIN-рейками для клиентского оборудования, комплект [1,2,3] (с вентилятором, нагревателем и ODF); U-пит.100...240В, P-потр.100 Вт; IP66, t-раб.-40...+60°С, 300x400x210 мм. В комплекте гермовводы, проходные клеммы, двухполюсный автомат (10 А), шина заземления, вентилятор с термостатом, нагреватель с термостатом, оптический кросс на 4 FC адаптера. | руб./шт | 34700 | 34006 | 33312
| 316863 | NSB-3040H3 (B304H3F0) | Шкаф 300x400x210 комплект [1, 2, 4] с нагревателем, без оптического кросса | руб./шт | 30700 | 30086 | 29472
| 316864 | NSB-3040H3F1 (B304H3F1) | Шкаф 300x400x210 комплект [1, 2, 3, 4] с нагревателем и оптическим кроссом | руб./шт | 35700 | 34986 | 34272
| 266217 | NSB-3838H1 (B383H1F0) | Шкаф монтажный всепогодный из листовой стали с порошковым покрытием, с монтажной панелью с DIN-рейками для клиентского оборудования, комплект [1,2] (с вентилятором и нагревателем); U-пит.100...240В, P-потр.100 Вт; IP66, t-раб.-40...+60°С, 380x380x210 мм. В комплекте гермовводы, проходные клеммы, двухполюсный автомат (10 А), шина заземления, вентилятор с термостатом, нагреватель с термостатом. | руб./шт | 30000 | 29400 | 28800
| 299327 | NSB-3838H1F1 (B383H1F1) | Шкаф монтажный всепогодный из листовой стали с порошковым покрытием, с монтажной панелью с DIN-рейками для клиентского оборудования, комплект [1,2,3] (с вентилятором, нагревателем и ODF); U-пит.100...240В, P-потр.100 Вт; IP66, t-раб.-40...+60°С, 380x380x210 мм. В комплекте гермовводы, проходные клеммы, двухполюсный автомат (10 А), шина заземления, вентилятор с термостатом, нагреватель с термостатом, оптический кросс на 4 FC адаптера. | руб./шт | 35000 | 34300 | 33600
| 316865 | NSB-3838H3 (B383H3F0) | Шкаф 380x380x210 комплект [1, 2, 4] с нагревателем, без оптического кросса | руб./шт | 31000 | 30380 | 29760
| 316866 | NSB-3838H3F1 (B383H3F1) | Шкаф 380x380x210 комплект [1, 2, 3, 4] с нагревателем и оптическим кроссом | руб./шт | 36000 | 35280 | 34560
| 299333 | NSB-3860H1 (B386H1F0) | Шкаф монтажный всепогодный из листовой стали с порошковым покрытием, с монтажной панелью с DIN-рейками для клиентского оборудования, комплект [1,2] (с вентилятором и нагревателем); U-пит.100...240В, P-потр.100 Вт; IP66, t-раб.-40...+60°С, 380x600x210 мм. В комплекте гермовводы, проходные клеммы, двухполюсный автомат (10 А), шина заземления, вентилятор с термостатом, нагреватель с термостатом. | руб./шт | 34500 | 33810 | 33120
| 299334 | NSB-3860H1F1 (B386H1F1) | Шкаф монтажный всепогодный из листовой стали с порошковым покрытием, с монтажной панелью с DIN-рейками для клиентского оборудования, комплект [1,2,3] (с вентилятором, нагревателем и ODF); U-пит.100...240В, P-потр.100 Вт; IP66, t-раб.-40...+60°С, 380x600x210 мм. В комплекте гермовводы, проходные клеммы, двухполюсный автомат (10 А), шина заземления, вентилятор с термостатом, нагреватель с термостатом, оптический кросс на 4 FC адаптера. | руб./шт | 39500 | 38710 | 37920
| 291407 | NSB-3860H3 (B386H3F0) | Шкаф 380x600x210 комплект [1, 2, 4] с нагревателем, без оптического кросса | руб./шт | 36000 | 35280 | 34560
| 287807 | NSB-3860H3F1 (B386H3F1) | Шкаф 380x600x210 комплект [1, 2, 3, 4] с нагревателем и оптическим кроссом | руб./шт | 41000 | 40180 | 39360
| 299330 | NSB-4040H1 (B404H1F0) | Шкаф монтажный всепогодный из листовой стали с порошковым покрытием, с монтажной панелью с DIN-рейками для клиентского оборудования, комплект [1,2] (с вентилятором и нагревателем); U-пит.100...240В, P-потр.100 Вт; IP66, t-раб.-40...+60°С, 400x400x230 мм. В комплекте гермовводы, проходные клеммы, двухполюсный автомат (10 А), шина заземления, вентилятор с термостатом, нагреватель с термостатом. | руб./шт | 31000 | 30380 | 29760
| 306218 | NSB-4040H1F1 (B404H1F1) | Монтажный шкаф, листовая сталь с порошковым покрытием, DIN-рейка; гермовводы; автомат 10A; клеммы проходные; вентилятор с термостатом, нагреватель,оптический кросс, 400x400x230 мм. | руб./шт | 36000 | 35280 | 34560
| 316867 | NSB-4040H3 (B404H3F0) | Шкаф 400x400x230 комплект [1, 2, 4] с нагревателем, без оптического кросса | руб./шт | 32000 | 31360 | 30720
| 316868 | NSB-4040H3F1 (B404H3F1) | Шкаф 400x400x230 комплект [1, 2, 3, 4] с нагревателем и оптическим кроссом | руб./шт | 37000 | 36260 | 35520
| 299336 | NSB-6060H1 (B606H1F0) | Шкаф монтажный всепогодный из листовой стали с порошковым покрытием, с монтажной панелью с DIN-рейками для клиентского оборудования, комплект [1,2] (с вентилятором и нагревателем); U-пит.100...240В, P-потр.100 Вт; IP66, t-раб.-40...+60°С, 600x600x210 мм. В комплекте гермовводы, проходные клеммы, двухполюсный автомат (10 А), шина заземления, вентилятор с термостатом, нагреватель с термостатом. | руб./шт | 40000 | 39200 | 38400
| 299337 | NSB-6060H1F1 (B606H1F1) | Шкаф монтажный всепогодный из листовой стали с порошковым покрытием, с монтажной панелью с DIN-рейками для клиентского оборудования, комплект [1,2,3] (с вентилятором, нагревателем и ODF); U-пит.100...240В, P-потр.100 Вт; IP66, t-раб.-40...+60°С, 600x600x210 мм. В комплекте гермовводы, проходные клеммы, двухполюсный автомат (10 А), шина заземления, вентилятор с термостатом, нагреватель с термостатом, оптический кросс на 4 FC адаптера. | руб./шт | 45000 | 44100 | 43200
| 316869 | NSB-6060H3 (B606H3F0) | Шкаф 600x600x210 комплект [1, 2, 4] с нагревателем, без оптического кросса | руб./шт | 42000 | 41160 | 40320
| 316870 | NSB-6060H3F1 (B606H3F1) | Шкаф 600x600x210 комплект [1, 2, 3, 4] с нагревателем и оптическим кроссом | руб./шт | 47000 | 46060 | 45120
| 313912 | TWK-068256-M-GY | Шкаф настенный климатический 19", навесной, 6U, полезная глубина 474 мм, материал сталь 1.5 мм, передняя дверь вентилируемая, цвет серый, неразборный, DIN рейка, допустимая нагрузка до 150 кг, IP55, -40… +40°C, 482х821х566 мм. | руб./шт | 77000 | 77000 | 77000
| 313908 | TWK-068256-M-GY-KIT01 | Шкаф настенный климатический 19", навесной, 6U, полезная глубина 474 мм, материал сталь 1.5 мм, передняя дверь вентилируемая, цвет серый, неразборный, DIN рейка, допустимая нагрузка до 150 кг, нагревательный элемент 220 В, 300 Вт, IP55, -40… +40°C, 482х821х566 мм. | руб./шт | 100800 | 100800 | 100800
| 313913 | TWK-098256-M-GY | Шкаф настенный климатический 19", навесной, 9U, полезная глубина 474 мм, материал сталь 1.5 мм, передняя дверь вентилируемая, цвет серый, неразборный, DIN рейка, допустимая нагрузка до 150 кг, IP55, -40… +40°C, 615х821х566 мм. | руб./шт | 90524 | 90524 | 90524
| 313909 | TWK-098256-M-GY-KIT01 | Шкаф настенный климатический 19", навесной, 9U, полезная глубина 474 мм, материал сталь 1.5 мм, передняя дверь вентилируемая, цвет серый, неразборный, DIN рейка, допустимая нагрузка до 150 кг, нагревательный элемент 220 В, 300 Вт, IP55, -40… +40°C, 615х821х566 мм. | руб./шт | 106400 | 106400 | 106400
| 313914 | TWK-128256-M-GY | Шкаф настенный климатический 19", навесной, 12U, полезная глубина 474 мм, материал сталь 1.5 мм, передняя дверь вентилируемая, цвет серый, неразборный, DIN рейка, допустимая нагрузка до 150 кг, IP55, -40… +40°C, 748х821х566 мм. | руб./шт | 94500 | 94500 | 94500
| 313910 | TWK-128256-M-GY-KIT01 | Шкаф настенный климатический 19", навесной, 12U, полезная глубина 474 мм, материал сталь 1.5 мм, передняя дверь вентилируемая, цвет серый, неразборный, DIN рейка, допустимая нагрузка до 150 кг, нагревательный элемент 220 В, 300 Вт, IP55, -40… +40°C, 748х821х566 мм. | руб./шт | 123200 | 123200 | 123200
| 313915 | TWK-158256-M-GY | Шкаф настенный климатический 19", навесной, 15U, полезная глубина 474 мм, материал сталь 1.5 мм, передняя дверь вентилируемая, цвет серый, неразборный, DIN рейка, допустимая нагрузка до 150 кг, IP55, -40… +40°C, 882х821х566 мм. | руб./шт | 112000 | 112000 | 112000
| 313911 | TWK-158256-M-GY-KIT01 | Шкаф настенный климатический 19", навесной, 15U, полезная глубина 474 мм, материал сталь 1.5 мм, передняя дверь вентилируемая, цвет серый, неразборный, DIN рейка, допустимая нагрузка до 150 кг, нагревательный элемент 220 В, 300 Вт, IP55, -40… +40°C, 882х821х566 мм. | руб./шт | 128800 | 128800 | 128800
| 287800 | МАСТЕР-2УТ-Г | Климатический термошкаф с механическим гигростатом NT78F; U-ном.220 В, I-ном.10 А, P-нагр.75 Вт; 2 гермоввода MG21 (19 мм); IP66, t-раб.-50...+50°С, 390х290х180 мм. В комплекте: замок, ключ, монтажная плата, гермовводы, розетка, автоматический выключатель, термореле, гигростат, нагреватель. | руб./шт | 12700 | 12700 | 12700
| 287799 | МАСТЕР-2УТ-Л | Климатический термошкаф с электронным гигростатом NT78M; U-ном.220 В, I-ном.10 А, P-нагр.75 Вт; 2 гермоввода MG21 (19 мм); IP66, t-раб.-50...+50°С, 390х290х180 мм. В комплекте: замок, ключ, монтажная плата, гермовводы, розетка, автоматический выключатель, термореле,гигростат,нагреватель. | руб./шт | 13400 | 13400 | 13400
| 258117 | Mastermann-2УТ | Климатический термошкаф IP66 «Мастер 2УT» Термошкаф оснащен системой автоматического поддержания заданной температуры и относительной влажности. Комплектация: Утеплитель из пенополистирола толщиной 20 мм, замок 1 шт., ключ 1 шт., монтажная плата 1 шт., гермовводы 2 шт., розетка с заземлением 1 шт., автоматический выключатель 1 шт., термореле KTO-011- 1 шт., нагреватель мощностью в 75 Вт 1 шт.; 390х290х180; IP66; -35…+50°C. | руб./шт | 11100 | 11100 | 11100
| 258119 | Mastermann-2УТП | Климатический шкаф с подогревом и предстартом IP66 «Мастер 2УTП» 390x290x180 для установки оборудования с необходимостью соблюдения температурного режима в суровых климатических условиях -35…+50°C. | руб./шт | 12700 | 12700 | 12700
| 287802 | МАСТЕР-3УТ-Г | Климатический термошкаф с механическим гигростатом NT78F; U-ном.220 В, I-ном.10 А, P-нагр.75 Вт; 2 гермоввода MG21 (19 мм); IP66, t-раб.-50...+50°С, 560х370х180 мм. В комплекте: замок, ключ, монтажная плата, гермовводы, розетка, автоматический выключатель, термореле, гигростат, нагреватель. | руб./шт | 15800 | 15800 | 15800
| 287801 | МАСТЕР-3УТ-Л | Климатический термошкаф с электронным гигростатом NT78M; U-ном.220 В, I-ном.10 А, P-нагр.75 Вт; 2 гермоввода MG21 (19 мм); IP66, t-раб.-50...+50°С, 560х370х180 мм. В комплекте: замок, ключ, монтажная плата, гермовводы, розетка, автоматический выключатель, термореле, гигростат, нагреватель. | руб./шт | 16110 | 16110 | 16110
| 258118 | Mastermann-3УТ | Климатический термошкаф IP66 «Мастер 3УT» 560х370х180 для установки оборудования с необходимостью соблюдения температурного режима. | руб./шт | 12800 | 12800 | 12800
| 258120 | Mastermann-3УТП | Климатический шкаф с подогревом и предстартом IP66 «Мастер 3УTП» 560x370x180 для установки оборудования с необходимостью соблюдения температурного режима в суровых климатических условиях. | руб./шт | 15800 | 15800 | 15800
| 278258 | Mastermann-3УТПВ-А | Шкаф монтажный уличный с активной вентиляцией; U-пит.220 В, I-ном.10 А, P-потр.75 Вт, P-обогрев.250 Вт, P-вент.21 Вт; IP54, t-раб.-35…+50°С, 560х370х180 мм | руб./шт | 16764 | 16764 | 16764
| 278256 | МАСТЕР-3УТПВ-П | Шкаф монтажный уличный с пассивной вентиляцией; U-пит.220 В, I-ном.10 А, P-потр.75 Вт, P-обогрев.75 Вт; IP54, t-раб.-35…+50°С, 560х370х180 мм | руб./шт | 13860 | 13860 | 13860
| 280238 | Mastermann-4УТ | Шкаф климатической защиты с монтажной платой и подогревом; U-пит.220 В, P-нагрев..150 Вт; IP66, t-раб.-35...+50°С, 600х600х210 мм. В комплекте: замок, ключ, гермовводы, розетка, автоматический выключатель, термореле, нагреватель. | руб./шт | 31140 | 31140 | 31140
| 297721 | Mastermann-4УТ+ | Шкаф климатической защиты; IP66, t-раб.-55...+50°С, габариты (внешние): 600х600х250мм(ШхВхГ), габариты (внутренние): 570х570х190мм(ШхВхГ), Цвет серый (RAL7035). Комплектация: утеплитель из порилекса НПЭ, замок 2 шт, ключ 1 шт, монтажная плата 1шт, люк под гермовводы 1 шт, гермовводы 2шт, розетка 1 шт, автоматический выключатель 1шт, термореле 1шт,нагреватель мощностью в 150 Вт 1шт. | руб./шт | 31608 | 31608 | 31608
| 297720 | МАСТЕР-4УТ-Г | Шкаф климатической защиты с обогревом; с механическим гигростатом служащим для защиты оборудования; IP66, t-раб.-55...+50°С, габариты (внешние): 600х600х210мм(ШхВхГ), габариты (внутренние): 570х570х150мм(ШхВхГ), Цвет серый (RAL7035). Комплектация: утеплитель из порилекса НПЭ, замок 2 шт, ключ 1 шт, монтажная плата 1шт, люк под гермовводы 1 шт, гермовводы 2шт, розетка 1 шт, автоматический выключатель 1шт, гигростат NT 74-F (механический) 1шт, нагреватель мощностью в 150 Вт 1шт. | руб./шт | 33120 | 33120 | 33120
| 297719 | МАСТЕР-4УТ-Л | Шкаф климатической защиты с обогревом; с электронным гигростатом служащим для защиты оборудования; IP66, t-раб.-55...+50°С, габариты (внешние): 600х600х210мм(ШхВхГ), габариты (внутренние): 570х570х160мм(ШхВхГ). Цвет серый (RAL7035). Комплектация: утеплитель из порилекса НПЭ толщиной 10 мм, замок 2 шт, ключ 1 шт, монтажная плата 1шт,люк под гермовводы 1 шт, гермовводы 2шт, розетка 1 шт, автоматический выключатель 1шт, гигростат NT 78-M (электронный) 1шт, нагреватель мощностью в 150 Вт 1шт. | руб./шт | 33120 | 33120 | 33120
| 280240 | Mastermann-4УТП | Шкаф климатической защиты с монтажной платой, подогревом и предстартом; U-пит.220 В, P-нагрев..150 Вт; IP66, t-раб.-50...+50°С, 600х600х210 мм. В комплекте: замок, ключ, гермовводы, розетка, термореле, нагреватель. | руб./шт | 31680 | 31680 | 31680
| 297723 | Mastermann-4УТП+ | Шкаф климатической защиты с защитным реле от "холодного пуска"; IP 66, t-раб.-55...+50°С, габариты (внешние): 600х600х250мм(ШхВхГ), габариты (внутренние): 570х570х190мм(ШхВхГ). Цвет серый (RAL7035). Комплектация: утеплитель из порилекса НПЭ, замок 2 шт, ключ 1 шт, монтажная плата 1шт,люк под гермовводы 1 шт, гермовводы 2шт, розетка 1 шт, автоматический выключатель 1шт, термореле 1 шт, реле предстарта 1 шт ,нагреватель мощностью в 150 Вт 1шт. | руб./шт | 33120 | 33120 | 33120
| 278259 | Mastermann-4УТПВ-А | Шкаф монтажный уличный с активной вентиляцией; U-пит.220 В, I-ном.10 А, P-потр.300 Вт, P-обогрев.250 Вт, P-вент.21 Вт; IP54, t-раб.-35…+50°С, 600х600х210 мм | руб./шт | 41990 | 41990 | 41990
| 297726 | Mastermann-4УТПВ-А+ | Шкаф климатической защиты с вентиляторными решетками, вентилятором (активная вентиляция) и защитным реле от "холодного пуска"; IP54, t-раб.-55...+50°С, габариты (внешние): 600х600х250мм(ШхВхГ), габариты (внутренние): 570х570х190мм(ШхВхГ). Цвет серый (RAL7035). Комплектация: утеплитель из порилекса НПЭ, замок 2 шт, ключ 1 шт, монтажная плата 1шт, люк под гермовводы 1 шт, гермовводы 2шт, розетка 1 шт, автоматический выключатель 1шт, термореле 1 шт, реле предстарта 1 шт, люк под гермовводы 1 шт, нагреватель мощностью в 250 Вт 1шт, вентилятор NTL FF 152 1 шт, вентиляционные панели 2шт. | руб./шт | 42432 | 42432 | 42432
| 278257 | Mastermann-4УТПВ-П | Шкаф монтажный уличный с пассивной вентиляцией; U-пит.220 В, I-ном.10 А, P-потр.150 Вт, P-обогрев.250 Вт; IP54, t-раб.-35…+50°С, 600х600х210 мм | руб./шт | 36595 | 36595 | 36595
| 297725 | Mastermann-4УТПВ-П+ | Шкаф климатической защиты с вентиляторными решетками (пассивная вентиляция) и защитным реле от "холодного пуска"; IP54, t-раб.-55...+50°С, габариты (внешние): 600х600х250мм(ШхВхГ), габариты (внутренние): 570х570х190мм(ШхВхГ). Цвет серый (RAL7035). Комплектация: утеплитель из порилекса НПЭ, замок 2 шт, ключ 1 шт, монтажная плата 1шт, люк под гермовводы 1 шт, гермовводы 2шт, розетка 1 шт, автоматический выключатель 1шт, термореле 1 шт, реле предстарта 1 шт, нагреватель мощностью в 150 Вт 1шт, вентиляционные панели 2шт. | руб./шт | 36985 | 36985 | 36985
| 283331 | Mastermann-5УТПВ-А | Шкаф монтажный уличный с активной вентиляцией; U-пит.220 В, I-ном.10 А, P-потр.300 Вт, P-обогрев.250 Вт, P-вент.21 Вт; IP54, t-раб.-35…+50°С, 600х800х280 мм | руб./шт | 46215 | 46215 | 46215
| 283330 | Mastermann-5УТПВ-П | Шкаф монтажный уличный с пассивной вентиляцией; U-пит.220 В, I-ном.10 А, P-потр.150 Вт, P-обогрев.250 Вт; IP54, t-раб.-35…+50°С, 600х800х280 мм | руб./шт | 40560 | 40560 | 40560
| 280239 | Mastermann-5УТ | Шкаф климатической защиты с монтажной платой и подогревом; U-пит.220 В, P-нагрев..150 Вт; IP66, t-раб.-35...+50°С, 600х800х250 мм. В комплекте: замок, ключ, монтажная плата, гермовводы,розетка, автоматический выключатель,термореле, нагреватель. | руб./шт | 34620 | 34620 | 34620
| 297722 | Mastermann-5УТ+ | Шкаф климатической защиты; IP66, t-раб.-55...+50°С, габариты (внешние): 600х800х300мм(ШхВхГ), габариты (внутренние): 570х770х255мм(ШхВхГ). Цвет серый (RAL7035). Комплектация: утеплитель из порилекса НПЭ, замок 2 шт, ключ 1 шт, монтажная плата 1шт,люк под гермовводы 1 шт, гермовводы 2шт, розетка 1 шт, автоматический выключатель 1шт, термореле 1шт, нагреватель мощностью в 250 Вт 1шт. | руб./шт | 39576 | 39576 | 39576
| 280241 | Mastermann-5УТП | Шкаф климатической защиты с монтажной платой, подогревом и предстартом; U-пит.220 В, P-нагрев..150 Вт; IP66, t-раб.-50...+50°С, 600х800х250 мм. В комплекте: замок, ключ, гермовводы, розетка, термореле, нагреватель. | руб./шт | 37464 | 37464 | 37464
| 297724 | Mastermann-5УТП+ | Шкаф климатической защиты с защитным реле от "холодного пуска"; IP66, t-раб.-55...+50°С, габариты (внешние): 600х800х300мм(ШхВхГ), габариты (внутренние): 570х770х255мм(ШхВхГ). Цвет серый (RAL7035). Комплектация: утеплитель из порилекса НПЭ, замок 2 шт, ключ 1 шт, монтажная плата 1шт, люк под гермовводы 1 шт, термовводы 2шт, розетка 1 шт, автоматический выключатель 1шт, термореле 1 шт, реле предстарта 1 шт нагреватель мощностью в 250 Вт 1шт. | руб./шт | 40332 | 40332 | 40332
| 297728 | Mastermann-5УТПВ-А+ | Шкаф климатической защиты с вентиляторными решетками, вентилятором (активная вентиляция) и защитным реле от "холодного пуска"; IP54, t-раб.-55...+50°С, габариты (внешние): 600х800х300мм(ШхВхГ), габариты (внутренние): 570х770х205мм(ШхВхГ). Цвет серый (RAL7035). Комплектация: утеплитель из перилекса НПЭ, замок 2 шт, ключ 1 шт, монтажная плата 1шт, гермовводы 2шт, розетка 1 шт, автоматический выключатель 1шт, термореле 1 шт, реле предстарта 1 шт, нагреватель мощностью в 250 Вт 1шт, вентилятор NTL FF 152 1шт, вентиляционные панели 2шт. | руб./шт | 51935 | 51935 | 51935
| 297727 | Mastermann-5УТПВ-П+ | Шкаф климатической защиты с вентиляторными решетками (пассивная вентиляция) и защитным реле от "холодного пуска", IP54, t-раб.-55...+50°С, габариты (внешние): 600х800х300мм(ШхВхГ), габариты (внутренние): 570х770х205мм(ШхВхГ). Цвет серый (RAL7035). Комплектация: утеплитель из порилекса НПЭ, замок 2 шт, ключ 1 шт, монтажная плата 1шт, люк под гермовводы 1 шт, гермовводы 2шт, розетка 1 шт, автоматический выключатель 1шт, термореле 1 шт, реле предстарта 1 шт, нагреватель мощностью в 250 Вт 1шт, вентиляционные панели 2шт. | руб./шт | 44460 | 44460 | 44460
| 264590 | Спектрон-ТШ-300 | Термошкаф с обогревом, U-пит.220 В, P-потр.75 Вт, IP66, t-раб.-75…+60°С, 300х400х150 мм | руб./шт | 18055 | 18055 | 18055
| 264591 | Спектрон-ТШ-500 | Термошкаф с обогревом, U-пит.220 В, P-потр.150 Вт, IP66, t-раб.-75…+60°С, 500х400х250 мм | руб./шт | 28980 | 28980 | 28980
| 264592 | Спектрон-ТШ-600 | Термошкаф с обогревом, U-пит.220 В, P-потр.200 Вт, IP66, t-раб.-75…+60°С, 600х600х250 мм | руб./шт | 36685 | 36685 | 36685
| 288086 | СКАТ ШТ-12630 (726) | Шкаф металлический уличный утепленный с автоматикой управления климатом; U-пит.170...250В, I-нагр.5 А, два нагревателя по 150 В; выход "АВАРИЯ"; IP65, t-раб.-45...+50С, 1200х600х300 мм, 39 кг. | руб./шт | 80770 | 80770 | 80770
| 288087 | СКАТ ШТ-12630A (732) | Шкаф металлический уличный утепленный с автоматикой управления климатом; U-пит.170...250В, I-нагр.5 А, два нагревателя по 150 В; выход "АВАРИЯ"; IP65, t-раб.-65...+50С, 1200х600х300 мм, 39 кг. | руб./шт | 91430 | 91430 | 91430
| 285851 | СКАТ ШТ-3415А (727) | Шкаф металлический уличный утепленный с автоматикой управления климатом; U-пит.170...250В, I-нагр.5 А, P-нагрев.45 В; выход "АВАРИЯ"; IP65, t-раб.-65...+50С, 300х400х150 мм, 7.2 кг. | руб./шт | 28290 | 28290 | 28290
| 278385 | СКАТ ШТ-5425 (724) | Шкаф металлический уличный утепленный с автоматикой управления климатом; U-пит.170...250В, I-нагр.5 А, P-нагрев.60 В; выход "АВАРИЯ"; IP65, t-раб.-45...+50С, 400х510х260 мм, 13.3 кг. | руб./шт | 38190 | 38190 | 38190
| 285852 | СКАТ ШТ-5425А (728) | Шкаф металлический уличный утепленный с автоматикой управления климатом; U-пит.170...250В, I-нагр.5 А, P-нагрев.60 В; выход "АВАРИЯ"; IP65, t-раб.-65...+50С, 500х400х250 мм, 13.3 кг. | руб./шт | 44790 | 44790 | 44790
| 296191 | СКАТ ШТ-5425АВ (719) | Шкаф металлический уличный утепленный с обогревом и вентиляцией; встроенный цифровой контроллер ЦКТ-01, термодатчика DS18B20; U-пит.170...250В, I-нагр.5 А, P-нагрев.60 В, вентилятор производительностью 55 кум.м/ч; выход "АВАРИЯ"; IP55, t-раб.-65...+50С, 500х400х250 мм, 13.3 кг. | руб./шт | 58430 | 58430 | 58430
| 278386 | СКАТ ШТ-6625 (723) | Шкаф металлический уличный утепленный с автоматикой управления климатом; U-пит.170...250В, I-нагр.5 А, P-нагрев.100 В; выход "АВАРИЯ"; IP65, t-раб.-45...+50С, 600х600х250 мм, 21 кг. | руб./шт | 49830 | 49830 | 49830
| 285853 | СКАТ ШТ-6625А (729) | Шкаф металлический уличный утепленный с автоматикой управления климатом; U-пит.170...250В, I-нагр.5 А, P-нагрев.100 В; выход "АВАРИЯ"; IP65, t-раб.-65...+50С, 600х600х250 мм, 21 кг. | руб./шт | 56230 | 56230 | 56230
| 296192 | СКАТ ШТ-6625АВ (720) | Шкаф металлический уличный утепленный с обогревом и вентиляцией; встроенный цифровой контроллер ЦКТ-01, термодатчика DS18B20; U-пит.170...250В, I-нагр.5 А, P-нагрев.100 В, вентилятор производительностью 55 кум.м/ч; выход "АВАРИЯ"; IP55, t-раб.-65...+50С, 600х600х250 мм, 21 кг. | руб./шт | 73260 | 73260 | 73260
| 278387 | СКАТ ШТ-8630 (725) | Шкаф металлический уличный утепленный с автоматикой управления климатом; U-пит.170...250В, I-нагр.5 А, P-нагрев.150 В; выход "АВАРИЯ"; IP65, t-раб.-45...+50С, 600х800х300 мм, 27 кг. | руб./шт | 58140 | 58140 | 58140
| 285854 | СКАТ ШТ-8630А (731) | Шкаф металлический уличный утепленный с автоматикой управления климатом; U-пит.170...250В, I-нагр.5 А, P-нагрев.150 В; выход "АВАРИЯ"; IP65, t-раб.-65...+50С, 800х600х300 мм, 27 кг. | руб./шт | 68590 | 68590 | 68590
| 296193 | СКАТ ШТ-8630АВ (730) | Шкаф металлический уличный утепленный с обогревом и вентиляцией; встроенный цифровой контроллер ЦКТ-01, термодатчика DS18B20; U-пит.170...250В, I-нагр.5 А, P-нагрев.150 В, вентилятор производительностью 55 кум.м/ч; выход "АВАРИЯ"; IP55, t-раб.-65...+50С, 800х600х300 мм, 27 кг. | руб./шт | 82920 | 82920 | 82920
| 264594 | Спектрон-ТШ-1200 | Шкаф климатической защиты с монтажной панелью; U-пит.220 В, P-потр.400 Вт; IP66, t-раб.-75...+60°С, 1200х600х300 мм. Корпус из листовой стали с порошковым покрытием. В комплекте: шкаф, конвекционный подогреватель, терморегулятор, вводной автомат. Без кабельных вводов (количество и тип оговаривается при заказе). | руб./шт | 60950 | 60950 | 60950
| 210621 | ТШ-1 | Шкаф монтажный с обогревом обеспечивает эксплуатацию аппаратуры при температуре окружающей среды -60…+50°С. Независимое включение подогрева и линии питания. Интервал удержания рабочей температуры ±2°С, 600х600х210 мм | руб./шт | 43200 | 43200 | 43200
| 307996 | ТШ-10 | Термошкаф для 19-дюймового оборудования с обогревом 21U; AC 220В, 636 Вт; -60°...+50°C; IP 66; УХЛ 1, 5 ГОСТ 15150; 600х1200х600мм. Термошкаф оборудован: блоком управления климатом (БУК-4); обогревателями термошкафов ОТШ-200-2шт, тамперным контактом; Выключатель автоматический ВА47-29 2P 10A/4,5кА; Устройство защиты питания 220 В (УЗП-220); Розетка 220В (XS1); Кабельные вводы. Материалы и поверхности термошкафа листовая сталь 1.25 мм. | руб./шт | 128160 | 128160 | 128160
| 260973 | ТШ-10В | Термошкаф с вентилятором; AC 220 В; I-нагр.6 А(max); P-потр.636 Вт (обогрев); P-потр.36 Вт (вентилятор); IP55; -50...+50°С; 600х1200х600 мм. В комплекте: блок управления климатом (БУК-3В), обогреватель шкафов ОТШ-300, два вентилятора, тампер. Для установки 19" оборудования. | руб./шт | 160110 | 160110 | 160110
| 260959 | ТШ-11 | Термошкаф; AC 220 В; I-нагр.6 А(max); P-потр.100 Вт; IP66; -40...+50°С; 600х600х210 мм. В комплекте: блок управления климатом (БУК-5), обогреватель шкафов ОТШ-100, тампер. | руб./шт | 33480 | 33480 | 33480
| 260960 | ТШ-11В | Термошкаф с вентилятором; AC 220 В; I-нагр.6 А(max); P-потр.118 Вт (обогрев); P-потр.18 Вт (вентилятор); IP55; -40...+50°С; 600х600х210 мм. В комплекте: блок управления климатом (БУК-5), обогреватель шкафов ОТШ-100, блок управления климатом (БУК-5В), вентилятор, тампер. | руб./шт | 46800 | 46800 | 46800
| 260963 | ТШ-12 | Термошкаф; AC 220 В; I-нагр.6 А(max); P-потр.178 Вт; IP66; -40...+50°С; 600х760х350 мм. В комплекте: блок управления климатом (БУК-5), обогреватель шкафов ОТШ-160, тампер. | руб./шт | 52470 | 52470 | 52470
| 260964 | ТШ-12В | Термошкаф с вентилятором; AC 220 В; I-нагр.6 А(max); P-потр.178 Вт (обогрев); P-потр.18 Вт (вентилятор); IP55; -40...+50°С; 600х760х350 мм. В комплекте: блок управления климатом (БУК-5), обогреватель шкафов ОТШ-160, блок управления климатом (БУК-5В), вентилятор, тампер. | руб./шт | 65790 | 65790 | 65790
| 260965 | ТШ-13 | Термошкаф; AC 220 В; I-нагр.6 А(max); P-потр.60 Вт; IP66; -40...+50°С; 400х500х210 мм. В комплекте: блок управления климатом (БУК-5), обогреватель шкафов ОТШ-60, тампер. | руб./шт | 25470 | 25470 | 25470
| 260967 | ТШ-13В | Термошкаф с вентилятором; AC 220 В; I-нагр.6 А(max); P-потр.60 Вт (обогрев); P-потр.18 Вт (вентилятор); IP55; -40...+50°С; 400х500х210 мм. В комплекте: блок управления климатом (БУК-5), обогреватель шкафов ОТШ-60, вентилятор, тампер. | руб./шт | 39690 | 39690 | 39690
| 260969 | ТШ-15 | Термошкаф; AC 220 В; I-нагр.6 А(max); P-потр.218 Вт; IP66; -40...+50°С; 600х1200х300 мм. В комплекте: блок управления климатом (БУК-5), обогреватель шкафов ОТШ-200, тампер. | руб./шт | 59040 | 59040 | 59040
| 260970 | ТШ-15В | Термошкаф с вентилятором; AC 220 В; I-нагр.6 А(max); P-потр.218 Вт (обогрев); P-потр.18 Вт (вентилятор); IP55; -40...+50°С; 1200х600х300 мм. В комплекте: блок управления климатом (БУК-5), обогреватель шкафов ОТШ-200, блок управления климатом (БУК-5В), вентилятор, тампер. | руб./шт | 83070 | 83070 | 83070
| 260971 | ТШ-16 | Термошкаф; AC 220 В; I-нагр.6 А(max); P-потр.40 Вт; IP66; -40...+50°С; 380х300х155 мм. В комплекте: блок управления климатом (БУК-5), обогреватель шкафов ОТШ-40, тампер. | руб./шт | 19800 | 19800 | 19800
| 241989 | ТШ-1В | Шкаф монтажный с обогревом и вентиляцией. AC 220В/800мА ; -50°C ... +50°C. ; IP 55; 600x600x210мм. Максимальная мощность тепловых потерь устанавливаемой в шкаф аппаратуры 160 Вт. | руб./шт | 56070 | 56070 | 56070
| 210622 | ТШ-2 | Шкаф монтажный с обогревом обеспечивает эксплуатацию аппаратуры при температуре окружающей среды -60…+50°С. Независимое включение подогрева и линии питания. Интервал удержания рабочей температуры ±2°С, 600х760х350 мм | руб./шт | 59580 | 59580 | 59580
| 226794 | ТШ-2-В1 | ТШ-2-В1 термошкаф с обогревом и вентиляцией -50°C до +50°C. Класс защиты IP 55. Потребляемая мощность 202 Вт. U-пит. 220В. Максимальная мощность тепловых потерь устанавливаемой в шкаф аппаратуры 200 Вт. 600х760х350мм | руб./компл | 73620 | 73620 | 73620
| 210623 | ТШ-3 | Шкаф монтажный с обогревом обеспечивает эксплуатацию аппаратуры при температуре окружающей среды -60…+50°С. Независимое включение подогрева и линии питания. Интервал удержания рабочей температуры ±2°С, 500х400х210 мм | руб./шт | 33210 | 33210 | 33210
| 329856 | ТШ-3-09 | Термошкаф с обогревом предназначен для установки в нём оборудования, обеспечивающего работу стеклоочистителя и омывателя, и другого оборудования, потребляемая мощность 102 Вт, 230В ± 10% AC, IP66, -60°...+50°C, 400x500x210 мм. | руб./шт | 45270 | 45270 | 45270
| 260966 | ТШ-3В | Термошкаф с вентилятором; AC 220 В; I-нагр.6 А(max); P-потр.102 Вт (обогрев); P-потр.18 Вт (вентилятор); IP55; -50...+50°С; 400х500х210 мм. В комплекте: блок управления климатом (БУК-3В), вентилятор, тампер. | руб./шт | 47160 | 47160 | 47160
| 214403 | ТШ-5 | Шкаф монтажный с обогревом обеспечивает эксплуатацию аппаратуры при температуре -60…+50°С. Независимое включение подогрева и линии питания. Интервал удержания рабочей температуры ±2°С, 600х1200х300 мм | руб./шт | 72360 | 72360 | 72360
| 226799 | ТШ-5-В2 | Термошкаф с обогревом и вентиляцией -50°C до +40°C. Класс защиты IP 55. Потребляемая мощность 323 Вт. U-пит. 220В. Максимальная мощность тепловых потерь устанавливаемой в шкаф аппаратуры 385 Вт. 600х1200х300мм. | руб./компл | 92520 | 92520 | 92520
| 218000 | ТШ-6 | Шкаф монтажный с обогревом обеспечивает эксплуатацию аппаратуры при температуре -60…+50°С. Независимое включение подогрева и линии питания. Интервал удержания рабочей температуры ±2°С, 300х380х155 мм | руб./шт | 22680 | 22680 | 22680
| 291591 | ТШ-60.60.35.200 | Термошкаф оборудован: блоком управления климатом (БУК-4), предназначенным для управления холодным запуском аппаратуры, обогревателем термошкафов ОТШ-200, оборудованным встроенным биметаллическим выключателем, тамперным контактом для сигнализации о несанкционированном доступе, диапазон рабочих температур -60° до +50°С, IP66. Потребляемая мощность 218 Вт. Напряжение питания 220В ±15% AC, 6A. 600х600х350 мм. | руб./шт | 55170 | 55170 | 55170
| 291592 | ТШ-60.80.25.200 | Термошкаф оборудован: блоком управления климатом (БУК-4), предназначенным для управления холодным запуском аппаратуры, обогревателем термошкафов ОТШ-200, оборудованным встроенным биметаллическим выключателем, тамперным контактом для сигнализации о несанкционированном доступе, диапазон рабочих температур -60° до +50°С, IP66. Потребляемая мощность 218 Вт. Напряжение питания 220В ±15% AC, 6A. 600х800х250 мм. | руб./шт | 54630 | 54630 | 54630
| 260972 | ТШ-7 | Термошкаф; AC220 В; I-нагр.6 А(max); P-потр.66 Вт; IP66; -60...+50°С; 300х300х210 мм. В комплекте: блок управления климатом (БУК-4), тампер. | руб./шт | 30510 | 30510 | 30510
| 236585 | ТШ-8 | Шкаф монтажный с обогревом и вентиляцией для установки в нём телевизионного либо другого электронного оборудования, устанавливаемого в 19-дюймовую стойку; AC220В ± 15% /2,8A; IP55; -50° ... +50°С; 1800х605х695 мм; ( Максимальная мощность тепловых потерь устанавливаемой в шкаф аппаратуры 800 Вт) | руб./компл | 250380 | 250380 | 250380
| 291593 | ТШ-80.100.30.300 | Термошкаф оборудован: блоком управления климатом (БУК-4), предназначенным для управления холодным запуском аппаратуры, обогревателем термошкафов ОТШ-200, оборудованным встроенным биметаллическим выключателем, тамперным контактом для сигнализации о несанкционированном доступе, диапазон рабочих температур -60° до +50°С, IP66. Потребляемая мощность 318 Вт. Напряжение питания 220В ±15% AC, 6A. 800х1000х300 мм. | руб./шт | 76680 | 76680 | 76680
| 291594 | ТШ-80.120.30.400 | Термошкаф оборудован: блоком управления климатом (БУК-4), предназначенным для управления холодным запуском аппаратуры, обогревателем термошкафов ОТШ-200, оборудованным встроенным биметаллическим выключателем, тамперным контактом для сигнализации о несанкционированном доступе, диапазон рабочих температур -60° до +50°С, IP66. Потребляемая мощность 418 Вт. Напряжение питания 220В ±15% AC, 6A. 800х1200х300 мм. | руб./шт | 95490 | 95490 | 95490
| 307995 | ТШ-9 | Термошкаф для 19-дюймового оборудования с обогревом 12U; AC 220В, 436 Вт; -60°...+50°C; IP 66; УХЛ 1, 5 ГОСТ 15150; 600х760х600мм. Термошкаф оборудован: блоком управления климатом (БУК-4); обогревателями термошкафов ОТШ-200-2шт, тамперным контактом; Выключатель автоматический ВА47-29 2P 10A/4,5кА; Устройство защиты питания 220 В (УЗП-220); Розетка 220В (XS1); Кабельные вводы. Материалы и поверхности термошкафа листовая сталь 1.25 мм. | руб./шт | 98820 | 98820 | 98820
| 251443 | ТШ-9В | Шкаф монтажный с обогревом и вентиляцией для установки в нём телевизионного либо другого электронного оборудования, устанавливаемого в 19-дюймовую стойку (12 юнитов) ; AC220В ± 15% /2A; IP55; -60° ... +50°С; 600х760х600 мм; ( Максимальная мощность тепловых потерь устанавливаемой в шкаф аппаратуры 390 Вт) | руб./шт | 127773 | 127773 | 127773
| 291596 | ТШВ-60.60.35.200 | Термошкаф оборудован: блоком управления климатом (БУК-3В), предназначенным для управления холодным запуском аппаратуры, обогревателем термошкафов ОТШ-160,вентиляторной системой охлаждения, оборудованным встроенным биметаллическим выключателем, тамперным контактом для сигнализации о несанкционированном доступе, диапазон рабочих температур -50° до +50°С, IP55. Потребляемая мощность 218 Вт. Напряжение питания 220В ±15% AC, 6A. 600х600х350 мм. | руб./шт | 68220 | 68220 | 68220
| 291597 | ТШВ-60.80.25.200 | Термошкаф оборудован: блоком управления климатом (БУК-3В), предназначенным для управления холодным запуском аппаратуры, обогревателем термошкафов ОТШ-160,вентиляторной системой охлаждения, оборудованным встроенным биметаллическим выключателем, тамперным контактом для сигнализации о несанкционированном доступе, диапазон рабочих температур -50° до +50°С, IP55. Потребляемая мощность 218 Вт. Напряжение питания 220В ±15% AC, 6A. 600х800х250 мм. | руб./шт | 65160 | 65160 | 65160
| 291598 | ТШВ-80.100.30.300 | Термошкаф оборудован: блоком управления климатом (БУК-3В), предназначенным для управления холодным запуском аппаратуры, обогревателем термошкафов ОТШ-300,вентиляторной системой охлаждения, оборудованным встроенным биметаллическим выключателем, тамперным контактом для сигнализации о несанкционированном доступе, диапазон рабочих температур -50° до +50°С, IP55. Потребляемая мощность 318 Вт. Напряжение питания 220В ±15% AC, 6A. 800х1000х300 мм. | руб./шт | 97740 | 97740 | 97740
| 291599 | ТШВ-80.120.30.400 | Термошкаф оборудован: блоком управления климатом (БУК-3В), предназначенным для управления холодным запуском аппаратуры, обогревателем термошкафов ОТШ-300,вентиляторной системой охлаждения, оборудованным встроенным биметаллическим выключателем, тамперным контактом для сигнализации о несанкционированном доступе, диапазон рабочих температур -50° до +50°С, IP55. Потребляемая мощность 418 Вт. Напряжение питания 220В ±15% AC, 6A. 800х1200х300 мм. | руб./шт | 120060 | 120060 | 120060
| 251444 | ТШН-1 | Шкаф монтажный с обогревом ; AC220В ± 15% /850мА; IP66; -60° ... +50°С; 600x600x210 мм; Материал термошкафа – нержавеющая аустенитная сталь AISI 304 | руб./шт | 129780 | 129780 | 129780
| 251445 | ТШН-3 | Шкаф монтажный с обогревом ; AC220В ± 15% /500мA; IP66; -60° ... +50°С; 400x500x210 мм; Материал термошкафа – нержавеющая аустенитная сталь AISI 304 | руб./шт | 99990 | 99990 | 99990
| 260974 | ТШН-3-09 | Термошкаф; AC 220 В; I-нагр.6 А(max); P-потр.102 Вт; IP66; -50...+50°С; 400х500х210 мм. В комплекте: блок управления климатом (БУК-4), тампер. Материал - нержавеющая сталь AISI 304 | руб./шт | 129420 | 129420 | 129420
| 251446 | ТШН-6 | Шкаф монтажный с обогревом ; AC220В ± 15% /300мA; IP66; -60° ... +50°С; 300x380x155 мм; Материал термошкафа – нержавеющая аустенитная сталь AISI 304 | руб./шт | 64260 | 64260 | 64260
| 260975 | ТШП-1 | Термошкаф; AC 220 В; I-нагр.6 А(max); P-потр.178 Вт; IP66; -40...+80°С; 500х600х230 мм. В комплекте: блок управления климатом (БУК-4), обогреватель шкафов ОТШ-160, тампер. Материал - пластик. | руб./шт | 97650 | 97650 | 97650
| 260976 | ТШП-2 | Термошкаф; AC 220 В; I-нагр.6 А(max); IP66; -40°...+80°С; 600х800х300 мм. Материал - пластик. | руб./шт | 130410 | 130410 | 130410
| 260977 | ТШП-3 | Термошкаф; AC 220 В; I-нагр.6 А(max); P-потр.178 Вт; IP66; -40...+80°С; 500х400х210 мм. В комплекте: блок управления климатом (БУК-4), тампер. Материал - пластик. | руб./шт | 66420 | 66420 | 66420
| 260978 | ТШП-6 | Термошкаф; AC 220 В; I-нагр.6 А(max); IP66; -40°...+80°С; 300х400х200 мм. Материал - пластик. | руб./шт | 55350 | 55350 | 55350
| 259500 | ТШУ-1000.2 | Металлический шкаф с термоизоляцией, IP66, t-раб.-60…+50°С, 700х1000х210 мм. В комплекте: монтажная панель (650х900 мм), замок на дверце. | руб./шт | 34100 | 34100 | 34100
| 259506 | ТШУ-1000.2.Б | Металлический шкаф с термоизоляцией, IP66, t-раб.-60…+50°С, 700х1000х210 мм. В комплекте: монтажная панель (650х900 мм), замок на дверце, автомат 16А, розетка, клеммные колодки. | руб./шт | 38550 | 38550 | 38550
| 250979 | ТШУ-1000.2.Н | Металлический шкаф с обогревателем 300 Вт, U-пит.220В, t-рег.0…+60°С, IP66, t-раб.-60…+50°С, 700х1000х210 мм. В комплекте: монтажная панель (650х900 мм), замок на дверце, автомат 16А, розетка, клеммные колодки, регулятор температуры. | руб./шт | 50600 | 50600 | 50600
| 251160 | ТШУ-1000.2.НВ | Металлический шкаф с обогревателем 300 Вт и вентилятором 50 м.куб/час, U-пит.220В, t-рег.0…+60°С, IP55, t-раб.-60…+50°С, 700х1000х210 мм. В комплекте: монтажная панель (650х900 мм), замок на дверце, автомат 16А, розетка, клеммные колодки, регулятор температуры, выпускной фильтр | руб./шт | 57150 | 57150 | 57150
| 259494 | ТШУ-380.1 | Металлический шкаф с термоизоляцией, IP66, t-раб.-60…+50°С, 380х300х150 мм. В комплекте: монтажная панель (340х280 мм), замок на дверце. | руб./шт | 13750 | 13750 | 13750
| 259501 | ТШУ-380.1.Б | Металлический шкаф с термоизоляцией, IP66, t-раб.-60…+50°С, 380х300х150 мм. В комплекте: монтажная панель (340х280 мм), замок на дверце, автомат 10А, розетка, клеммные колодки. | руб./шт | 17000 | 17000 | 17000
| 259495 | ТШУ-400.1 | Металлический шкаф с термоизоляцией, IP66, t-раб.-60…+50°С, 400х300х230 мм. В комплекте: монтажная панель (370х280 мм), замок на дверце. | руб./шт | 14900 | 14900 | 14900
| 259502 | ТШУ-400.1.Б | Металлический шкаф с термоизоляцией, IP66, t-раб.-60…+50°С, 400х300х230 мм. В комплекте: монтажная панель (370х280 мм), замок на дверце, автомат 10А, розетка, клеммные колодки. | руб./шт | 18300 | 18300 | 18300
| 259507 | ТШУ-400.1.Н | Металлический шкаф с обогревателем 30 Вт, U-пит.220В, t-рег.0…+60°С, IP66, t-раб.-60…+50°С, 400х300х230 мм. В комплекте: монтажная панель (370х280 мм), замок на дверце, автомат 10А, розетка, клеммные колодки, регулятор температуры. | руб./шт | 23950 | 23950 | 23950
| 259496 | ТШУ-400.2 | Металлический шкаф с термоизоляцией, IP66, t-раб.-60…+50°С, 300х400х230 мм. В комплекте: монтажная панель (280х370 мм), замок на дверце. | руб./шт | 14900 | 14900 | 14900
| 259503 | ТШУ-400.2.Б | Металлический шкаф с термоизоляцией, IP66, t-раб.-60…+50°С, 300х400х230 мм. В комплекте: монтажная панель (280х370 мм), замок на дверце, автомат 10А, розетка, клеммные колодки. | руб./шт | 18300 | 18300 | 18300
| 259508 | ТШУ-400.2.Н | Металлический шкаф с обогревателем 30 Вт, U-пит.220В, t-рег.0…+60°С, IP66, t-раб.-60…+50°С, 300х400х230 мм. В комплекте: монтажная панель (280х370 мм), замок на дверце, автомат 10А, розетка, клеммные колодки, регулятор температуры. | руб./шт | 23950 | 23950 | 23950
| 259497 | ТШУ-500.1 | Металлический шкаф с термоизоляцией, IP66, t-раб.-60…+50°С, 500х400х230 мм. В комплекте: монтажная панель (420х360 мм), замок на дверце. | руб./шт | 17750 | 17750 | 17750
| 259504 | ТШУ-500.1.Б | Металлический шкаф с термоизоляцией, IP66, t-раб.-60…+50°С, 500х400х230 мм. В комплекте: монтажная панель (420х360 мм), замок на дверце, автомат 16А, розетка, клеммные колодки. | руб./шт | 21300 | 21300 | 21300
| 259509 | ТШУ-500.1.Н | Металлический шкаф с обогревателем 100 Вт, U-пит.220В, t-рег.0…+60°С, IP66, t-раб.-60…+50°С, 500х400х230 мм. В комплекте: монтажная панель (420х360 мм), замок на дверце, автомат 16А, розетка, клеммные колодки, регулятор температуры. | руб./шт | 27700 | 27700 | 27700
| 259498 | ТШУ-500.2 | Металлический шкаф с термоизоляцией, IP66, t-раб.-60…+50°С, 400х500х230 мм. В комплекте: монтажная панель (360х420 мм), замок на дверце. | руб./шт | 17750 | 17750 | 17750
| 255570 | ТШУ-500.2.Б | Металлический шкаф с термоизоляцией, IP66, t-раб.-60…+50°С, 400х500х230 мм. В комплекте: монтажная панель (360х420 мм), замок на дверце, автомат 16А, розетка, клеммные колодки. | руб./шт | 21300 | 21300 | 21300
| 259510 | ТШУ-500.2.Н | Металлический шкаф с обогревателем 100 Вт, U-пит.220В, t-рег.0…+60°С, IP66, t-раб.-60…+50°С, 400х500х230 мм. В комплекте: монтажная панель (360х420 мм), замок на дверце, автомат 16А, розетка, клеммные колодки, регулятор температуры. | руб./шт | 27700 | 27700 | 27700
| 259512 | ТШУ-500.2.НВ | Металлический шкаф с обогревателем 100 Вт и вентилятором 50 м.куб/час, U-пит.220В, t-рег.0…+60°С, IP55, t-раб.-60…+50°С, 400х500х230 мм. В комплекте: монтажная панель (360х420 мм), замок на дверце, автомат 16А, розетка, клеммные колодки, регулятор температуры, выпускной фильтр | руб./шт | 34250 | 34250 | 34250
| 259499 | ТШУ-600.1 | Металлический шкаф с термоизоляцией, IP66, t-раб.-60…+50°С, 600х600х230 мм. В комплекте: монтажная панель, замок на дверце. | руб./шт | 22000 | 22000 | 22000
| 259505 | ТШУ-600.1.Б | Металлический шкаф с термоизоляцией, IP66, t-раб.-60…+50°С, 600х600х230 мм. В комплекте: монтажная панель, замок на дверце, автомат, розетка, клеммные колодки. | руб./шт | 26000 | 26000 | 26000
| 259511 | ТШУ-600.1.Н | Металлический шкаф с обогревателем, U-пит.220В, IP66, t-раб.-60…+50°С, 600х600х230 мм. В комплекте: монтажная панель, замок на дверце, автомат, розетка, клеммные колодки, регулятор температуры. | руб./шт | 35000 | 35000 | 35000
| 259513 | ТШУ-600.1.НВ | Металлический шкаф с обогревателем 100 Вт и вентилятором 50 м.куб/час, U-пит.220В, t-рег.0…+60°С, IP55, t-раб.-60…+50°С, 600х600х230 мм. В комплекте: монтажная панель (360х420 мм), замок на дверце, автомат 16А, розетка, клеммные колодки, регулятор температуры, выпускной фильтр | руб./шт | 42600 | 42600 | 42600
| 270609 | ШТВ-1-12.7.6-43АА | Всепогодный шкаф 19" напольный, 12U, 775x745x630 мм; полезная глубина 520мм,. материал сталь 2мм, цвет серый, неразборный, допустимая нагрузка до 800 кг, вес 115 кг, IP54, климат. исп. У1, -50…+45°C. | руб./шт | 80700 | 74647.5 | 68595
| 323264 | ШТВ-1-12.7.6-43АА-Т1 | Шкаф уличный всепогодный напольный 19", 12U, дверь с перфорацией, с установленными модульными вентиляторами серии R-FAN-x и нагревателем, полезная глубина 520 мм, материал сталь 2мм, цвет серый, неразборный, допустимая нагрузка до 950 кг, вес 90 кг, IP55, IK10, климат. исп. У1; -50…+45°C, АС 220 В/282Вт, 775×745×645 мм. | руб./шт | 155500 | 143837.51 | 132175.02
| 282414 | ШТВ-1-12.7.9-43АА | Всепогодный шкаф 19" напольный, 12U, 775x745x930 мм; полезная глубина 820 мм,. материал сталь 2мм, цвет серый, неразборный, допустимая нагрузка до 800 кг, вес 97 кг, IP54, климат. исп. У1; 50…+45°C. | руб./шт | 91800 | 84915 | 78030
| 323265 | ШТВ-1-12.7.9-43АА-Т1 | Шкаф уличный всепогодный напольный 19", 12U, дверь с перфорацией, с установленными модульными вентиляторами серии R-FAN-x и нагревателем, полезная глубина 820 мм, материал сталь 2мм, цвет серый, неразборный, допустимая нагрузка до 950 кг, вес 106 кг, IP55, IK10, климат. исп. У1; -50…+45°C, АС 220 В/432Вт, 775×745×945 мм. | руб./шт | 166300 | 153827.51 | 141355.02
| 287721 | ШТВ-1-18.7.6-43АА | Всепогодный шкаф 19" напольный , 18U, 1040x745x630 мм; полезная глубина 520 мм,. материал сталь 2мм, цвет серый, неразборный, допустимая нагрузка до 800 кг, вес 97 кг, IP54, климат. исп. У1; 50…+45°C. | руб./шт | 100700 | 93147.49 | 85594.98
| 323266 | ШТВ-1-18.7.6-43АА-Т1 | Шкаф уличный всепогодный напольный 19", 18U, дверь с перфорацией, с установленными модульными вентиляторами серии R-FAN-x и нагревателем, полезная глубина 520 мм, материал сталь 2мм, цвет серый, неразборный, допустимая нагрузка до 950 кг, вес 106 кг, IP55, IK10, климат. исп. У1; -50…+45°C, АС 220 В/438Вт, 1040×745×645 мм. | руб./шт | 177300 | 164002.5 | 150705
| 287718 | ШТВ-1-18.7.6-К3АА-ТК | Всепогодный шкаф 19" напольный укомплектованный кондиционером, 18U, 1040x745x645 мм; полезная глубина 520 мм,. материал сталь 2мм, цвет серый, неразборный, допустимая нагрузка до 800 кг, вес 120 кг, IP54, климат. исп. У1; 50…+45°C. | руб./шт | 341300 | 315702.49 | 290104.98
| 287719 | ШТВ-1-18.7.9-43АА-Т1 | Всепогодный шкаф 19" напольный укомплектованный вентилятором, 18U, 1040x745x945 мм; полезная глубина 820 мм,. материал сталь 2мм, цвет серый, неразборный, допустимая нагрузка до 800 кг, вес 192 кг, IP54, климат. исп. У1; 50…+45°C. | руб./шт | 188400 | 174270 | 160140
| 287710 | ШТВ-1-18.7.9-К3АА-ТК | Всепогодный шкаф 19" напольный укомплектованный кондиционером, 18U, 1310x745x945 мм; полезная глубина 820мм,. материал сталь 2мм, цвет серый, неразборный, допустимая нагрузка до 800 кг, вес 150 кг, IP54, климат. исп. У1, -50…+45°C. | руб./шт | 351300 | 324952.5 | 298605
| 287612 | ШТВ-1-24.7.6-43АА | Всепогодный шкаф 19" напольный укомплектованный, 24U, 1310x745x645 мм; полезная глубина 520мм, система микроклимата состоит из модулей вентиляторных серии R-FAN-x, а также нагревателей полупроводниковых общей мощностью 500Вт. материал сталь 2мм, цвет серый, неразборный, допустимая нагрузка до 800 кг, вес 115 кг, IP54, -50…+45°C. | руб./шт | 115700 | 107022.49 | 98344.98
| 323267 | ШТВ-1-24.7.6-43АА-Т1 | Шкаф уличный всепогодный напольный 19", 24U, дверь с перфорацией, с установленными модульными вентиляторами серии R-FAN-x и нагревателем, полезная глубина 520 мм, материал сталь 2мм, цвет серый, неразборный, допустимая нагрузка до 950 кг, вес 130 кг, IP55, IK10, климат. исп. У1; -50…+45°C, АС 220 В/564Вт, 1310×745×645 мм. | руб./шт | 215400 | 199245 | 183090
| 275244 | ШТВ-1-24.7.6-К3АА-ТК | Всепогодный шкаф 19" напольный с кондиционером(охлаждение+нагрев), 24U, 1310x745x630 мм; полезная глубина 520 мм, материал сталь 2мм, 2 двери, цвет серый, неразборный, допустимая нагрузка до 800 кг, вес 149 кг, IP54, -50…+45°C. | руб./шт | 374300 | 346227.49 | 318154.98
| 275242 | ШТВ-1-24.7.9-43АА | Всепогодный шкаф 19" напольный, 24U, 1040x745x930 мм; полезная глубина 820мм, материал сталь 2мм, 2 двери, цвет серый, неразборный, допустимая нагрузка до 800 кг, вес 115 кг, IP65, -50…+45°C. | руб./шт | 129700 | 119972.51 | 110245.02
| 287613 | ШТВ-1-24.7.9-43АА-Т1 | Всепогодный шкаф 19" напольный укомплектованный, 24U, 1310x745x945 мм; полезная глубина 820мм, система микроклимата состоит из модулей вентиляторных серии R-FAN-x, а также нагревателей полупроводниковых общей мощностью 500Вт. материал сталь 2мм, цвет серый, неразборный, допустимая нагрузка до 800 кг, вес 115 кг, IP54, -50…+45°C. | руб./шт | 228900 | 211732.5 | 194565
| 323260 | ШТВ-1-24.7.9-К3АА-ТК | Шкаф уличный всепогодный напольный 19", 24U, укомплектованный системой климат-контроля REM, полезная глубина 820 мм, материал сталь 2мм, цвет серый, неразборный, допустимая нагрузка до 950 кг, вес 177 кг, IP55, IK10, климат. исп. У1; -50…+45°C, АС 220 В/800Вт, 1310×745×945 мм. | руб./шт | 386800 | 357790.01 | 328780.02
| 323258 | ШТВ-1-30.7.6-43АА | Шкаф уличный всепогодный напольный 19", 30U, дверь с перфорацией, задняя сплошная, полезная глубина 520 мм, материал сталь 2мм, цвет серый, неразборный, допустимая нагрузка до 950 кг, вес 130 кг, IP65, IK10, климат. исп. У1; -50…+45°C, 1575х745х630 мм. | руб./шт | 126000 | 116550 | 107100
| 323268 | ШТВ-1-30.7.6-43АА-Т1 | Шкаф уличный всепогодный напольный 19", 30U, дверь с перфорацией, с установленными модульными вентиляторами серии R-FAN-x и нагревателем, полезная глубина 520 мм, материал сталь 2мм, цвет серый, неразборный, допустимая нагрузка до 950 кг, вес 147 кг, IP55, IK10, климат. исп. У1; -50…+45°C, АС 220 В/580Вт, 1575×745×645 мм. | руб./шт | 227100 | 210067.5 | 193035
| 275053 | ШТВ-1-30.7.6-К3АА-ТК | Всепогодный шкаф 19" напольный укомплектованный системой климат-контроля REM, 30U, полезная глубина 520 мм, материал сталь 2мм, цвет серый, неразборный, допустимая нагрузка до 800 кг, вес 172 кг, IP55, IK10, климат. исп. У1; -50…+45°C, АС 220 В/1500Вт, 1575×745×645 мм. | руб./шт | 413500 | 382487.51 | 351475.02
| 323259 | ШТВ-1-30.7.9-43АА | Шкаф уличный всепогодный напольный 19", 30U, дверь с перфорацией, задняя сплошная, полезная глубина 820 мм, материал сталь 2мм, цвет серый, неразборный, допустимая нагрузка до 950 кг, вес 157 кг, IP65, IK10, климат. исп. У1; -50…+45°C, 1575х745х930 мм. | руб./шт | 141500 | 130887.49 | 120274.98
| 323269 | ШТВ-1-30.7.9-43АА-Т1 | Шкаф уличный всепогодный напольный 19", 30U, дверь с перфорацией, с установленными модульными вентиляторами серии R-FAN-x и нагревателем, полезная глубина 820 мм, материал сталь 2мм, цвет серый, неразборный, допустимая нагрузка до 950 кг, вес 174 кг, IP55, IK10, климат. исп. У1; -50…+45°C, АС 220 В/730Вт, 1575×745×945 мм. | руб./шт | 243000 | 224775 | 206550
| 323261 | ШТВ-1-30.7.9-К3АА-ТК | Шкаф уличный всепогодный напольный 19", 30U, укомплектованный системой климат-контроля REM, полезная глубина 820 мм, материал сталь 2мм, цвет серый, неразборный, допустимая нагрузка до 950 кг, вес 198 кг, IP55, IK10, климат. исп. У1; -50…+45°C, АС 220 В/1000Вт, 1575×745×945 мм. | руб./шт | 429300 | 397102.5 | 364905
| 287709 | ШТВ-1-36.7.6-43АА | Всепогодный шкаф 19" напольный, 36U, 1840x745x630 мм; полезная глубина 520мм,. материал сталь 2мм, цвет серый, неразборный, допустимая нагрузка до 800 кг, вес 150 кг, IP54, климат. исп. У1, -50…+45°C. | руб./шт | 136000 | 125800.01 | 115600.02
| 287711 | ШТВ-1-36.7.6-43АА-Т1 | Всепогодный шкаф 19" напольный укомплектованный вентилятором и нагревателем (500 Вт), 36U, 1840x745x645 мм; полезная глубина 530 мм,. материал сталь 2мм, цвет серый, неразборный, допустимая нагрузка до 800 кг, вес 150 кг, IP54, климат. исп. У1; 50…+45°C. | руб./шт | 238500 | 220612.5 | 202725
| 323262 | ШТВ-1-36.7.6-К3АА-ТК | Шкаф уличный всепогодный напольный 19", 36U, укомплектованный системой климат-контроля REM, полезная глубина 520 мм, материал сталь 2мм, цвет серый, неразборный, допустимая нагрузка до 950 кг, вес 193 кг, IP55, IK10, климат. исп. У1; -50…+45°C, АС 220 В/1000Вт, 1840×745×645 мм. | руб./шт | 474900 | 439282.5 | 403665
| 285137 | ШТВ-1-36.7.9-43АА | Всепогодный шкаф 19" напольный, 36U, 1840x745x930 мм; полезная глубина 820мм,. материал сталь 2мм, цвет серый, неразборный, допустимая нагрузка до 800 кг, вес 115 кг, IP54, климат. Исп. У1, -50…+45°C. | руб./шт | 152700 | 141247.5 | 129795
| 287717 | ШТВ-1-36.7.9-43АА-Т1 | Всепогодный шкаф 19" напольный укомплектованный вентилятором и нагревателем (650 Вт), 36U, 1840x745x945 мм; полезная глубина 820 мм,. материал сталь 2мм, цвет серый, неразборный, допустимая нагрузка до 800 кг, вес 192 кг, IP54, климат. исп. У1; 50…+45°C. | руб./шт | 255500 | 236337.49 | 217174.98
| 323263 | ШТВ-1-36.7.9-К3АА-ТК | Шкаф уличный всепогодный напольный 19", 36U, укомплектованный системой климат-контроля REM, полезная глубина 820 мм, материал сталь 2мм, цвет серый, неразборный, допустимая нагрузка до 950 кг, вес 221 кг, IP55, IK10, климат. исп. У1; -50…+45°C, АС 220 В/1000Вт, 1840×745×945 мм. | руб./шт | 489700 | 452972.51 | 416245.02
| 287615 | ШТВ-2-12.10.6-43А3-Т1 | Всепогодный шкаф 19" укомплектованный, напольный с 2-мя изолированными отсеками, 12U, 775x1045x630мм; полезная глубина 520мм, система микроклимата состоит из модулей вентиляторных серии R-FAN-x, а также нагревателей полупроводниковых общей мощностью 400Вт. материал сталь 2мм, цвет серый, неразборный, допустимая нагрузка до 800 кг, вес 120 кг, IP54, клим. исп. У1; -50…+45°C. | руб./шт | 192600 | 178155 | 163710
| 323270 | ШТВ-2-12.10.9-43А3 | Шкаф уличный всепогодный напольный 19", напольный с 2-мя изолированными отсеками телекоммуникационным и электротехническим, 12U, полезная глубина 820мм, полезная глубина электро-отсека 295мм, материал сталь 2мм, 3 двери, цвет серый, неразборный, допустимая нагрузка до 1150 кг, вес 135 кг, IP65, IK10, -50…+45°C, 775х1045х930 мм. | руб./шт | 127800 | 118215 | 108630
| 323271 | ШТВ-2-18.10.6-43А3 | Шкаф уличный всепогодный напольный 19", напольный с 2-мя изолированными отсеками телекоммуникационным и электротехническим, 18U, полезная глубина 520мм, полезная глубина электро-отсека 295мм, материал сталь 2мм, 3 двери, цвет серый, неразборный, допустимая нагрузка до 1150 кг, вес 135 кг, IP65, IK10, -50…+45°C, 1040х1045х630 мм. | руб./шт | 140300 | 129777.49 | 119254.98
| 275245 | ШТВ-2-18.10.6-К3А3-ТК | Всепогодный шкаф 19" напольный с кондиционером(охлаждение+нагрев), 18U, 1040x1045x630 мм; полезная глубина 520 мм, материал сталь 2мм, 3 двери, цвет серый, неразборный, допустимая нагрузка до 800 кг, вес 199 кг, IP54, -50…+45°C. | руб./шт | 381900 | 353257.5 | 324615
| 323272 | ШТВ-2-18.10.9-43А3 | Шкаф уличный всепогодный напольный 19", напольный с 2-мя изолированными отсеками телекоммуникационным и электротехническим, 18U, полезная глубина 820мм, полезная глубина электро-отсека 295мм, материал сталь 2мм, 3 двери, цвет серый, неразборный, допустимая нагрузка до 1150 кг, вес 167 кг, IP65, IK10, -50…+45°C, 1040х1045х930 мм. | руб./шт | 158400 | 146520 | 134640
| 287713 | ШТВ-2-18.10.9-К3А3-ТК | Всепогодный шкаф 19" укомплектованный, напольный с 2-мя изолированными отсеками, 18U, 1040x1045x930мм; полезная глубина 820мм, система микроклимата состоит из модулей вентиляторных серии R-FAN-x, а также нагревателей полупроводниковых общей мощностью 800Вт. материал сталь 2мм, цвет серый, неразборный, допустимая нагрузка до 800 кг, вес 192 кг, IP54, клим. исп. У1; -50…+45°C. | руб./шт | 398100 | 368242.5 | 338385
| 275243 | ШТВ-2-24.10.6-43А3 | Всепогодный шкаф 19" напольный с 2-мя изолированными отсеками, 24U, 1310x1045x630мм; полезная глубина 520мм, материал сталь 2мм, 3 двери, цвет серый, неразборный, допустимая нагрузка до 800 кг, вес 162 кг, IP65, -50…+45°C. | руб./шт | 158700 | 146797.5 | 134895
| 274555 | ШТВ-2-24.10.6-К3А3-ТК | Всепогодный шкаф 19" напольный укомплектованный системой климат-контроля REM, с электрическим отсеком, 24U, полезная глубина 520 мм, материал сталь 2мм, 3 двери, цвет серый, неразборный, допустимая нагрузка до 800 кг, вес 202 кг, IP55, IK10, климат. исп. У1; -50…+50°C, АС 220 В/1000Вт, 1310×1045×645 мм. | руб./шт | 418100 | 386742.49 | 355384.98
| 287716 | ШТВ-2-36.10.9-К3А3-ТК | Всепогодный шкаф 19" укомплектованный, напольный с 2-мя изолированными отсеками, 36U, 1840x1045x930мм; полезная глубина 820мм, система микроклимата состоит из модулей вентиляторных серии R-FAN-x, а также нагревателей полупроводниковых общей мощностью 1000Вт. материал сталь 2мм, цвет серый, неразборный, допустимая нагрузка до 800 кг, вес 192 кг, IP54, клим. исп. У1; -50…+45°C. | руб./шт | 549800 | 508564.99 | 467329.98
| 265837 | ШТВ-Н-12.6.3-4ААА | Всепогодный шкаф 19" навесной, 12U, 600x600x330 мм; полезная глубина 220 мм, материал сталь 2мм, передняя дверь вентилируемая, цвет серый, неразборный, допустимая нагрузка до 150 кг, вес 37 кг, IP54, -50…+45°C. | руб./шт | 41200 | 38110.01 | 35020.02
| 287014 | ШТВ-Н-12.6.3-4ААА-Т1 | Шкаф уличный всепогодный настенный с системой контроля микроклимата 12U, 600х620х330 мм, полезная глубина 220, металл, передняя дверь вентилируемая, нагрузка до 150 кг, IP54, -50…+45°С. В комплект входит: вентилятор, нагреватель, разрядник, индикатор напряжения, гигростат, термостат, УЗО, автомат, розетка 16А, клеммник, шина заземления, геркон, DIN рейка, монтажная панель, вертикальн. напр 19". | руб./шт | 90600 | 83805 | 77010
| 287015 | ШТВ-Н-12.6.3-4ААА-Т2 | Шкаф уличный всепогодный настенный с системой контроля микроклимата 12U, 600х620х330 мм, полезная глубина 220, металл, передняя дверь вентилируемая, нагрузка до 150 кг, IP65,-50…+45°С. В комплект входит: нагреватель, разрядник, индикатор напряжения, гигростат, термостат, УЗО, автомат, розетка 16А, клеммник, шина заземления, геркон, DIN рейка, монтажная панель, вертикальн. напр 19". | руб./шт | 80600 | 74554.99 | 68509.98
| 287011 | ШТВ-Н-12.6.5-4ААА | Шкаф уличный всепогодный настенный 12U, 600х620х530 мм, полезная глубина 420, металл, передняя дверь вентилируемая, нагрузка до 150 кг, IP65, -50…+45°С. В комплект входит: DIN рейка, монтажная панель, вертикальн. напр 19". | руб./шт | 46200 | 42735 | 39270
| 273239 | ШТВ-Н-12.6.5-4ААА-Т1 | Всепогодный шкаф 19" навесной с системой контроля микроклимата(охлаждение+нагрев), 12U, 600x600x530 мм; полезная глубина 420 мм, материал сталь 2мм, передняя дверь вентилируемая, цвет серый, неразборный, допустимая нагрузка до 150 кг, вес 58 кг, IP54, -50…+45°C. Установленное оборудование: Вентилятор, Нагреватель полупроводниковый, Разрядник перенапряжения, Индикатор напряжения, Гигростат, Термостат, Выключатель дифференциальный защитный, Выключатель автоматический, Датчик открытия двери, Розетка на DIN-рейку, Шина заземления | руб./шт | 95900 | 88707.49 | 81514.98
| 287714 | ШТВ-Н-12.6.5-4ААА-Т2 | Всепогодный шкаф 19" навесной с обогревом, 12U, 600x620x530 мм; материал сталь 2мм, передняя дверь вентилируемая, цвет серый, неразборный, допустимая нагрузка до 150 кг, вес 58 кг, IP65, клим. исп. У1; -50…+45°C. Установленное оборудование: Нагреватель полупроводниковый, Разрядник перенапряжения, Индикатор напряжения, Гигростат, Термостат, Выключатель дифференциальный защитный, Выключатель автоматический, Датчик открытия двери, Розетка на DIN-рейку, Шина заземления. | руб./шт | 86100 | 79642.5 | 73185
| 276689 | ШТВ-Н-15.6.3-4ААА | Шкаф уличный всепогодный настенный 15U, 800х620х330 мм, полезная глубина 220, металл, передняя дверь вентилируемая, нагрузка до 150 кг, IP65, -50…+45°С. В комплект входит: DIN рейка, монтажная панель, вертикальн. напр 19". | руб./шт | 46300 | 42827.51 | 39355.02
| 287018 | ШТВ-Н-15.6.3-4ААА-Т1 | Шкаф уличный всепогодный настенный с системой контроля микроклимата 15U, 800х620х330 мм, металл, передняя дверь вентилируемая, нагрузка до 150 кг, IP54,-50…+45°С. В комплект входит: вентилятор, нагреватель, разрядник, индикатор напряжения, гигростат, термостат, УЗО, автомат, розетка 16А, клеммник, шина заземления, геркон, DIN рейка, монтажная панель, вертикальн. напр 19". | руб./шт | 101900 | 94257.49 | 86614.98
| 287013 | ШТВ-Н-15.6.5-4ААА | Шкаф уличный всепогодный настенный 15U, 800х620х530 мм, полезная глубина 420, металл, передняя дверь вентилируемая, нагрузка до 150 кг, IP65, -50…+45°С. В комплект входит: DIN рейка, монтажная панель, вертикальн. напр 19". | руб./шт | 52100 | 48192.49 | 44284.98
| 287022 | ШТВ-Н-15.6.5-4ААА-Т1 | Шкаф уличный всепогодный настенный с системой контроля микроклимата 15U, 800х620х530 мм, металл, передняя дверь вентилируемая, нагрузка до 150 кг, IP54,-50…+45°С. В комплект входит: вентилятор, нагреватель, разрядник, индикатор напряжения, гигростат, термостат, УЗО, автомат, розетка 16А, клеммник, шина заземления, геркон, DIN рейка, монтажная панель, вертикальн. напр 19". | руб./шт | 107900 | 99807.49 | 91714.98
| 287023 | ШТВ-Н-15.6.5-4ААА-Т2 | Шкаф уличный всепогодный настенный с системой контроля микроклимата 15U, 800х620х530 мм, металл, передняя дверь вентилируемая, нагрузка до 150 кг, IP65,-50…+45°С. В комплект входит: нагреватель, разрядник, индикатор напряжения, гигростат, термостат, УЗО, автомат, розетка 16А, клеммник, шина заземления, геркон, DIN рейка, монтажная панель, вертикальн. напр 19". | руб./шт | 98100 | 90742.5 | 83385
| 323256 | ШТВ-Н-18.6.3-4ААА-Т1 | Шкаф уличный всепогодный настенный 19", 18U, укомплектованный системой контроля микроклимата c нагревом и вентиляцией, полезная глубина 280 мм, материал сталь 2мм, цвет серый, неразборный, допустимая нагрузка до 150 кг, вес 63 кг, IP55, IK10, климат. исп. У1; -50…+45°C, АС 220 В/348Вт, 900х620х330 мм. | руб./шт | 106800 | 98790 | 90780
| 287712 | ШТВ-Н-18.6.3-4ААА-Т2 | Всепогодный шкаф 19" навесной с обогревом, 18U, 900x620x330 мм; материал сталь 2мм, передняя дверь вентилируемая, цвет серый, неразборный, допустимая нагрузка до 150 кг, вес 58 кг, IP65, клим. исп. У1; -50…+45°C. Установленное оборудование: Нагреватель полупроводниковый, Разрядник перенапряжения, Индикатор напряжения, Гигростат, Термостат, Выключатель дифференциальный защитный, Выключатель автоматический, Датчик открытия двери, Розетка на DIN-рейку, Шина заземления. | руб./шт | 96300 | 89077.5 | 81855
| 267054 | ШТВ-Н-18.6.5-4ААА | Всепогодный шкаф 19" навесной, 18U, 900x620x530 мм; полезная глубина 420 мм, материал сталь 2мм, передняя дверь вентилируемая, цвет серый, неразборный, допустимая нагрузка до 150 кг, вес 62 кг, IP54, -50…+45°C. | руб./шт | 58000 | 53650.01 | 49300.02
| 287616 | ШТВ-Н-18.6.5-4ААА-Т1 | Всепогодный шкаф 19" навесной с системой контроля микроклимата(охлаждение+нагрев), 18U, 900x620x530 мм; материал сталь 2мм, передняя дверь вентилируемая, цвет серый, неразборный, допустимая нагрузка до 150 кг, вес 58 кг, IP54, -50…+45°C. Установленное оборудование: Вентилятор, Нагреватель полупроводниковый, Разрядник перенапряжения, Индикатор напряжения, Гигростат, Термостат, Выключатель дифференциальный защитный, Выключатель автоматический, Датчик открытия двери, Розетка на DIN-рейку, Шина заземления. | руб./шт | 113500 | 104987.51 | 96475.02
| 323257 | ШТВ-Н-18.6.5-4ААА-Т2 | Шкаф уличный всепогодный настенный 19", 18U, укомплектованный нагревателем, полезная глубина 480 мм, материал сталь 2мм, цвет серый, неразборный, допустимая нагрузка до 150 кг, вес 68 кг, IP65, IK10, климат. исп. У1; -50…+45°C, АС 220 В/250Вт, 900х620х530 мм. | руб./шт | 103500 | 95737.5 | 87975
| 304666 | ШТВ-Н-18.6.5-КААА-ТК | Всепогодный шкаф 19" навесной укомплектованный системой климат-контроля REM, 18U, полезная глубина 480 мм, материал сталь 2мм, цвет серый, неразборный, допустимая нагрузка до 150 кг, вес 90 кг, IP55, IK10, климат. исп. У1; -50…+45°C, АС 220 В/600Вт, 900х620х790 мм. | руб./шт | 293700 | 271672.5 | 249645
| 262527 | ШТВ-Н-6.6.3-4ААА | Шкаф уличный всепогодный настенный, передняя дверь вентилируемая, 6U, 400х600х330 мм (ВхШхГ), полезная глубина 19" отсека: 220 мм, распределенная нагрузка: 57 кг, цвет серый (RAL 7035) | руб./шт | 34200 | 31635 | 29070
| 287617 | ШТВ-Н-6.6.3-4ААА-Т1 | Всепогодный шкаф 19" навесной с системой микроклимата, 6U, 450x620x330 мм; материал сталь 2мм, передняя дверь вентилируемая, цвет серый, неразборный, допустимая нагрузка до 150 кг, вес 58 кг, IP54, клим. исп. У1; -50…+45°C. Установленное оборудование: Вентилятор, Нагреватель полупроводниковый, Разрядник перенапряжения, Индикатор напряжения, Гигростат, Термостат, Выключатель дифференциальный защитный, Выключатель автоматический, Датчик открытия двери, Розетка на DIN-рейку, Шина заземления. | руб./шт | 81600 | 75480 | 69360
| 287614 | ШТВ-Н-6.6.3-4ААА-Т2 | Всепогодный шкаф 19" навесной с системой обогрева, 6U, 450x620x330 мм; материал сталь 2мм, передняя дверь вентилируемая, цвет серый, неразборный, допустимая нагрузка до 150 кг, вес 58 кг, IP65, -50…+45°C. Установленное оборудование: Нагреватель полупроводниковый, Разрядник перенапряжения, Индикатор напряжения, Гигростат, Термостат, Выключатель дифференциальный защитный, Выключатель автоматический, Датчик открытия двери, Розетка на DIN-рейку, Шина заземления. | руб./шт | 73000 | 67525.01 | 62050.02
| 265371 | ШТВ-Н-6.6.5-4ААА | Всепогодный шкаф 19" навесной, 6U, 450x620x530 мм; полезная глубина 420 мм, материал сталь 2мм, передняя дверь вентилируемая, цвет серый, неразборный, DIN рейка, допустимая нагрузка до 150 кг, вес 35 кг, IP54, -50…+45°C. | руб./шт | 37200 | 34410 | 31620
| 287611 | ШТВ-Н-6.6.5-4ААА-Т1 | Всепогодный шкаф 19" навесной с системой контроля микроклимата(охлаждение+нагрев), 6U, 450x620x530 мм; материал сталь 2мм, передняя дверь вентилируемая, цвет серый, неразборный, допустимая нагрузка до 150 кг, вес 58 кг, IP54, -50…+45°C. Установленное оборудование: Вентилятор, Нагреватель полупроводниковый, Разрядник перенапряжения, Индикатор напряжения, Гигростат, Термостат, Выключатель дифференциальный защитный, Выключатель автоматический, Датчик открытия двери, Розетка на DIN-рейку, Шина заземления. | руб./шт | 84700 | 78347.51 | 71995.02
| 323255 | ШТВ-Н-6.6.5-4ААА-Т2 | Шкаф уличный всепогодный настенный 19", 6U, укомплектованный нагревателем, полезная глубина 480 мм, материал сталь 2мм, цвет серый, неразборный, допустимая нагрузка до 150 кг, вес 38 кг, IP65, IK10, климат. исп. У1; -50…+45°C, АС 220 В/100Вт, 400х620х530 мм. | руб./шт | 76100 | 70392.49 | 64684.98
| 279616 | ШТВ-Н-9.6.3-4ААА | Шкаф уличный всепогодный настенный 9U, 500х620х330 мм, полезная глубина 220, металл, передняя дверь вентилируемая, нагрузка до 150 кг, IP65, -50…+45°С. В комплект входит: DIN рейка, монтажная панель, вертикальн. напр 19". | руб./шт | 36500 | 33762.49 | 31024.98
| 263052 | ШТВ-Н-9.6.3-4ААА-Т1 | Всепогодный шкаф 19" навесной с системой контроля микроклимата(охлаждение+нагрев), 9U, 500x600x330 мм, материал сталь 2мм, передняя дверь вентилируемая, цвет серый, неразборный, DIN рейка, допустимая нагрузка до 150 кг, вес 35 кг, IP54, -50…+45°C. Установленное оборудование: Вентилятор, Нагреватель полупроводниковый, Разрядник перенапряжения, Индикатор напряжения, Гигростат, Термостат, Выключатель дифференциальный защитный, Выключатель автоматический, Датчик открытия двери, Розетка на DIN-рейку, Шина заземления | руб./шт | 85200 | 78810 | 72420
| 287715 | ШТВ-Н-9.6.3-4ААА-Т2 | Всепогодный шкаф 19" навесной с обогревом, 9U, 500x620x330 мм; материал сталь 2мм, передняя дверь вентилируемая, цвет серый, неразборный, допустимая нагрузка до 150 кг, вес 38 кг, IP65, клим. исп. У1; -50…+45°C. Установленное оборудование: Нагреватель полупроводниковый, Разрядник перенапряжения, Индикатор напряжения, Гигростат, Термостат, Выключатель дифференциальный защитный, Выключатель автоматический, Датчик открытия двери, Розетка на DIN-рейку, Шина заземления. | руб./шт | 76500 | 70762.5 | 65025
| 263746 | ШТВ-Н-9.6.5-4ААА | Всепогодный шкаф 19" навесной, 9U, 500x620x530 мм; полезная глубина 420 мм, материал сталь 2мм, передняя дверь вентилируемая, цвет серый, неразборный, DIN рейка, допустимая нагрузка до 150 кг, вес 57 кг, IP54, -50…+45°C. | руб./шт | 40000 | 37000.01 | 34000.02
| 287035 | ШТВ-Н-9.6.5-4ААА-Т1 | Шкаф уличный всепогодный настенный 9U с системой обогрева и охлаждения, 500х620х530 мм, полезная глубина 480, металл, передняя дверь вентилируемая, нагрузка до 150 кг, IP54, -50…+45°С. В комплект входит: вентилятор, нагреватель, разрядник, индикатор напряжения, гигростат, термостат, УЗО, автомат, розетка 16А, клеммник, шина заземления, геркон, DIN рейка, монтажная панель, вертикальн. напр 19". | руб./шт | 90300 | 83527.5 | 76755
| 284005 | ШТВ-Н-9.6.5-4ААА-Т2 | Шкаф уличный всепогодный настенный 9U с системой обогрева, 500х620х530 мм, полезная глубина 480, металл, передняя дверь вентилируемая, нагрузка до 150 кг, IP65, -50…+45°С. В комплект входит: нагреватель, разрядник, индикатор напряжения, гигростат, термостат, УЗО, автомат, розетка 16А, клеммник, шина заземления, геркон, DIN рейка, монтажная панель, вертикальн. напр 19". | руб./шт | 80300 | 74277.49 | 68254.98
| 289833 | ШТВ-НН-12.6.3-4ААА-Т1 | Шкаф уличный всепогодный настенный из нержавеющей стали; передняя дверь вентилируемая; с нагревом и охлаждением; 12U; полезная глубина 220 мм; распределенная нагрузка 150 кг; -50...+45 °С; IP54; 50 кг; 600х620х330 мм; цвет серый (RAL 7035). Перечень установленного оборудования: Вентилятор, Нагреватель полупроводниковый, Разрядник перенапряжения, Индикатор напряжения, Гигростат, Термостат, Выключатель дифференциальный защитный, Выключатель автоматический, Датчик открытия двери, Розетка на DIN-рейку, Шина заземления. | руб./шт | 110700 | 102397.5 | 94095
| 289834 | ШТВ-НН-12.6.5-4ААА-Т1 | Шкаф уличный всепогодный настенный из нержавеющей стали; передняя дверь вентилируемая; с нагревом и охлаждением; 12U; полезная глубина 420 мм; распределенная нагрузка 150 кг; -50...+45 °С; IP54; 58 кг; 600х620х530 мм; цвет серый (RAL 7035). Перечень установленного оборудования:Вентилятор, Нагреватель полупроводниковый, Разрядник перенапряжения, Индикатор напряжения, Гигростат, Термостат, Выключатель дифференциальный защитный, Выключатель автоматический, Датчик открытия двери, Розетка на DIN-рейку, Шина заземления. | руб./шт | 118000 | 109150.01 | 100300.02
| 289835 | ШТВ-НН-15.6.3-4ААА-Т1 | Шкаф уличный всепогодный настенный из нержавеющей стали; передняя дверь вентилируемая; с нагревом и охлаждением; 15U; полезная глубина 220 мм; распределенная нагрузка 150 кг; -50...+45 °С; IP54; 57 кг; 800х620х330 мм; цвет серый (RAL 7035). Перечень установленного оборудования: Вентилятор, Нагреватель полупроводниковый, Разрядник перенапряжения, Индикатор напряжения, Гигростат, Термостат, Выключатель дифференциальный защитный, Выключатель автоматический, Датчик открытия двери, Розетка на DIN-рейку, Шина заземления. | руб./шт | 127200 | 117660 | 108120
| 289836 | ШТВ-НН-15.6.5-4ААА-Т1 | Шкаф уличный всепогодный настенный из нержавеющей стали; передняя дверь вентилируемая; с нагревом и охлаждением; 15U; полезная глубина 420 мм; распределенная нагрузка 150 кг; -50...+45 °С; IP54; 68 кг; 800х620х530 мм; цвет серый (RAL 7035). Перечень установленного оборудования: Вентилятор, Нагреватель полупроводниковый, Разрядник перенапряжения, Индикатор напряжения, Гигростат, Термостат, Выключатель дифференциальный защитный, Выключатель автоматический, Датчик открытия двери, Розетка на DIN-рейку, Шина заземления. | руб./шт | 135700 | 125522.51 | 115345.02
| 289837 | ШТВ-НН-18.6.3-4ААА-Т1 | Шкаф уличный всепогодный настенный из нержавеющей стали; передняя дверь вентилируемая; с нагревом и охлаждением; 18U; полезная глубина 220 мм; распределенная нагрузка 150 кг; -50...+45 °С; IP54; 63 кг; 900х620х330 мм; цвет серый (RAL 7035). Перечень установленного оборудования: Вентилятор, Нагреватель полупроводниковый, Разрядник перенапряжения, Индикатор напряжения, Гигростат, Термостат, Выключатель дифференциальный защитный, Выключатель автоматический, Датчик открытия двери, Розетка на DIN-рейку, Шина заземления. | руб./шт | 134500 | 124412.51 | 114325.02
| 289838 | ШТВ-НН-18.6.5-4ААА-Т1 | Шкаф уличный всепогодный настенный из нержавеющей стали; передняя дверь вентилируемая; с нагревом и охлаждением; 18U; полезная глубина 420 мм; распределенная нагрузка 150 кг; -50...+45 °С; IP54; 75 кг; 900х620х530 мм; цвет серый (RAL 7035). Перечень установленного оборудования: Вентилятор, Нагреватель полупроводниковый, Разрядник перенапряжения, Индикатор напряжения, Гигростат, Термостат, Выключатель дифференциальный защитный, Выключатель автоматический, Датчик открытия двери, Розетка на DIN-рейку, Шина заземления. | руб./шт | 144200 | 133384.99 | 122569.98
| 289829 | ШТВ-НН-6.6.3-4ААА-Т1 | Шкаф уличный всепогодный настенный из нержавеющей стали; передняя дверь вентилируемая; с нагревом и охлаждением; 6U; полезная глубина 220 мм; распределенная нагрузка 150 кг; -50...+45 °С; IP54; 40 кг; 450х620х330 мм; цвет серый (RAL 7035). Перечень установленного оборудования: Вентилятор, Нагреватель полупроводниковый, Разрядник перенапряжения, Индикатор напряжения, Гигростат, Термостат, Выключатель дифференциальный защитный, Выключатель автоматический, Датчик открытия двери, Розетка на DIN-рейку, Шина заземления. | руб./шт | 99500 | 92037.49 | 84574.98
| 289830 | ШТВ-НН-6.6.5-4ААА-Т1 | Шкаф уличный всепогодный настенный из нержавеющей стали; передняя дверь вентилируемая; с нагревом и охлаждением; 6U; полезная глубина 420 мм; распределенная нагрузка 150 кг; -50...+45 °С; IP54; 48 кг; 450х620х530 мм; цвет серый (RAL 7035). Перечень установленного оборудования: Вентилятор, Нагреватель полупроводниковый, Разрядник перенапряжения, Индикатор напряжения, Гигростат, Термостат, Выключатель дифференциальный защитный, Выключатель автоматический, Датчик открытия двери, Розетка на DIN-рейку, Шина заземления | руб./шт | 102800 | 95089.99 | 87379.98
| 289831 | ШТВ-НН-9.6.3-4ААА-Т1 | Шкаф уличный всепогодный настенный из нержавеющей стали; передняя дверь вентилируемая; с нагревом и охлаждением; 9U; полезная глубина 220 мм; распределенная нагрузка 150 кг; -50...+45 °С; IP54; 45 кг; 500х620х330 мм; цвет серый (RAL 7035). Перечень установленного оборудования: Вентилятор, Нагреватель полупроводниковый, Разрядник перенапряжения, Индикатор напряжения, Гигростат, Термостат, Выключатель дифференциальный защитный, Выключатель автоматический, Датчик открытия двери, Розетка на DIN-рейку, Шина заземления. | руб./шт | 104200 | 96385.01 | 88570.02
| 289832 | ШТВ-НН-9.6.5-4ААА-Т1 | Шкаф уличный всепогодный настенный из нержавеющей стали; передняя дверь вентилируемая; с нагревом и охлаждением; 9U; полезная глубина 420 мм; распределенная нагрузка 150 кг; -50...+45 °С; IP54; 53 кг; 500х620х530 мм; цвет серый (RAL 7035). Перечень установленного оборудования: Вентилятор, Нагреватель полупроводниковый, Разрядник перенапряжения, Индикатор напряжения, Гигростат, Термостат, Выключатель дифференциальный защитный, Выключатель автоматический, Датчик открытия двери, Розетка на DIN-рейку, Шина заземления. | руб./шт | 109700 | 101472.49 | 93244.98
| 287033 | ШТВ-НЭ-3.3.21-3ААА-Т2 | Шкаф уличный всепогодный настенный с системой обогрева, 400х400х210 мм, полезная глубина 180мм, металл, IP66,-50…+45°С. В комплект входит: нагреватель, термостат, автомат 16А, розетка 16А, клеммник, заземление, геркон, DIN рейка, монтажная панель. | руб./шт | 23900 | 22107.49 | 20314.98
| 287034 | ШТВ-НЭ-3.3.21-3ВВА-Т1 | Шкаф уличный всепогодный настенный с системой обогрева и охлаждения, 300х300х210 мм, полезная глубина 180мм, металл, IP54,-50…+45°С. В комплект входит: нагреватель, вентилятор, термостат, автомат 16А, розетка 16А, клеммник, заземление, геркон, DIN рейка, монтажная панель. | руб./шт | 32800 | 30340.01 | 27880.02
| 287031 | ШТВ-НЭ-4.4.21-3ААА-Т2 | Шкаф уличный всепогодный настенный с системой обогрева, 400х400х210 мм, полезная глубина 180мм, металл,нагрузка до 150 кг, IP66,-50…+45°С. В комплект входит: нагреватель, термостат, автомат 16А, розетка 16А, клеммник, заземление, геркон, DIN рейка, монтажная панель. | руб./шт | 25800 | 23865 | 21930
| 287032 | ШТВ-НЭ-4.4.21-3ВВА-Т1 | Шкаф уличный всепогодный настенный с системой обогрева и охлаждения, 400х400х210 мм, полезная глубина 180мм, металл, IP54,-50…+45°С. В комплект входит: нагреватель, вентилятор, термостат, автомат 16А, розетка 16А, клеммник, заземление, геркон, DIN рейка, монтажная панель. | руб./шт | 34800 | 32190 | 29580
| 287029 | ШТВ-НЭ-4.4.25-3ААА-Т2 | Шкаф уличный всепогодный настенный с системой обогрева, 500х500х250 мм, полезная глубина 220мм, металл,нагрузка до 150 кг, IP66,-50…+45°С. В комплект входит: нагреватель, термостат, автомат 16А, розетка 16А, клеммник, заземление, геркон, DIN рейка, монтажная панель. | руб./шт | 26500 | 24512.51 | 22525.02
| 287030 | ШТВ-НЭ-4.4.25-3ВВА-Т1 | Шкаф уличный всепогодный настенный с системой обогрева и охлаждения, 400х400х250 мм, полезная глубина 220мм, металл,нагрузка до 150 кг, IP54,-50…+45°С. В комплект входит: нагреватель, вентилятор, термостат, автомат 16А, розетка 16А, клеммник, заземление, геркон, DIN рейка, монтажная панель. | руб./шт | 37300 | 34502.51 | 31705.02
| 287027 | ШТВ-НЭ-5.5.25-3ААА-Т2 | Шкаф уличный всепогодный настенный с системой обогрева, 500х500х250 мм, полезная глубина 220мм, металл,нагрузка до 150 кг, IP66,-50…+45°С. В комплект входит: нагреватель, термостат, автомат 16А, розетка 16А, клеммник, заземление, геркон, DIN рейка, монтажная панель. | руб./шт | 30300 | 28027.5 | 25755
| 287028 | ШТВ-НЭ-5.5.25-3ВВА-Т1 | Шкаф уличный всепогодный настенный с системой обогрева и охлаждения, 500х500х250 мм, полезная глубина 220мм, металл,нагрузка до 150 кг, IP54,-50…+45°С. В комплект входит: нагреватель, вентилятор, термостат, автомат 16А, розетка 16А, клеммник, заземление, геркон, DIN рейка, монтажная панель. | руб./шт | 41100 | 38017.5 | 34935
| 284006 | ШТВ-НЭ-5.5.3-3ААА-Т2 | Шкаф уличный всепогодный настенный с системой обогрева, 500х500х300 мм, полезная глубина 270мм, металл,нагрузка до 150 кг, IP66,-50…+45°С. В комплект входит: нагреватель, термостат, автомат 16А, розетка 16А, клеммник, заземление, геркон, DIN рейка, монтажная панель. | руб./шт | 31400 | 29044.99 | 26689.98
| 287026 | ШТВ-НЭ-5.5.3-3ВВА-Т1 | Шкаф уличный всепогодный настенный с системой обогрева и охлаждения, 500х500х300 мм, полезная глубина 270мм, металл,нагрузка до 150 кг, IP54,-50…+45°С. В комплект входит: нагреватель, вентилятор, термостат, автомат 16А, розетка 16А, клеммник, заземление, геркон, DIN рейка, монтажная панель. | руб./шт | 42200 | 39034.99 | 35869.98
| 287024 | ШТВ-НЭ-6.6.3-3ААА-Т2 | Шкаф уличный всепогодный настенный с системой обогрева, 600х600х300 мм, полезная глубина 270мм, металл,нагрузка до 150 кг, IP66,-50…+45°С. В комплект входит: нагреватель, термостат, автомат 16А, розетка 16А, клеммник, заземление, геркон, DIN рейка, монтажная панель. | руб./шт | 36900 | 34132.5 | 31365
| 287025 | ШТВ-НЭ-6.6.3-3ВВА-Т1 | Шкаф уличный всепогодный настенный с системой обогрева и охлаждения, 600х600х300 мм, полезная глубина 270мм, металл,нагрузка до 150 кг, IP54,-50…+45°С. В комплект входит: нагреватель, вентилятор, термостат, автомат 16А, розетка 16А, клеммник, заземление, геркон, DIN рейка, монтажная панель. | руб./шт | 47700 | 44122.5 | 40545
| 294700 | MASTERMANN 7 УТ-С(6U) | Шкаф телекоммуникационный настенный 19" 6U, уличный; IP66, t-раб.-55…+50°С, 600х350х600 мм (ШхВхГ). Цвет серый. Комплектация: замок антивандальный 1 шт, ключи 1 шт, защитные заглушки на замках 2 шт, направляющие, розетка 1 шт, автоматический выключатель 1 шт, термореле 1 шт, реле предстарта 1 шт, нагреватель мощностью в 75 Вт 1 шт, утеплитель из Порилекса НПЭ. | руб./шт | 40400 | 40400 | 40400
| 294701 | MASTERMANN 7 УТ-С(9U) | Шкаф телекоммуникационный настенный 19" 9U, уличный; IP66, t-раб.-55…+50°С, 600х450х600 мм (ШхВхГ). Цвет серый. Комплектация: антивандальный замок (сувальдный тип) 1 шт, ключи 2 шт, направляющие, розетка 1 шт, автоматический выключатель 1 шт, термореле 1 шт, реле предстарта 1 шт, нагреватель мощностью в 150 Вт 1 шт, утеплитель из Порилекса НПЭ. | руб./шт | 44750 | 44750 | 44750
| 294702 | MASTERMANN 7 УТП-С(6U) | Шкаф телекоммуникационный настенный 19" 6U, уличный; IP66, t-раб.-55…+50°С, 600х350х600 мм (ШхВхГ). Цвет серый. Комплектация: замок антивандальный 1 шт, ключи 1 шт, защитные заглушки на замках 2 шт, направляющие, розетка 1 шт, автоматический выключатель 1 шт, гигростат NT 78-M (электронный), термореле 1 шт, реле предстарта 1 шт, нагреватель мощностью в 75 Вт 1 шт, утеплитель из Порилекса НПЭ. | руб./шт | 43200 | 43200 | 43200
| 294703 | MASTERMANN 7 УТП-С(9U) | Шкаф телекоммуникационный настенный 19" 9U, уличный; IP66, t-раб.-55…+50°С, 600х450х600 мм (ШхВхГ). Цвет серый. Комплектация: замок антивандальный 1 шт, ключи 1 шт, направляющие, розетка 1 шт, автоматический выключатель 1 шт, гигростат NT 78-M (электронный), термореле 1 шт, реле предстарта 1 шт, нагреватель мощностью в 150 Вт 1 шт, утеплитель из Порилекса НПЭ. | руб./шт | 47500 | 47500 | 47500
9 |  | Аксессуары для шкафов климатической защиты
| 293825 | 60A-14-12GR | Шина заземления 1000 мм, 22 точки, 5×15 мм. | руб./шт | 7884.06 | 7292.76 | 6701.46
| 245755 | CGB-1U-19 (7113c) | Медная шина заземления (покрытие никелем), 19" дюймов, в комплекте винты, шайбы | руб./шт | 2392.1 | 2314.21 | 2236.32
| 319314 | CGB-IN-1U-11-19 (11142c) | Медная шина заземления, 11 точек подключения, 19", 25х483х3 мм. | руб./шт | 2059.98 | 1993.02 | 1926.06
| 319313 | CGB-IN-1U-20-19 (11134c) | Медная шина заземления с изоляторами, 20 точек подключения, 19", 20х483х4 мм. | руб./шт | 2169.99 | 2097.5 | 2025
| 322908 | CM-0300-230 | Кондиционер моноблочный для телекоммуникационного шкафа, 300Вт холодильная мощность, 220 В, 730 Вт, IP55, -40… +55 °C, 583x353x165 мм. | руб./шт | 55188.6 | 51049.47 | 46910.34
| 322911 | CM-0600-230 | Кондиционер моноблочный для телекоммуникационного шкафа, 600Вт холодильная мощность, 220 В, 890 Вт, IP55, -40… +55 °C, 692x455x155 мм. | руб./шт | 57775.2 | 53442.06 | 49108.92
| 322912 | CM-0800-230 | Кондиционер моноблочный для телекоммуникационного шкафа, 800Вт холодильная мощность, 220 В, 940 Вт, IP55, -40… +55 °C, 692x455x155 мм. | руб./шт | 59219.58 | 54778.11 | 50336.64
| 322904 | CM-1000-230 | Кондиционер моноблочный для телекоммуникационного шкафа, 1000Вт холодильная мощность, 220 В, 1496Вт, IP55, -40… +55 °C, 791x491x188 мм. | руб./шт | 63893.58 | 59101.56 | 54309.54
| 322905 | CM-1500-230 | Кондиционер моноблочный для телекоммуникационного шкафа, 1500Вт холодильная мощность, 220 В, 1675Вт, IP55, -40… +55 °C, 791x491x188 мм. | руб./шт | 70058.75 | 64804.35 | 59549.94
| 322906 | CM-2000-230 | Кондиционер моноблочный для телекоммуникационного шкафа, 2000Вт холодильная мощность, 220 В, 1855 Вт, IP55, -40… +55 °C, 1087x460x188 мм. | руб./шт | 103122 | 95387.85 | 87653.7
| 322907 | CM-3000-230 | Кондиционер моноблочный для телекоммуникационного шкафа, 3000Вт холодильная мощность, 220 В, 2350 Вт, IP55, -40… +55 °C, 1208x549x220 мм. | руб./шт | 143095.2 | 132363.06 | 121630.92
| 322909 | CM-3500-230 | Кондиционер моноблочный для телекоммуникационного шкафа, 3500Вт холодильная мощность, 220 В, 2470 Вт, IP55, -40… +55 °C, 1208x549x220 мм. | руб./шт | 144287.66 | 133466.08 | 122644.5
| 322910 | CM-5000-380 | Кондиционер моноблочный для телекоммуникационного шкафа, 5000Вт холодильная мощность, 380 В, 5115 Вт, IP55, -40… +55 °C, 1640x672x297 мм. | руб./шт | 265742 | 245811.34 | 225880.68
| 256160 | DIN-рейка 10см оцинкованная (YDN10-00100) | DIN-рейка оцинкованная; длина 100 мм; ширина 35 мм; высота 7,5 мм; толщина 1 мм. | руб./шт | 25.17 | 25.17 | 25.17
| 247954 | DIN-рейка 125см оцинкованная (YDN10-0125) | DIN-рейка оцинкованная; длина 125 см; ширина 35 мм; высота 7,5 мм; толщина 1 мм. | руб./шт | 219.16 | 219.16 | 219.16
| 256161 | DIN-рейка 13см оцинкованная (YDN10-0013) | DIN-рейка оцинкованная; длина 130 мм; ширина 35 мм; высота 7,5 мм; толщина 1 мм. | руб./шт | 26.99 | 26.99 | 26.99
| 256162 | DIN-рейка 20см оцинкованная (YDN10-0020) | DIN-рейка оцинкованная; длина 200 мм; ширина 35 мм; высота 7,5 мм; толщина 1 мм. | руб./шт | 39.32 | 39.32 | 39.32
| 256163 | DIN-рейка 25см оцинкованная (YDN10-0025) | DIN-рейка оцинкованная; длина 250 мм; ширина 35 мм; высота 7,5 мм; толщина 1 мм. | руб./шт | 47.34 | 47.34 | 47.34
| 250062 | DIN-рейка 30см оцинкованная (YDN10-0030) | DIN-рейка оцинкованная; длина 300 мм; ширина 35 мм; высота 7,5 мм; толщина 1 мм. | руб./шт | 54.1 | 54.1 | 54.1
| 252482 | DIN-рейка 60см оцинкованная (YDN10-0060) | DIN-рейка оцинкованная; длина 600 мм; ширина 35 мм; высота 7,5 мм; толщина 1 мм. | руб./шт | 103.74 | 103.74 | 103.74
| 211874 | DIN-рейка перфорированная G1F 32х15мм L=2м (02125) | DIN-рейка перфорированная, 32х15мм, L=2м | руб./м | 749.53 | 735.55 | 721.56
| 263751 | DIN-рейка перфорированная OMEGA 2F 15х5,5мм L=2м (02130) | DIN-рейка перфорированная, 15х5,5мм, L=2м | руб./м | 304.27 | 298.6 | 292.92
| 212031 | DIN-рейка перфорированная OMEGA 3AF 35х15мм, L=2м (02150) | DIN-рейка перфорированная OMEGA 3AF, 35х15мм, L=2м | руб./м | 656.11 | 643.87 | 631.62
| 13037 | DIN-рейка перфорированная OMEGA 3F 35х7,5мм, L=2м (02140) | DIN-рейка перфорированная OMEGA 3F, 35х7,5мм, L=2м | руб./м | 383 | 375.85 | 368.7
| 255586 | DIN-рейка перфорированная С1F 30х15х16мм L=2м (02165) | DIN-рейка перфорированная, 30х15х16мм, L=2м | руб./м | 864.31 | 848.2 | 832.08
| 264253 | DIN-рейка с насечкой G1 32х15мм L=2м (02120) | DIN-рейка с насечкой, 32х15мм, L=2м | руб./м | 734.36 | 720.67 | 706.98
| 203521 | DIN-рейка с насечкой OMEGA 3 35х7,5мм L=2м (02135) | DIN-рейка с насечкой, 35х7,5мм, L=2м | руб./м | 360.96 | 354.24 | 347.52
| 208086 | DIN-рейка с насечкой OMEGA 3A 35х15мм L=2м (02145) | DIN-рейка с насечкой, 35х15мм, L=2м | руб./м | 624.09 | 612.44 | 600.78
| 264254 | DIN-рейка с насечкой С1 30х15х16мм L=2м (02160) | DIN-рейка с насечкой, 30х15х16мм, L=2м | руб./м | 872.83 | 856.54 | 840.24
| 238768 | DIN-рейка с насечкой OMEGA 3B 35х15мм, L=2м (02155) | DIN-рейка с насечкой, усиленная OMEGA 3B, 35х15мм, L=2м | руб./м | 1068.88 | 1048.94 | 1029
| 275884 | EMS-GP | Точка заземления для шкафов EMS | руб./шт | 250 | 231.26 | 212.52
| 287007 | EMW-DS | Ограничитель двери для шкафов EMW/ШТВ-Н/EMWS. | руб./шт | 590 | 545.74 | 501.48
| 282107 | EMW-KKC-600 | Комплект крепления двойной на столб для шкафов ШТВ-Н и EMW шириной 600 мм.Допустимая статическая нагрузка до 150 кг, 55х625х135. | руб./компл | 7350 | 6798.75 | 6247.5
| 299682 | EMW-KKC-800 | Комплект крепления двойной на столб для шкафов ШТВ-Н и EMW шириной 800 мм. Допустимая нагрузка до 150 кг. | руб./компл | 7980 | 7381.5 | 6783
| 256384 | ER12-6568 | Комплект проводов заземления 50 cм - 6шт; 80 cм - 3шт | руб./компл | 1253.07 | 1159.1 | 1065.12
| 297618 | GR 0022.001 (315s) | Шина 19" дюймовая с изоляторами; I-max250А; 485х20х4мм. | руб./шт | 3407.99 | 3195 | 2982
| 245756 | GrW (7708c) | Набор кабелей заземления (30см - 6 шт, 40см- 2шт, гайка с фланцем - 16 шт) | руб./компл | 912 | 882.54 | 853.08
| 277177 | KTS 011-2 | Термостат механический на DIN-рейку NО - для включения вентилятора. Задаваемая t-включения от -10...+50°C, IP20, габ. 60х33х43 мм . | руб./шт | 1370 | 1267.24 | 1164.48
| 272698 | LN-DGR-TPR-5L40-XX | Комплект заземления, 6 точек, 4 провода сечением 4мм, длина 40 см | USD/шт | 42.84 | 42.84 | 42.84
| 272697 | LN-DGR-TPR-DM20-XX | Комплект заземления вертикальный, 2 медные шины 78 см, 44 точки заземления, 4 провода длиной 40 см | USD/шт | 114.24 | 114.24 | 114.24
| 261433 | NSBon-00 (R2383210) | Планка для крепления оборудования внутри шкафа. | руб./шт | 1000 | 980 | 960
| 236079 | NSBon-01 (EMW-KKC-400-600) | Кронштейн для крепления шкафов для круглых опор диаметром 40-190 мм, квадратных опор со стороной 59-150 мм | руб./шт | 5400 | 5292 | 5184
| 277798 | NSBon-02 (R2361000) | Дождевая крыша/ козырек от прямых солнечных лучей, для шкафа н/ж 300x210 мм | руб./шт | 9800 | 9604 | 9408
| 279699 | NSBon-03 (R2472000) | Дождевая крыша/козырек от прямых солнечных лучей, н/ж, 380х210 мм. Отдельно не продается. | руб./шт | 9800 | 9604 | 9408
| 261434 | NSBon-04 (R2576000) | Ручка для шкафа с замочным вкладышем, замок , 2 ключа. | руб./шт | 2500 | 2450 | 2400
| 280331 | NSBon-05 (R4127010) | Концевой выключатель с держателем. | руб./шт | 4100 | 4018 | 3936
| 277803 | NSBon-06 (LBM2AC22) | Комплект светильников для монтажного шкафа. Две LED лампы с выключателем. NSBox Lighting, 2х5Вт, 6500К, 230x18x15 мм. | руб./компл | 3300 | 3234 | 3168
| 299369 | NSBon-06-1 (LBM1AC22) | Комплект светильников для монтажного шкафа. Одна LED лампа с выключателем. NSBox Lighting, 5 Вт, 6500К, IP20, t-раб.-40...+70°С, 230x18x15 мм. | руб./шт | 2000 | 1960 | 1920
| 299370 | NSBon-06-2 (LBM0AC22) | Комплект светильников для монтажного шкафа. Одна LED лампа без выключателя. NSBox Lighting, 5 Вт, 6500К, IP20, t-раб.-40...+70°С, 230x18x15 мм. | руб./шт | 1200 | 1176 | 1152
| 299364 | NSBon-16 (K064801T) | Контроллер состояния антивандальных датчиков и напряжения питания, 1 Ethernet. Отдельно не продается | руб./шт | 29000 | 28420 | 27840
| 299371 | NSBon-18 (FH75AC22) | Нагреватель с вентилятором; U-пит.220 ...240 В, t-max+65°С, P-нагр.60...80 Вт, воздушный поток от вентилятора 40 м.куб./час, саморегулирующийся нагревательный кабель; t-раб.-40...+70°С, 50х120х150 мм. Монтаж на DIN-рейку. | руб./шт | 4000 | 3920 | 3840
| 294325 | NSBon-18-1 (FH75AW22) | Нагреватель с вентилятором; U-пит.220 ...240 В, t-max+65°С, P-нагр.60...80 Вт, воздушный поток от вентилятора 40 м.куб./час, саморегулирующийся нагревательный кабель; t-раб.-40...+70°С, 50х120х150 мм. Монтаж на дверь шкафа. | руб./шт | 3500 | 3430 | 3360
| 309819 | NSBon-19 (FAC22F80) | Комплект антивандальных вентиляторов с фильтром, 2xкожух+вентилятор+фильтр, RAL 7035, 2x14Вт, IP55, -10…+70°С, 197х174х40 мм. | руб./компл | 21000 | 20580 | 20160
| 261428 | NSBon-31 (T2202401) | Трансформатор тороидальный ОСМ Т 220/24-0,1 IP55, 0.10кВА | руб./шт | 2000 | 1960 | 1920
| 309815 | NSBon-31-1 (I2202401) | Блок питания, вход AC 220В, выход AC 24В, 100 ВА, IP66. | руб./шт | 6600 | 6468 | 6336
| 299366 | NSBon-32 (T2202416) | Трансформатор тороидальный ОСМ Т 220/24-0,16 IP55, 0.16кВА | руб./шт | 3500 | 3430 | 3360
| 309816 | NSBon-32-1 (I2202416) | Блок питания, вход AC 220В, выход AC 24В, 160 ВА, IP66. | руб./шт | 8100 | 7938 | 7776
| 299367 | NSBon-33 (T2202425) | Трансформатор тороидальный ОСМ Т 220/24-0,25 IP55, 0.25кВА | руб./шт | 4500 | 4410 | 4320
| 309817 | NSBon-33-1 (I2202425) | Блок питания, вход AC 220В, выход AC 24В, 250 ВА, IP66. | руб./шт | 9100 | 8918 | 8736
| 299365 | NSBon-36 (CS18A240) | Система холодного старта 240VAC/18A. Опция. Отдельно не продается. | руб./шт | 4100 | 4018 | 3936
| 299378 | NSBon-40 (TC-100-AC) | Термоэлектрический кондиционер; P-ном.100 Вт, U-пит.90...305 В, IP67, t-раб.-40...+70°С, 210х135х142 мм. Защитный кожух в комплекте. | руб./шт | 67900 | 66542 | 65184
| 309818 | NSBon-40-2 (TC-200-AC) | Термоэлектрический кондиционер, 200Вт, AC 220В, IP66, защитный кожух. | руб./шт | 135800 | 133084 | 130368
| 299368 | NSBon-51 (SS20L24V) | Контроллер заряда АКБ от солнечной панели; U-вх.18...40 В, I-вх.20 A, I-вых.20 А (max), заряд АКБ до 200 Ач; 4-х ступенчатый алгоритм PWM зарядки, защита от перезаряда, глубокого разряда, обратной полярности, КЗ; t-раб.-40...+60°С, 152x55x34 мм. | руб./шт | 7500 | 7350 | 7200
| 312786 | R-MC2-DMTH | Модуль управления микроклиматом цифровой на DIN-рейку, функционал: управление вентилятором/нагревателем, холодный и горячий старт по предельным значениям температуры (точность срабатывания составляет всего ±0,5°C) ЖК дисплей, RS485, 3 входа/выхода, 3 реле 15А, встроенный датчик температуры, IP20, AC 220В, -35°C...+50°C, 60х60х43 мм. | руб./шт | 10400 | 9619.99 | 8839.98
| 237299 | Tfortis Кронштейн для PSW | Универсальное крепление на опору (столб, мачту) для PSW | руб./шт | 2000 | 1900 | 1800
| 267697 | TGRB-SET | Комплект заземления для шкафов (шина заземления+винты) | руб./шт | 2356 | 2356 | 2356
| 223593 | TGRD-19 | Медная шина заземления, 19", 482 мм, комплект (шина с винтами, крепление в стойку, кабель заземления 30 см) | руб./шт | 4724 | 4724 | 4724
| 277606 | TGRD-CC-15 | Кабель заземления кольцо-кольцо 0.15м (без крепежа) | руб./шт | 202 | 202 | 202
| 277607 | TGRD-CC-30 | Кабель заземления кольцо-кольцо 0.30м (без крепежа) | руб./шт | 238 | 238 | 238
| 277601 | TGRD-CC-80 | Кабель заземления кольцо-кольцо 0.8м (без крепежа) | руб./шт | 538 | 538 | 538
| 277608 | TGRD-CP-20 | Кабель заземления кольцо-разъем(мама) 0.20м (без крепежа) | руб./шт | 227 | 227 | 227
| 277609 | TGRD-CP-25 | Кабель заземления кольцо-разъем(мама) 0.25м (без крепежа) | руб./шт | 232 | 232 | 232
| 277610 | TGRD-CP-30 | Кабель заземления кольцо-разъем(мама) 0.30м (без крепежа) | руб./шт | 238 | 238 | 238
| 257683 | TLK-ERH-CU | Шина заземления медная TLK, 19", горизонтальная | руб./шт | 2282 | 2282 | 2282
| 249396 | WAGO 2002-1201 клемма 2-х проводная | Клемма 2-х проводная проходная на DIN рейку, номинальный ток 32 А, номинальное напряжение 800 В, количество контактов 2 шт, размеры ВхДхШ 33х57,5х5,2 мм, сечение жилы 0,25 - 2,5 кв.мм, температура эксплуатации: -60…+105С, цвет серый | руб./шт | 209.39 | 204.15 | 198.9
| 249398 | WAGO 2002-1204 клемма 2-х проводная | Клемма 2-х проводная проходная на DIN рейку, номинальный ток 32 А, номинальное напряжение 800 В, количество контактов 2 шт, размеры ВхДхШ 33х48,5х5,2 мм, сечение жилы 0,25 - 2,5 кв.мм, температура эксплуатации: -60…+105С, цвет синий | руб./шт | 150 | 146.25 | 142.5
| 238765 | WAGO 2002-1207, клемма 2-х проводная с заземлением | Клемма 2-х проводная с заземлением на DIN рейку, номинальный ток 32 А, номинальное напряжение 800 В, количество контактов 2 шт, размеры ВхДхШ 33х48,5х5,2 мм, сечение жилы 0,25 - 2,5 кв.мм, температура эксплуатации: -60…+105С, цвет желто-зелёный | руб./шт | 208.76 | 203.53 | 198.3
| 267779 | WAGO 2002-1301 клемма 3-х проводная | Клемма 3-х проводная проходная на DIN рейку, номинальный ток 32 А, номинальное напряжение 800 В, количество контактов 3 шт, размеры ВхДхШ 33х48,5х5,2 мм, сечение жилы 0,25 - 2,5 кв.мм, температура эксплуатации: -60…+105С, цвет серый | руб./шт | 262.62 | 256.05 | 249.48
| 263141 | WAGO 2002-1401 клемма 4-х проводная | Клемма 4-х проводная проходная на DIN рейку, номинальный ток 32 А, номинальное напряжение 800 В, количество контактов 4 шт, размеры ВхДхШ 33х70х5,2 мм, сечение жилы 0,25 - 2,5 кв.мм, температура эксплуатации: -60…+105С, цвет серый | руб./шт | 183.73 | 179.14 | 174.54
| 274755 | WAGO 2002-1404 клемма 4-проводная проходная, синяя | Клемма 4-х проводная проходная на DIN рейку, номинальный ток 32 А, номинальное напряжение 800 В, количество контактов 4 шт, размеры ВхДхШ 35x15 мм, сечение жилы 0,25 - 4 кв.мм, температура эксплуатации: -60…+105С, цвет синий | руб./шт | 175.89 | 171.83 | 167.76
| 275327 | WAGO 2004-1207, клемма 2-х проводная с заземлением желто-зелёная | 2-проводная клемма с заземлением; для проводников 0.5...6 мм.кв./ 20...10 AWG; для DIN-рейки 35x15 и 35x7,5. Цвет желто-зеленый. | руб./шт | 595.38 | 580.5 | 565.62
| 275328 | WAGO 2004-1291 пластина торцевая серая | Пластина торцевая и промежуточная WAGO. | руб./шт | 123.53 | 120.45 | 117.36
| 260938 | WAGO 209-120 кронштейн монтажный серый | Кронштейн монтажный на DIN-рейку, ВхДхШ: 4.6х42.4х6.4 мм, цвет серый | руб./шт | 111.26 | 108.49 | 105.72
| 272285 | WAGO 221-510 монтажный адаптер клемм | Адаптер монтажный для крепления зажимов 221 серии 6 кв.мм на Din-рейку | руб./шт | 630.65 | 614.88 | 599.1
| 244716 | WAGO 249-116 безвинтовой стопор | Безвинтовой стопор, размеры ВхДхШ 38,5х45,5х6 мм | руб./шт | 250.91 | 244.65 | 238.38
| 239997 | WAGO 279-101 клемма 2-проводная с боковым подключение, серая | Клемма 2-проводная на DIN-рейку с боковым подключение, I-ном.18 А, U-ном.800 В, 2 контакта 1.5 кв.мм, t-раб.-60…+105°С, 30.5х42.5х9 мм, цвет серый | руб./шт | 276.3 | 269.4 | 262.5
| 239998 | WAGO 279-104 клемма 2-проводная с боковым подключение, синяя | Клемма 2-проводная на DIN-рейку с боковым подключение, I-ном.18 А, U-ном.800 В, 2 контакта 1.5 кв.мм, t-раб.-60…+105°С, 30.5х42.5х9 мм, цвет синий | руб./шт | 102.61 | 100.06 | 97.5
| 250197 | WAGO 279-325 торцевая и промежуточная пластина, серая | Торцевая и промежуточная пластина, I-ном.18 А, U-ном.800 В, t-раб.-60…+105°С, 0.4х2.7 мм, цвет серый | руб./шт | 169.39 | 165.16 | 160.92
| 250198 | WAGO 279-681 клемма 3-проводная проходная, серая | Клемма 3-проводная на DIN-рейку проходная, I-ном.18 А, U-ном.800 В, 3 контакта 1.5 кв.мм, t-раб.-60…+105°С, 6.3х4х2.7 мм, цвет серый | руб./шт | 332.68 | 324.38 | 316.08
| 250199 | WAGO 279-831 клемма 4-проводная проходная, серая | Клемма 4-проводная на DIN-рейку с боковым подключение, I-ном.18 А, U-ном.800 В, 4 контакта 1.5 кв.мм, t-раб.-60…+105°С, 6.3х4х2.7 мм, цвет серый | руб./шт | 300.53 | 293.01 | 285.48
| 250196 | WAGO 279-901 клемма 2-проводная проходная, серая | Клемма 2-проводная на DIN-рейку проходная, I-ном.18 А, U-ном.800 В, 2 контакта 1.5 кв.мм, t-раб.-60…+105°С, 5.2х4х2.5 мм, цвет серый | руб./шт | 324.14 | 316.03 | 307.92
| 269759 | WAGO 280-101 клемма 2-х проводная серая | Клемма 2-х проходная на DIN-рейку с боковым подключением, номинальный ток 24 А, номинальное напряжение 800 В, количество контактов 2 шт, размеры ВхДхШ 30,5х42,5х9 мм, сечение жилы 0,08 - 2,5 кв.мм, температура эксплуатации: -35…+105С, цвет серый | руб./шт | 381.82 | 372.29 | 362.76
| 269760 | WAGO 280-104 клемма 2-х проводная синия | Клемма 2-х проходная на DIN-рейку с боковым подключением, номинальный ток 24 А, номинальное напряжение 800 В, количество контактов 2 шт, размеры ВхДхШ 30,5х42,5х9 мм, сечение жилы 0,08 - 2,5 кв.мм, температура эксплуатации: -35…+105С, цвет синий | руб./шт | 348.48 | 339.78 | 331.08
| 269761 | WAGO 280-107 клемма 2-х проводная зеленая | Клемма 2-х проходная на DIN-рейку с боковым подключением, номинальный ток 24 А, номинальное напряжение 800 В, количество контактов 2 шт, размеры ВхДхШ 30,5х42,5х9 мм, сечение жилы 0,08 - 2,5 кв.мм, температура эксплуатации: -35…+105С, цвет зеленый | руб./шт | 1172.35 | 1143.04 | 1113.72
| 269762 | WAGO 280-301 торцевая пластина серая | Торцевая и промежуточная пластина, размеры ВхДхШ 30,5х40х2,5 мм, цвет серый | руб./шт | 142.55 | 138.99 | 135.42
| 238683 | WAGO 280-308 торцевая и промежуточная пластина, серая | Торцевая и промежуточная пластина, 28х52,5х2.5 мм, цвет серый | руб./шт | 158.48 | 154.51 | 150.54
| 244713 | WAGO 280-324 торцевая и промежуточная пластина, серая | Торцевая и промежуточная пластина, 28х75х2.5 мм, цвет серый | руб./шт | 162.73 | 158.68 | 154.62
| 248886 | WAGO 280-326 торцевая и промежуточная пластина, оранжевая | Торцевая и промежуточная пластина, 28х75х2.5 мм, цвет оранжевый | руб./шт | 142.42 | 138.86 | 135.3
| 238684 | WAGO 280-402 перемычка изолирующая 24А для клеммы 2,5 кв.мм | Перемычка изолирующая для клеммы 2.5 кв.мм, I-ном.24 А, 8х5 мм, цвет серый | руб./шт | 145.15 | 141.52 | 137.88
| 267670 | WAGO 280-483 перемычка гребешкового типа | Перемычка гребешкового типа, 4х15 мм, цвет серый | руб./шт | 315.15 | 307.28 | 299.4
| 267669 | WAGO 280-484 перемычка гребешкового типа | Перемычка гребешкового типа, 4х20 мм, цвет серый | руб./шт | 256.73 | 250.32 | 243.9
| 268913 | WAGO 280-637 клемма 3-проводная угловая, желто-зеленая | Клемма 3-проводная на DIN-рейку проходная, 3 контакта 0,08..2.5 кв.мм, t-раб.-60…+105°С, 36.5х50.5х9 мм, цвет желто-зеленый | руб./шт | 1359.98 | 1325.98 | 1291.98
| 268914 | WAGO 280-641 клемма 3-проводная проходная угловая, серая | Клемма 3-проводная на DIN-рейку проходная, I-ном.24 А, U-ном.800 В, 3 контакта 0,08..2.5 кв.мм, t-раб.-60…+105°С, 36.5х50.5х9 мм, цвет серый | руб./шт | 423.73 | 413.14 | 402.54
| 267780 | WAGO 280-653 клемма 3-х проводная | Клемма 3-х проводная проходная на DIN рейку, номинальный ток 24 А, номинальное напряжение 800 В, количество контактов 3 шт, размеры ВхДхШ 28х64х9 мм, сечение жилы 0,08 - 2,5 кв.мм, температура эксплуатации: -60…+105С, цвет красный | руб./шт | 475.15 | 463.27 | 451.38
| 250696 | WAGO 280-672 клемма 3-проводная проходная, желтая | Клемма 3-проводная на DIN-рейку проходная, I-ном.24 А, U-ном.800 В, 3 контакта 0,08..2.5 кв.мм, t-раб.-60…+105°С, 28х64х9 мм, цвет желтый | руб./шт | 358.26 | 349.29 | 340.32
| 244714 | WAGO 280-681 клемма 3-х проводная | Клемма 3-х проводная проходная на DIN рейку, номинальный ток 24 А, номинальное напряжение 800 В, количество контактов 3 шт, размеры ВхДхШ 28х64х9 мм, сечение жилы 0,08 - 2,5 кв.мм, температура эксплуатации: -60…+105С, цвет серый | руб./шт | 653.68 | 637.34 | 621
| 267668 | WAGO 280-684 клемма 3-проводная проходная, синяя | Клемма 3-проводная на DIN-рейку проходная, I-ном.24 А, U-ном.800 В, 3 контакта 0,08..2.5 кв.мм, t-раб.-60…+105°С, 28х64х9 мм, цвет синий | руб./шт | 432.73 | 421.93 | 411.12
| 244722 | WAGO 280-687 клемма 3-проводная с заземлением, желто-зеленая | Клемма 3-проводная на DIN-рейку проходная с заземлением, I-ном.24 А, U-ном.800 В, 3 контакта 0,08..2.5 кв.мм, t-раб.-60…+105°С, 28х64х9 мм,цвет желто-зеленый | руб./шт | 1354.55 | 1320.69 | 1286.82
| 267781 | WAGO 280-833 клемма 4-х проводная | Клемма 4-х проводная проходная на DIN рейку, номинальный ток 24 А, номинальное напряжение 800 В, количество контактов 4 шт, размеры ВхДхШ 28х75х9 мм, сечение жилы 0,08 - 2,5 кв.мм, температура эксплуатации: -60…+105С, цвет серый | руб./шт | 571.97 | 557.67 | 543.36
| 238681 | WAGO 280-901 клемма 2-х проводная | Клемма 2-х проводная проходная на DIN рейку, номинальный ток 24 А, номинальное напряжение 800 В, количество контактов 2 шт, размеры ВхДхШ 28х53х5 мм, сечение жилы 0,08 - 2,5 кв.мм, температура эксплуатации: -60…+105С, цвет серый | руб./шт | 366.67 | 357.52 | 348.36
| 250977 | WAGO 280-907 клемма 2-проводная с заземлением, желто-зеленая | Клемма 2-проводная на DIN-рейку проходная с заземлением, I-ном.24 А, U-ном.800 В, 3 контакта 0,08..2.5 кв.мм, t-раб.-60…+105°С, 28х64х9 мм, цвет желто-зеленый | руб./шт | 1442.42 | 1406.35 | 1370.28
| 244718 | WAGO 793-501 WMB система мульти маркировки | Маркировочная система, материал изделия PA 6.6, ширина маркера 5 мм, 1 лист (на листе 100 маркеров) | руб./шт | 1118.18 | 1090.24 | 1062.3
| 262034 | WAGO 793-699 маркировочная система WMB MULTI | Маркировочная система материал изделия PA 6.6, ВхДхШ 2х5х10 мм | руб./шт | 1572.73 | 1533.43 | 1494.12
| 297910 | Вентилятор 230В, 20Вт, IP54 (SQ0832-0010) | Вентилятор с решеткой и сменным фильтром; V-без фильтр. 55 м³/ч, V-с фильтр. 43 м³/ч, уровень шума 46 дБ, U-пит. 230 В, Р-потр. 20 Вт, IP54, t-раб. -10…+55°C, посад.размер 120х120 мм, габ.размеры 150х150х71 мм | руб./шт | 3922.16 | 3824.11 | 3726.06
| 297911 | Вентилятор 230В, 20Вт, IP54 (SQ0832-0011) | Вентилятор с решеткой и сменным фильтром; V-без фильтр. 105 м³/ч, V-с фильтр. 71 м³/ч, уровень шума 46 дБ, U-пит. 230 В, Р-потр. 20 Вт, IP54, t-раб. -10…+55°C, посад.размер 224х224 мм, габ.размеры 250х250х145 мм | руб./шт | 4040.55 | 3939.53 | 3838.5
| 297912 | Вентилятор 230В, 35Вт, IP54 (SQ0832-0012) | Вентилятор с решеткой и сменным фильтром; V-без фильтр. 230 м³/ч, V-с фильтр. 170 м³/ч, уровень шума 54 дБ, U-пит. 230 В, Р-потр. 35 Вт, IP54, t-раб. -10…+55°C, посад.размер 224х224 мм, габ.размеры 250х250х145 мм | руб./шт | 6883.81 | 6711.73 | 6539.64
| 297913 | Вентилятор 230В, 65Вт, IP54 (SQ0832-0013) | Вентилятор с решеткой и сменным фильтром; V-без фильтр. 500 м³/ч, V-с фильтр. 360 м³/ч, уровень шума 59 дБ, U-пит. 230 В, Р-потр. 65 Вт, IP54, t-раб. -10…+55°C, посад.размер 291х291 мм, габ.размеры 325х325х161 мм | руб./шт | 15262.24 | 14880.68 | 14499.12
| 297915 | Вентилятор ВФУ 230В, 12Вт, IP54 (SQ0832-0110) | Вентилятор с решеткой и сменным фильтром; V-без фильтр. 19 м³/ч, V-с фильтр. 13 м³/ч, уровень шума 39 дБ, U-пит. 230 В, Р-потр. 12 Вт, IP54, t-раб. -40…+70°C, посад.размер 92х92 мм, габ.размеры 120х120х88 мм | руб./шт | 3754.04 | 3660.19 | 3566.34
| 297918 | Вентилятор ВФУ 230В, 19Вт, IP54 (SQ0832-0111) | Вентилятор с решеткой и сменным фильтром; V-без фильтр. 52 м³/ч, V-с фильтр. 42 м³/ч, уровень шума 49 дБ, U-пит. 230 В, Р-потр. 19 Вт, IP54, t-раб. -40…+70°C, посад.размер 124х124 мм, габ.размеры 152х152х88 мм | руб./шт | 4233.82 | 4127.99 | 4022.16
| 297914 | Вентилятор ВФУ 230В, 45Вт, IP54 (SQ0832-0112) | Вентилятор с решеткой и сменным фильтром; V-без фильтр. 170 м³/ч, V-с фильтр. 139 м³/ч, уровень шума 55 дБ, U-пит. 230 В, Р-потр. 45 Вт, IP54, t-раб. -40…+70°C, посад.размер 176х176 мм, габ.размеры 204х204х110 мм | руб./шт | 6191.16 | 6036.39 | 5881.62
| 297916 | Вентилятор ВФУ 230В, 64Вт, IP54 (SQ0832-0113) | Вентилятор с решеткой и сменным фильтром; V-без фильтр. 305 м³/ч, V-с фильтр. 271 м³/ч, уровень шума 64 дБ, U-пит. 230 В, Р-потр. 64 Вт, IP54, t-раб. -40…+70°C, посад.размер 223х223 мм, габ.размеры 255х255х122 мм | руб./шт | 10215.81 | 9960.41 | 9705
| 297917 | Вентилятор ВФУ 230В, 95Вт, IP54 (SQ0832-0114) | Вентилятор с решеткой и сменным фильтром; V-без фильтр. 433 м³/ч, V-с фильтр. 373 м³/ч, уровень шума 62 дБ, U-пит. 230 В, Р-потр. 95 Вт, IP54, t-раб. -40…+70°C, посад.размер 291х291 мм, габ.размеры 323х323х137 мм | руб./шт | 12315.45 | 12007.58 | 11699.7
| 263940 | Вентилятор с фильтром 102 куб.м./час (YCE-FF-102-55) | Вентилятор с фильтром для воздушного охлаждения пространства внутри электротехнических шкафов; производительность 102 м³/час, U-пит.220В/50 Гц, IP55, габ.209х226х136 мм | руб./шт | 4388.82 | 4388.82 | 4388.82
| 321666 | Вентилятор с фильтром 102 м2/ч 176x176 (FAN102F) | Вентилятор с решеткой и сменным фильтром; подача воздуха при свободном нагнетании 102 м³/ч, подача воздуха с выпускным фильтром 70 м³/ч, U-пит. 230 В, Р-потр. 26 Вт, IP54, t-раб. -25…+50°C, монтажное отверстие 176х176 мм, габ.размеры 204х204х71.3 мм | руб./шт | 3316.94 | 3073.69 | 2830.44
| 321667 | Вентилятор с фильтром 170 м2/ч 176x176 (FAN170F) | Вентилятор с решеткой и сменным фильтром; подача воздуха при свободном нагнетании 170 м³/ч, подача воздуха с выпускным фильтром 123 м³/ч, U-пит. 230 В, Р-потр. 45 Вт, IP54, t-раб. -25…+50°C, монтажное отверстие 176х176 мм, габ.размеры 204х204х71.3 мм | руб./шт | 5656.02 | 5241.24 | 4826.46
| 321668 | Вентилятор с фильтром 19 м2/ч 92x92 (FAN19F) | Вентилятор с решеткой и сменным фильтром; подача воздуха при свободном нагнетании 19 м³/ч, подача воздуха с выпускным фильтром 13 м³/ч, U-пит. 230 В, Р-потр. 12 Вт, IP54, t-раб. -25…+50°C, монтажное отверстие 92х92 мм, габ.размеры 120х120х73 мм | руб./шт | 2589.46 | 2399.57 | 2209.68
| 263938 | Вентилятор с фильтром 21 куб.м./час (YCE-FF-021-55) | Вентилятор с фильтром для воздушного охлаждения пространства внутри электротехнических шкафов; производительность 21 м³/час, U-пит.220В/50 Гц, IP55, габ.129х134х100 мм | руб./шт | 3390.04 | 3390.04 | 3390.04
| 321669 | Вентилятор с фильтром 305 м2/ч 223x223 (FAN305F) | Вентилятор с решеткой и сменным фильтром; подача воздуха при свободном нагнетании 305 м³/ч, подача воздуха с выпускным фильтром 210 м³/ч, U-пит. 230 В, Р-потр. 64 Вт, IP54, t-раб. -25…+50°C, монтажное отверстие 223х223 мм, габ.размеры 254х254х79 мм | руб./шт | 7562.71 | 7008.13 | 6453.54
| 321670 | Вентилятор с фильтром 433 м2/ч 291x291 (FAN433F) | Вентилятор с решеткой и сменным фильтром; подача воздуха при свободном нагнетании 433 м³/ч, подача воздуха с выпускным фильтром 373 м³/ч, U-пит. 230 В, Р-потр. 95 Вт, IP54, t-раб. -25…+50°C, монтажное отверстие 291x291 мм, габ.размеры 320х320х94 мм | руб./шт | 10136.04 | 9392.73 | 8649.42
| 321671 | Вентилятор с фильтром 52 м2/ч 124x124 (FAN52F) | Вентилятор с решеткой и сменным фильтром; подача воздуха при свободном нагнетании 52 м³/ч, подача воздуха с выпускным фильтром 42 м³/ч, U-пит. 230 В, Р-потр. 19 Вт, IP54, t-раб. -25…+50°C, монтажное отверстие 124х124 мм, габ.размеры 148х148х72 мм | руб./шт | 2662.17 | 2466.95 | 2271.72
| 263939 | Вентилятор с фильтром 55 куб.м./час (YCE-FF-055-55) | Вентилятор с фильтром для воздушного охлаждения пространства внутри электротехнических шкафов; производительность 55 м³/час, U-пит.220В/50 Гц, IP55, габ.157х170х103 мм | руб./шт | 3994.51 | 3994.51 | 3994.51
| 297919 | Вентиляционная решетка с фильтром для вентилятора SQ0832-0010 (150 мм) | Вентиляционная решетка с фильтром для вентилятора SQ0832-0010, посад.размер 120х120 мм, габ.размер 150х150х28 мм | руб./шт | 1485.88 | 1448.75 | 1411.62
| 297920 | Вентиляционная решетка с фильтром для вентилятора SQ0832-0011 (250 мм) | Вентиляционная решетка с фильтром для вентилятора SQ0832-0011, посад.размер 224х224 мм, габ.размер 250х250х31 мм | руб./шт | 2499.27 | 2436.8 | 2374.32
| 297921 | Вентиляционная решетка с фильтром для вентилятора SQ0832-0012 (250 мм) | Вентиляционная решетка с фильтром для вентилятора SQ0832-0012, посад.размер 224х224 мм, габ.размер 250х250х31 мм | руб./шт | 2602.38 | 2537.31 | 2472.24
| 297922 | Вентиляционная решетка с фильтром для вентилятора SQ0832-0013 (325 мм) | Вентиляционная решетка с фильтром для вентилятора SQ0832-0013, посад.размер 291х291 мм, габ.размер 325х325х32 мм | руб./шт | 3335.14 | 3251.75 | 3168.36
| 297923 | Вентиляционная решетка с фильтром для вентилятора ВФУ SQ0832-0110 (120 мм) | Вентиляционная решетка с фильтром для вентилятора SQ0832-0110, посад.размер 92х92 мм, габ.размер 120х120х51 мм | руб./шт | 1292.8 | 1260.47 | 1228.14
| 297924 | Вентиляционная решетка с фильтром для вентилятора ВФУ SQ0832-0111 (152 мм) | Вентиляционная решетка с фильтром для вентилятора SQ0832-0111, посад.размер 124х124 мм, габ.размер 152х152х45 мм | руб./шт | 1396.07 | 1361.19 | 1326.3
| 297925 | Вентиляционная решетка с фильтром для вентилятора ВФУ SQ0832-0112 (204 мм) | Вентиляционная решетка с фильтром для вентилятора SQ0832-0112, посад.размер 176х176 мм, габ.размер 204х204х62 мм | руб./шт | 1857.14 | 1810.72 | 1764.3
| 297926 | Вентиляционная решетка с фильтром для вентилятора ВФУ SQ0832-0113 (255 мм) | Вентиляционная решетка с фильтром для вентилятора SQ0832-0113, посад.размер 223х223 мм, габ.размер 255х255х67 мм | руб./шт | 2381.48 | 2321.95 | 2262.42
| 297927 | Вентиляционная решетка с фильтром для вентилятора ВФУ SQ0832-0114 (323 мм) | Вентиляционная решетка с фильтром для вентилятора SQ0832-0114, посад.размер 291х291 мм, габ.размер 323х323х67 мм | руб./шт | 3116.32 | 3038.42 | 2960.52
| 297947 | Гигростат 5А 230В (SQ0832-0021) | Гигростат, ЧЭ - цифровой дифференциальный параметрический датчик, раб.диапазон 35…95 % относит.влажности воздуха, I-коммут. 5 А, U-коммут. 230 В, IP20, t-раб. -20…+50 °С, габ.размеры 50х67х38 мм | руб./шт | 3541.03 | 3452.5 | 3363.96
| 321677 | Гигростат на DIN-рейку 5А 230В IP20 (HCO5EM) | Гигростат механический на DIN-рейку, диапазон регулировки уровня влажности 35…95 %, I-коммут. 5 А, U-коммут. 230 В, IP20, t-раб. -20…+50 °С, габ.размеры 50х67х38 мм | руб./шт | 2718.47 | 2519.13 | 2319.78
| 297948 | Гигротерм электронный ГТЭН-03 230В (SQ0832-0028) | Гигростат и термостат в одном корпусе, ЧЭ - термисторный датчик/цифровой дифференциальный параметрический датчик, t-вкл.обогрев. 0...+60°С, раб.диапазон 50…90 % относит.влажности воздуха, свет.индикатор, I-коммут. 5 А, U-номин. 230 В(АС)/24 В(DC), IP20, t-раб. -20…+50 °С, габ.размеры 60х77х43 мм | руб./шт | 9194.39 | 8964.54 | 8734.68
| 250560 | Держатель концевого выключателя R5MC** для шкафов (R5FLS01) | Держатель концевого выключателя для шкафов серии СЕ | руб./шт | 269.11 | 264.1 | 259.08
| 232735 | WAGO 2273-500 | Монтажный адаптер на DIN-рейку для клемм серии 2273. | руб./шт | 153.4 | 149.87 | 146.34
| 270950 | Заглушка 12 модулей серая (YZM10-12) | Заглушка 12 модулей, пластик, 51х227х8, цвет серый | руб./шт | 54.34 | 54.34 | 54.34
| 256097 | Заглушка на 4 модуля, кремово-белая (87184) | Заглушка на 4 модулей для настенных щитков IP41, цвет кремово-белый RAL9001 | руб./шт | 79.83 | 78.35 | 76.86
| 263618 | Заглушка на 4 модуля, светло-серая (87165) | Заглушка на 4 модуля для настенных щитков IP65; IP40, цвет светло-серый RAL7035 | руб./шт | 79.83 | 78.35 | 76.86
| 256098 | Заглушка на 6 модулей, кремово-белая (87185) | Заглушка на 6 модулей для настенных щитков IP41, цвет кремово-белый RAL9001 | руб./шт | 91.72 | 90.02 | 88.32
| 252016 | Заглушка на 6 модулей, светло-серая (87180) | Заглушка на 4 модуля для настенных щитков IP65; IP40, цвет светло-серый RAL7035 | руб./шт | 91.72 | 90.02 | 88.32
| 204711 | Заземлитель для "Импульс" | Для заземления электронных блоков ИМПУЛЬС-12 и ИМПУЛЬС-мини 1. | руб./шт | 1090 | 1082 | 1074
| 256099 | Замок для дверцы щитка настенного IP41 (87188) | Замок для дверцы щитка настенного IP41 | руб./шт | 686.9 | 674.08 | 661.26
| 222081 | Замок для ТШ | Замок для шкафов ТШ (2 ключа в комплекте) | руб./компл | 2610 | 2610 | 2610
| 310584 | Замок ТШ исп.2 | Замок для шкафов ТШ шириной 800 мм. | руб./шт | 6030 | 6030 | 6030
| 276083 | Замок ТШП | Замок для шкафов ТШП с 2 ключами | руб./шт | 4230 | 4230 | 4230
| 224701 | Защитная крышка замка с возможностью пломбирования | Крышка замка, защитная, для навесных замков, для шкафов ТШ и ШПУ с возможностью пломбирования, комплект 2 шт. Не подходит для шкафов серии ТШ-5 | руб./компл | 2745 | 2745 | 2745
| 233261 | Защитная крышка замка для ТШ-5 | Защитная крышка замка и с возможностью пломбирования ТШ-5 для навесных замков ; Конструктивно изделие выполнено из стали с покрытием краской порошковой RAL7035. | руб./шт | 1827 | 1827 | 1827
| 248138 | ЗВС-3 | Заземлитель вертикальный стержневой. Длина стержня заземления: 1500 мм; Глубина монтажа ЗВС (без учета глубины приямка): 4,5 м; Диаметр стержня заземления: 16 мм; Покрытие ЗВС: горячее цинкование; Срок службы: более 30 лет; | руб./компл | 14850 | 14850 | 14850
| 270724 | Зажим наборный ЗНИ-2,5 кв.мм серый (YZN10-002-K03) | Клеммный зажим на DIN-рейку, номинальный ток 35 А, количество контактов 2 шт, 46х42х6 мм, сечение жилы до 2,5 кв.мм, -40…+80С, цвет серый | руб./шт | 32.25 | 32.25 | 32.25
| 270725 | Зажим наборный ЗНИ-2,5 кв.мм синий (YZN10-002-K07) | Клеммный зажим на DIN-рейку, номинальный ток 35 А, количество контактов 2 шт, 46х42х6 мм, сечение жилы до 2,5 кв.мм, -40…+80С, цвет синий | руб./шт | 32.14 | 32.14 | 32.14
| 250705 | Зажим наборный ЗНИ-4 кв.мм серый (YZN10-004-K03) | Клеммный зажим на DIN-рейку, номинальный ток 35 А, количество контактов 2 шт, 46х42х6 мм, сечение жилы до 4 кв.мм, -40…+80С, цвет серый | руб./шт | 32.4 | 32.4 | 32.4
| 250706 | Зажим наборный ЗНИ-4 кв.мм синий (YZN10-004-K07) | Клеммный зажим на DIN-рейку, номинальный ток 35 А, количество контактов 2 шт, 46х42х6 мм, сечение жилы до 4 кв.мм, -40…+80С, цвет синий | руб./шт | 32.48 | 32.48 | 32.48
| 254377 | Зажим наборный ЗНИ-4PEN 4 кв.мм земля (YZN20-004-K52) | Клеммный зажим на DIN-рейку, номинальный ток 35 А, количество контактов 2 шт, 58х41х7 мм, сечение жилы до 4 кв.мм, -40…+80С, цвет жёлто-зелёный | руб./шт | 85.25 | 85.25 | 85.25
| 224860 | К-1 | Защитный козырек для шкафа ТШ-1 | руб./шт | 1323 | 1323 | 1323
| 224699 | К-2 | Защитный козырек для шкафов ТШ-2, ТШ-5 | руб./шт | 1413 | 1413 | 1413
| 224862 | К-3 | Защитный козырек для шкафа ТШ-3 | руб./шт | 1260 | 1260 | 1260
| 329858 | К-4 | Козырек для шкафов шириной 380 мм и глубиной 210 мм. | руб./шт | 1215 | 1215 | 1215
| 230895 | К-7 | Козырек для ТШ-7-01, ТШ-7-02 | руб./шт | 1188 | 1188 | 1188
| 329859 | К-8 | Козырек для шкафов шириной 800 мм и глубиной 300 мм. | руб./шт | 6030 | 6030 | 6030
| 276086 | К-9 | Козырек для ТШ-9В, ТШ-10В | руб./шт | 7110 | 7110 | 7110
| 231499 | Карман для документации | Карман для документации для шкафов ТШ , 234х254х25 мм. | руб./шт | 2250 | 2250 | 2250
| 287008 | КД-ШТВ-Н-620.300 | Оцинкованная крыша дождевая для шкафов серии ШТВ-Н глубиной 300 мм, 60x620x340 мм. | руб./шт | 3680 | 3403.99 | 3127.98
| 287009 | КД-ШТВ-Н-620.500 | Оцинкованная крыша дождевая для шкафов серии ШТВ-Н глубиной 500 мм, 77х620х540 мм. | руб./шт | 5670 | 5244.75 | 4819.5
| 287004 | ККС-ШТВ-НЭ-3 | Комплект крепления на столб для шкафов ШТВ-НЭ шириной 300 мм. | руб./шт | 2730 | 2525.25 | 2320.5
| 250408 | EMW-KKC-200-300 | Комплект крепления на столб шкафа, ширина 200-300 мм, на опоры следующих размеров: круглых - 40-175мм., прямоугольных - 60-150мм. | руб./шт | 2940 | 2719.5 | 2499
| 250407 | EMW-KKC-400-600 | Комплект крепления на столб шкафа, ширина 400-600 мм, на опоры следующих размеров: круглых - 40-500 мм., прямоугольных - 60-260мм. | руб./шт | 3780 | 3496.5 | 3213
| 263615 | Клеммная колодка 12 модулей 3х5.4 мм + 10х4.5 мм (87412) | Клеммная колодка на 12 модулей, диаметр отверстий 3х5.4 мм + 10х4.5 мм | руб./шт | 435.04 | 426.92 | 418.8
| 263616 | Клеммная колодка 12 модулей 3х9 мм + 10х5,4 мм (87112) | Усиленная клеммная колодка на 12 модулей, диаметр отверстий 3х9 мм + 10х5,4 мм | руб./шт | 470.57 | 461.79 | 453
| 263197 | Клеммная колодка 18 модулей 5х5.4 мм + 14х4.5 мм (87418) | Клеммная колодка на 18 модулей, диаметр отверстий 5х5.4 мм + 14х4.5 мм | руб./шт | 621.52 | 609.92 | 598.32
| 252015 | Клеммная колодка 8 модулей 1х5.4 мм + 7х4.5 мм (87408) | Клеммная колодка на 8 модулей, диаметр отверстий 1х5.4 мм + 7х4.5 мм | руб./шт | 248.63 | 243.99 | 239.34
| 230681 | Клеммная колодка 8 модулей 1х9 мм + 7х5,4 мм (87108) | Усиленная клеммная колодка на 8 модулей, диаметр отверстий 1х9 мм + 7х5,4 мм | руб./шт | 290.94 | 285.51 | 280.08
| 263617 | Клеммная колодка 8 модулей 5х9 мм + 14х5,4 мм (87118) | Усиленная клеммная колодка на 18 модулей, диаметр отверстий 5х9 мм + 14х5,4 мм | руб./шт | 901.64 | 884.83 | 868.02
| 239819 | Клеммный блок 2х12 модуля + суппорты, с крепежом (87512) | Клеммный блок 2х12 модуля + суппорты в комплекте с крепежом | руб./шт | 823.53 | 808.16 | 792.78
| 228682 | Клеммный блок 2х18 модуля + суппорты, с крепежом (87518) | Клеммный блок 2х18 модуля + суппорты в комплекте с крепежом | руб./шт | 1165.27 | 1143.55 | 1121.82
| 250717 | Клеммный блок 2х8 модуля + суппорты, с крепежом (87508) | Клеммный блок 2х8 модуля + суппорты в комплекте с крепежом | руб./шт | 562.46 | 551.98 | 541.5
| 260985 | КМР-1 | Кронштейн для крепления металлорукава (для ТШ-3) | руб./шт | 918 | 918 | 918
| 251701 | КМР-2 | Кронштейн для крепления металлорукава (для ТШ-6) | руб./шт | 918 | 918 | 918
| 276087 | КН-1 | Козырек для ТШН-1 | руб./шт | 5823 | 5823 | 5823
| 276088 | КН-3 | Козырек для ТШН-3 | руб./шт | 3357 | 3357 | 3357
| 276089 | КН-6 | Козырек для ТШН-6 | руб./шт | 2916 | 2916 | 2916
| 292557 | КНВ-3U | Кронштейн настенный вертикальный, выполненный в 19-дюймовом стандарте на 3 юнита | руб./шт | 1827 | 1827 | 1827
| 292558 | КНГ-6U | Кронштейн настенный горизонтальный, выполненный в 19-дюймовом стандарте на 6 юнитов | руб./шт | 5031 | 5031 | 5031
| 303670 | Козырек дождезащитный 400х250 (748) | Дождезащитный козырек предназначен для защиты термошкафов СКАТ ШТ-5425 всех модификаций от попадания влаги. Материал - сталь толщиной 1,5 мм. Покрытие - порошковая окраска, цвет серый (RAL7035) Габариты козырька (ШхГ): 400х250 мм. Монтажные аксессуары в комплекте. | руб./шт | 8820 | 8820 | 8820
| 303671 | Козырек дождезащитный 600х250 (749) | Дождезащитный козырек предназначен для защиты термошкафов СКАТ ШТ-6625 всех модификаций от попадания влаги. Материал - сталь толщиной 1,5 мм. Покрытие - порошковая окраска, цвет серый (RAL7035) Габариты козырька (ШхГ): 600х250 мм. Монтажные аксессуары в комплекте. | руб./шт | 6390 | 6390 | 6390
| 303672 | Козырек дождезащитный 600х300 (747) | Дождезащитный козырек предназначен для защиты термошкафов СКАТ ШТ-8630 и СКАТ ШТ-12630 всех модификаций от попадания влаги. Материал - сталь толщиной 1,5 мм. Покрытие - порошковая окраска, цвет серый (RAL7035) Габариты козырька (ШхГ): 600х300 мм. Монтажные аксессуары в комплекте. | руб./шт | 7130 | 7130 | 7130
| 273394 | Комплект крепления к столбу монтажной полосой (YKK-0-125) | Комплект крепления металлокорпуса монтажной полосой к столбу круглого сечения диаметром до 350 мм, наибольший вес закрепляемого корпуса 80 кг | руб./компл | 2778.47 | 2778.47 | 2778.47
| 273395 | Комплект крепления к столбу скобой (YKK-0-126) | Комплект крепления металлокорпуса скобой к столбы круглого сечения диаметром до 350 мм и железобетонные стойки типа СВ110 и СВ105, наибольший вес закрепляем корпуса 80 кг | руб./компл | 2052.54 | 2052.54 | 2052.54
| 284797 | Комплект крепления на столб (ККС-1) | Комплект крепления на столб. Размеры шкафа по ширине 300х400; Диаметр круглых опор 50-300; Размеры прямоугольных опор 70-180. | руб./шт | 5600 | 5320 | 5040
| 284798 | Комплект крепления на столб (ККС-2) | Комплект крепления на столб. Размеры шкафа по ширине 400х500 мм; Диаметр круглых опор 50-300 мм; Размеры прямоугольных опор 70-280 мм. | руб./шт | 6000 | 5700 | 5400
| 293447 | Комплект крепления на столб (ККС-3) | Комплект крепления на столб. Размеры шкафа по ширине 600х600; Диаметр круглых опор 50-300; Размеры прямоугольных опор 70-400. | руб./шт | 6750 | 6412.5 | 6075
| 263149 | Комплект крепления шкафов CE/RAM box к столбу (R5FB300) | Комплект крепления шкафов серии CE/RAM box к столбу, ширина шкафа 300 мм | руб./компл | 2026.36 | 1988.57 | 1950.78
| 263200 | Комплект крепления шкафов CE/RAM box к столбу (R5FB400) | Комплект крепления шкафов серии CE/RAM box к столбу, ширина шкафа 400 мм | руб./компл | 2161.35 | 2121.02 | 2080.68
| 263612 | Комплект крепления шкафов CE/RAM box к столбу (R5FB500) | Комплект крепления шкафов серии CE/RAM box к столбу, ширина шкафа 500 мм | руб./компл | 2292.72 | 2249.94 | 2207.16
| 263613 | Комплект крепления шкафов CE/RAM box к столбу (R5FB600) | Комплект крепления шкафов серии CE/RAM box к столбу, ширина шкафа 600 мм | руб./компл | 2362.98 | 2318.88 | 2274.78
| 263614 | Комплект крепления шкафов CE/RAM box к столбу (R5FB800) | Комплект крепления шкафов серии CE/RAM box к столбу, ширина шкафа 800 мм | руб./компл | 3443.04 | 3378.81 | 3314.58
| 301963 | Концевой выключатель двери (70040) | Концевой выключатель на дверь для шкафов серии ТШ и ШПУ для автоматического включения/отключения светильника (или другого оборудования), при открывании/закрывании двери шкафа, 125/250В AC, 5/3А. | руб./шт | 639 | 639 | 639
| 219387 | Крепление ТШ на опору | Кронштейн для крепления термошкафов на опору, круглая40…190 мм, или квадратная50…150 мм. Комплект: 2 профильные шины, длина 600 мм, 4 прижимных профиля, 2 ленточные растяжки, 4 зажимных угольника, 4 болта и гайки М8 для монтажа на шкафе. | руб./шт | 8910 | 8910 | 8910
| 329857 | Крепление для ТШ на опору исп.2 | Крепление шкафов ТШ шириной 800 мм, на квадратные размером 50...150 мм и круглые опоры диаметром 40...190 мм. | руб./шт | 9450 | 9450 | 9450
| 276082 | Крепление для ТШП настенное | Крепление шкафов ТШП настенное, комплект 4шт. | руб./компл | 1143 | 1143 | 1143
| 260982 | Крепление ТШ-10 на опору | Крепление ТШ-10 на круглую или квадратную опору до 550 мм. | руб./шт | 47970 | 47970 | 47970
| 283685 | Крепление ТШ-10 настенное | Крепление ТШ-10 на стену, комплект. Крепления представляют собой сварные конструкции из металлического уголка размером 40х40х3 мм. Крепления выпускается по техническим условиям ТУ 4372-026-31006686-2011. | руб./шт | 22680 | 22680 | 22680
| 260981 | Крепление ТШ-9 на опору | Крепление ТШ-9 на круглую или квадратную опору до 550 мм. | руб./шт | 41670 | 41670 | 41670
| 283684 | Крепление ТШ-9 настенное | Крепление ТШ-9 на стену, комплект. Крепления представляют собой сварные конструкции из металлического уголка размером 40х40х3 мм. Крепления выпускается по техническим условиям ТУ 4372-026-31006686-2011. | руб./шт | 20880 | 20880 | 20880
| 222080 | Крепление ТШ настенное | Кронштейн для крепления термошкафов настенное (4шт.) | руб./компл | 1143 | 1143 | 1143
| 329865 | Кронштейн для светильника 210 | Кронштейн для светильника для шкафов серии ТШ и ШПУ глубиной 210 мм. | руб./шт | 540 | 540 | 540
| 329866 | Кронштейн для светильника 300 | Кронштейн для светильника для шкафов серии ТШ и ШПУ глубиной 300 мм. | руб./шт | 594 | 594 | 594
| 329867 | Кронштейн для светильника 350 | Кронштейн для светильника для шкафов серии ТШ и ШПУ глубиной 350 мм. | руб./шт | 612 | 612 | 612
| 292559 | КС-9 | Кронштейн крепления для шкафов ШМ-30.30.12, ШМ-30.40.15 на квадратные и круглые опоры Ø 115 ÷ 135 мм | руб./шт | 3564 | 3564 | 3564
| 329868 | КСД-3U | Кронштейн для размещения устройств, предназначенных для установки на DIN-рейку в 19-дюймовую стойку, 3U, максимальное количество размещаемых устройств УЗИП 11 шт, 483х94х133 мм. | руб./шт | 3024 | 3024 | 3024
| 249790 | М-10 (4 шт) | Комплект регулируемых ножек опорных М10 с высотой регулировки 40 мм. | руб./компл | 640 | 592.01 | 544.02
| 329860 | Монтажная шина 210мм | Монтажная шина для шкафов серии ТШ и ШПУ глубиной 210 мм. | руб./шт | 1674 | 1674 | 1674
| 329861 | Монтажная шина 250мм | Монтажная шина для шкафов серии ТШ и ШПУ глубиной 250 мм. | руб./шт | 1746 | 1746 | 1746
| 329862 | Монтажная шина 300мм | Монтажная шина для шкафов серии ТШ и ШПУ глубиной 300 мм. | руб./шт | 1890 | 1890 | 1890
| 329863 | Монтажная шина 350мм | Монтажная шина для шкафов серии ТШ и ШПУ глубиной 350 мм. | руб./шт | 2016 | 2016 | 2016
| 263948 | Обогреватель на DIN-рейку 100Вт IP20 (YCE-HG-100-20) | Обогреватель на DIN-рейку для воздушного обогрева пространства внутри электротехнических шкафов; 100 Вт, U-пит.220В/50 Гц, IP20, габ.184х70х60 мм | руб./шт | 2536.04 | 2536.04 | 2536.04
| 321672 | Обогреватель на DIN-рейку 100Вт 230В IP20 (heater-100-20) | Обогреватель на DIN-рейку для воздушного обогрева пространства внутри электротехнических шкафов; Р-нагр. 100 Вт, U-пит.230В/50 Гц, IP20, t-раб. -40…+70°C, габ.размеры 160х70х50 мм. Подключение: кабельный вывод 3х0,75 мм², длина 1 м | руб./шт | 2187.2 | 2026.81 | 1866.42
| 263943 | Обогреватель на DIN-рейку 15Вт IP20 (YCE-HG-015-20) | Обогреватель на DIN-рейку для воздушного обогрева пространства внутри электротехнических шкафов; 15 Вт, U-пит.220В/50 Гц, IP20, габ.109х70х60 мм | руб./шт | 1487.18 | 1487.18 | 1487.18
| 297933 | Обогреватель на DIN-рейку 230В, 100Вт (SQ0832-0006) | Обогреватель на DIN-рейку для воздушного обогрева пространства внутри электротехнических шкафов; Р-нагр. 100 Вт, U-пит.230В/50 Гц, IP20, габ.размеры 179х70х60 мм | руб./шт | 3094.77 | 3017.42 | 2940.06
| 297934 | Обогреватель на DIN-рейку 230В, 150Вт (SQ0832-0007) | Обогреватель на DIN-рейку для воздушного обогрева пространства внутри электротехнических шкафов; Р-нагр. 150 Вт, U-пит.230В/50 Гц, IP20, габ.размеры 259х70х60 мм | руб./шт | 4072.07 | 3970.29 | 3868.5
| 296482 | Обогреватель на DIN-рейку 230В, 15Вт (SQ0832-0001) | Обогреватель на DIN-рейку для воздушного обогрева пространства внутри электротехнических шкафов; Р-нагр. 15 Вт, U-пит.230В/50 Гц, IP20, габ.размеры 104х70х60 мм | руб./шт | 1829.1 | 1783.38 | 1737.66
| 297273 | Обогреватель на DIN-рейку 230В, 30Вт (SQ0832-0002) | Обогреватель на DIN-рейку для воздушного обогрева пространства внутри электротехнических шкафов; Р-нагр. 30 Вт, U-пит.230В/50 Гц, IP20, габ.размеры 104х70х60 мм | руб./шт | 2165.37 | 2111.24 | 2057.1
| 297935 | Обогреватель на DIN-рейку 230В, 45Вт (SQ0832-0003) | Обогреватель на DIN-рейку для воздушного обогрева пространства внутри электротехнических шкафов; Р-нагр. 45 Вт, U-пит.230В/50 Гц, IP20, габ.размеры 104х70х60 мм | руб./шт | 2128.43 | 2075.22 | 2022
| 297936 | Обогреватель на DIN-рейку 230В, 60Вт (SQ0832-0004) | Обогреватель на DIN-рейку для воздушного обогрева пространства внутри электротехнических шкафов; Р-нагр. 60 Вт, U-пит.230В/50 Гц, IP20, габ.размеры 179х70х60 мм | руб./шт | 2828.63 | 2757.93 | 2687.22
| 297937 | Обогреватель на DIN-рейку 230В, 75Вт (SQ0832-0005) | Обогреватель на DIN-рейку для воздушного обогрева пространства внутри электротехнических шкафов; Р-нагр. 75 Вт, U-пит.230В/50 Гц, IP20, габ.размеры 179х70х60 мм | руб./шт | 2698.98 | 2631.51 | 2564.04
| 263941 | Обогреватель на DIN-рейку 250Вт IP20 (YCE-HGL-250-20) | Обогреватель на DIN-рейку со встроенным вентилятором для воздушного обогрева пространства внутри электротехнических шкафов; 250 Вт, U-пит.220В/50 Гц, IP20, габ.182х100х85 мм | руб./шт | 8755.41 | 8755.41 | 8755.41
| 263944 | Обогреватель на DIN-рейку 30Вт IP20 (YCE-HG-030-20) | Обогреватель на DIN-рейку для воздушного обогрева пространства внутри электротехнических шкафов; 30 Вт, U-пит.220В/50 Гц, IP20, габ.109х70х60 мм | руб./шт | 1774.43 | 1774.43 | 1774.43
| 263942 | Обогреватель на DIN-рейку 400Вт IP20 (YCE-HGL-400-20) | Обогреватель на DIN-рейку со встроенным вентилятором для воздушного обогрева пространства внутри электротехнических шкафов; 400 Вт, U-пит.220В/50 Гц, IP20, габ.222х100х85 мм | руб./шт | 10134.68 | 10134.68 | 10134.68
| 263945 | Обогреватель на DIN-рейку 45Вт IP20 (YCE-HG-045-20) | Обогреватель на DIN-рейку для воздушного обогрева пространства внутри электротехнических шкафов; 45Вт, U-пит.220В/50 Гц, IP20, габ.109х70х60 мм | руб./шт | 1744.18 | 1744.18 | 1744.18
| 263946 | Обогреватель на DIN-рейку 60Вт IP20 (YCE-HG-060-20) | Обогреватель на DIN-рейку для воздушного обогрева пространства внутри электротехнических шкафов; 60 Вт, U-пит.220В/50 Гц, IP20, габ.184х70х60 мм | руб./шт | 2324.73 | 2324.73 | 2324.73
| 263947 | Обогреватель на DIN-рейку 75Вт IP20 (YCE-HG-075-20) | Обогреватель на DIN-рейку для воздушного обогрева пространства внутри электротехнических шкафов; 75 Вт, U-пит.220В/50 Гц, IP20, габ.184х70х60 мм | руб./шт | 2404.31 | 2404.31 | 2404.31
| 321673 | Обогреватель на DIN-рейку клеммный 100Вт 230В IP20 (heater-click-100-20) | Обогреватель на DIN-рейку для воздушного обогрева пространства внутри электротехнических шкафов; Р-нагр. 100 Вт, U-пит.230В/50 Гц, IP20, t-раб. -40…+70°C, габ.размеры 140х70х60 мм. Подключение: клеммник 3-х полюсный 2.5 мм² | руб./шт | 2328.99 | 2158.19 | 1987.38
| 321674 | Обогреватель на DIN-рейку клеммный 150Вт 230В IP20 (heater-click-150-20) | Обогреватель на DIN-рейку для воздушного обогрева пространства внутри электротехнических шкафов; Р-нагр. 150 Вт, U-пит.230В/50 Гц, IP20, t-раб. -40…+70°C, габ.размеры 220х70х60 мм. Подключение: клеммник 3-х полюсный 2.5 мм² | руб./шт | 3019.07 | 2797.68 | 2576.28
| 321675 | Обогреватель на DIN-рейку клеммный 75Вт 230В IP20 (heater-click-75-20) | Обогреватель на DIN-рейку для воздушного обогрева пространства внутри электротехнических шкафов; Р-нагр. 75 Вт, U-пит.230В/50 Гц, IP20, t-раб. -40…+70°C, габ.размеры 140х70х60 мм. Подключение: клеммник 3-х полюсный 2.5 мм² | руб./шт | 2161.08 | 2002.62 | 1844.16
| 321676 | Обогреватель на DIN-рейку с вентилятором 200Вт 230В IP20 (heater-vent-q-200-20) | Обогреватель на DIN-рейку с вентилятором для воздушного обогрева пространства внутри электротехнических шкафов; Р-нагр. 200 Вт, U-пит.230В/50 Гц, IP20, t-раб. -40…+70°C, габ.размеры 151х68х47 мм. Подключение: клеммник 3-х полюсный 2.5 мм² | руб./шт | 6913.88 | 6406.87 | 5899.86
| 297943 | Обогреватель с встроенным вентилятором и термостатом ОШВт-1000 240В, 1кВт (SQ0832-0024) | Обогреватель с встроенным вентилятором и термостатом в корпусе ОШВ на DIN-рейку; Р-нагр. 1000 Вт, U-пит.240В/50 Гц, IP20, t-раб. -45…+70 °С, габ.размеры 120х160х182 мм. | руб./шт | 18932.2 | 18458.9 | 17985.6
| 297944 | Обогреватель с встроенным вентилятором и термостатом ОШВт-1200 240В, 1,2кВт (SQ0832-0025) | Обогреватель с встроенным вентилятором и термостатом в корпусе ОШВ на DIN-рейку; Р-нагр. 1200 Вт, U-пит.240В/50 Гц, IP20, t-раб. -45…+70 °С, габ.размеры 120х160х182 мм. | руб./шт | 19225.43 | 18744.81 | 18264.18
| 297945 | Обогреватель с встроенным вентилятором и термостатом ОШВт-800 240В, 0,8кВт (SQ0832-0022) | Обогреватель с встроенным вентилятором и термостатом в корпусе ОШВ на DIN-рейку; Р-нагр. 800 Вт, U-пит.240В/50 Гц, IP20, t-раб. -45…+70 °С, габ.размеры 120х160х182 мм. | руб./шт | 18216.81 | 17761.4 | 17305.98
| 297946 | Обогреватель с встроенным вентилятором и термостатом ОШВт-900 240В, 0,9кВт (SQ0832-0023) | Обогреватель с встроенным вентилятором и термостатом в корпусе ОШВ на DIN-рейку; Р-нагр. 900 Вт, U-пит.240В/50 Гц, IP20, t-раб. -45…+70 °С, габ.размеры 120х160х182 мм. | руб./шт | 19084.72 | 18607.61 | 18130.5
| 297941 | Обогреватель с встроенным вентилятором на DIN-рейку 230В, 250Вт (SQ0832-0008) | Обогреватель с встроенным вентилятором на DIN-рейку; Р-нагр. 250 Вт, U-пит.230В/50 Гц, IP20, t-раб. -45…+70 °С, габ.размеры 100х85х182 мм. | руб./шт | 10456.67 | 10195.26 | 9933.84
| 297942 | Обогреватель с встроенным вентилятором на DIN-рейку 230В, 400Вт (SQ0832-0009) | Обогреватель с встроенным вентилятором на DIN-рейку; Р-нагр. 400 Вт, U-пит.230В/50 Гц, IP20, t-раб. -45…+70 °С, габ.размеры 222х85х182 мм. | руб./шт | 12103.94 | 11801.35 | 11498.76
| 297938 | Обогреватель с встроенным вентилятором ОШВ-150 230В, 150Вт (SQ0832-0030) | Обогреватель с встроенным вентилятором в корпусе ОШВ на DIN-рейку; Р-нагр. 150 Вт, U-пит.230В/50 Гц, IP20, t-раб. -45…+70 °С, габ.размеры 77х65х113 мм. Без термостата | руб./шт | 9962.72 | 9713.65 | 9464.58
| 297939 | Обогреватель с встроенным вентилятором ОШВ-250 230В, 250Вт (SQ0832-0031) | Обогреватель с встроенным вентилятором в корпусе ОШВ на DIN-рейку; Р-нагр. 250 Вт, U-пит.230В/50 Гц, IP20, t-раб. -45…+70 °С, габ.размеры 91х86х113 мм. Без термостата | руб./шт | 10560.13 | 10296.13 | 10032.12
| 297940 | Обогреватель с встроенным вентилятором ОШВ-400 230В 400Вт (SQ0832-0032) | Обогреватель с встроенным вентилятором в корпусе ОШВ на DIN-рейку; Р-нагр. 400 Вт, U-пит.230В/50 Гц, IP20, t-раб. -45…+70 °С, габ.размеры 91х86х113 мм. Без термостата | руб./шт | 11865.17 | 11568.54 | 11271.9
| 221470 | ОНШ-1 | Основание напольного исполнения для шкафов ТШ и ШПУ. Для установки ТШ-1, ТШ-2, ТШ-5, ШПУ-1, ШПУ-2Т | руб./компл | 26820 | 26820 | 26820
| 276084 | ОНШ-2 | Основание напольного исполнения для установки шкафов серии ТШ (ТШ-1, ТШ-2, ТШ-5) вне помещений. Основание представляет собой сборно-сварную конструкцию собранную из металлического уголка размером 40х40х3 мм и стального листа толщиной 1,5 мм. Основание имеет съёмные крышки люка для обеспечения доступа к кабельным вводам устанавливаемого шкафа. | руб./шт | 37341 | 37341 | 37341
| 276085 | ОНШ-3 | Основание напольного исполнения для установки шкафов типа ТШ-3 вне помещений. Основание представляет собой сборно-сварную конструкцию собранную из металлического уголка размером 40х40х3 мм. | руб./шт | 17937 | 17937 | 17937
| 292556 | ОНШ-8 | Основание напольное для шкафов типа ТШ, ТШВ, ШПУ шириной 800мм. | руб./шт | 21960 | 21960 | 21960
| 260983 | ОНШ-9 | Основание напольное для шкафов ТШ-9, ТШ-10; 1220х618х595 мм. | руб./шт | 17478 | 17478 | 17478
| 254876 | ПЗ-1000.200А | Панель заземления вертикальная 19", 1000 мм, нагрузочная способность 200А. | руб./шт | 3840 | 3552 | 3264
| 252058 | ПЗ-19-500.200А | Панель заземления горизонтальная/вертикальная 19", 500 мм, нагрузочная способность 200А. | руб./шт | 2120 | 1960.99 | 1801.98
| 291983 | ПЗ-200.200А | Панель заземления; I-нагр.200А; 9 точек крепления, винт М5; латунь 5х15мм, длина 200мм | руб./шт | 1530 | 1415.25 | 1300.5
| 259815 | ПЗ-СТК | Комплект проводов заземления для стоек/шкафов, универсальный. Включает набор проводов и фиксирующих гаек: Провод заземления 400 мм. сечение 4 кв.мм (кольцевой наконечник-розетка) – 8 шт. Клемма ножевая B6.3-0.8 DIN46342 – 8 шт. Саморез 4.2х9.5 - 8 шт. | руб./компл | 1180 | 1091.51 | 1003.02
| 267755 | ПЗ-ШРН | Комплект проводов заземления для шкафа/стойки , универсальный. Включает набор проводов и фиксирующих гаек: Провод заземления 200 мм. сечение 4 кв.мм. (кольцевой наконечник-розетка) – 2шт. Провод заземления 200 мм. сечение 4 кв.мм. (розетка-розетка) – 1 шт. Клемма ножевая B6.3-0.8 DIN46342 – 3 шт. Саморез 4.2х9.5 -3 шт. | руб./компл | 510 | 471.75 | 433.5
| 249789 | ПЗ-ШТК-М | Комплект проводов заземления для шкафа, универсальный. Включает набор проводов и фиксирующих гаек: Провод заземления 250 мм. сечение 4 кв.мм. (кольцевой наконечник-розетка) –4 шт. Провод заземления 150 мм. сечение 4 кв.мм. (кольцевой наконечник-розетка) – 4 шт. Винт М6х12 - 10 шт. Гайка зубчатая М6 - 10 шт. | руб./компл | 900 | 832.5 | 765
| 267756 | ПЗ-ШТК-С | Комплект проводов заземления для шкафа/стойки, универсальный. Включает набор проводов и фиксирующих гаек: Провод заземления 400 мм. сечение 4 кв.мм. (кольцевой наконечник-розетка) – 8 шт. Клемма ножевая B6.3-0.8 DIN46342 – 8 шт. Саморез 4.2х9.5 -8 шт. | руб./компл | 640 | 592.01 | 544.02
| 263075 | Проходной зажим CBD.4(Ex)i, синий 4кв.мм (ZCBX24) | Проходной зажим, сечение жилы 4 кв.мм, крепление на Din-рейку типа OMEGA и G, цвет синий | руб./шт | 105.1 | 103.13 | 101.16
| 329864 | Светильник для шкафов | Светильник для освещения внутреннего пространства шкафов, световой поток 400 Лм, цветовая температура 4000 К, 160...260В AC, 5 Вт, IP40, +1°...+40°С, 311х36 х22 мм. | руб./шт | 1665 | 1665 | 1665
| 321682 | Светильник светодиодный щитовой 220В, 5Вт (ELM025) | Светильник накладной линейный светодиодный, U-пит. 220 В, мощность 5 Вт, световой поток 400 Лм, цветовая температура 6000…7000 K, IP20, t-раб. -30...+60°C, габ.размеры 351х32х34 мм. Крепление магнитное | руб./шт | 3142.4 | 2911.96 | 2681.52
| 321681 | Светильник светодиодный щитовой 220В, 5Вт (ELS025) | Светильник накладной линейный светодиодный, U-пит. 220 В, мощность 5 Вт, световой поток 400 Лм, цветовая температура 6000…7000 K, IP20, t-раб. -30...+60°C, габ.размеры 351х52х36 мм. Крепление винтовое | руб./шт | 3142.4 | 2911.96 | 2681.52
| 285028 | Сдвоенный термостат (R5THRV13) | Термостат механический на DIN-рейку двухканальный: NO - для включения вентилятора, NC - для включения обогревателя. Задаваемая t-включения от 10 до 50°C, IP20. | руб./шт | 3715.98 | 3646.65 | 3577.32
| 297928 | Сменная фильтрующая прокладка для вентиляционной решетки SQ0832-0115 (120мм), 5шт | Сменный фильтр для вентил. решетки, класс фильтрации G3, габ.размеры 120х120 мм, в упак. 5шт. | руб./уп | 448.49 | 437.28 | 426.06
| 297929 | Сменная фильтрующая прокладка для вентиляционной решетки SQ0832-0116 (152мм), 5шт | Сменный фильтр для вентил. решетки, класс фильтрации G3, габ.размеры 152х152 мм, в упак. 5шт. | руб./уп | 699.99 | 682.49 | 664.98
| 297930 | Сменная фильтрующая прокладка для вентиляционной решетки SQ0832-0117 (204 мм), 5шт | Сменный фильтр для вентил. решетки, класс фильтрации G3, габ.размеры 204х204 мм, в упак. 5шт. | руб./уп | 957.35 | 933.42 | 909.48
| 297931 | Сменная фильтрующая прокладка для вентиляционной решетки SQ0832-0118 (255 мм), 5шт | Сменный фильтр для вентил. решетки, класс фильтрации G3, габ.размеры 255х255 мм, в упак. 5шт. | руб./уп | 1060.63 | 1034.11 | 1007.58
| 297932 | Сменная фильтрующая прокладка для вентиляционной решетки SQ0832-0119 (323 мм), 5шт | Сменный фильтр для вентил. решетки, класс фильтрации G3, габ.размеры 323х323 мм, в упак. 5шт. | руб./уп | 1361.98 | 1327.94 | 1293.9
| 321678 | Термостат NC (обогрев) на DIN-рейку 10А 230В IP20 (TNC10M) | Термостат механический на DIN-рейку NC - для включения обогревателя. Задаваемая t-включения +5…+60°C, I-коммут. 10 А, U-номин. 230 В, IP20, габ.размеры 60х33х43 мм. Подключение: винтовой зажим 2.5 мм² | руб./шт | 456.94 | 423.44 | 389.94
| 297949 | Термостат NO (охлаждение) 2А, 230В (SQ0832-0019) | Термостат механический на DIN-рейку NO - для включения вентилятора. Задаваемая t-включения от 0 до 60°C, I-коммут. 2 А, U-номин. 230 В, IP20, габ. 65х33х43 мм | руб./шт | 625.1 | 609.49 | 593.88
| 321679 | Термостат NO (охлаждение) на DIN-рейку 10А 230В IP20 (TNO10M) | Термостат механический на DIN-рейку NО - для включения вентилятора. Задаваемая t-включения +5…+60°C, I-коммут. 10 А, U-номин. 230 В, IP20, габ.размеры 60х33х43 мм. Подключение: винтовой зажим 2.5 мм² | руб./шт | 456.94 | 423.44 | 389.94
| 297950 | Термостат NO/NC 10/5A 230В (SQ0832-0018) | Термостат механический на DIN-рейку с перекидными контактами: NO - для включения вентилятора, NC - для включения обогревателя. Задаваемая t-включения от 0 до 60°C, 10 А(обогрев)/5 А(охлажд.), U-номин. 230 В, IP20, габ. 71х71х29 мм | руб./шт | 1717.74 | 1674.81 | 1631.88
| 296481 | Термостат NС (обогрев) 10А 230В (SQ0832-0020) | Термостат механический на DIN-рейку NC - для включения обогревателя. Задаваемая t-включения от 0 до 60°C, I-коммут. 10 А, U-номин. 230 В, IP20, габ.размеры 60х33х43 мм | руб./шт | 625.1 | 609.49 | 593.88
| 263950 | Термостат двухканальный от 0 до +60°C NO+NC (YCE-DTNO-NC-60) | Термостат механический на DIN-рейку двухканальный: NO - для включения вентилятора, NC - для включения обогревателя. Задаваемая t-включения от 0 до 60°C, IP20, габ. 67х50х46 мм | руб./шт | 1392.85 | 1392.85 | 1392.85
| 263952 | Термостат от 0 до +60 NC (YCE-TNC-00-60) | Термостат механический на DIN-рейку NC - для включения обогревателя. Задаваемая t-включения от 0 до 60°C, IP20, габ. 60х33х43 мм | руб./шт | 512.26 | 512.26 | 512.26
| 263951 | Термостат от 0 до +60 NO (YCE-TNO-00-60) | Термостат механический на DIN-рейку NO - для включения вентилятора. Задаваемая t-включения от 0 до 60°C,IP20, габ. 60х33х43 мм | руб./шт | 512.26 | 512.26 | 512.26
| 297951 | Термостат сдвоенный NO/NC (охлаждение/обогрев) 10/5A, 230В (SQ0832-0029) | Термостат механический на DIN-рейку двухканальный: NO - для включения вентилятора, NC - для включения обогревателя. Задаваемая t-включения от 0 до 60°C, I-коммут. 10 А(обогрев)/5 А(охлажд.), U-номин. 230 В, IP20, габ. 67х50х46 мм | руб./шт | 1663.49 | 1621.92 | 1580.34
| 297952 | Термостат электронный ТЭН-01 230В (SQ0832-0026) | Термостат электронный на DIN-рейку двухканальный: NO - для включения вентилятора, NC - для включения обогревателя. Задаваемая t-включения от -20 до 60°C, I-коммут. 10 А(обогрев)/5 А(охлажд.), U-номин. 230 В, IP20, габ. 39х50х69 мм | руб./шт | 2316.44 | 2258.53 | 2200.62
| 297953 | Термостат электронный ТЭН-02 230В (SQ0832-0027) | Термостат электронный на DIN-рейку двухканальный: NO - для включения вентилятора, NC - для включения обогревателя. Задаваемая t-включения от -20 до 60°C, I-коммут. 8 А(обогрев)/8 А(охлажд.), U-номин. 230 В, IP20, габ. 38х43х65 мм | руб./шт | 2643.49 | 2577.4 | 2511.3
| 285026 | Термостат, NC контакт, диапазон температур: 0-60°C (R5THR2) | Термостат механический на DIN-рейку NC - для включения обогревателя. Задаваемая t-включения от -0...+60°C, IP20. | руб./шт | 1444.53 | 1417.58 | 1390.62
| 285027 | Термостат, NO контакт, диапазон температур: 0-60°C (R5THV2) | Термостат механический на DIN-рейку NО - для включения обогревателя. Задаваемая t-включения от -0...+60°C, IP20. | руб./шт | 1570.92 | 1541.61 | 1512.3
| 216779 | Торцевой изолятор CBC.2-10/PTGR серый на СВС2- 10 (ZCB061GR) | Проходной зажим для проводом до 10 кв.мм, цвет серый | руб./шт | 37.62 | 36.93 | 36.24
| 261808 | Торцевой упор BT/3 (ZBT003) | Торцевой упор на Din-рейку типа OMEGA 3, толщина 8 мм, материал полиамид | руб./шт | 70.73 | 69.42 | 68.1
| 216780 | Торцевой упор BTO (ZBT007) | Торцевой упор на Din-рейку типа OMEGA 3, толщина 8 мм, материал полиамид | руб./шт | 70.73 | 69.42 | 68.1
| 292555 | Удлинитель для крепления ТШ на опору | Комплект удлинителя для крепления ТШ на опору (для круглых опор Ø max=615 мм, для квадратных опор □ max=510 мм) | руб./шт | 2376 | 2376 | 2376
| 260986 | ФМ-1 | Фильтрующий материал. Сменный фильтр для шкафов ТШ-1В и ТШ-3В. В комплекте 2шт | руб./компл | 594 | 594 | 594
| 260987 | ФМ-2 | Фильтрующий материал. Сменный фильтр для шкафов ТШ-2-В1. В комплекте 2шт | руб./компл | 657 | 657 | 657
| 260988 | ФМ-5 | Фильтрующий материал. Сменный фильтр для шкафов ТШ-5-В2, ТШ-8, ТШ-9В, ТШ-10В. В комплекте 2шт | руб./компл | 828 | 828 | 828
| 329871 | ФМР-11М | Фиксатор металлорукава под кабельный ввод диаметром 18 мм. Упаковка 10 шт. | руб./уп | 468 | 468 | 468
| 329872 | ФМР-11П/13,5М | Фиксатор металлорукава под кабельный ввод диаметром 20 мм. Упаковка 10 шт. | руб./уп | 468 | 468 | 468
| 329873 | ФМР-13,5П/16М | Фиксатор металлорукава под кабельный ввод диаметром 22 мм. Упаковка 10 шт. | руб./уп | 486 | 486 | 486
| 329874 | ФМР-16П | Фиксатор металлорукава под кабельный ввод диаметром 24 мм. Упаковка 10 шт. | руб./уп | 486 | 486 | 486
| 329875 | ФМР-21М/П | Фиксатор металлорукава под кабельный ввод диаметром 30 мм. Упаковка 10 шт. | руб./уп | 504 | 504 | 504
| 329876 | ФМР-29М/П | Фиксатор металлорукава под кабельный ввод диаметром 38 мм. Упаковка 10 шт. | руб./уп | 540 | 540 | 540
| 329869 | ФМР-7М | Фиксатор металлорукава под кабельный ввод диаметром 12 мм. Упаковка 10 шт. | руб./уп | 450 | 450 | 450
| 329870 | ФМР-7П/9М/9П | Фиксатор металлорукава под кабельный ввод диаметром 15 мм. Упаковка 10 шт. | руб./уп | 450 | 450 | 450
| 280779 | Шина L "фаза" ШНИ-6х9-10-К-Ср (YNN10-69-10KD-K02) | Шина L "фаза" на корпусном изоляторе на DIN-рейку, сечение шины 6х9 мм, 10 контактов, In 100 А, 75х31х13.5 мм, материал латунь, t-раб. -40 ... +50 °С, цвет изолятора серый | руб./шт | 156.68 | 156.68 | 156.68
| 275648 | Шина PE "земля" ШНИ-8х12-4-У2-Ж жёлтый (YNN10-812-4C2-K05) | Шина PE "земля" на двух угловых изоляторах, сечение шины 8х12 мм, 4 контакта, In 125 А, 88х45х12 мм, материал латунь, t-раб. -40... +50°C, цвет изолятора желтый | руб./шт | 217.17 | 217.17 | 217.17
| 275741 | Шина PE "земля" ШНИ-8х12-6-КС-Ж (YNN10-812-6DP-K05) | Шина PE "земля" на DIN-изоляторе, сечение шины 8х12 мм, 6 контактов, In 125 А, 78х34,5х25 мм, материал латунь, t-раб. -40... +50°C, цвет изолятора желтый | руб./шт | 193.27 | 193.27 | 193.27
| 262785 | Шина PEN "земля-ноль" 6х9мм 8/2 (YNN11-08-100) | Шина PEN "земля-ноль" без изолятора на DIN-рейку, 8 контактов, 66х6х9 мм, материал латунь, t-раб. -40 ... +50 °С | руб./шт | 106.17 | 106.17 | 106.17
| 249955 | Шина PEN "земля-ноль" 6х9мм 10/2 (YNN11-10-100) | Шина PEN "земля-ноль" без изолятора на DIN-рейку, 10 контактов, 78х6х9 мм, материал латунь, t-раб. -40 ... +50 °С | руб./шт | 154.76 | 154.76 | 154.76
| 266360 | Шина PEN "земля-ноль" 6х9мм 14/2 (YNN11-14-100) | Шина PEN "земля-ноль" без изолятора на DIN-рейку, 14 контактов, 102х6х9 мм, материал латунь, t-раб. -40 ... +50 °С | руб./шт | 202.79 | 202.79 | 202.79
| 254379 | Шина N "ноль" ШНИ-6х9-10-Д-С (YNN10-69-10D-K07) | Шина N "ноль" на DIN-изоляторе, сечение шины 6х9 мм, 10 контактов, In 100 А, 88,5х42х12 мм, материал латунь, t-раб. -40 ... +50 °С, цвет изолятора синий | руб./шт | 136.07 | 136.07 | 136.07
| 270947 | Шина PE "земля" ШНИ-6х9-10-К-З (YNN10-69-10KD-K06) | Шина PE "земля" в корпусном изоляторе на DIN-рейку, 10 контактов, 31х62х14 мм, материал латунь, t-раб. -40 ... +50 °С, цвет зелёный | руб./шт | 165.62 | 165.62 | 165.62
| 270949 | Шина N "ноль" ШНИ-6х9-12-Д-С (YNN10-69-12D-K07) | Шина N "ноль" на DIN-изоляторе, сечение шины 6х9 мм, 12 контактов, In 100 А, 88,5х42х12 мм, материал латунь, t-раб. -40 ... +50 °С, цвет изолятора синий | руб./шт | 141.18 | 141.18 | 141.18
| 266439 | Шина N "ноль" ШНИ-6х9-14-Д-С (YNN10-69-14D-K07) | Шина N "ноль" на DIN-изоляторе, сечение шины 6х9 мм, 14 контактов, In 100 А, 88,5х42х12 мм, материал латунь, t-раб. -40 ... +50 °С, цвет изолятора синий | руб./шт | 172.08 | 172.08 | 172.08
| 270948 | Шина N "ноль" ШНИ-6х9-6-Д-С (YNN10-69-6D-K07) | Шина N "ноль" на DIN-изоляторе, сечение шины 6х9 мм, 6 контактов, In 100 А, 88,5х42х12 мм, материал латунь, t-раб. -40 ... +50 °С, цвет изолятора синий | руб./шт | 102.89 | 102.89 | 102.89
| 251116 | Шина N "ноль" ШНИ-6х9-8-Д-С (YNN10-69-8D-K07) | Шина N "ноль" на DIN-изоляторе, сечение шины 6х9 мм, 8 контактов, In 100 А, 88,5х42х12 мм, материал латунь, t-раб. -40 ... +50 °С, цвет изолятора синий | руб./шт | 115.4 | 115.4 | 115.4
| 265548 | Шина PE "земля" ШНИ-6х9-8-К-З (YNN10-69-8KD-K06) | Шина PE "земля" в корпусном изоляторе на DIN-рейку, 8 контактов, 31х62х14 мм, материал латунь, t-раб. -40 ... +50 °С, цвет зелёный | руб./шт | 150.53 | 150.53 | 150.53
| 270946 | Шина N "ноль" ШНИ-6х9-8-К-С (YNN10-69-8KD-K07) | Шина N "ноль" в корпусном изоляторе на DIN-рейку, 8 контактов, 31х62х14 мм, материал латунь, t-раб. -40 ... +50 °С, цвет синий | руб./шт | 150.74 | 150.74 | 150.74
| 254066 | Шина PE "земля" ШНИ-8х12-10-Д-Ж (YNN10-812-10D-K05) | Шина PE "земля" на DIN-изоляторе, сечение шины 8х12 мм, 10 контактов, In 125 А, 88,5х45,4х12 мм, материал латунь, t-раб. -40... +50°C, цвет изолятора желтый | руб./шт | 296.12 | 296.12 | 296.12
| 254065 | Шина N "ноль" ШНИ-8х12-10-Д-С (YNN10-812-10D-K07) | Шина N "ноль" на DIN-изоляторе, сечение шины 6х9 мм, 10 контактов, In 100 А, 88,5х42х12 мм, материал латунь, t-раб. -40 ... +50 °С, цвет изолятора синий | руб./шт | 333.92 | 333.92 | 333.92
| 263839 | ШНК 2х7 L+PEN (YND10-2-07-100) | Шина L+PEN в корпусе (кросс-модуль) на DIN-рейку, 7 вводов, количество шин - 2 шт, 65х45х51 мм, материал латунь, t-раб. -25 ... +40 °С | руб./шт | 458.09 | 458.09 | 458.09
| 323254 | ШТК-М-800 | Кронштейн для шкафа ШТК-М шириной 800 мм (комплект 6 шт), 50х160х190 мм. | руб./шт | 1950 | 1803.75 | 1657.5
NEW | 323332 | PV 22.20 | Вентиляционная решетка из листовой стали для защиты от попадание атмосферных осадков в шкаф; IP22, габ.размеры (ВхШ) 200х220 мм, цвет серый RAL7036 | руб./шт | 630 | 598.5 | 567
NEW | 331110 | FA 12.230 I | Подходит для установки в настенные шкафы, панели и модули вентиляторные; производительность 165 м³/час, U-пит.220В/50 Гц, IP20, t-раб. -10...+50°C, габ.размеры 119х119х44 мм | руб./компл | 3320 | 3154 | 2988
NEW | 331111 | HT 150 D | Обогреватель на DIN-рейку для воздушного обогрева пространства внутри электротехнических шкафов; Р-нагр. 150 Вт, U-пит.230В/50 Гц, IP20, габ.размеры 252х61х64 мм | руб./шт | 8380 | 7961 | 7542
NEW | 331112 | HT 30 D | Обогреватель на DIN-рейку для воздушного обогрева пространства внутри электротехнических шкафов; Р-нагр. 30 Вт, U-пит.230В/50 Гц, IP20, габ.размеры 97х61х64 мм | руб./шт | 4010 | 3809.5 | 3609
NEW | 331113 | PV 12.20 | Вентиляционная решетка из листовой стали для защиты от попадание атмосферных осадков в шкаф; IP22, габ.размеры (ВхШ) 200х120 мм, цвет серый RAL7035 | руб./шт | 400 | 380 | 360
NEW | 331114 | TS 6.230 NCD | Термостат механический на DIN-рейку NС - для включения нагревателя. Задаваемая t-включения от -0...+60°C, IP20, габ. 60х33х43 мм. | руб./шт | 1390 | 1320.5 | 1251
NEW | 331115 | TS 6.230 NOD | Термостат механический на DIN-рейку NO - для включения вентилятора. Задаваемая t-включения от -0...+60°C, IP20, габ. 60х33х43 мм. | руб./шт | 1380 | 1311 | 1242
NEW | 331116 | HT 15 D | Обогреватель на DIN-рейку для воздушного обогрева пространства внутри электротехнических шкафов; Р-нагр. 15 Вт, U-пит.230В/50 Гц, IP20, габ.размеры 97х61х64 мм | руб./шт | 3510 | 3334.5 | 3159
NEW | 331117 | HT 250 FD | Обогреватель с вентилятором на DIN-рейку для воздушного обогрева пространства внутри электротехнических шкафов; Р-нагр. 250 Вт, U-пит.230В/50 Гц, IP20, габ.размеры 182х105х85 мм | руб./шт | 11810 | 11219.5 | 10629
NEW | 332289 | Комплект адаптеров Mastermann 400 под бандажную ленту | Комплект адаптеров под бандажную ленту для шкафов серий (ширина шкафа до 450 мм): Masterman-2У, Masterman-3У, Masterman-6У, Masterman-8У, Masterman-11У, Masterman-12У, Masterman-13У, Masterman-14У. | руб./компл | 1250 | 1250 | 1250
| 297737 | KTO-011 | Термостат на DIN-рейку; нормально-замкнутый контакт (NC) для регулирования нагревателей, U-пит.220В; t-раб.-45…+60°С, 60x33x43мм. | руб./шт | 490 | 490 | 490
10 |  | Шкафы, щиты и боксы общего назначения
| 294947 | АК-01 | Универсальный металлический бокс для размещения модульных источников питания, плат контроллеров и т.п., габ.размеры 288х298х78 мм. Замок приобретается отдельно. | руб./шт | 1342 | 1274.99 | 1207.98
NEW | 332283 | Аптечный шкаф MASTERMANN 1 | Аптечный шкаф; цельнометаллическая дверь; IP31, 220х270х140 мм (ШхВхГ), 2 кг. Цвет белый. Комплектация: замок 1 шт, ключ 1 шт, полка горизонтальная 1 шт. | руб./шт | 1540 | 1540 | 1540
NEW | 332284 | Аптечный шкаф MASTERMANN 1C | Аптечный шкаф; дверь со стеклом; IP31, 220х270х140 мм (ШхВхГ), 2.2 кг. Цвет белый. Комплектация: замок 1 шт, ключ 1 шт, полка горизонтальная 1 шт. | руб./шт | 1820 | 1820 | 1820
NEW | 332285 | Аптечный шкаф MASTERMANN 2 | Аптечный шкаф; цельнометаллическая дверь; IP31, 280х330х140 мм (ШхВхГ), 2.5 кг. Цвет белый. Комплектация: замок 1 шт, ключ 1 шт, полка горизонтальная 1 шт. | руб./шт | 1680 | 1680 | 1680
NEW | 332286 | Аптечный шкаф MASTERMANN 2C | Аптечный шкаф; дверь со стеклом; IP31, 280х330х140 мм (ШхВхГ), 2.7 кг. Цвет белый. Комплектация: замок 1 шт, ключ 1 шт, полка горизонтальная 1 шт. | руб./шт | 1960 | 1960 | 1960
NEW | 332287 | Аптечный шкаф MASTERMANN 3 | Аптечный шкаф; цельнометаллическая дверь; IP31, 350х400х140 мм (ШхВхГ), 3 кг. Цвет белый. Комплектация: замок 1 шт, ключ 1 шт, полка горизонтальная 1 шт. | руб./шт | 1930 | 1930 | 1930
NEW | 332288 | Аптечный шкаф MASTERMANN 3C | Аптечный шкаф; дверь со стеклом; IP31, 350х400х140 мм (ШхВхГ), 3.2 кг. Цвет белый. Комплектация: замок 1 шт, ключ 1 шт, полка горизонтальная 1 шт. | руб./шт | 2210 | 2210 | 2210
| 296363 | Корпус 009 | Универсальный металлический корпус с замком для радиоаппаратуры, габ.размеры 290х290х100 мм | руб./шт | 2284 | 2284 | 2284
| 297355 | Корпус для РЭА универсальный | Корпус из ударопрочного ABS пластика или полиамида, для монтажа и установки радиоэлектронной аппаратуры; IP66/IP67, t-раб. -65...+80°C, без гермовводов, габ.размеры 195х80х75 мм | руб./шт | 814 | 814 | 814
| 246998 | Корпус RAM box 300х150х146, высота крышки 21 мм, IP67 (531210) | Корпус ударопрочный с фланцами, непрозрачная крышка высотой 21 мм, без монтажной платы, IP67, 300х150х146 мм, поликарбонат, цвет серый | руб./шт | 2929.6 | 2874.95 | 2820.3
| 306296 | Корпус RAM box 300х150х146, высота крышки 21 мм, IP67 (531211) | Корпус ударопрочный с фланцами, прозрачная крышка высотой 21 мм, без монтажной платы, IP67, 300х150х146 мм, поликарбонат, цвет серый | руб./шт | 3113.48 | 3055.39 | 2997.3
| 306292 | Корпус RAM box 300х150х160, высота крышки 35 мм, IP67 (531310) | Корпус ударопрочный с фланцами, непрозрачная крышка высотой 35 мм, без монтажной платы, IP67, 300х150х160 мм, поликарбонат, цвет серый | руб./шт | 3227.23 | 3167.02 | 3106.8
| 306297 | Корпус RAM box 300х150х160, высота крышки 35 мм, IP67 (531311) | Корпус ударопрочный с фланцами, прозрачная крышка высотой 35 мм, без монтажной платы, IP67, 300х150х160 мм, поликарбонат, цвет серый | руб./шт | 3227.23 | 3167.02 | 3106.8
| 286077 | Корпус RAM box 300х200х146, высота крышки 21 мм, IP67 (532210) | Корпус ударопрочный с фланцами, непрозрачная крышка высотой 21 мм, без монтажной платы, IP67, 300х200х146 мм, поликарбонат, цвет серый | руб./шт | 3451.28 | 3386.89 | 3322.5
| 303667 | Корпус RAM box 300х200х146, высота крышки 21 мм, IP67 (532211) | Корпус ударопрочный с фланцами, прозрачная крышка высотой 21 мм, без монтажной платы, IP67, 300х200х146 мм, поликарбонат, цвет серый | руб./шт | 3451.28 | 3386.89 | 3322.5
| 301590 | Корпус RAM box 300х200х160, высота крышки 35 мм, IP67 (532310) | Корпус ударопрочный с фланцами, непрозрачная крышка высотой 35 мм, без монтажной платы, IP67, 300х200х160 мм, поликарбонат, цвет серый | руб./шт | 3765.63 | 3695.39 | 3625.14
| 284965 | Корпус RAM box 300х200х160, высота крышки 35 мм, IP67 (532311) | Корпус ударопрочный с фланцами, прозрачная крышка высотой 35 мм, без монтажной платы, IP67, 300х200х160 мм, поликарбонат, цвет серый | руб./шт | 3880.25 | 3807.87 | 3735.48
| 242390 | Корпус RAM box 400х200х146, высота крышки 21 мм, IP67 (542210) | Корпус ударопрочный с фланцами, непрозрачная крышка высотой 21 мм, без монтажной платы, IP67, 400х200х146 мм, поликарбонат, цвет серый | руб./шт | 4220.52 | 4141.77 | 4063.02
| 306298 | Корпус RAM box 400х200х146, высота крышки 21 мм, IP67 (542211) | Корпус ударопрочный с фланцами, прозрачная крышка высотой 21 мм, без монтажной платы, IP67, 400х200х146 мм, поликарбонат, цвет серый | руб./шт | 5170.21 | 5073.76 | 4977.3
| 306293 | Корпус RAM box 400х200х160, выс. крышки 35 мм, IP67 (542310) | Корпус ударопрочный с фланцами, непрозрачная крышка высотой 35 мм, без монтажной платы, IP67, 400х200х160 мм, поликарбонат, цвет серый | руб./шт | 4484.66 | 4400.98 | 4317.3
| 306299 | Корпус RAM box 400х200х160, высота крышки 35 мм, IP67 (542311) | Корпус ударопрочный с фланцами, прозрачная крышка высотой 35 мм, без монтажной платы, IP67, 400х200х160 мм, поликарбонат, цвет серый | руб./шт | 4812.42 | 4722.63 | 4632.84
| 306294 | Корпус RAM box 600х200х146, высота крышки 21 мм, IP67 (563210) | Корпус ударопрочный с фланцами, непрозрачная крышка высотой 21 мм, без монтажной платы, IP67, 600х200х146 мм, поликарбонат, цвет серый | руб./шт | 7416.37 | 7278.01 | 7139.64
| 283380 | Корпус RAM box 600х300х146, высота крышки 21 мм, IP67 (563211) | Корпус ударопрочный с фланцами, прозрачная крышка высотой 21 мм, без монтажной платы, IP67, 600х300х146 мм, поликарбонат, цвет серый | руб./шт | 8250.31 | 8096.38 | 7942.44
| 306295 | Корпус RAM box 600х300х160, высота крышки 35 мм, IP67 (563310) | Корпус ударопрочный с фланцами, непрозрачная крышка высотой 35 мм, без монтажной платы, IP67, 600х300х160 мм, поликарбонат, цвет серый | руб./шт | 7441.05 | 7302.23 | 7163.4
| 306300 | Корпус RAM box 600х300х160, высота крышки 35 мм, IP67 (563311) | Корпус ударопрочный с фланцами, прозрачная крышка высотой 35 мм, без монтажной платы, IP67, 600х300х160 мм, поликарбонат, цвет серый | руб./шт | 7792.11 | 7646.75 | 7501.38
| 308802 | БМ-ВП-01, 420х320х150, ТВх4, ТФх5, 2 сетевых модуля, колодка питания (SQ0915-0201) | Бокс мультимедийный пластиковый встраиваемый, не поддерживающий горение, устойчивый к УФ-лучам; IP41/IP31, 420х320х150 мм. В комплекте: колодка с выключателем на 4 розетки; крепеж для сетевых модулей; разветвители: для телевизионного кабеля - 4 гнезда, для телефонного кабеля - 5 гнезд; сплайс-кассета. | руб./шт | 8570.98 | 8356.7 | 8142.42
| 308803 | БМ-ВП-02, 330х235х115, IP31 (SQ0915-0301) | Бокс мультимедийный пластиковый встраиваемый, не поддерживающий горение, устойчивый к УФ-лучам; IP31, 330х235х115 мм. | руб./шт | 2652.93 | 2586.62 | 2520.3
| 308804 | БМ-ВП-03, 375х325х120, IP31 (SQ0915-0302) | Бокс мультимедийный пластиковый встраиваемый, не поддерживающий горение, устойчивый к УФ-лучам; IP31, 375х325х120 мм. | руб./шт | 4244.67 | 4138.55 | 4032.42
| 308805 | БМ-ВП-04, 420х320х140, IP31 (SQ0915-0303) | Бокс мультимедийный пластиковый встраиваемый, не поддерживающий горение, устойчивый к УФ-лучам; IP31, 420х320х140 мм. | руб./шт | 5305.85 | 5173.2 | 5040.54
NEW | 330333 | БМ-НП-01, 280х212х110, IP31 TDM (SQ0915-0321) | Бокс мультимедийный пластиковый настенный, не поддерживающий горение, устойчивый к УФ-лучам; IP31, 280х212х110 мм. | руб./шт | 2664.62 | 2598.01 | 2531.4
NEW | 332510 | БМ-НП-02, 320х260х125, IP31 TDM (SQ0915-0322) | Бокс мультимедийный пластиковый настенный, не поддерживающий горение, устойчивый к УФ-лучам; IP31, 320х260х125 мм. | руб./шт | 4263.39 | 4156.82 | 4050.24
NEW | 332511 | БМ-НП-03, 420х280х110, IP31 TDM (SQ0915-0323) | Бокс мультимедийный пластиковый настенный, не поддерживающий горение, устойчивый к УФ-лучам; IP31, 420х280х110 мм. | руб./шт | 5329.23 | 5196.02 | 5062.8
| 322292 | LR16-4H41-G-FR3 | Шкаф мультимедиа, 3 ком. 400х400мм, дверь стекло. (в комплекте корпус, дверь, держатель роутера, патч-панель, кольца для организации кабеля, 2 провода заземления, 4 болта для монтажа в нише, 6 сальников, 12 модулей keystone, 2 розетки, 5 патч-кордов (0,2 м), 1 делитель ТВ сигнала (1 вход 3 выхода), 1 телефонный разветвитель) цвет белый. RAL9016 | руб./шт | 14983.73 | 13859.97 | 12736.2
| 322291 | LR16-4H41-G-FR2 | Шкаф мультимедиа, 2 ком. 400х400мм,дверь стекло. (в комплекте корпус, дверь, держатель роутера, патч-панель, кольца для организации кабеля, 2 провода заземления, 4 болта для монтажа в нише, 6 сальников, 12 модулей keystone, 2 розетки, 5 патч-кордов (0,2 м), 1 делитель ТВ сигнала (1 вход 3 выхода), 1 телефонный разветвитель), цвет белый. RAL9016 | руб./шт | 14382.3 | 13303.62 | 12224.94
| 322290 | LR16-4H41-G-FR1 | Шкаф мультимедиа, 1 ком. 400х400мм, дверь стекло. (в комплекте корпус, дверь, держатель роутера, патч-панель, кольца для организации кабеля, 2 провода заземления, 4 болта для монтажа в нише, 6 сальников, 12 модулей keystone, 2 розетки, 3 патч-корда (0,2 м), 1 делитель ТВ сигнала (1 вход 2 выхода) цвет белый. RAL9016 | руб./шт | 13871.76 | 12831.39 | 11791.02
| 322289 | LR16-4H41-G-FR | Шкаф мультимедиа, пуст. 400х400мм стекл. бел. RAL9016 | руб./шт | 12109.27 | 11201.08 | 10292.88
| 322288 | LR16-4H41-G | Шкаф встраиваемый, 400х400х100мм, дверь стекло, цвет белый. | руб./шт | 12919.03 | 11950.12 | 10981.2
Расчеты производятся в рублях. Курс пересчета у.е. и ЕВРО в рубли равен ЦБ+3%
Условные обозначения:
| NEW | - позиции, включенные в прайс-лист в течение последнего месяца

## СО
ПРАЙС-ЛИСТ № 10
Действителен с 18.03.2024
Сетевое оборудование
№ | Код | Наименование | Описание | Вал./ Ед. изм. | Цены
[5 empty] | 1 | 2 | 3
1 |  | Сетевые коммутаторы без PoE
| 305741 | BOLID SW-324 | Коммутатор управляемый L2+; 8хRJ45 порта 10/100/1000 Мбит/с; 24хSFP порта 100/1000 Мбит/с; 4хSFP+ порта 1000/10000; консольный порт RS-232C; AC 100-240 В; 46 Вт; -20…+55 °С; 360×440×44 мм. | руб./шт | 101918.4 | 96822.48 | 91726.56
| 288999 | CO-SW24GFv2 | Сетевой коммутатор 24 портовый неуправляемый; 24x10/100/1000Base-T Ethernet RJ45; 2хSFP 10/100/1000; AC 220 В; 15 Вт; IP20; -20...+55°C; 312х178x44 мм. Установка в 19" стойку. | руб./шт | 20600 | 18540.01 | 16480.02
| 289001 | CO-SW8G | Сетевой коммутатор 8 портовый неуправляемый; 8x10/100/1000Base-T Ethernet RJ45; DC 9 В; 6 Вт; IP20; -20...+55°C; 142х79х27 мм. | руб./шт | 4722 | 4250.01 | 3778.02
| 298895 | DAS-24G (45F1624A) | Коммутатор управляемый L2+; 16хSFP порта 100/1000 Мбит/с; 8xCombo TP/SFP порта 100/1000; VLAN, IGMP snooping, QoS; консольный порт RS-232C; 8K MAC-адресов; AC 100-240 В; 60Вт; 0…+50 °С; 440х172х44 мм. | руб./шт | 69000 | 67620 | 66240
| 298894 | DAS-26G (45F2028X) | Коммутатор управляемый L3; 20хSFP порта 100/1000 Мбит/с; 4xCombo TP/SFP порта 100/1000; 4 4 10G SFP+; VLAN, IGMP snooping, QoS; консольный порт RS-232C; 8K MAC-адресов; AC 100-240 В; 60Вт; 0…+50 °С; 440х172х44 мм. | руб./шт | 99000 | 97020 | 95040
| 292985 | DES-1005C/B1A | Неуправляемый коммутатор 5 портовый Fast Ethernet; 5 DC; 0.8 Вт; 0…+40°C; 88х48х21.5 мм. | USD/шт | 9.33 | 9.33 | 9.33
| 294955 | DES-1008C/B1A | Коммутатор сетевой Fast Ethernet неуправляемый 8 портовый; 8 портов RJ45 10/100 Мбит/с; DС 5В; 0…+40 °С; 132х53х21 мм. | USD/шт | 11.55 | 11.55 | 11.55
| 274886 | DES-1024D/G1A | Коммутатор сетевой Fast Ethernet 24 портовый; 24 порта 10/100Base-TХ; АС 100-240 В; 2.8 Вт; 0...+40 °C; 282x150x44 мм. | USD/шт | 59.04 | 59.04 | 59.04
| 301727 | DGS-1005D/J2A | Сетевой неуправляемый коммутатор 5хRJ45 10/100/1000Мбит/с; DC 5В, 1.A; 65Вт; 0 °C...+40°C; 100×98×28мм. | USD/шт | 21.2 | 21.2 | 21.2
| 302329 | DGS-1100-10/ME/A2A | Коммутатор управляемый 10 портовый; 8 портов 10/100/1000Base-T; 2 порта Combo SFP 1000Base; DС 12В; -5 до 50 °C; 190х120х38 мм | USD/шт | 119.99 | 119.99 | 119.99
| 250936 | DGS-1210-10/ME/A1A | Коммутатор 8 портовый управляемый; 8 портов 10/100/1000Base-T; 2 порта 1000Base-X SFP; АС 100-240 В; -5 до 50 °C; 280 x 126 x 44 мм | USD/шт | 199.81 | 199.81 | 199.81
| 318662 | DGS-1210-26/F3A | Коммутатор 24 портовый управляемый; 24 порта 10/100/1000Base-T; 2 порта 1000Base-X SFP; АС 100-240 В; -5 до 50°C; 440х140х44 мм | USD/шт | 185.87 | 185.87 | 185.87
| 299811 | DGS-1210-26/FL1A | Коммутатор 24 портовый управляемый 2 уровня; 24 порта 10/100/1000Base-T; 2 порта 1000Base-X SFP; VLAN, SNMP, АС 100-240 В; -30... 50°C; 440х140х44 мм | USD/шт | 204.32 | 204.32 | 204.32
| 310050 | DGS-1210-28/F3A | Коммутатор 24 портовый управляемый L2; 24 порта 10/100/1000Base-T; 4 комбо-порта 100/1000Base-T/SFP; поддерживает Auto Surveillance VLAN (ASV) и Auto Voice VLAN, АС 100-240 В,7Вт; -5...+50°C; 440х140х44 мм | USD/шт | 209 | 209 | 209
| 320700 | DH-PFS3106-4T | Промышленный неуправляемый коммутатор 6 портовый, 4 порта RJ-45 10/100Мбит/с, 1 порт RJ-45 10/100/1000Мбит/с, 1 порт SFP 100/1000Мбит/с; DC12В(4Вт), монтаж на DIN-рейку, грозозащита: до 4кВ; -40…+70°С, 150х100х30мм. | руб./шт | 6490 | 6490 | 6490
| 320701 | DH-PFS3110-8T | Промышленный неуправляемый коммутатор 10 портовый, 8 портов RJ-45 10/100Мбит/с, 1 порт RJ-45 10/100/1000Мбит/с, 1 порт SFP 100/1000Мбит/с; DC12В(4Вт), монтаж на DIN-рейку, грозозащита: до 4кВ; -40…+70°С, 150х100х42мм. | руб./шт | 9090 | 9090 | 9090
| 320702 | DH-PFS5428-24GT | Промышленный управляемый L2+ коммутатор 28 портовый, 24 порта RJ-45 10/100Мбит/с, 4 порта SFP+ 1000/10000Мбит/с; 1 порт Console; AC 220В, монтаж в 19 стойку, грозозащита: до 4кВ; -20…+55°С, 440х300х44мм. | руб./шт | 77890 | 77890 | 77890
| 320703 | DH-PFS5936-24GF8GT4XF | Промышленный управляемый L2+ коммутатор 36 портовый, 8 портов RJ-45 10/100/1000Мбит/с, 4 порта SFP+ 1000/10000Мбит/с; 24 порта SFP+ 1000/1000Мбит/с; 1 порт Console; VLAN, STP, RSTP, MSTP и ERPS, WEB, CLI , SNMP; AC 220В, монтаж в 19 стойку, грозозащита: до 4кВ; -20…+55°С, 440х360х44мм. | руб./шт | 95790 | 95790 | 95790
| 268281 | DS02A | Коммутатор DVI + стерео сигнала, 2 вход / 1 выход, HDCP, разрешение HDMI до 1080р; управление при помощи кнопок на лицевой панели, /ИК-пульта; DC 5В/1000мА (БП в комплекте); -40...+55°C; 145х37х96мм. | руб./шт | 5000 | 5000 | 5000
| 232550 | EDS-205 | Сетевой 5 портовый неуправляемый промышленный/транспортный коммутатор Fast Ethernet; 9.6...60 DC/18...30 АС; -10 ...+60°С; 30х115х70 мм. Крепление на DIN-рейку. Пластик. | у.е./шт | 140.94 | 130.47 | 119.99
| 241250 | EDS-205A | Сетевой 5 портовый неуправляемый промышленный/транспортный коммутатор Fast Ethernet; 9.6...60 DC/18...30 АС; -10 ...+60°С; 30х115х70 мм. Крепление на DIN-рейку. Алюминий. | у.е./шт | 156.72 | 152.74 | 148.76
| 229323 | EDS-208 | Сетевой 8 портовый неуправляемый промышленный/транспортный коммутатор Fast Ethernet; 9.6...60 DC/18...30 АС; -10 ...+60°С; 50х115х70 мм. Крепление на DIN-рейку. Пластик. | у.е./шт | 204.84 | 195.3 | 185.75
| 241251 | EDS-208A | Сетевой 8 портовый неуправляемый промышленный/транспортный коммутатор Fast Ethernet; 9.6...60 DC/18...30 АС; -10 ...+60°С; 50х115х70 мм. Крепление на DIN-рейку. Алюминий. | у.е./шт | 251.7 | 244.12 | 236.53
| 241252 | EDS-308 | Сетевой 8 портовый неуправляемый промышленный/транспортный коммутатор Fast Ethernet; 12…48 DC; 0 ...+60°С; 54х135х105 мм. Тревожные выходы, крепление на DIN-рейку. Алюминий. | у.е./шт | 377.04 | 360.61 | 344.17
| 241253 | EDS-316 | Сетевой 16 портовый неуправляемый промышленный/транспортный коммутатор Fast Ethernet; 9.6…60 DC; 0 ...+60°С; 81х135х105 мм. Тревожные выходы, крепление на DIN-рейку. Алюминий. | у.е./шт | 863.1 | 825.58 | 788.05
| 241254 | EDS-405A | Сетевой 5 портовый управляемый промышленный/транспортный коммутатор Fast Ethernet; Консоль RS-232; 12…45 DC; 0 ...+60°С; 54х135х105 мм. Тревожные выходы, крепление на DIN-рейку. Алюминий. | у.е./шт | 488.82 | 468.56 | 448.29
| 241255 | EDS-408A | Сетевой 8 портовый управляемый промышленный/транспортный коммутатор Fast Ethernet; Консоль RS-232; 12…45 DC; 0 ...+60°С; 54х135х105 мм. Тревожные выходы, крепление на DIN-рейку. Алюминий. | у.е./шт | 797.22 | 765.31 | 733.4
| 241256 | EDS-508A | Сетевой 8 портовый управляемый промышленный/транспортный коммутатор Fast Ethernet; Консоль RS-232; 12…45 DC; 0 ...+60°С; 54х135х105 мм. Тревожные входы/выходы, крепление на DIN-рейку. Алюминий. | у.е./шт | 1096.08 | 1052.26 | 1008.44
| 241257 | EDS-516A | Сетевой 16 портовый управляемый промышленный/транспортный коммутатор Fast Ethernet; Консоль RS-232; 12…45 DC; 0 ...+60°С; 94х135х143 мм. Тревожные входы/выходы, крепление на DIN-рейку. Алюминий. | у.е./шт | 1969.02 | 1892.97 | 1816.91
| 258264 | Ethernet-SW8 | Коммутатор сетевой 8 портов 10/100Base-T(X), U-пит.12…30 В, I-потр.1 А, IP40, t-раб.-30…+55°С, 140x124x61 мм | руб./шт | 17472 | 16800 | 16128
| 304377 | GL-SW-G201-10 | Коммутатор сетевой управляемый L2; 8 портов RJ45 10/100/1000 Мбит/с; 2SFP порта; Console; AС 220B; 0…+40 °С; 370×180×44 мм. | руб./шт | 22255 | 22255 | 22255
| 315972 | GL-SW-G201-28 | Коммутатор гигабитный управляемый L2 28 портовый, 24хRJ-45 1000 Мбит/с; 4хSFP+ 10 Гбит/с ; установка в стойку 19"; до 4K VLAN-групп, пропускная способность 56 Гбит/с; AС 220В; 24.6 Вт; 0…+50 °С; 440x230x44 мм. | руб./шт | 39796 | 39796 | 39796
| 282497 | GL-SW-G201-28SC | Коммутатор сетевой управляемый L2; 8 Combo портов RJ45/SFP 100/1000 Мбит/с; 16 SFP порта 1G; 4 SFP 10G; AС 220B; 0…+40 °С; 440x280x44 мм. | руб./шт | 106975 | 106975 | 106975
| 267984 | GL-SW-G201-28TC | Коммутатор гигабитный управляемый L2+ 28 портовый, 24хRJ-45 1000 Мбит/с; 4хSFP+ 10 Гбит/с; установка в стойку 19"; до 4K VLAN-групп, пропускная способность 128 Гбит/с; AС 220В, 35 Вт; 0…+50 °С; 440x280x44 мм. | руб./шт | 62044 | 62044 | 62044
| 315973 | GL-SW-G201-54TC | Коммутатор гигабитный управляемый L2+ 54 портовый, 48хRJ-45 1000 Мбит/с; 6хSFP+ 10 Гбит/с; 1хRJ-45 порт консольный; установка в стойку 19"; до 4K VLAN-групп, пропускная способность 216 Гбит/с; AС 220В, 40Вт; 0…+50 °С; 440x280x44 мм. | руб./шт | 111250 | 111250 | 111250
| 315974 | GL-SW-G204-56TC | Коммутатор гигабитный управляемый L2+ 56 портовый, 48хRJ-45 1000 Мбит/с; 8хSFP+ 10 Гбит/с; установка в стойку 19"; до 4K VLAN-групп, пропускная способность 256 Гбит/с; AС 220В, 40Вт; 24.6 Вт; 0…+50 °С; 443x315x44 мм. | руб./шт | 122039 | 122039 | 122039
| 315976 | GL-SW-G301-38F | Коммутатор гигабитный управляемый L3, 38 портовый, 8хRJ-45 1000 Мбит/с; 24хSFP порта 1000 М/с ; 6хSFP+ 10 Гбит/с; 1хRJ-45 порт консольный; установка в стойку 19"; до 4K VLAN-групп, пропускная способность 216 Гбит/с; AС 220В, 75Вт; 0…+50 °С; 440x350x44 мм. | руб./шт | 183994 | 183994 | 183994
| 315977 | GL-SW-G301-54TC | Коммутатор гигабитный управляемый L3, 54 портовый, 48хRJ-45 1000 Мбит/с; 6хSFP+ 10 Гбит/с; 1хRJ-45 порт консольный; установка в стойку 19"; до 4K VLAN-групп, пропускная способность 216 Гбит/с; AС 220В, 75 Вт; 0…+50 °С; 440x280x44 мм. | руб./шт | 162595 | 162595 | 162595
| 330052 | GL-SW-G302-12TC | Коммутатор сетевой управляемый L3 на 12 портов, 10 гигабитный: 8хRJ45 - 2.5 Гбит/с; 4хSFP+ 10 Гбит/с, порт CONSOLE, монтаж в 19" стойку 1U, крепление в комплекте, AC 100-240 В, 50Вт; IP30; 0…+55 °С; 440х180х44 мм. | руб./шт | 64770 | 64770 | 64770
| 330051 | GL-SW-G302-30TC | Коммутатор сетевой управляемый L3 на 30 портов, гигабитный: 24хRJ45 - 2.5 Гбит/с; 6хSFP+ 10 Гбит/с, порт CONSOLE, монтаж в 19" стойку 1U, крепление в комплекте, AC 100-240 В, 50Вт; IP30; 0…+55 °С; 440х210х44 мм. | руб./шт | 128237 | 128237 | 128237
| 330050 | GL-SW-G302-54TC | Коммутатор сетевой управляемый L3 на 54 порта, 40 гигабитный: 48хRJ45 - 2.5 Гбит/с; 4хSFP+ 10 Гбит/с, 2хQSFP 10 Гбит/с, порт CONSOLE, монтаж в 19" стойку 1U, крепление в комплекте, AC 100-240 В, 200Вт(2 БП с резервированием); IP30; 0…+55 °С; 440х180х45 мм. | руб./шт | 310811 | 310811 | 310811
| 315975 | GL-SW-X201-12ST | Коммутатор гигабитный управляемый L3, 20 портовый, 8хRJ-45 1000 Мбит/с; 12хSFP+ 10 Гбит/с; 1хRJ-45 порт консольный; установка в стойку 19"; до 4K VLAN-групп, пропускная способность 176 Гбит/с; AС 220В; 0…+50 °С; 440×315×44 мм. | руб./шт | 187842 | 187842 | 187842
| 315979 | GL-SW-X304-28SQ | Коммутатор управляемый уровня ядра сети, L3, 28 портовый, 24хSFP+ 10 Гбит/с; 4хQSFP28 40/100 Гбит/с; 1хRJ-45 порт консольный, 1 MGMT-порт, 1 USB порт; установка в стойку 19"; до 4K VLAN-групп, пропускная способность 800 Гбит/с; AС 220В, 70 Вт; 0…+50 °С; 440x350x44 мм. | руб./шт | 508991 | 508991 | 508991
| 315978 | GL-SW-X304-54SQ | Коммутатор управляемый уровня ядра сети, L3, 54 портовый, 48хSFP+ 10 Гбит/с; 2хQSFP+ 40 Гбит/с, 4хQSFP28 40/100 Гбит/с; 1хRJ-45 порт консольный, 1 MGMT-порт; установка в стойку 19"; до 4K VLAN-групп, пропускная способность 1920 Гбит/с; AС 220В, 147 Вт; 0…+50 °С; 442x404x44 мм. | руб./шт | 1230558 | 1230558 | 1230558
| 240510 | GS-105BV3-EU0101F | Неуправляемый гигабитный коммутатор 5 портовый; 5 DC, 5 Вт;0…+50°C; 121х75х26 мм. Адаптер питания в комплекте. | руб./шт | 2711.57 | 2711.57 | 2711.57
| 287541 | GS-105SV2-EU0101F | Коммутатор сетевой неуправляемый; 5 портов RJ45 10/100/1000 Мбит/с; настольный; DС 5В; 2.5 Вт; 0…+40 °С; 106 x 75 x 32 мм. | руб./шт | 2372.62 | 2372.62 | 2372.62
| 240511 | GS-108BV3-EU0101F | Неуправляемый гигабитный коммутатор 8 портовый; 5 DC, 5 Вт;0…+50°C; 155х85х26 мм. Адаптер питания в комплекте. | руб./шт | 3982.62 | 3982.62 | 3982.62
| 287542 | GS-108SV2-EU0101F | Коммутатор сетевой неуправляемый; 8 портов RJ45 10/100/1000 Мбит/с; настольный; DС 5В; 2.5 Вт; 0…+40 °С; 138.1 x 67.6 x 28.6 мм | руб./шт | 3389.47 | 3389.47 | 3389.47
| 299500 | GS1100-16-EU0103F | Коммутатор сетевой гигабитный неуправляемый; 16 портов RJ45 100/1000 Мбит/с; установка в стойку 19"; AС 100-240В; 10 Вт; 0…+40 °С; 267x162x42мм. | руб./шт | 9147.31 | 9147.31 | 9147.31
| 296348 | GS1100-24E-EU0103F | Коммутатор сетевой неуправляемый; 24 порта RJ45 10/100/1000 Мбит/с; установка в стойку 19"; AС 100-240В; 10 Вт; 0…+40 °С; 267x162x42мм. | руб./шт | 12367.91 | 12367.91 | 12367.91
| 295451 | GS1100-24-EU0103F | Коммутатор сетевой неуправляемый; 24 порта RJ45 10/100/1000 Мбит/с; 2 порта SFP; установка в стойку 19"; AС 100-240В; 8.1 Вт; 0…+40 °С; 441x44x131 мм. | руб./шт | 14744.77 | 14744.77 | 14744.77
| 273291 | GS1200-5-EU0101F | Коммутатор Gigabit Ethernet управляемый; 5 портов RJ-45 10/100/1000 Мбит/с; VLAN, IGMP, QoS и Link Aggregation; DC 5 В; 2.7 Вт; 0…+40 °С; 121x75x26 мм. Бесшумный. | руб./шт | 3304.97 | 3304.97 | 3304.97
| 273292 | GS1200-8-EU0101F | Коммутатор Gigabit Ethernet управляемый; 8 портов RJ-45 10/100/1000 Мбит/с; VLAN, IGMP, QoS и Link Aggregation; DC 5 В; 4.4 Вт; 0…+40 °С; 155x85x26 мм. Бесшумный. | руб./шт | 4239.25 | 4239.25 | 4239.25
| 312718 | GS1900-24E-EU0103F | Коммутатор сетевой гигабитный 24 портовый управляемый L2; 24 порта RJ45 10/100/1000 Мбит/с; настольный; 100 -240 В AC; 0…+40 °С; 267x162x42 мм. | руб./шт | 16947.74 | 16947.74 | 16947.74
| 306336 | GS1900-24-EU0102F | Коммутатор сетевой управляемый; 24 порта RJ45 10/100/1000 Мбит/с; 2 порта SFP, установка в стойку 19"; AС 100-240В; 16 Вт; 0…+40°C; 440х131х442мм. | руб./шт | 21353.67 | 21353.67 | 21353.67
| 318711 | GS1900-8-EU0102F | Коммутатор сетевой гигабитный 8 портовый управляемый L2; 8 портов RJ45 10/100/1000 Мбит/с; настольный, AC 100-240 В; 6.2 Вт, 0…+40 °С; 250x104x27 мм. | руб./шт | 9829.5 | 9829.5 | 9829.5
| 318713 | GS1915-24E-EU0101F | Коммутатор сетевой гигабитный 24 портовый управляемый L2; 24 порта RJ45 10/100/1000 Мбит/с; настольный, комплект для монтажа в стойку, AC 100-240 В; 15 Вт, 0…+40 °С; 267x162x42 мм. | руб./шт | 20337.08 | 20337.08 | 20337.08
| 312719 | GS1915-8-EU0101F | Коммутатор сетевой гигабитный 8 портовый управляемый; 8 портов RJ45 100/1000 Мбит/с; настольный, AC 100-240 В; 4.7 Вт, 0…+40 °С; 250x104x27 мм. | руб./шт | 9999.28 | 9999.28 | 9999.28
| 273302 | GS1920-24V2-EU0101F | Коммутатор Gigabit Ethernet управляемый; 24 порта RJ-45 100/1000 Мбит/с; 4 комбо порта RJ-45/SFP; VLAN, IGMP, QoS; AC 100-240 В; 26 Вт; 0…+50 °С; 440х131х44 мм. Бесшумный. Монтажный комплект для 19" в комплекте. | руб./шт | 28810.43 | 28810.43 | 28810.43
| 273303 | GS1920-48V2-EU0101F | Коммутатор Gigabit Ethernet управляемый; 48 портов RJ-45 100/1000 Мбит/с; 2 порта SFP; 4 комбо порта RJ-45/SFP; VLAN, IGMP, QoS; AC 100-240 В; 37.8 Вт; 0…+50 °С; 440x200x44.5 мм. Бесшумный. Монтажный комплект для 19" в комплекте. | руб./шт | 44063.5 | 44063.5 | 44063.5
| 296352 | GS2220-10-EU0101F | Коммутатор сетевой L2 управляемый; 8 портов RJ45 100/1000 Мбит/с; 2 Combo порта SFP/RJ-45, установка в стойку 19"; AС 100-240В; 11 Вт; 0…+40 °С; 267x162x44мм. | руб./шт | 31200 | 31200 | 31200
| 296353 | GS2220-28-EU0101F | Коммутатор сетевой L2 управляемый; 24 портa RJ45 100/1000 Мбит/с; 4 Combo порта SFP/RJ-45, установка в стойку 19"; AС 100-240В; 11 Вт; 0…+40 °С; 441x131x44мм. | руб./шт | 54900 | 54900 | 54900
| 312721 | GS2220-50-EU0101F | Коммутатор сетевой управляемый L2+ на 50 портов гигабитный; 44хRJ45 - 100/1000Мбит/с; 2хSFP 1000Мбит/с, 4хRJ45/SFP Комбо-порта 100/1000Мбит/с, монтаж в 19" стойку, 1U, AC 100-240 В, 37Вт; IP30; 0…+55 °С; 440х200х44 мм. | руб./шт | 82400 | 82400 | 82400
| 312715 | MG-105-ZZ0101F | Коммутатор сетевой гигабитный неуправляемый; 5 портов RJ45 10/100/1000/2500 Мбит/с; настольный; DC 12ВDC/1.5A БП в комплекте; 0…+40 °С; 160x110x26 мм. | руб./шт | 14574.99 | 14574.99 | 14574.99
| 312716 | MG-108-ZZ0101F | Коммутатор сетевой гигабитный неуправляемый; 8 портов RJ45 10/100/1000/2500 Мбит/с; настольный; DC 12В DC/1.5A БП в комплекте; 0…+40 °С; 240x106x26 мм. | руб./шт | 19489.23 | 19489.23 | 19489.23
NEW | 332228 | Netis ST3105GS (408775) | Неуправляемый коммутатор 5 портовый; 5 портов RJ-45 10/100/1000 Мбит, DC 9В ; 0.5 А; 0…+40°C; 150х30х100 мм. | руб./шт | 1150 | 1121.51 | 1093.02
NEW | 332227 | Netis ST3105S (408583) | Неуправляемый коммутатор 5 портовый Fast Ethernet; 5 портов RJ-45 10/100 Мбит, DC 5В ; 0.8 А; 0…+40°C; 99х57х21 мм. | руб./шт | 590 | 575.5 | 561
NEW | 332226 | Netis ST3108GS (1514770) | Неуправляемый коммутатор 8 портовый; 8 портов RJ-45 10/10/1000 Мбит, DC 5В ; 0.8 А; 0…+40°C; 26х130х70 мм. | руб./шт | 1590 | 1550.49 | 1510.98
NEW | 332225 | Netis ST3108S (408899) | Неуправляемый коммутатор 8 портовый Fast Ethernet; 8 портов RJ-45 10/100 Мбит, DC 5В; 0.8 А; 0…+40°C; 26х130х70 мм. | руб./шт | 770 | 751 | 732
| 304389 | NIS-3200-208GS (62G8SFP2) | Коммутатор Unmanaged: 8 10/100/1000Base-T + 2 SFP/1G, 12-58VDC, -40~75°C | руб./шт | 18000 | 17640 | 17280
| 316862 | NIS-3500-2408GE (65LGG012) | Коммутатор L2 Managed: 8 10/100/1000Base-T + 4 100M/1G SFP, 12-48VDC, -40~+75°C | руб./шт | 49000 | 48020 | 47040
| 322643 | NS-SW-18GX8G-L | Коммутатор сетевой гигабитный 26 портовый управляемый L2+; 8хRJ45 10/100/1000 Мбит/с; 18хSFP 1000 Мбит/с; консольный порт, поддержка Jumbo Frame 16K, IGMP Snooping, монтаж в 19" стойку, крепление в комплекте, AC 100-240В, 35 Вт; 0... +50°C; 440x44x210 мм. | руб./шт | 63270 | 63270 | 63270
| 322642 | NS-SW-24G2G-L | Коммутатор сетевой гигабитный 26 портовый управляемый L2+; 24хRJ45 10/100/1000 Мбит/с; 2хSFP Uplink 1000 Мбит/с; консольный порт, поддержка Jumbo Frame 16K, IGMP Snooping, монтаж в 19" стойку, крепление в комплекте, AC 100-240В, 20 Вт; 0... +50°C; 440x44x220 мм. | руб./шт | 23310 | 23310 | 23310
| 322650 | NS-SW-24G4G10-L | Коммутатор сетевой гигабитный 28 портовый управляемый L3; 24хRJ45 10/100/1000 Мбит/с; 4хSFP Uplink 1000 Мбит/с; консольный порт, поддержка Jumbo Frame 10K, IGMP Snooping, монтаж в 19" стойку, крепление в комплекте, грозозащита 3кВ, AC 90-253В, 410 Вт; -20... +55°C; 440x45x290 мм. | руб./шт | 86580 | 86580 | 86580
| 322651 | NS-SW-48G4G10-L | Коммутатор сетевой гигабитный 52 портовый управляемый L3; 48хRJ45 10/100/1000 Мбит/с; 4хSFP Uplink 10000 Мбит/с; консольный порт, поддержка Jumbo Frame 16K, IGMP Snooping, монтаж в 19" стойку, крепление в комплекте, грозозащита 3кВ, AC 90-253В, 10 Вт; -20... +55°C; 440x45x360 мм. | руб./шт | 108780 | 108780 | 108780
| 322644 | NS-SW-48G4G-L | Коммутатор сетевой гигабитный 52 портовый управляемый L2+; 48хRJ45 10/100/1000 Мбит/с; 4хSFP Uplink 1000 Мбит/с; консольный порт, поддержка Jumbo Frame 16K, IGMP Snooping, монтаж в 19" стойку, крепление в комплекте, грозозащита 3кВ, AC 100-240В, 20 Вт; 0... +55°C; 440x45x360 мм. | руб./шт | 61050 | 61050 | 61050
| 322639 | NS-SW-4G2G | Коммутатор сетевой гигабитный 6 портовый; 4хRJ45 10/100/1000 Мбит/с; 2хSFP Uplink 1000 Мбит/с; внутренний БП DC 12В, 1А в комплекте; грозозащита 3кВ; +10... +55°C; 210x28x85 мм. | руб./шт | 9990 | 9990 | 9990
| 322647 | NS-SW-4G2G-L/IM | Промышленный коммутатор гигабитный 6 портовый управляемый L2+, 4xRJ45 10/100/1000Мбит/с, 2хSFP Uplink 1000 Мбит/с; монтаж на DIN-рейку или на стену (крепление в комплекте), встроенная система мониторинга температуры/напряжения + внешний датчик температуры/влажности; выходы типа "Сухой контакт", цифровой вход; поддержка режима CCTV: увеличение расстояния передачи данных до 250м, грозозащита 6кВ, питание: 2xвхода DC12-57В(10Вт) БП в комплект НЕ входит; -40…+80°С, 41х157х115мм. | руб./шт | 38850 | 38850 | 38850
| 322645 | NS-SW-5G/I | Промышленный коммутатор гигабитный 5 портовый, 5xRJ45 10/100/1000Мбит/с, монтаж на DIN-рейку или на стену (крепление в комплекте), поддержка режима CCTV: увеличение расстояния передачи данных до 250м, изоляция портов VLAN, грозозащита 6кВ, питание: 3xвхода DC9-57В(6Вт) БП в комплект НЕ входит; -40…+80°С, 37х108х90мм. | руб./шт | 11210 | 11210 | 11210
| 322646 | NS-SW-8G/I | Промышленный коммутатор гигабитный 8 портовый, 8xRJ45 10/100/1000Мбит/с, монтаж на DIN-рейку или на стену (крепление в комплекте), поддержка режима CCTV: увеличение расстояния передачи данных до 250м, изоляция портов VLAN, грозозащита 6кВ, питание: 3 x входа DC9-57В(6Вт) БП в комплект НЕ входит; -40…+80°С, 45х160х130мм. | руб./шт | 16100 | 16100 | 16100
| 322641 | NS-SW-8G2G-L | Коммутатор сетевой гигабитный 10 портовый управляемый L2+; 8хRJ45 10/100/1000 Мбит/с; 2хSFP Uplink 1000 Мбит/с; консольный порт, поддержка Jumbo Frame 16K, IGMP Snooping, AC 100-240В, 20 Вт; 0... +50°C; 210x45x140 мм. | руб./шт | 15320 | 15320 | 15320
| 322648 | NS-SW-8G2G-L/IM | Промышленный коммутатор гигабитный 10 портовый управляемый L2+, 8xRJ45 10/100/1000Мбит/с, 2хSFP Uplink 1000 Мбит/с; монтаж на DIN-рейку или на стену (крепление в комплекте), встроенная система мониторинга температуры/напряжения + внешний датчик температуры/влажности; выходы типа "Сухой контакт", цифровой вход; поддержка режима CCTV: увеличение расстояния передачи данных до 250м, грозозащита 6кВ, питание: 2xвхода DC12-57В(15Вт) БП в комплект НЕ входит; -40…+80°С, 50х162х130мм. | руб./шт | 51060 | 51060 | 51060
| 322649 | NS-SW-8G4G-L/IM | Промышленный коммутатор гигабитный 12 портовый управляемый L2+, 8xRJ45 10/100/1000Мбит/с, 4хSFP Uplink 1000 Мбит/с; монтаж на DIN-рейку или на стену (крепление в комплекте), встроенная система мониторинга температуры/напряжения + внешний датчик температуры/влажности; выходы типа "Сухой контакт", цифровой вход; поддержка режима CCTV: увеличение расстояния передачи данных до 250м, грозозащита 6кВ, питание: 2xвхода DC12-57В(15Вт) БП в комплект НЕ входит; -40…+80°С, 50х187х130мм. | руб./шт | 57720 | 57720 | 57720
| 322640 | NS-SW-8GX2G | Коммутатор сетевой гигабитный 10 портовый; 8хSFP 1000 Мбит/с; 2хRJ45 10/100/1000 Мбит/с; внутренний БП DC 12В, 2А в комплекте; +10... +55°C; 225x35x105 мм. | руб./шт | 20540 | 20540 | 20540
| 312442 | PND-05G | Коммутатор сетевой неуправляемый, гигабитный, 5 портов RJ45 10/100/1000 Мбит/с ; внешний БП DC 12В; 0.5А; грозозащита 3кВ; IP30; -10…+55°C; 88x83x25 мм. | руб./шт | 2916 | 2916 | 2916
| 312441 | PND-05M | Коммутатор сетевой неуправляемый, 5 портов RJ45 10/100 Мбит/с ; внешний БП DC 12В; 0.5А; грозозащита 3кВ; IP30; -10…+55°C; 88x83x25 мм. | руб./шт | 2187 | 2187 | 2187
| 284987 | PND-08G | Коммутатор сетевой 8-портовый гигабитный неуправляемый, 8 портов 10/100/1000Мбит/с, суммарная пропускная способность: 16 ГБит/с, питание DC 12В. | руб./шт | 4508 | 4508 | 4508
| 312445 | PND-08M | Коммутатор сетевой неуправляемый, 8 портов RJ45 10/100 Мбит/с ; внешний БП DC 12В; 0.5А; грозозащита 3кВ; IP30; -10…+55°C; 138x80x25 мм. | руб./шт | 2913 | 2913 | 2913
| 312450 | PND-16G | Коммутатор сетевой неуправляемый гигабитный, 16 портов RJ45 10/100/1000 Мбит/с ; встроенный БП AC 100-240В 50-60Гц 1A/ питание DC 12В 2A адаптер не входит в комплект; грозозащита 3кВ; IP30; -10…+55°C; 210x105x45 мм. | руб./шт | 13487 | 13487 | 13487
| 312449 | PND-16M | Коммутатор сетевой неуправляемый, 16 портов RJ45 10/100 Мбит/с ; встроенный БП AC 100-240В 50-60Гц 1A/ питание DC 12В 1A адаптер не входит в комплект; грозозащита 3кВ; IP30; -10…+55°C; 210x105x45 мм. | руб./шт | 7734 | 7734 | 7734
| 312454 | PND-24G | Коммутатор сетевой неуправляемый гигабитный, 24 порта RJ45 10/100/1000 Мбит/с; встроенный БП AC 100-240В 50-60Гц 1A; грозозащита 3кВ; IP30; -10…+55°C; 305x140x45 мм. | руб./шт | 16403 | 16403 | 16403
| 312453 | PND-24M | Коммутатор сетевой неуправляемый, 24 порта RJ45 10/100 Мбит/с; встроенный БП AC 100-240В 50-60Гц 1A; грозозащита 3кВ; IP30; -10…+55°C; 305x140x45 мм. | руб./шт | 11790 | 11790 | 11790
| 319869 | PND-M16G-2F | Сетевой коммутатор 18 портовый управляемый, 16 портов RJ45 10/10/1000 Мбит/с; 1 порт Console; 2 порта SFP 1000 Мб; AC 100-240В 50-60Гц 1A; грозозащита 3кВ; IP30; WEB-интерфейс, telnet, ssh, SNMP; -20…+55°C; Монтаж в 19" стойку; 440x200x45 мм. | руб./шт | 32600 | 29340.01 | 26080.02
| 319872 | PND-M24G-4G4F | Сетевой коммутатор 28 портовый управляемый, 24 портов RJ45 10/10/1000 Мбит/с; 1 порт Console; 4 порта Combo SFP 1000 Мб; AC 100-240В 50-60Гц 1A; грозозащита 3кВ; IP30; WEB-интерфейс, telnet, ssh, SNMP; -20…+55°C; Монтаж в 19" стойку; 440x200x45 мм. | руб./шт | 35027 | 35027 | 35027
| 319873 | PND-M48G-4F | Сетевой коммутатор 52 портовый управляемый L2, 48 портов RJ45 10/10/1000 Мбит/с; 1 порт Console; 4 порта SFP 1000 Мб; AC 100-240В 50-60Гц 1A; грозозащита 3кВ; IP30; WEB-интерфейс, telnet, ssh, SNMP; -20…+55°C; Монтаж в 19" стойку; 440x360x45 мм. | руб./шт | 65892 | 59302.8 | 52713.6
| 319870 | PND-M8G-10F | Сетевой коммутатор 18 портовый управляемый, 8 портов RJ45 10/10/1000 Мбит/с; 1 порт Console; 10 портов SFP 1000 Мб; AC 100-240В 50-60Гц 1A; грозозащита 3кВ; IP30; WEB-интерфейс, telnet, ssh, SNMP; -20…+55°C; Монтаж в 19" стойку; 440x210x45 мм. | руб./шт | 52020 | 46818 | 41616
| 319871 | PND-M8G-18F | Сетевой коммутатор 26 портовый управляемый, 8 портов RJ45 10/10/1000 Мбит/с; 1 порт Console; 18 портов SFP 1000 Мб; AC 100-240В 50-60Гц 1A; грозозащита 3кВ; IP30; WEB-интерфейс, telnet, ssh, SNMP; -20…+55°C; Монтаж в 19" стойку; 440x210x45 мм. | руб./шт | 82192 | 73972.79 | 65753.58
| 319867 | PND-M8G-2F | Сетевой коммутатор 10 портовый управляемый, 8 портов RJ45 10/10/1000 Мбит/с; 1 порт Console; 2 порта SFP 1000Мб; AC 100-240В 50-60Гц 1A; грозозащита 3кВ; IP30; WEB-интерфейс, telnet, ssh, SNMP; -20…+55°C; 210x140x45 мм. | руб./шт | 19420 | 17477.99 | 15535.98
| 319868 | PND-M8G-4G4F | Сетевой коммутатор 12 портовый управляемый, 8 портов RJ45 10/10/1000 Мбит/с; 1 порт Console; 4 порта Combo SFP 1000 Мб; AC 100-240В 50-60Гц 1A; грозозащита 3кВ; IP30; WEB-интерфейс, telnet, ssh, SNMP; -20…+55°C; 295x195x45 мм. | руб./шт | 29133 | 29133 | 29133
| 302240 | RVi-1NSM16G-4H | Коммутатор управляемый 20 портовый; 18хRJ45 - 10/100/1000Base-T; 2х SFP 1000BaseSX/LX; Уровень L2; консольный порт; AC 100-240 В, 30Вт; -20…+55 °С; 295 х 195 х 45мм. | руб./шт | 28590 | 28590 | 28590
| 324660 | ST-ES161M | Коммутатор сетевой неуправляемый, 16 портов RJ45 10/100 Мбит/с; Vlan, внешний БП DC 5...13В; 0.5А; 0…+40°C; 160x80x40 мм. | руб./шт | 5000 | 4249.99 | 3499.98
| 324659 | ST-ES51 | Коммутатор сетевой неуправляемый, 5 портов RJ45 10/100 Мбит/с; внешний БП DC 5...13В; 0.5А; 0…+40°C; 82x51x22 мм. | руб./шт | 1180 | 1003.01 | 826.02
| 324658 | ST-ES81 | Коммутатор сетевой неуправляемый, 8 портов RJ45 10/100 Мбит/с; Vlan, внешний БП DC 5...13В; 0.5А; 0…+40°C; 130x75x25 мм. | руб./шт | 1900 | 1615.01 | 1330.02
| 315549 | ST-GS50 | Коммутатор сетевой гигабитный неуправляемый 5 портовый; 5 портов RJ45 10/100/1000 Мбит/с; DC 5-13 В, БП приобретается отдельно; 0…+40°C; 83х49х20.5 мм. | руб./шт | 1915 | 1628 | 1341
| 315550 | ST-GS80 | Коммутатор сетевой гигабитный неуправляемый 8 портовый; 8 портов RJ45 10/100/1000 Мбит/с; DC 5-13 В, БП приобретается отдельно; 0…+40°C; 130х59х21.5 мм. | руб./шт | 3385 | 2877.5 | 2370
| 271637 | STG-U02 | Адаптер питания для Cloud Bridge 12-24VDC- 5VDC MicroUSB.1.5A | у.е./шт | 5 | 5 | 5
| 271636 | STN-CB02 | Cloud bridge маршрутизатор. Для организации удаленного доступа через VPN, с использованием облачного сервиса. Не требует внешнего IP, работает за NAT, простая настройка удаленного доступа с компьютера/планшета/смартфона без дополнительного ПО, личный кабинет на smartec-cloud.ru, предоплаченный период 3 мес., простой web интерфейс для настройки 1xWAN, 1xLAN. 5 DC, 1 А; 64.5х45х22 мм. Адаптер питания в комплекте. | у.е./шт | 68 | 68 | 68
| 326323 | SW-10800 | Коммутатор сетевой неуправляемый, 8 портов RJ45 10/100 Мбит/с; Vlan, внешний БП DC 12 В; 1А; грозозащита 3кВ, -10...+55°C; 138x25x80 мм. | руб./шт | 2444 | 2444 | 2444
| 314828 | SW-24G4X-2L | Коммутатор сетевой управляемый L3 28 портовый; 24хRJ45 - 10/100/1000Base-T; 4х SFP+ 10G; консольный порт; Поддержка Jumbo Frame 16K, IGMP Snooping, VLAN; Встроенная грозозащита 3кВ на порт; Топология: каскад, кольцо; AC 100- 240 В; 20 Вт;0…+40 С; 440x45x290 мм. Крепеж для 19" стойки в комплекте. | руб./шт | 70150 | 70150 | 70150
| 301530 | SW-32G4X-1L | Сетевой коммутатор управляемый L3; порты 16 x GE SFP (1000Base-X) + 8xGE Combo (RJ45 + SFP) + 4 x 10G SFP, Uplink, Консольный порт, Поддержка Jumbo Frame 10K, IGMP Snooping, монтаж в 19" стойку, крепление в комплекте. AC 90-253В, 10Вт Встроенная грозозащита 6кВ; -10...+50°C; 440x44x320мм. | руб./шт | 185284 | 185284 | 185284
| 326321 | SW-5D-1 | Коммутатор сетевой неуправляемый, 5 портов RJ45 10/100/1000/2500 Мбит/с; Vlan, внешний БП DC 12 В; 1А; грозозащита 3кВ, -10...+55°C; 160x31x112 мм. | руб./шт | 18400 | 18400 | 18400
| 286705 | SW-7028 | Коммутатор Gigabit Ethernet; 8 x GE SFP (1000Base-FX), 2 x GE (10/100/1000Base-T). DC 12В (0,5A); -10…+55°С; 225х35х105 мм. | руб./шт | 23000 | 23000 | 23000
| 290166 | SW-7042 | Коммутатор неуправляемый Gigabit Ethernet 4 x GE (10/100/1000Base-T), 2 x GE SFP (1000Base-FX). IEEE802.3z/AB, 10/100/1000Base-T, 1000Base-SX/LX, Flow control: Full Duplex: IEEE802.3x flow control, Half Duplex: bake pressure flow control. БП DC12V(1A); встроенная грозозащита 3кВ; -10…+55°С; 210x28x85мм. | руб./шт | 10096 | 10096 | 10096
| 309439 | SW-70500-I | Промышленный коммутатор гигабитный 5 портов, 5x10/100/1000Мбит/с, питание: 3 x входа DC12-57В(4Вт) БП в комплект НЕ входит, монтаж на DIN-рейку или на стену (крепление в комплекте), поддержка режима CCTV: увеличение расстояния передачи данных до 250м, изоляция портов VLAN, встроенная грозозащита 6кВ, -40…+80°С, 37х108х90мм. | руб./шт | 11857 | 11857 | 11857
| 326322 | SW-70800 | Коммутатор сетевой неуправляемый, 8 портов RJ45 10/100/1000 Мбит/с; Vlan, внешний БП DC 12 В; 1А; грозозащита 3кВ, -10...+55°C; 138x25x80 мм. | руб./шт | 3715 | 3715 | 3715
| 309440 | SW-70800-I | Промышленный коммутатор гигабитный 8 портов, 8x10/100/1000Мбит/с, питание: 3 x входа DC12-57В(6Вт) БП в комплект НЕ входит, монтаж на DIN-рейку или на стену (крепление в комплекте), поддержка режима CCTV: увеличение расстояния передачи данных до 250м, изоляция портов VLAN, встроенная грозозащита 6кВ, IP40, -40…+80°С, 45х160х130мм. | руб./шт | 16857 | 16857 | 16857
| 253582 | SW-70802/I | Промышленный коммутатор Gigabit Ethernet на 10 портов. Порты: 8 x GE (10/100/1000Base-T) + 2 x GE SFP (1000Base-X). Вход для резервного питания. Встроенная грозозащита. Питание DC9-36V(макс. 9W). БП в комплект НЕ входит. Размеры: 183x118x48мм. Монтаж на DIN-рейку. Рабочая температура: -40…+85°С. | руб./шт | 25070 | 25070 | 25070
| 268276 | SW-70802/L2 | Коммутатор сетевой управляемый 10 портовый; 8хRJ45 - 10/100/1000Base-T; 2х SFP 1000Base-T; Уровень L2; консольный порт; Поддержка Jumbo Frame 16K, IGMP Snooping; AC 220 В; 20 Вт;0…+40 С;266x44x220 мм. Крепеж для 19" стойки в комплекте. | руб./шт | 17063 | 17063 | 17063
| 288634 | SW-70818/L2 | Коммутатор управляемый L2+; 18 x GE SFP (1000 Base-X), 8 x GE (10/100/1000 Base-T); консольный порт, Монтаж в 19" стойку, крепление в комплекте. AC100-240V(35W)(+ резервный вход питания); 0...+50°С; 440x45x210мм. | руб./шт | 69000 | 69000 | 69000
| 307840 | SW-71802/L | Коммутатор сетевой управляемый L2+ на 20 портов, гигабитный: 18хRJ45 - 10/100/1000Мбит/с; 2х SFP 1000Мбит/с, монтаж в 19" стойку, крепление в комплекте, AC 95-265 В, 30Вт; IP30; 0…+50 °С; 295х45х195 мм. | руб./шт | 21922 | 21922 | 21922
| 268278 | SW-72402/L2 | Коммутатор сетевой управляемый 26 портовый; 24хRJ45 - 10/100/1000Base-T; 2х SFP 1000Base-X; Уровень L2; консольный порт; Поддержка Jumbo Frame 16K, IGMP Snooping; AC 100- 240 В; 20 Вт;0…+40 С; 440x44x220 мм. Крепеж для 19" стойки в комплекте. | руб./шт | 23390 | 23390 | 23390
| 309438 | SW-74804/L | Коммутатор сетевой управляемый L2+ на 52 порта, гигабитный: 48хRJ45 - 10/100/1000Мбит/с; 4хSFP 1000Мбит/с, монтаж в 19" стойку 1U, крепление в комплекте, поддержка Jumbo Frame 16K, IGMP Snooping, режима CCTV; грозозащита 3кВ, AC 100-240 В, 30Вт; IP30; 0…+55 °С; 440х45х360 мм. | руб./шт | 63250 | 63250 | 63250
| 281906 | TFortis SWU-16T | Коммутатор сетевой управляемый; 12 портов 1000Base-X SFP; 4 порта 10/100/1000Base-T RJ-45; SNMP/Telnet протокол; Web-интерфейс; монтаж в 19" стойку 1U; AC 220В/DC 48В. | руб./шт | 97700 | 92815 | 87930
| 285806 | TL-R470T+ | Маршрутизатор 5-портовый Multi-WAN, до 4 настраиваемых Fast Ethernet WAN/LAN-портов, балансировка нагрузки, усовершенствованный межсетевой экран, контроль пропускной способности на базе порта, зеркалирование порта, DDNS, UPnP, пропуск трафика VPN, 10000 сессий, стальной корпус; AC 100-240 В; 0...+40℃; 158 х 101 х 25 мм | USD/шт | 50 | 50 | 50
| 285805 | TL-R480T+ | Маршрутизатор 5-портовый Multi-WAN, до 4 настраиваемых Fast Ethernet WAN/LAN-портов, балансировка нагрузки, усовершенствованный межсетевой экран, контроль пропускной способности на базе порта, зеркалирование порта, DDNS, UPnP, пропуск трафика VPN, 10000 сессий, стальной корпус; AC 100-240 В; 0...+40℃; 294х180х44 мм | USD/шт | 55 | 55 | 55
| 264084 | TL-SF1016 | Коммутатор сетевой Fast Ethernet неуправляемый 16 портовый; 16 портов RJ45 10/100 Мбит/с; 100-240 АС; 0…+40 °С; 440х180х44 мм. Монтаж в стойку. | USD/шт | 42.4 | 42.4 | 42.4
| 263310 | TL-SF1016D | Коммутатор сетевой Fast Ethernet неуправляемый 16 портовый; 16 портов RJ45 10/100 Мбит/с; 100-240 АС; 0…+40 °С; 200х142х40 мм. | USD/шт | 25 | 25 | 25
| 264085 | TL-SF1016DS | Коммутатор сетевой Fast Ethernet неуправляемый 16 портовый; 16 портов RJ45 10/100 Мбит/с; 100-240 АС; 0…+40 °С; 294x180x44 мм. | USD/шт | 41 | 41 | 41
| 264081 | TL-SF1024 | Коммутатор сетевой Fast Ethernet неуправляемый 24 портовый; 24 портов RJ45 10/100 Мбит/с; 100-240 АС; 0…+40 °С; 440x180x44 мм. | USD/шт | 58.81 | 58.81 | 58.81
| 264082 | TL-SF1024D | Коммутатор сетевой Fast Ethernet неуправляемый 24 портовый; 24 портов RJ45 10/100 Мбит/с; 100-240 АС; 0…+40 °С; 294х180х44 мм. | USD/шт | 47 | 47 | 47
| 264083 | TL-SF1024M | Коммутатор сетевой Fast Ethernet неуправляемый 24 портовый; 24 портов RJ45 10/100 Мбит/с; 100-240 АС; 0…+40 °С; 222x126x45 мм. | USD/шт | 34 | 34 | 34
| 264080 | TL-SF1048 | Коммутатор сетевой Fast Ethernet неуправляемый 48 портовый; 48 портов RJ45 10/100 Мбит/с; 100-240 АС; 0…+40 °С; 440x180x44 мм. | USD/шт | 129.4 | 129.4 | 129.4
| 264079 | TL-SG1016 | Коммутатор сетевой гигабитный неуправляемый 16 портовый; 16 портов RJ45 10/100/1000 Мбит/с; 100-240 АС; 0…+40 °С; 440x360x44 мм. | USD/шт | 65.9 | 65.9 | 65.9
| 260520 | TL-SG1016D | Коммутатор сетевой гигабитный неуправляемый 16 портовый; 16 портов RJ45 10/100/1000 Мбит/с; 100-240 АС; 0…+40 °С; 294х180x44 мм. | USD/шт | 58.5 | 58.5 | 58.5
| 285812 | TL-SG1016DE | Коммутатор управляемый гигабитный, 16 портов RJ45 10/100/1000 Мбит/с, VLAN на базе MTU/порта/тэга, QoS, IGMP Snooping, 1U 13-дюймовый корпус для монтажа в стойку; AC 100-240 В; 19.2 Вт; 0...+40℃; 294 х 180 х 44 мм | USD/шт | 90 | 90 | 90
| 264077 | TL-SG1024 | Коммутатор сетевой гигабитный неуправляемый 24 портовый; 24 порта RJ45 10/100/1000 Мбит/с; 100-240 АС; 0…+40 °С; 440x180x44 мм. | USD/шт | 96.46 | 96.46 | 96.46
| 264078 | TL-SG1024D | Коммутатор сетевой гигабитный неуправляемый 24 портовый; 24 порта RJ45 10/100/1000 Мбит/с; 100-240 АС; 0…+40 °С; 294x180x44 мм. | USD/шт | 88 | 88 | 88
| 285811 | TL-SG1024DE | Коммутатор управляемый гигабитный, 24 порта RJ45 10/100/1000 Мбит/с, VLAN на базе MTU/порта/тэга, QoS, IGMP Snooping, 1U 13-дюймовый стальной корпус для монтажа в стойку; AC 100-240 В; 33.5 Вт; 0...+40℃; 294 х 180 х 44 мм | USD/шт | 120 | 120 | 120
| 285815 | TL-SG1048 | Коммутатор гигабитный, 48 портов RJ45 10/100/1000 Мбит/с, 1U 19-дюймовый монтируемый в стойку стальной корпус; AC 100-240 В; 32.3 Вт; 0...+40℃; 440х220х44 мм | USD/шт | 317.64 | 317.64 | 317.64
| 262022 | TL-SG105 | Коммутатор сетевой гигабитный неуправляемый 5 портовый; 5 портов RJ45 10/100/1000 Мбит/с; пит. 5 В DC (адаптер в комплекте); 0…+40°C; 100х98х25 мм. | USD/шт | 18.8 | 18.8 | 18.8
| 285814 | TL-SG105E | Коммутатор Easy Smart гигабитный, 5 портов RJ45 10/100/100 Мбит/с, VLAN на базе MTU/порта/тэга, QoS, IGMP Snooping; AC 100-240 В; 2.7 Вт; 0...+40℃; 100 x 98 x 25 мм | USD/шт | 24.7 | 24.7 | 24.7
| 262023 | TL-SG108 | Коммутатор сетевой гигабитный неуправляемый 8 портовый; 8 портов RJ45 10/100/1000 Мбит/с; 100-240 АС; 0…+40 °С; 158x101x25 мм. | USD/шт | 23.5 | 23.5 | 23.5
| 283533 | TL-SG108E | Коммутатор Easy Smart гигабитный, 8 портов RJ45 10/100/100 Мбит/с, VLAN на базе MTU/порта/тэга, QoS, IGMP Snooping; AC 100-240 В; 3.6 Вт; 0...+40℃; 158 х 101 х 25 мм | USD/шт | 39.5 | 39.5 | 39.5
| 285816 | TL-SG116 | Коммутатор гигабитный, 16 портов RJ45 10/100/1000 Мбит/с с автосогласованием, авто-MDI/MDIX (разъёмы RJ45), Стальной корпус для настольного или настенного размещения; AC 100-240 В; 9.2 Вт; 0...+40℃; 286 х 111,7 х 25,4 мм | USD/шт | 51 | 51 | 51
| 285813 | TL-SG116E | Коммутатор управляемый гигабитный, 16 портов RJ45 10/100/1000 Мбит/с, VLAN на базе MTU/порта/тэга, QoS, IGMP Snooping; DC 12 В; 9.2 Вт; 0...+40℃; 286х111,7х25,4 мм | USD/шт | 80 | 80 | 80
| 325357 | TL-SG3428X-M2 | Коммутатор сетевой гигабитный управляемый L2/L2+; 28 портовый; 24 порта RJ45 2.5 G; 4 SFP-слота 10G; консольные порты: 1 порт RJ-45 + 1 Micro-USB; IGMP, Omada; АС 100-240В; 0…+40°C; 440х180х44 мм. | USD/шт | 525 | 525 | 525
| 310222 | UG1-5 12V | Коммутатор неуправляемый 5 портовый 10/100/1000 Мбит/с ; DC 12В; 0.3А; -25…+40°C; 82x48x21мм. | руб./шт | 2226 | 2058.99 | 1891.98
| 303198 | UG1-8 12V | Неуправляемый коммутатор 8 портовый 10/100/1000 Мбит/с ; DC 5-12В; 0.3А; -25…+40°C; 126x63x21мм. | руб./шт | 2969 | 2746 | 2523
| 299256 | UM1-5 12V | Коммутатор неуправляемый 5хRJ-45 10/100 Мбит/с, БП в комп. AC100-240В, 0.3А, -25...+40°C; 82x48x21 мм. | руб./шт | 1379 | 1276 | 1173
| 303197 | UM1-8 12V | Неуправляемый коммутатор 8 портовый 10/100 Мбит/с ; DC 5-12В; 0.3А; -25…+40°C; 126x63x21мм. | руб./шт | 2014 | 1862.99 | 1711.98
| 312717 | XGS1250-12-ZZ0101F | Коммутатор сетевой гигабитный 12 портовый управляемый L2; 8 портов RJ45 10/100/1000 Мбит/с; 3 порта RJ45 100/1000/2500/5000/10000 Мбит/с; 1 порт SFP; настольный; DC 12В DC/2A БП в комплекте; 0…+40 °С; 250x104x27 мм. | руб./шт | 42100 | 42100 | 42100
| 287548 | XGS1930-28-EU0101F | Коммутатор сетевой управляемый Smart L2+; 24 порта RJ-45 1000 Мбит/с; 4 порта SFP; установка в стойку 19"; AС 100-240В; 24.6 Вт; 0…+50 °С; 441 x 270 x 44 мм. | руб./шт | 60400 | 60400 | 60400
| 287549 | XGS1930-52-EU0101F | Коммутатор сетевой управляемый Smart L2+; 48 портов RJ-45 1000 Мбит/с; 4 порта SFP; установка в стойку 19"; AС 100-240В; 55.7 Вт; 0…+50 °С; 441 x 270 x 44 мм. | руб./шт | 109900 | 109900 | 109900
| 287552 | XGS2210-52-EU0101F | Коммутатор сетевой управляемый L2+; 48 портов RJ-45 1000 Мбит/с; 4 порта SFP; установка в стойку 19"; AС 100-240В; 45 Вт; 0…+50 °С; 441 x 270 x 45 мм. | руб./шт | 73200 | 73200 | 73200
| 312720 | XS1930-10-ZZ0101F | Коммутатор сетевой гигабитный 10 портовый управляемый L2; 8хRJ45 100/1000/2500/5000/10000 Мбит/с; 2 порта SFP 10000 Мбит/с; установка в стойку 19"; AC 100-240 В; 44 Вт; -20…+50°C; 330x230x44 мм. | руб./шт | 87500 | 87500 | 87500
| 296012 | XS3800-28-ZZ0101F | Коммутатор сетевой гигабитный 28 портовый управляемый L3; 4хRJ45 100/1000/2500/5000/10000 Мбит/с; 8хRJ45/SFP Комбо-порта RJ45 100/1000/2500/5000/10000 Мбит/с, SFP 1000/10000 Мбит/с; 16 портов SFP 1000/10000 Мбит/с; установка в стойку 19"; AC 100-240 В; 87 Вт; 0…+50°C; 441x360x44 мм. | руб./шт | 787000 | 787000 | 787000
| 309231 | УСВ-24 | Всепогодный узел коммутации: неуправляемый коммутатор 5xRJ45 портов 10/100/1000Мб; система обогрева с терморегулятором 22Вт; питание камер DC 24В, до 120Вт; корпус из полиэстра; IP66; -40…+50°С; AC 220В/DС 24В; гермоввод PGA7; 250х205х100 мм. | руб./шт | 18450 | 18450 | 18450
NEW | 314863 | GS1900-48-EU0102F | Коммутатор сетевой гигабитный управляемый L2 50 портовый; 48хRJ45 10/100/1000 Мбит/с; 2xSFP 100/1000 Мбит/с; AC 100-240 В, 32 Вт, 0…+40 °С; 440x200x44 мм. | руб./шт | 37623.31 | 36951.46 | 36279.6
NEW | 333789 | XMG-108-ZZ0101F | Коммутатор сетевой гигабитный неуправляемый 9 портовый; 8хRJ45 2.5 Гбит/с; 1xSFP 1/10 Гбит/с, настольный; AC 100 - 240 В; 10Вт, -20…+40 °С; 240x105x27 мм. | руб./шт | 19489.55 | 19141.53 | 18793.5
NEW | 333790 | XGS1010-12-ZZ0102F | Коммутатор сетевой гигабитный неуправляемый 12 портовый; 8хRJ45 10/100/1000 Мбит/с; 2хRJ45 100/1000/2500 Мбит/с; 2xSFP 1/10 Гбит/с, настольный; AC 100 - 240 В; 12 Вт, -20…+40 °С; 250x104x27 мм. | руб./шт | 20336.92 | 19973.75 | 19610.58
NEW | 333791 | XGS1210-12-ZZ0102F | Коммутатор сетевой гигабитный управляемый 12 портовый; 8хRJ45 10/100/1000 Мбит/с; 2хRJ45 100/1000/2500 Мбит/с; 2xSFP 1/10 Гбит/с, настольный; AC 100-240 В, 12 Вт, 0…+40 °С; 250x104x27 мм. | руб./шт | 28400 | 28400 | 28400
NEW | 333792 | XMG1915-10E-EU0101F | Коммутатор сетевой гигабитный управляемый L3 10 портовый; 8хRJ45 100/1000/2500 Мбит/с; 2xSFP 1/10 Гбит/с; VLAN, AC 100-240 В, 15 Вт, 0…+40 °С; 250x104x27 мм. | руб./шт | 33894.87 | 33289.61 | 32684.34
NEW | 333795 | XS1930-12F-ZZ0101F | Коммутатор оптический гигабитный управляемый L3 12 портовый; 10xSFP 1/10 Гбит/с; 2хRJ45 100М/1/2.5/5/10 Гбит/с; 2хRJ45 100/1000/2500 Мбит/с; VLAN; AC 100-240 В, 25 Вт, 0…+40 °С; 330x230x44 мм. | руб./шт | 58600 | 58600 | 58600
NEW | 333796 | XMG1930-30-ZZ0101F | Коммутатор сетевой гигабитный управляемый L3 30 портовый; 24хRJ45 100/1000/2500 Мбит/с; 4хRJ45 1/2.5/5/10 Гбит/с; 2xSFP 1/10 Гбит/с; VLAN, AC 100-240 В, 67 Вт, -20…+40 °С; 441x270x44 мм. | руб./шт | 192200 | 192200 | 192200
NEW | 333798 | XGS2220-30-EU0101F | Коммутатор сетевой гигабитный управляемый L3 30 портовый; 24хRJ45 100/1000 Мбит/с; 2хRJ45 1/2.5/5/10 Гбит/с; 4xSFP 1/10 Гбит/с; VLAN, AC 100-240 В, 37 Вт, -20…+40 °С; 441x270x44 мм. | руб./шт | 111600 | 111600 | 111600
NEW | 333799 | XGS2220-30F-EU0101F | Коммутатор оптический гигабитный управляемый L3 30 портовый; 24xSFP 1 Гбит/с; 2хRJ45 1/2.5/5/10 Гбит/с; 4xSFP 1/10 Гбит/с; AC 100-240 В, 66 Вт, -20…+40 °С; 441x270x44 мм. | руб./шт | 150100 | 150100 | 150100
NEW | 333801 | XGS2220-54-EU0101F | Коммутатор сетевой гигабитный управляемый L3 54 портовый; 48хRJ45 100/1000 Мбит/с; 2хRJ45 1/2.5/5/10 Гбит/с; 4xSFP 1/10 Гбит/с; VLAN, AC 100-240 В, 57 Вт, -20…+50 °С; 441x270x44 мм. | руб./шт | 183000 | 183000 | 183000
NEW | 333804 | XGS4600-32-ZZ0102F | Коммутатор сетевой гигабитный управляемый L3 Core 32 портовый; 24хRJ45 100/1000 Мбит/с; 4хSFP/RJ45 1 Гбит/с; 4xSFP 1/10 Гбит/с; VLAN, AC 100-240 В, 47 Вт, 0…+50 °С; 441x270x44 мм. | руб./шт | 302000 | 302000 | 302000
NEW | 333805 | XGS4600-32F-ZZ0102F | Коммутатор оптический гигабитный управляемый L3 Core 32 портовый; 24xSFP 100/1000 Мбит/с; 4хSFP/RJ45 1 Гбит/с; 4xSFP 1/10 Гбит/с; AC 100-240 В, 60 Вт, 0…+50 °С; 441x270x44 мм. | руб./шт | 347700 | 347700 | 347700
NEW | 333806 | XGS4600-52F-ZZ0101F | Коммутатор оптический гигабитный управляемый L3 Core 52 портовый; 48xSFP 100/1000 Мбит/с; 4xSFP 1/10 Гбит/с; AC 100-240 В, 70 Вт, 0…+50 °С; 441x360x44 мм. | руб./шт | 402600 | 402600 | 402600
2 |  | Сетевые коммутаторы с PoE
| 281973 | ACE-208PG | Коммутатор сетевой 8 портовый 10M/100/1000M, uplink PoE Switch, мощность по IEEE 802.3at PoE+ - 30W на порт, AC220В, 150Вт, 0...+45°C | у.е./шт | 183.33 | 174.17 | 165
| 281974 | ACE-216PG | Коммутатор сетевой 24 портовый 10M/100M; uplink PoE 16 Switch, 2x1000М; IEEE 802.3at PoE+ 30Вт на порт, AC220В, 350Вт, 0...+45°С. | у.е./шт | 448.33 | 425.92 | 403.5
| 281975 | ACE-224PG | Коммутатор сетевой 24 портовый 10M/100M; uplink PoE Switch , 2х1000М ; IEEE 802.3at PoE+ 15,4W на порт, AC220В, 350Вт, 0...+45°С. | у.е./шт | 623.33 | 592.17 | 561
| 306625 | B-400х310х120-ST81 | Монтажный шкаф со встроенным коммутатором (ST-801HP), 9 портов RJ-45 10/100Base-TX, 8 портов RJ-45 10/100Base-TX с РоЕ до 30 Вт на порт, PoE бюджет 123 Вт, максимальное расстояние подачи питания до 250 м на скорости 10 Мбит/с, IP54, система микроклимата мощность обогрева 50 Вт (2х25 Вт), AC 220 В, 200 Вт, -40 до +50°С, 400х310х120 мм | руб./шт | 15900 | 15500.01 | 15100.02
| 323536 | B-431-4P1F | Коммутатор сетевой 6 портовый с РоЕ уличный; 4хRJ45 PoE 10/100 Мбит/с, IEEE 802.3af/at, 1хRJ45 Uplink 10/100 Мбит/с, 1хSFP 1000 Мбит/с; PoE бюджет до 60 Вт; дальность передачи до 250 метров; встроенный оптический кросс, AC 220В, 113Вт; IP54; -40... +50°C; 400х310х120 мм | руб./шт | 17900 | 17449.99 | 16999.98
| 323535 | B-431-4P2C | Коммутатор сетевой 6 портовый с РоЕ уличный; 4хRJ45 PoE 10/100 Мбит/с, IEEE 802.3af/at, 2хRJ45 Uplink 10/100 Мбит/с; PoE бюджет до 60 Вт; дальность передачи до 250 метров; AC 220В, 113Вт; IP54; -40... +50°C; 400х310х120 мм. | руб./шт | 11500 | 11200.01 | 10900.02
| 323537 | B-431-8P1F | Коммутатор сетевой гигабитный 10 портовый с РоЕ уличный; 8хRJ45 PoE 10/100 Мбит/с, IEEE 802.3af/at, 1хRJ45 Uplink 10/100/1000 Мбит/с, 1хSFP 1000 Мбит/с; PoE бюджет до 120 Вт; дальность передачи до 250 метров; встроенный оптический кросс, AC 220В, 126Вт; IP54; -40... +50°C; 400х310х120 мм | руб./шт | 33600 | 32750.01 | 31900.02
| 304496 | BOLID SW-104 версия 3 | Неуправляемый сетевой коммутатор 1 порт Combo SFP 100/1000 Base-X, 4 порта 10/100 Мб/с (PoE af/at/HiPOE); 60 Вт ; Контроль зависания камер, Поддержка расстояния передачи до 250 м; U-пит.48...57 В; -30°C…+65°C, 150х100х30 мм | руб./шт | 11786.4 | 11197.08 | 10607.76
| 309358 | BOLID SW-108 версия 3 | Неуправляемый сетевой коммутатор 1 порт 1000 SFP, 1 порт 10/100/1000 Base-T Ethernet, 8 портов 10/100 Мб/с (PoE) 90 Вт; U-пит.48...57 В; -30...+65°C, 150х100х42 мм. Поддержка режима передачи РОЕ до 250м. Грозозащита 4КВ. | руб./шт | 15930 | 15133.5 | 14337
| 280087 | BOLID SW-204 | Сетевой коммутатор управляемый; 2 порта SFP 1000 Мб/с Ethernet, 1 порт 10/100/1000 Мб/с (PoE до 60Вт), 3 порта 10/100 Мб/с (PoE до 30Вт af/at); POE бюджет 120 Вт; DC 48-57В; -30°C... +65°C; 150×100×30 мм. | руб./шт | 19110.48 | 18154.95 | 17199.42
| 328226 | BOLID SW-216 версия 3 | Управляемый коммутатор 2 уровня с 16 PoE портами; 16х10/100 Mbps PoE, 2 порта комбо RJ-45/SFP 10/100/1000 Mbps, IEEE802.3af/at/bt, Hi-PoE, управление через web-интерфейс, PoE до 250 метров, PoE бюджет 240 Вт, AC 100-240 В, 440х300х44 мм. | руб./шт | 39816.48 | 37825.65 | 35834.82
| 328225 | BOLID SW-224 версия 3 | Коммутатор сетевой гигабитный неуправляемый; 24 портовый с PoE; 24 порта RJ45 802.3at/af 10/100 Мбит/с; 2 комбо порта RJ45/SFP10/100/1000 Мбит/с; Суммарно 360 Вт; 100-240 АС; -10 …+55 °С; 440х300х44 мм. | руб./шт | 50968.08 | 48419.67 | 45871.26
| 289007 | CO-PF-4GP2SFP-P505 | Промышленный РоЕ коммутатор 4 портовый неуправляемый; 4xPoE 10/100/1000 RJ45; 2хSFP 10/100/1000; Суммарная мощность РоЕ 120 Вт; DC 48-57 В; IP40; -40...+75°C; 105х128x47 мм. Крепление на DIN рейку. | руб./шт | 14013 | 12611.49 | 11209.98
| 294308 | CO-PF-4P2F-P505M | Сетевой коммутатор 6 портовый с РоЕ; Сетевой порт 4xPoE 10/100 Base-TX; RJ45 + 2xUplink 10/100/1000 Base-T(X) RJ45; Управление по сети L2; Оптический порт 2xSFP 10/100/1000 (Совмещенные с 2xRJ45); 70 Вт; -40... +75°C; IP40; Металлический кожух, возможность крепления на DIN рейку в комплекте. 145х133х42 мм. | руб./шт | 24544 | 22089.5 | 19635
| 289008 | CO-PF-8GP2SFP-P509 | Промышленный РоЕ коммутатор 8 портовый неуправляемый; 8xPoE 10/100/1000 RJ45; 2хSFP 10/100/1000; Суммарная мощность РоЕ 240 Вт; DC 48-57 В; IP40; -40...+75°C; 165х145x45 мм. Крепление на DIN рейку. | руб./шт | 28051 | 25246.01 | 22441.02
| 289009 | CO-PF-8GP4G12SFP-P511 | Промышленный РоЕ коммутатор 12 портовый управляемый; 8xPoE 10/100/1000 RJ45; 4xUplink 10/100/1000 Base-TX RJ45 ; 12хSFP 100/1000; Суммарная мощность РоЕ 240 Вт; DC 48-57 В; IP40; -40...+75°C; 165х148x68.5 мм. Крепление на DIN рейку. | руб./шт | 52130 | 46917.01 | 41704.02
| 289010 | CO-PF-8GP8SFP-P510 | Промышленный РоЕ коммутатор 8 портовый управляемый; 8xPoE 10/100/1000 RJ45; 8хSFP 100/1000; Суммарная мощность РоЕ 120 Вт; DC 48-57 В; IP40; -40...+80°C; 165х148x54 мм. Крепление на DIN рейку. | руб./шт | 45390 | 40851 | 36312
| 277102 | CO-SWP10G | Сетевой РоЕ коммутатор 8 портовый неуправляемый; 8xPoE 10/100/1000 RJ45; 2xUplink 10/100/1000 Base-TX RJ45; Суммарная мощность РоЕ 120 Вт; DC 48-57 В; IP20; 0...+50°C; 207х95x27 мм. | руб./шт | 7962 | 7165.5 | 6369
| 287865 | CO-SWP16GFv2 | PoE коммутатор для CCTV. 16xRJ45 PoE 10/100/1000 до 30Вт и 2xSFP 10/100/1000. Неуправляемый. Производительность до 36Gbps / 26,78Mpps. Store-And-Forward, Auto-negotiation, Flow Control, Full duplex. Бюджет PoE до 200Вт. Питание AC 220В / 50Гц (встроенный блок питания), потребление до 230Вт. Температурный диапазон -20°C ~ +55°C, IP20, вес 2150г, размеры 270х181x44мм. Металлический 10,6" кожух (в комплекте 19" скобы, кабель питания 220В). | руб./шт | 32365 | 29128.49 | 25891.98
| 299013 | CO-SWP24GFM | Коммутатор управляемый 28 портовый; 24хRJ-45 POE 10/100/1000 Base-TX, Метод POE A (IEEE 802.3af/at) до 30Вт, бюджет POE 400Вт; 4xSFP; AC 100-240В; 440x290x44 мм; -20...+55°С. | руб./шт | 75513 | 67961.49 | 60409.98
| 287866 | CO-SWP24GFv2 | PoE коммутатор для CCTV. 24xRJ45 PoE 10/100/1000 до 30Вт и 2xSFP 10/100/1000. Неуправляемый. Производительность до 52Gbps / 38,69Mpps. Store-And-Forward, Auto-negotiation, Flow Control, Full duplex. Бюджет PoE до 250Вт. Питание AC 220В / 50Гц (встроенный блок питания), потребление до 280Вт. Температурный диапазон -20°C ~ +55°C, IP20, вес 2600г, размеры 330х204x44мм. Металлический 13" кожух (в комплекте 19" скобы, кабель питания 220В). | руб./шт | 35400 | 31860 | 28320
| 294310 | CO-SWP482F | Сетевой коммутатор 48 портовый с РоЕ; Сетевой порт 48xPoE 10/100 Base-TX RJ45 + 3xUplink 10/100/1000 Base-TX; Оптический порт 2xSFP 10/100/1000 (совмещенные с 2xRJ45); Неуправляемый; Управление механическое DIP-переключатели: Standart - порт 1-10 10/100Мб дальностью до 100м, Extend - порт 1-8 10Мб дальностью до 250м, порт 9-10 100Мб дальностью до 100м; AC 220В; 650 Вт; -20...+55°C; IP30; Металлический 19" кожух. В комплекте: 19" скобы, кабель питания 220В, кабель консольный. 440х290х45 мм. | руб./шт | 59305 | 53374.49 | 47443.98
| 299014 | CO-SWP5C | Коммутатор неуправляемый 5 портовый; 4хRJ-45 POE 10/100 Base-T, Метод POE A/B (IEEE 802.3af/at) до 30Вт, бюджет POE 65Вт; Uplink 1xRJ-45 10/100 Base-T; DC 48В; 117х90x27 мм; -20...+55°С. Поддержка режима РоЕ Watchdog передачи данных и питания до 250м. | руб./шт | 5499 | 4949.01 | 4399.02
| 294311 | CO-SWP82G | Сетевой коммутатор 10 портовый с РоЕ; Сетевой порт 8xPoE 10/100 + 2xUplink 10/100/1000 Base-TX RJ45; Неуправляемый; Управление механическое DIP-переключатели: Standart - порт 1-8 10/100Мб дальностью до 100м, Extend - порт 1-8 10Мб дальностью до 250м, порт 9-10 100/1000Мб дальностью до 100м; DC 48-57В, блок питания 52В/2.15А в комплекте. 120Вт; -20...+55°C; IP30; Металлический кожух, возможность крепления на стену. 190.5х105х29 мм. | руб./шт | 7699 | 6929 | 6159
| 294312 | CO-SWP8FM | Сетевой коммутатор 10 портовый с РоЕ; Сетевой порт 8xPoE 10/100 RJ45 + 2x Uplink 10/100/1000 RJ45; Оптический порт 2xSFP 10/100/1000 (Совмещенные с 2xRJ45); Управление по сети Управляемый L2; AC 220В; 150 Вт; -20...+55°C; IP20; Металлический 10,6" кожух. В комплекте 19" скобы, кабель питания 220В. 270х181х44 мм. | руб./шт | 19893 | 17903.49 | 15913.98
| 287864 | CO-SWP9 | PoE коммутатор для CCTV. 8xRJ45 PoE 10/100 до 15Вт и 1xRJ45 Uplink 10/100. Неуправляемый. Производительность до 1.3392Mpps. Store-And-Forward, Auto-negotiation, Flow Control, Full duplex. Бюджет PoE до 120Вт. Питание DC 48~57В (блок питания 52В / 2.5А в комплекте), потребление до 130Вт. Температурный диапазон 0°C ~ +55°C, IP20, вес 1150г, размеры 188х95x27мм. Металлический кожух. | руб./шт | 5695 | 5125.49 | 4555.98
| 289018 | CO-SWP9C | Сетевой РоЕ коммутатор 8 портовый неуправляемый; 8xPoE 10/100 RJ45; 1xUplink 10/100Base-TX RJ45; Суммарная мощность РоЕ 110 Вт; DC 48-57 В; IP20; -20...+55°C; 191х108x29 мм. | руб./шт | 7838 | 7054 | 6270
| 299010 | CO-WF-POE04F | Уличный РоЕ коммутатор 5 портовый неуправляемый; 4xPoE 10/100 RJ45; 1xUplink SC; Суммарная мощность РоЕ 60 Вт; AC 100-240 В; IP65; -40...+60°C; 350х220x70 мм. | руб./шт | 10619 | 9556.99 | 8494.98
| 289012 | CO-WF-POE08 | Уличный РоЕ коммутатор 8 портовый неуправляемый; 8xPoE 10/100 RJ45; 1xUplink 10/100 Base-TX RJ45; Суммарная мощность РоЕ 120 Вт; AC 100-240 В; IP65; -40...+75°C; 350х220x70 мм. | руб./шт | 14699 | 13228.99 | 11758.98
| 316842 | DAS-2G16GP (47P6018G) | Коммутатор сетевой гигабитный с PoE, управляемый L2+, 18 портов; 16хRJ-45 PoE порта 10/100/1000 Мбит/с (IEEE 802.3af/at); 2xSFP порта 100/1000 Мбит/с; VLAN, QoS, IGMP, GVRP, Security, STP, RSTP; консольный порт RS-232C (RJ-45); контроль зависания камер, PoE бюджет 250 Вт; AC 100-240 В, 280Вт; -10…+45°С; 440х290х44 мм. | руб./шт | 62000 | 61302.49 | 60604.98
| 283774 | DAS-4G24GP (47P7526G) | Коммутатор POE управляемый L2+; 24хRJ-45 POE порта 10/100/1000 Мбит/с (IEEE 802.3af/ 802.3at); 4xSFP порта 100/1000 Мбит/с; VLAN, QoS, IGMP, GVRP, Security, STP, RSTP; консольный порт RS-232C (RJ-45); USB2.0; PoE бюджет 370 Вт; MTBF > 100000 часов; AC 100-240 В; 0…+40 °С; 440х331х44 мм. | руб./шт | 89000 | 89000 | 89000
NEW | 258605 | DES-1005D/O2B | Коммутатор сетевой неуправляемый 5 портовый; 5 портов RJ45 10/100 Мбит/с; DC 5В(адаптер в комплекте); 0…+40°C; 100х98х28 мм. | USD/шт | 17.35 | 17.35 | 17.35
NEW | 250309 | DES-1008D/L2B | Коммутатор сетевой неуправляемый 8 портовый; 8 портов RJ45 10/100 Мбит/с; DC 5В(адаптер в комплекте); 0…+40°C; 162х102х28 мм. | USD/шт | 23.32 | 23.32 | 23.32
NEW | 251175 | DES-1008P/C1A | Коммутатор сетевой неуправляемый с РОЕ 8 портовый; 4 порта РОЕ RJ45 10/100 Мбит/с(af); 4 порта х RJ45 10/100 Мбит/с(af); Бюджет РОЕ 60Вт, DC 51 В; 0…+40°C; 140х77х27 мм. | USD/шт | 72.08 | 72.08 | 72.08
NEW | 283691 | DES-1016D/H1A | Коммутатор сетевой неуправляемый 16 портовый; 16 портов RJ45 10/100 Мбит/с; АC 100-240В; 0…+40°C; 282x150x44 мм. | USD/шт | 50.35 | 50.35 | 50.35
NEW | 301504 | DES-1018MPV2/A1A | Коммутатор сетевой гигабитный неуправляемый 18 портовый с РОЕ; 16 портов RJ45 РОЕ 10/100 Мбит/с; 2 порта SFP 100/1000 Мбит/с; POE бюджет 247Вт; АC 100-240В; 0…+40°C; 280x230x44 мм. | USD/шт | 266.56 | 266.56 | 266.56
| 268643 | DES-1024A/E1B | Коммутатор сетевой неуправляемый 24 портовый; 24 порта RJ45 10/100 Мбит/с; АC 100-240В; 0…+40°C; 280x230x44 мм. | USD/шт | 43.46 | 43.46 | 43.46
NEW | 250108 | DES-3200-28/C1A | Коммутатор сетевой гигабитный управляемый L2 28 портовый; 24 порта RJ45 10/100 Мбит/с; 2 порта SFP 1000 Мбит/с; 2 Combo SFP/RJ-45 100/1000 Мбит/с; АC 100-240В; 0…+40°C; 441x210x44 мм. | USD/шт | 263.24 | 263.24 | 263.24
NEW | 303122 | DGS-1005P/A1A | Коммутатор сетевой гигабитный неуправляемый 5 портовый с РОЕ; 4 порта RJ45 РОЕ 10/100/1000 Мбит/с (af/at); 1 порт RJ45 10/100/1000 Мбит/с ;Бюджет РОЕ 60Вт; DC 54В(адаптер в комплекте); 0…+40°C; 100х98х28 мм. | USD/шт | 58.3 | 58.3 | 58.3
NEW | 302327 | DGS-1008D/K2A | Коммутатор сетевой гигабитный неуправляемый 8 портовый; 8 портов RJ45 10/100/1000 Мбит/с; DC 5В(адаптер в комплекте); 0…+40°C; 140х67х26 мм. | USD/шт | 32.01 | 32.01 | 32.01
NEW | 293589 | DGS-1008MP/B1A | Коммутатор сетевой гигабитный неуправляемый 8 портовый с РОЕ; 8 портов RJ45 РОЕ 10/100/1000 Мбит/с(af/at); РОЕ бюджет 125Вт; АC 100-240В; 0…+40°C; 280х180х44 мм. | USD/шт | 137.8 | 137.8 | 137.8
| 295219 | DGS-1008P/E1A | Коммутатор сетевой гигабитный неуправляемый 8 портовый с РОЕ; 4 порта RJ45 РОЕ 10/100/1000 Мбит/с(af/at); 4 порта RJ45 10/100/1000 Мбит/с; РОЕ бюджет 80Вт; АC 100-240В; 0…+40°C; 280х180х44 мм. | USD/шт | 90.1 | 90.1 | 90.1
NEW | 290234 | DGS-1010MP/A1A | Коммутатор сетевой гигабитный неуправляемый 10 портовый с РОЕ; 8 портов RJ45 РОЕ 10/100/1000 Мбит/с(af/at); 1 порт RJ45 10/100/1000 Мбит/с; 1 порт SFP 1G; РОЕ бюджет 125Вт; АC 100-240В; 0…+40°C; 280х180х44 мм. | USD/шт | 157.41 | 157.41 | 157.41
| 317494 | DGS-1100-05PDV2/A1A | Коммутатор сетевой гигабитный 5 портовый с РоЕ, управляемый L2; 2хRJ45 PoE 10/100/1000 Мбит/с, IEEE 802.3af/at/PoЕ, PoE бюджет до 18 Вт; 2хRJ45 10/100/1000 Мбит/с Ethernet, 1xRJ45 порт для питания; IGMP Snooping; VLAN; QoS; 0... +40°C; 150x97x28 мм. Питание только по кабелю Ethernet (PoE) 802.3af/at через порт 5! | USD/шт | 78.02 | 78.02 | 78.02
NEW | 305474 | DGS-1100-05V2/A1A | Коммутатор сетевой гигабитный неуправляемый 5 портовый; 5 портов RJ45 10/100/1000 Мбит/с; DC 5В; 0…+40°C; 100х82х28 мм. | USD/шт | 37.84 | 37.84 | 37.84
NEW | 330802 | DGS-1100-06/ME/A1B | Коммутатор сетевой гигабитный управляемый L2 6 портовый; 5 портов RJ45 10/100/1000 Мбит/с; 1 порт SFP 100/1000 Мбит/с; АC 100-240В; 0…+40°C; 190х120х38 мм. | USD/шт | 111.3 | 111.3 | 111.3
NEW | 300882 | DGS-1100-08PLV2/A1A | Коммутатор сетевой гигабитный управляемый L2 8 портовый с РОЕ; 4 портa RJ45 РОЕ 10/100/1000 Мбит/с(af/at); 4 портa RJ45 10/100/1000 Мбит/с; РОЕ бюджет 80Вт; АC 100-240В; 0…+40°C; 190х120х38 мм. | USD/шт | 124.02 | 124.02 | 124.02
NEW | 298290 | DGS-1100-08V2/A1A | Коммутатор сетевой гигабитный управляемый L2 8 портовый; 8 портов RJ45 10/100/1000 Мбит/с; DC 5В; 0…+40°C; 145х82х28 мм. | USD/шт | 47.91 | 47.91 | 47.91
NEW | 326185 | DGS-1100-26MPV2/A3A | Коммутатор сетевой гигабитный управляемый L2 26 портовый с РОЕ; 24 портa RJ45 РОЕ 10/100/1000 Мбит/с(af/at); 2 Combo портa SFP/RJ45 1000 Мбит/с; РОЕ бюджет 370Вт; АC 100-240В; 5…+50°C; 440х208х44 мм. | USD/шт | 438 | 438 | 438
NEW | 309871 | DGS-1210-10MP/FL1A | Коммутатор сетевой гигабитный управляемый L2 10 портовый с РОЕ; 8 портов RJ45 РОЕ 10/100/1000 Мбит/с(af/at); 2 портa SFP 1000 Мбит/с; РОЕ бюджет 130Вт; АC 100-240В; 5…+50°C; 330х180х44 мм. | USD/шт | 318 | 318 | 318
NEW | 326269 | DGS-1210-10P/F3A | Коммутатор сетевой гигабитный управляемый L2 10 портовый с РОЕ; 8 портов RJ45 РОЕ 10/100/1000 Мбит/с(af/at); 2 портa SFP 1000 Мбит/с; РОЕ бюджет 65Вт; АC 100-240В; 5…+50°C; 280х126х44 мм. | USD/шт | 204.32 | 204.32 | 204.32
NEW | 246229 | DGS-1210-10P/ME/A1A | Коммутатор сетевой гигабитный управляемый L2 10 портовый с РОЕ; 8 портов RJ45 РОЕ 10/100/1000 Мбит/с(af/at); 2 портa SFP 1000 Мбит/с; Console порт; РОЕ бюджет 78Вт; АC 100-240В; 5…+50°C; 280х126х44 мм. | USD/шт | 397 | 397 | 397
NEW | 277479 | DGS-1210-10P/ME/B1A | Коммутатор сетевой гигабитный управляемый L2 10 портовый с РОЕ; 8 портов RJ45 РОЕ 10/100/1000 Мбит/с(af/at); 2 портa SFP 1000 Мбит/с; Console порт; РОЕ бюджет 78Вт; АC 100-240В; 5…+50°C; 280х180х44 мм. | USD/шт | 413 | 413 | 413
NEW | 254103 | DGS-1210-12TS/ME/B1A | Коммутатор сетевой гигабитный управляемый L2 12 портовый; 2 порта RJ45 10/100/1000 Мбит/с; 10 портов SFP 1000 Мбит/с; Console порт; АC 100-240В; 5…+50°C; 280х180х44 мм. | USD/шт | 290.44 | 290.44 | 290.44
NEW | 265367 | DGS-1210-20/ME/A1A | Коммутатор сетевой гигабитный управляемый L2 20 портовый; 16 портов RJ45 10/100/1000 Мбит/с; 4 порта SFP 1000 Мбит/с; Console порт; АC 100-240В; 5…+50°C; 280х180х44 мм. | USD/шт | 222 | 222 | 222
NEW | 330803 | DGS-1210-28/FL1A | Коммутатор сетевой гигабитный управляемый L2 28 портовый; 24 порта RJ45 10/100/1000 Мбит/с; 4 Combo порта SFP 100/1000 Мбит/с; АC 100-240В; 5…+50°C; 440х140х44 мм. | USD/шт | 225 | 225 | 225
NEW | 300464 | DGS-1210-28MP/FL1A | Коммутатор сетевой гигабитный управляемый L2 28 портовый с РОЕ; 24 порта RJ45 РОЕ 10/100/1000 Мбит/с(af/at); 4 Combo портa SFP/RJ-45 100/1000 Мбит/с; РОЕ бюджет 370Вт; АC 100-240В; 5…+50°C; 440х250х44 мм. | USD/шт | 644 | 644 | 644
NEW | 332249 | DGS-1210-28P/F5A | Коммутатор 24 портовый управляемый с РоЕ; 24 порта 10/100/1000Base-T с поддержкой PoE; 4 комбо-порта 100/1000Base-T/SFP; Бюджет РоЕ 193 Вт; АС 100-240 В; -5 до 50°C; 440х250х44 мм | USD/шт | 449 | 449 | 449
| 317212 | DGS-1210-28P/ME/B2A | Коммутатор 24 портовый управляемый L2 с РоЕ; 24 порта 10/100/1000Base-T с поддержкой PoE 802.3af/at, макс. 30 Вт на порт PoE; 4 комбо-порта 100/1000Base-T/SFP; Бюджет РоЕ 193 Вт; Защита от статического электричества 6 кВ; АС 100-240 В; 251.5Вт; -30 до +50 °C; 440x210x44 мм. | USD/шт | 727 | 727 | 727
NEW | 328962 | DGS-1210-28X/ME/B1B | Коммутатор сетевой 10 гигабитный управляемый L2 28 портовый; 24 порта RJ45 10/100/1000 Мбит/с; 4 портa SFP+ 10G; АC 100-240В; 5…+50°C; 440х210х44 мм. | USD/шт | 420.82 | 420.82 | 420.82
NEW | 316831 | DGS-1210-28X/ME/B2B | Коммутатор сетевой 10 гигабитный управляемый L2 28 портовый; 24 порта RJ45 10/100/1000 Мбит/с; 4 портa SFP+ 10G; АC 100-240В; 5…+50°C; 440х210х44 мм. | USD/шт | 420.82 | 420.82 | 420.82
NEW | 319408 | DGS-1210-52/F3A | Коммутатор сетевой гигабитный управляемый L2 52 портовый; 48 портов RJ45 10/100/1000 Мбит/с; 4 Combo портa SFP 100/1000 Мбит/с; АC 100-240В; 5…+50°C; 440х210х44 мм. | USD/шт | 392 | 392 | 392
NEW | 275581 | DGS-1210-52/ME/B1A | Коммутатор сетевой гигабитный управляемый L2 52 портовый; 48 портов RJ45 10/100/1000 Мбит/с; 4 портa SFP 1000 Мбит/с; порт Console; АC 100-240В; 5…+50°C; 440х210х44 мм. | USD/шт | 699.6 | 699.6 | 699.6
| 321376 | DGS-1210-52MP/F3A | Коммутатор управляемый L2, гигабитный, 52 портовый с РоЕ; 48x PoE 10/1000 Мбит/с, IEEE 802.3af/at(до 30Вт на порт), 4xкомбо-порта RJ45 100/1000Мбит/с/SFP; PoE бюджет до 370 Вт; 1U, уголки для монтажа в стойку 19", кабель питания в комплекте; 220В, 479 Вт, -5... +50°C; 440х430х44 мм. | USD/шт | 904 | 904 | 904
NEW | 305164 | DGS-1210-52MP/ME/B2A | Коммутатор сетевой гигабитный управляемый L2 52 портовый c РОЕ; 48 портов RJ45 POE 10/100/1000 Мбит/с (af/at); 4 портa SFP 1000 Мбит/с; порт Console; POE бюджет 370Вт; АC 100-240В; 5…+50°C; 440х430х44 мм. | USD/шт | 1341 | 1341 | 1341
NEW | 311510 | DGS-1210-52MPP/ME/B3A | Коммутатор сетевой гигабитный управляемый L2 52 портовый c РОЕ; 48 портов RJ45 POE 10/100/1000 Мбит/с (af/at); 4 портa SFP 1000 Мбит/с; порт Console; POE бюджет 740Вт; АC 100-240В; 5…+50°C; 440х430х44 мм. | USD/шт | 1541 | 1541 | 1541
NEW | 330804 | DGS-1210-52P/ME/B1A | Коммутатор сетевой гигабитный управляемый L2 52 портовый c РОЕ; 24 порта RJ45 POE 10/100/1000 Мбит/с (af/at); 24 порта RJ45 10/100/1000 Мбит/с ; 4 портa SFP 1000 Мбит/с; порт Console; POE бюджет 193Вт; АC 100-240В; 5…+50°C; 440х430х44 мм. | USD/шт | 1149 | 1149 | 1149
NEW | 317896 | DGS-1250-28XMP/A1A | Коммутатор сетевой 10 гигабитный управляемый L2 28 портовый c РОЕ; 24 порта RJ45 POE 10/100/1000 Мбит/с (af/at); 4 портa SFP + 10G; порт Console; POE бюджет 370Вт; АC 100-240В; 5…+50°C; 440х250х44 мм. | USD/шт | 660.59 | 660.59 | 660.59
NEW | 281769 | DGS-1510-28X/A1A | Коммутатор сетевой 10 гигабитный управляемый L2 28 портовый; 24 порта RJ45 10/100/1000 Мбит/с; 4 портa SFP + 10G; порт Console; АC 100-240В; 5…+50°C; 440х210х44 мм. | USD/шт | 432.48 | 432.48 | 432.48
NEW | 294743 | DGS-1510-28XMP/A1A | Коммутатор сетевой 10 гигабитный управляемый L2 28 портовый c РОЕ; 24 порта RJ45 POE 10/100/1000 Мбит/с (af/at); 4 портa SFP + 10G; порт Console; POE бюджет 370Вт; АC 100-240В; 5…+50°C; 440х308х44 мм. | USD/шт | 1280 | 1280 | 1280
NEW | 330805 | DGS-1510-52XMP/A1A | Коммутатор сетевой 10 гигабитный управляемый L2 52 портовый c РОЕ; 48 портов RJ45 POE 10/100/1000 Мбит/с (af/at); 4 портa SFP + 10G; порт Console; POE бюджет 370Вт; АC 100-240В; 5…+50°C; 440х308х44 мм. | USD/шт | 1829 | 1829 | 1829
NEW | 298976 | DGS-3000-10L/B1A | Коммутатор сетевой гигабитный управляемый L2 10 портовый; 8 портов RJ45 10/100/1000 Мбит/с; 2 портa SFP 1000 Мбит/с; порт Console; АC 100-240В; 5…+50°C; 280х140х44 мм. | USD/шт | 260.32 | 260.32 | 260.32
NEW | 323764 | DGS-3000-20L/B1A | Коммутатор сетевой гигабитный управляемый L2 20 портовый; 16 портов RJ45 10/100/1000 Мбит/с; 4 портa SFP 1000 Мбит/с; порт Console; АC 100-240В; 5…+50°C; 280х140х44 мм. | USD/шт | 324.15 | 324.15 | 324.15
NEW | 330806 | DGS-3000-28L/B1A | Коммутатор сетевой гигабитный управляемый L2 28 портовый; 24 порта RJ45 10/100/1000 Мбит/с; 4 портa SFP 1000 Мбит/с; порт Console; АC 100-240В; 5…+50°C; 440х210х44 мм. | USD/шт | 384.78 | 384.78 | 384.78
NEW | 301171 | DGS-3000-28LP/B1A | Коммутатор сетевой гигабитный управляемый L2 28 портовый c РОЕ; 24 порта RJ45 POE 10/100/1000 Мбит/с (af/at); 4 портa SFP 1000 Мбит/с; порт Console; POE бюджет 193Вт; АC 100-240В; 5…+50°C; 440х210х44 мм. | USD/шт | 809.84 | 809.84 | 809.84
NEW | 250109 | DGS-3000-28SC/A1A | Коммутатор сетевой 10 гигабитный управляемый L2 28 портовый; 20 портов RJ45 100/1000 Мбит/с; 4 Combo портa SFP/RJ-45 10/100/1000 Мбит/с; 4 портa SFP+ 10G; порт Console; АC 100-240В; разъем RPS для подключения резервного источника питания; 5…+50°C; 440х210х44 мм. | USD/шт | 981.56 | 981.56 | 981.56
NEW | 301172 | DGS-3000-52L/B1A | Коммутатор сетевой гигабитный управляемый L2 52 портовый; 48 портов RJ45 10/100/1000 Мбит/с; 4 портa SFP 1000 Мбит/с; порт Console; АC 100-240В; 5…+50°C; 440х210х44 мм. | USD/шт | 771.15 | 771.15 | 771.15
NEW | 320464 | DGS-3130-30PS/B1A | Коммутатор сетевой 10 гигабитный управляемый L3 30 портовый c РОЕ; 24 порта RJ45 POE 10/100/1000 Мбит/с (af/at); 2 портa SFP 10G; 4 портa SFP+ 10G; порт Console; порт USB; POE бюджет 370Вт; АC 100-240В; 5…+50°C; 440х430х44 мм. | USD/шт | 1590 | 1590 | 1590
NEW | 309119 | DGS-3130-30S/B1A | Коммутатор сетевой 10 гигабитный управляемый L3, 30 портовый; 24 порта SFP 1000 Мбит/с; 2 портa RJ-45 10G; 4 портa SFP+ 10G; порт Console; порт USB; АC 100-240В; 5…+50°C; 440х250х44 мм. | USD/шт | 1261.4 | 1261.4 | 1261.4
NEW | 286124 | DGS-3630-28PC/A2ASI | Коммутатор сетевой 10 гигабитный управляемый L3 28 портовый c РОЕ; 20 портов RJ45 POE 10/100/1000 Мбит/с (af/at); 4 Combo портa SFP 10/100/1000 Мбит/с; 4 портa SFP+ 10G; порт Console; порт mini USB; POE бюджет 370Вт; АC 100-240В; 5…+50°C; 440х380х44 мм. | USD/шт | 3180 | 3180 | 3180
| 329595 | DH-IS4204-2GT-120 | Коммутатор сетевой управляемый L2 промышленный 4 портовый; 2RJ-45 РоЕ портов 10/100/1000Mбит/с; IEEE 802.3at/af/bt; 1-2 порт до 90 Вт; 1 RJ-45 порт 1000Mбит/с; 2 порта SFP 1000Mбит/с; Console; Watchdog; Суммарно POE 120 Вт; Монтаж на DIN рейку; DC 48-53В; 95×53×135 мм; -40°C…+75°C. Расстояние передачи PoE до 250 метров. Грозозащита. | руб./шт | 27190 | 27190 | 27190
| 329592 | DH-IS4207-4GT-120 | Коммутатор сетевой управляемый L2 промышленный 7 портовый; 4RJ-45 РоЕ портов 10/100/1000Mбит/с; IEEE 802.3at/af/bt; 1-2 порт до 90 Вт; 1 RJ-45 порт 1000Mбит/с; 2 порта SFP 1000Mбит/с; Console; Watchdog; Суммарно POE 120 Вт; Монтаж на DIN рейку; DC 48-57В; 95×53×135 мм; -40°C…+75°C. Расстояние передачи PoE до 250 метров. Грозозащита. | руб./шт | 37990 | 37990 | 37990
| 329594 | DH-IS4210-8GT-120 | Коммутатор сетевой управляемый L2 промышленный 10 портовый; 8RJ-45 РоЕ портов 10/100/1000Mбит/с; IEEE 802.3at/af/bt; 1-2 порт до 90 Вт; 2 порта SFP 1000Mбит/с; Console; Watchdog; Суммарно POE 120 Вт; Монтаж на DIN рейку; DC 48-53В; 95×53×135 мм; -40°C…+75°C. Расстояние передачи PoE до 250 метров. Грозозащита. | руб./шт | 51690 | 51690 | 51690
| 329593 | DH-IS4410-6GT-120 | Коммутатор сетевой управляемый L2 промышленный 10 портовый; 6RJ-45 РоЕ портов 10/100/1000Mбит/с; IEEE 802.3at/af/bt; 1-2 порт до 90 Вт; 4 порта SFP 1000Mбит/с; Console; Watchdog; Суммарно POE 120 Вт; Монтаж на DIN рейку; DC 48-57В; 95×53×135 мм; -40°C…+75°C. Расстояние передачи PoE до 250 метров. Грозозащита. | руб./шт | 49290 | 49290 | 49290
| 329597 | DH-IS4420-16GT-240 | Коммутатор сетевой управляемый L2 промышленный 20 портовый; 16 RJ-45 РоЕ портов 10/100/1000Mбит/с; IEEE 802.3at/af/bt; 1-2 порт до 90 Вт; 4 порта SFP 1000Mбит/с; Console; Watchdog; Суммарно POE 240 Вт; DC 48-53В; 125×75×175 мм; -40°C…+75°C. Расстояние передачи PoE до 250 метров. Грозозащита. | руб./шт | 73090 | 73090 | 73090
| 320724 | DH-LR2110-8ET-120 | Коммутатор сетевой управляемый L2 промышленный 7 портовый; 6 RJ-45 РоЕ портов 10/100Mбит/с; IEEE 802.3at/af/bt; 1 порт до 90 Вт, 1 порт SFP; Watchdog; Суммарно POE 120 Вт; Монтаж на DIN рейку; DC 48-57В; 150×100×42 мм; -30°C…+65°C. Расстояние передачи ePoE до 800 метров. Грозозащита. | руб./шт | 25290 | 25290 | 25290
| 303255 | DH-LR2218-16ET-240 | Коммутатор сетевой управляемый L2 18 портовый; 16 RJ-45 РоЕ портов 10/100Mбит/с; IEEE 802.3at/af; 2 Combo SFP/RJ-45 порта; 1 порт Console; Watchdog; Суммарно POE 240 Вт; Монтаж в стойку 19" ; АC 220В; 440×300×44 мм; -10°C…+45°C. Расстояние передачи ePoE до 800 метров. Грозозащита. | руб./шт | 43690 | 43690 | 43690
| 320725 | DH-LR2226-24ET-360 | Коммутатор сетевой управляемый L2 26 портовый; 24 RJ-45 РоЕ портов 10/100Mбит/с; IEEE 802.3at/af; 1 порт до 60 Вт, 2 Combo SFP/RJ-45 порта; 1 порт Console; Watchdog; Суммарно POE 360 Вт; Монтаж в стойку 19" ; АC 220В; 440×300×44 мм; -10°C…+45°C. Расстояние передачи ePoE до 800 метров. Грозозащита. | руб./шт | 54090 | 54090 | 54090
| 329590 | DH-PFS3005-4ET-36 | Коммутатор сетевой неуправляемый 5xRJ-45; 4 RJ-45 РоЕ порта Fast Ethernet; IEEE 802.3af/at; 1 порт 10/100Mbps RJ-45 Uplink; Суммарно 36 Вт; AC 220В; 170×100×35 мм; -10°C…+55°C. Расстояние передачи PoE до 250 метров. Грозозащита. | руб./шт | 5990 | 5990 | 5990
| 276900 | DH-PFS3006-4ET-60 | Коммутатор сетевой неуправляемый 6xRJ-45; 4 RJ-45 РоЕ порта Fast Ethernet; IEEE 802.3af; 1 порт ≤60 Вт, 2-4 порт ≤30 Вт, 2 порта 10/100Mbps RJ-45 Uplink; Суммарно 60 Вт; DC 52В; 130×85×26 мм; -10°C…+55°C. Расстояние передачи PoE до 250 метров. Грозозащита. | руб./шт | 6990 | 6990 | 6990
| 320704 | DH-PFS3006-4GT-60 | Коммутатор сетевой неуправляемый 6 портовый; 4 RJ-45 РоЕ порта 10/100бит/с; IEEE 802.3af; 1 порт ≤60 Вт, 2-4 порт ≤30 Вт, 2 порта 10/100Mбит/с RJ-45 Uplink; Watchdog; Суммарно 60 Вт; DC 48-52В; 130×85×26 мм; -10°C…+55°C. Расстояние передачи PoE до 250 метров. Грозозащита. | руб./шт | 9090 | 9090 | 9090
| 329591 | DH-PFS3008-8ET-60 | Коммутатор сетевой неуправляемый 8xRJ-45; 4 RJ-45 РоЕ порта Fast Ethernet; IEEE 802.3af/at/HiPOE; 4 RJ-45 порта Fast Ethernet; Суммарно 60 Вт; AC 220В; 170×100×35 мм; -10°C…+55°C. Расстояние передачи PoE до 250 метров. Грозозащита. | руб./шт | 9090 | 9090 | 9090
| 320705 | DH-PFS3009-8ET1GT-96 | Коммутатор сетевой неуправляемый 9 портовый; 8 RJ-45 РоЕ порта 10/100Mбит/с; IEEE 802.3bt; 1 порт 60 Вт, 2-8 порт 30 Вт,1 порт RJ-45 10/100Mбит/с; Суммарно POE 96 Вт; DC 53В; 190×100×30 мм; -10°C…+55°C. Расстояние передачи PoE до 250 метров. Грозозащита. | руб./шт | 11890 | 11890 | 11890
| 298423 | DH-PFS3010-8ET-65 | Коммутатор сетевой неуправляемый 10 портовый; 8 RJ-45 РоЕ порта 10/100Mбит/с; IEEE 802.3at/af; до 30 Вт,2 порта RJ-45 10/100Mбит/с; Watchdog; Суммарно POE 65 Вт; DC 53В; 242×123×35 мм; -10°C…+55°C. Расстояние передачи PoE до 250 метров. Грозозащита. | руб./шт | 9190 | 9190 | 9190
| 275423 | DH-PFS3010-8ET-96 | Коммутатор сетевой неуправляемый 10xRJ-45; 8 RJ-45 РоЕ порта Fast Ethernet; IEEE 802.3bt; 1 порт 60 Вт, 2-8 порт 30 Вт,2 порта RJ-45 10/100/1000Mbps; Суммарно POE 96 Вт; DC 53В; 242×123×35 мм; -10°C…+55°C. Расстояние передачи PoE до 250 метров. Грозозащита. | руб./шт | 12790 | 12790 | 12790
| 301843 | DH-PFS3010-8GT-96 | Коммутатор сетевой неуправляемый гигабитный 10xRJ-45; 8 RJ-45 РоЕ порта Fast Ethernet; передача PoE на расстояние 250 м, грозозащищенный, бюджет PоE 90 Вт; DC 48В-57В; 190×100×30 мм; -10°C…+55°C. | руб./шт | 17790 | 17790 | 17790
| 320706 | DH-PFS3106-4ET-60 | Коммутатор сетевой промышленный неуправляемый 6 портовый; 4 RJ-45 РоЕ порта 10/100Mбит/с; IEEE 802.3at/af; 1 порт до 60 Вт, 2-4 порт 30 Вт; 1 порт RJ-45 10/100/1000Mбит/с; 1 порт SFP; Watchdog; Суммарно POE 60 Вт; Монтаж на DIN; DC 48-53В; 150×100×30 мм; -30°C…+65°C. Расстояние передачи PoE до 250 метров. Грозозащита. | руб./шт | 11290 | 11290 | 11290
| 320707 | DH-PFS3110-8ET1GT1GF-96 | Коммутатор сетевой неуправляемый 10 портовый; 8 RJ-45 РоЕ порта 10/100Mбит/с; IEEE 802.3at/af/bt; 1 порт до 90 Вт,1 порт RJ-45 10/100/1000Mбит/с; 1 порт SFP; Watchdog; Суммарно POE 96 Вт; DC 53В; 240×105×28 мм; -10°C…+55°C. Расстояние передачи PoE до 250 метров. Грозозащита. | руб./шт | 14090 | 14090 | 14090
| 293730 | DH-PFS3110-8ET-96 | Коммутатор сетевой неуправляемый 10xRJ-45; 8 RJ-45 РоЕ порта Fast Ethernet; IEEE 802.3af; 1 порт 90Вт, 2-8 порт 30 Вт, 1 порта 10/100/1000Mbps RJ-45 + 1 SFP Uplink; Суммарно POE 96 Вт; AC 220В; 150×100×42 мм; -30°C…+65°C. Расстояние передачи PoE до 250 метров. Грозозащита. | руб./шт | 15290 | 15290 | 15290
| 320708 | DH-PFS3111-8ET-96-F | Коммутатор сетевой неуправляемый 10 портовый; 8 RJ-45 РоЕ порта 10/100Mбит/с; IEEE 802.3at/af; 1 порт до 60 Вт,2 порта RJ-45 10/100/1000Mбит/с; 1 порт SFP; Watchdog; Суммарно POE 96 Вт; DC 48-57В; 158×130×25 мм; -30°C…+65°C. Расстояние передачи PoE до 250 метров. Грозозащита. | руб./шт | 18990 | 18990 | 18990
| 320709 | DH-PFS3211-8GT-120 | Коммутатор сетевой неуправляемый 10 портовый; 8 RJ-45 РоЕ порта 10/100/1000Mбит/с; IEEE 802.3at/af/bt; 1-2порт до 90 Вт,1 порт RJ-45 10/100/1000Mбит/с; 2 порта SFP; Watchdog; Суммарно POE 120 Вт; Монтаж на DIN; DC 48-57В; 150×110×42 мм; -30°C…+65°C. Расстояние передачи PoE до 250 метров. Грозозащита. | руб./шт | 29190 | 29190 | 29190
| 320710 | DH-PFS3218-16ET-135 | Коммутатор сетевой управляемый L2 18 портовый; 16 RJ-45 РоЕ портов 10/100Mбит/с; IEEE 802.3at/af; 1-2порт до 60 Вт, 2 порта RJ-45 10/100/1000Mбит/с; 2 порта SFP; Watchdog; Суммарно POE 135 Вт; Монтаж в 19" стойку; АC 240В; 440×300×44 мм; -10°C…+55°C. Расстояние передачи PoE до 250 метров. Грозозащита. | руб./шт | 25290 | 25290 | 25290
| 320711 | DH-PFS3220-16GT-190 | Коммутатор сетевой управляемый L2 18 портовый; 16 RJ-45 РоЕ портов 10/100/1000Mбит/с; IEEE 802.3at/af/bt; 1-2порт до 90 Вт, 2 порта RJ-45 10/100/1000Mбит/с; 2 порта SFP; Watchdog; Суммарно POE 190 Вт; Монтаж в 19" стойку; АC 240В; 440×300×44 мм; -10°C…+55°C. Расстояние передачи PoE до 250 метров. Грозозащита. | руб./шт | 39090 | 39090 | 39090
| 320712 | DH-PFS3226-24ET-240 | Коммутатор сетевой управляемый L2 26 портовый; 24 RJ-45 РоЕ портов 10/100Mбит/с; IEEE 802.3at/af; 1-2порт до 60 Вт, 2 порта RJ-45 10/100/1000Mбит/с; 2 порта SFP; Watchdog; Суммарно POE 240 Вт; Монтаж в 19" стойку; АC 240В; 440×300×44 мм; -10°C…+55°C. Расстояние передачи PoE до 250 метров. Грозозащита. | руб./шт | 30390 | 30390 | 30390
| 320713 | DH-PFS3228-24GT-240 | Коммутатор сетевой управляемый L2 26 портовый; 24 RJ-45 РоЕ портов 10/100/1000Mбит/с; IEEE 802.3at/af/bt; 1-2порт до 90 Вт, 2 порта RJ-45 10/100/1000Mбит/с; 2 порта SFP; Watchdog; Суммарно POE 240 Вт; Монтаж в 19" стойку; АC 240В; 440×300×44 мм; -10°C…+55°C. Расстояние передачи PoE до 250 метров. Грозозащита. | руб./шт | 45490 | 45490 | 45490
| 320714 | DH-PFS4210-8GT-150 | Коммутатор сетевой управляемый L2 10 портовый; 8 RJ-45 РоЕ портов 10/100/1000Mбит/с; IEEE 802.3at/af; 2 порта RJ-45 10/100/1000Mбит/с; 1 порт Console; Суммарно POE 150 Вт; АC 240В; 340х200х44 мм; -10°C…+55°C. Грозозащита. | руб./шт | 29190 | 29190 | 29190
| 297290 | DH-PFS4218-16ET-190 | Коммутатор сетевой управляемый L2 18 портовый; 16 RJ-45 РоЕ портов 10/100/Mбит/с; IEEE 802.3at/af; 1-2порт до 60 Вт, 2 Combo SFP/RJ-45 порта; 1 порт Console; Watchdog; Суммарно POE 190 Вт; Монтаж в стойку 19" ; АC 220В; 440×300×44 мм; -10°C…+45°C. Расстояние передачи PoE до 250 метров. Грозозащита. | руб./шт | 31590 | 31590 | 31590
| 320716 | DH-PFS4218-16GT-130 | Коммутатор сетевой управляемый L2 18 портовый; 16 RJ-45 РоЕ портов 10/100/1000Mбит/с; IEEE 802.3at/af/bt; 1-2порт до 90 Вт, 2 Combo SFP/RJ-45 порта; 1 порт Console; Watchdog; Суммарно POE 130 Вт; Монтаж в стойку 19" ; АC 220В; 440×185×44 мм; -10°C…+45°C. Расстояние передачи PoE до 250 метров. Грозозащита. | руб./шт | 37990 | 37990 | 37990
| 320717 | DH-PFS4218-16GT-230 | Коммутатор сетевой управляемый L2 18 портовый; 16 RJ-45 РоЕ портов 10/100/1000Mбит/с; IEEE 802.3at/af/bt; 1-2порт до 90 Вт, 2 Combo SFP/RJ-45 порта; 1 порт Console; Watchdog; Суммарно POE 230 Вт; Монтаж в стойку 19" ; АC 220В; 440×185×44 мм; -10°C…+45°C. Расстояние передачи PoE до 250 метров. Грозозащита. | руб./шт | 44990 | 44990 | 44990
| 320718 | DH-PFS4226-24ET-240 | Коммутатор сетевой управляемый L2 26 портовый; 24 RJ-45 РоЕ портов 10/100Mбит/с; IEEE 802.3at/af/bt; 1-2порт до 90 Вт, 2 Combo SFP/RJ-45 порта; 1 порт Console; Watchdog; Суммарно POE 240 Вт; Монтаж в стойку 19" ; АC 220В; 440×300×44 мм; -10°C…+45°C. Расстояние передачи PoE до 250 метров. Грозозащита. | руб./шт | 37890 | 37890 | 37890
| 320719 | DH-PFS4226-24ET-360 | Коммутатор сетевой управляемый L2 26 портовый; 24 RJ-45 РоЕ портов 10/100Mбит/с; IEEE 802.3at/af/bt; 1-2порт до 90 Вт, 2 Combo SFP/RJ-45 порта; 1 порт Console; Watchdog; Суммарно POE 360 Вт; Монтаж в стойку 19" ; АC 220В; 440×300×44 мм; -10°C…+45°C. Расстояние передачи PoE до 250 метров. Грозозащита. | руб./шт | 46690 | 46690 | 46690
| 320721 | DH-PFS4226-24GT-370 | Коммутатор сетевой управляемый L2 26 портовый; 24 RJ-45 РоЕ портов 10/100/1000Mбит/с; IEEE 802.3at/af/bt; 1-2порт до 90 Вт, 2 Combo SFP/RJ-45 порта; 1 порт Console; Watchdog; Суммарно POE 370 Вт; Монтаж в стойку 19" ; АC 220В; 440×290×44 мм; -10°C…+45°C. Расстояние передачи PoE до 250 метров. Грозозащита. | руб./шт | 61790 | 61790 | 61790
| 320722 | DH-PFS4410-6GT-DP | Коммутатор сетевой управляемый L2 промышленный 12 портовый; 6 RJ-45 РоЕ портов 10/100/1000Mбит/с; IEEE 802.3at/af/bt; 1-2порт до 90 Вт, 4 порта SFP; 1 порт Console; Watchdog; Суммарно POE 120 Вт; Монтаж на DIN рейку ; DC 48-57В; 125×53×175 мм; -40°C…+75°C. Расстояние передачи PoE до 250 метров. Грозозащита. | руб./шт | 44090 | 44090 | 44090
| 320723 | DH-PFS4420-16GT-240 | Коммутатор сетевой управляемый L2 20 портовый;16 RJ-45 РоЕ портов 10/100/1000Mбит/с; IEEE 802.3at/af; 4 SFP порта; 1 порт Console; Watchdog; Суммарно POE 240 Вт; Монтаж в стойку 19" ; АC 220В; 440×330×44 мм; -10°C…+45°C. Расстояние передачи PoE до 250 метров. Грозозащита. | руб./шт | 53490 | 53490 | 53490
| 329596 | DH-S4210-8GT-110 | Коммутатор сетевой управляемый L2 10 портовый; 8RJ-45 РоЕ портов 10/100/1000Mбит/с; IEEE 802.3at/af/bt; 1 порт до 90 Вт; 2 порта SFP 1000Mбит/с; Console; Watchdog; Суммарно POE 110 Вт; DC 48-53В; 240×104×28 мм; -10°C…+55°C. Расстояние передачи PoE до 250 метров. Грозозащита. | руб./шт | 21990 | 21990 | 21990
NEW | 330256 | DH-S4220-16GT-240 | Коммутатор сетевой гигабитный управляемый L2, 20 портовый; 16 RJ-45 РоЕ портов 10/100/1000 Mбит/с; IEEE 802.3 af/at/bt; 1-2порт до 90 Вт, 2хRJ-45 Uplink 10/100/1000Mбит/с; 2хSFP Uplink 1000 Мбит/с; бюджет PоE 240 Вт; расстояние передачи PoE до 250 метров; АC 100–240 В; грозозащита, -10°C…+55°C, 440×300×44 мм. | руб./шт | 46390 | 46390 | 46390
| 328250 | DH-S4228-24GT-240 | Коммутатор сетевой гигабитный 28 портовый с РоЕ, управляемый уровень L2; 24хRJ45 PoE 10/100/1000Мбит/с, IEEE 802.3af/a, 1-2порт до 90 Вт, 2хRJ45 Uplink 10/100/1000 Мбит/с, 2хSFP Uplink 1000 Мбит/с; PoE бюджет до 240 Вт; поддержка Extended PoE до 250 метров; VLAN; монтаж 19" стойку; внутренний БП AC 100-240В, 3.5А, кабель питания 220В в комплекте; -10... +55°C; 440x300x44 мм. | руб./шт | 50590 | 50590 | 50590
NEW | 330807 | DIS-100G-8W/A1A | Промышленный неуправляемый коммутатор гигабитный 8 портовый, 8 портов RJ-45 x10/100/1000Мбит/с, питание: 2 входа DC12-48В(4Вт) БП в комплект НЕ входит, Релейный выход, монтаж на DIN-рейку или на стену (крепление в комплекте), -40…+75°С, 97х39х118мм. | USD/шт | 339.2 | 339.2 | 339.2
NEW | 294744 | DIS-200G-12S/A1A | Промышленный управляемый L2 коммутатор гигабитный 12 портовый; 10 портов RJ-45 x10/100/1000Мбит/с, 2 порта SFP; Консольный порт; SNMP v1/v2c/v3, VLAN, RADIUS; питание: 2 входа DC12-48В(4Вт) БП в комплект НЕ входит, Релейный выход, монтаж на DIN-рейку или на стену (крепление в комплекте), -40…+65°С, 210х171х53мм. | USD/шт | 861.78 | 861.78 | 861.78
NEW | 330808 | DXS-1210-10TS/B1A | Коммутатор сетевой гигабитный управляемый L2+; 10 портовый; 8 портов RJ45 100/1000/2.5G/10G бит/с; 2 SFP+ слота 10G; Port Mirroring, Spanning Tree Protocol (STP) и Link Aggregation Control Protocol (LACP); VLAN; АС 100-240В; 0…+50°C; 330х200х44 мм. | USD/шт | 923 | 923 | 923
| 241260 | EDS-P510 | Сетевой 10 портовый управляемый промышленный/транспортный коммутатор с PoE (4 порта по 15 Вт); 3 порта 10/100/1000BASE-T/SFP; Консоль RS-232; 48 DC; 0 ...+60°С; 80.2х135х105 мм. Тревожные входы/выходы, крепление на DIN-рейку. Алюминий. | у.е./шт | 2278.68 | 2185.97 | 2093.25
| 282347 | F-802 | Промышленный управляемый коммутатор Fast Ethernet на 8 POE портов. Порты: 8x (10/100Base-T) POE (30 Вт на порт). + 2 Combo (1000Base-X). Монтаж на DIN-рейку. DC 48В; БП в комплект не входит; -40…+70°C; 167х72х142.5 мм. | руб./шт | 27885 | 26617.5 | 25350
| 309098 | GF-AC0420PoE | Коммутатор сетевой 6 портовый с РоЕ; 4хRJ45 POE 10/100 Мб/с, IEEE 802.3af/at(до 30Вт), 2 порта Uplink 10/100 Мб/с RJ-45; PoE бюджет до 80 Вт, 1-ый порт поддерживает режим HiPoE с нагрузкой до 60W; дальность передачи до 250 метров; грозозащита 3 кВ; AC 100-240В/1А, кабель питания 220В в комплекте; IP30; -10°... +55°C; 190x130x35 мм. | руб./шт | 3600 | 3600 | 3600
| 298366 | GF-AC0820PoE | Коммутатор сетевой 10 портовый с РоЕ; 8хRJ45 POE 10/100 Мб/с, IEEE 802.3af/at(до 30Вт), 2 порта Uplink 10/100 Мб/с RJ-45; PoE бюджет до 120 Вт, 1-ый порт поддерживает режим HiPoE с нагрузкой до 60W; дальность передачи до 250 метров; грозозащита 3 кВ; AC 100-240В/1А, кабель питания 220В в комплекте; IP30; -10°... +55°C; 210x150x35 мм. | руб./шт | 5760 | 5760 | 5760
| 309099 | GF-AC0820PoE v3 | Коммутатор сетевой гигабитный 10 портовый с РоЕ; 8хRJ45 POE 10/100/1000 Мб/с, IEEE 802.3af/at(до 30Вт), 2 порта Uplink 10/100/1000 Мб/с RJ-45; PoE бюджет до 120 Вт, 1-ый порт поддерживает режим HiPoE с нагрузкой до 60W; дальность передачи до 250 метров; грозозащита 3 кВ; AC 100-240В/1А, кабель питания 220В в комплекте; IP30; -10°... +55°C; 210x150x35 мм. | руб./шт | 8910 | 8910 | 8910
| 309100 | GF-AC1621PoE | Коммутатор сетевой гигабитный 19 портовый с РоЕ; 16хRJ45 POE 10/100 Мб/с, IEEE 802.3af/at(до 30Вт), 2 порта Uplink 10/100/1000 Мб/с RJ-45; 1 порт SFP - 1000Mб/с; PoE бюджет до 300 Вт, 1-ый порт поддерживает режим HiPoE с нагрузкой до 60W; дальность передачи до 250 метров; грозозащита 3 кВ; AC 100-240В/1А, кабель питания 220В в комплекте; IP30; -10°... +55°C; 295x195x45 мм. | руб./шт | 15210 | 15210 | 15210
| 309101 | GF-AC2422PoE | Коммутатор сетевой гигабитный 28 портовый с РоЕ; 24хRJ45 POE 10/100 Мб/с, IEEE 802.3af/at(до 30Вт), 2 порта Uplink 10/100/1000 Мб/с RJ-45; 2 порта SFP - 1000Mб/с; PoE бюджет до 400 Вт, 1-ый порт поддерживает режим HiPoE с нагрузкой до 60W; дальность передачи до 250 метров; грозозащита 3 кВ; AC 100-240В/1А, кабель питания 220В в комплекте; IP30; -10°... +55°C; 440х290x45 мм. | руб./шт | 26370 | 26370 | 26370
| 315984 | GL-SW-F005-04P | Коммутатор сетевой 5 портовый с РоЕ; 4хRJ45 PoE 10/100 Мбит/с, IEEE 802.3af, 1хRJ45 100 Мбит/с; PoE бюджет до 60 Вт; передача данных и питания до 250 м с кабелем Cat6 и выше; уголки для крепления в стойку 19", кабель питания 220В в комплекте; АС 220 В, 60 Вт; -20... +55°C; 110x69x26 мм. | руб./шт | 5276 | 5276 | 5276
| 315985 | GL-SW-F005-08P | Коммутатор сетевой 10 портовый с РоЕ; 8хRJ45 PoE 10/100 Мбит/с, IEEE 802.3af/at, 2хRJ45 10/100 Мбит/с; PoE бюджет до 120 Вт; передача данных и питания до 250 м с кабелем Cat6 и выше; кабель питания 220В в комплекте; АС 220 В, 120 Вт; -20... +55°C; 120x200x45 мм. | руб./шт | 6817 | 6817 | 6817
| 281950 | GL-SW-F005-16P | Коммутатор сетевой неуправляемый, 16 портов PoE (802.3af)10/100Мбит/с до 250 метров cat.6, 2 порта Uplink 10/100/1000BaseT + 1 SFP 1000Мбит/с, ФС 220В, 300Вт; 318x208x45 мм. | руб./шт | 21289 | 21289 | 21289
| 313932 | GL-SW-F005-24P | Коммутатор сетевой гигабитный 27 портовый с РоЕ; 24хRJ45 PoE 10/100 Мбит/с, IEEE 802.3af/at(до 30Вт на порт), 2хRJ45 10/100/1000 Мбит/с , 1хSFP 1000Мбит/с; PoE бюджет до 300 Вт; дальность передачи до 250 метров с 9-24 порт; уголки для монтажа в стойку 19”, кабель питания 220В в комплекте; -10... +50°C; 207x320x45 мм. | руб./шт | 25346 | 25346 | 25346
| 313934 | GL-SW-G005-04P(BT) | Коммутатор сетевой гигабитный 6 портовый с РоЕ; 4хRJ45 PoE 100/1000 Мбит/с, IEEE 802.3af/at/bt(1 порт до 60Вт, 3-4 порт до 250м кат6), 1хRJ45 1000 Мбит/с, 1хSFP 1000Мбит/с; PoE бюджет до 120 Вт; кабель питания 220В в комплекте; -10... +50°C; 200x118x44 мм. | руб./шт | 9356 | 9356 | 9356
| 315987 | GL-SW-G005-16P | Коммутатор сетевой гигабитный 18 портовый с РоЕ; 16хRJ45 PoE 10/100/1000 Мбит/с, IEEE 802.3af/at, 2хSFP 1000 Мбит/с; PoE бюджет до 300 Вт; с 9-16 порт передача данных и питания до 250 м с кабелем Cat6 и выше; уголки для крепления в стойку 19", кабель питания 220В в комплекте; АС 220 В, 300Вт; -20... +50°C; 410x185x50 мм. | руб./шт | 34730 | 34730 | 34730
| 314812 | GL-SW-G005-24P | Коммутатор сетевой гигабитный 26 портовый с РоЕ; 24хRJ45 PoE 10/100/1000 Мбит/с, IEEE 802.3af/at, 2хSFP 1000 Мбит/с; PoE бюджет до 400 Вт; с 17-24 порт передача данных и питания до 250 м с кабелем Cat6 и выше; уголки для крепления в стойку 19", кабель питания 220В в комплекте; АС 220 В, 400Вт; -20... +50°C; 445x285x45 мм. | руб./шт | 44436 | 44436 | 44436
| 330049 | GL-SW-G007-08P | Коммутатор неуправляемый 10 портовый с PoE; 8xRJ-45 10/100/1000Мб/с портов (af/at) (7-8 порты до 250м); 2x SFP 1000Мб/с порта Uplink; бюджет PoE 120 Вт; VLAN режим; AC 100-240 В; 125 Вт; -10...+50°C; грозозащита до 4 кВ и защита от электростатического разряда до 8 кВ; 220х161х44мм. | руб./шт | 13312 | 13312 | 13312
| 330048 | GL-SW-G007-08PL | Коммутатор неуправляемый 10 портовый с PoE; 8xRJ-45 10/100/1000Мб/с портов (af/at) (7-8 порты до 250м); 2x RJ-45 1000Мб/с порта Uplink; бюджет PoE 120 Вт; VLAN режим; AC 100-240 В; 125 Вт; -10...+50°C; грозозащита до 4 кВ и защита от электростатического разряда до 8 кВ; 220х161х44мм. | руб./шт | 11560 | 11560 | 11560
| 284841 | GL-SW-G105-08P | Коммутатор GIGALINK, WEB Smart управляемый, 8 PoE (802.3af/at) портов 10/100/1000Мбит/с до 250 метров cat.6, 2*SFP 1000Мбит/с, 96Вт APO&R | руб./шт | 27686 | 27686 | 27686
| 283276 | GL-SW-G204-10P | Коммутатор сетевой гигабитный управляемый L2, 10 портовый с РоЕ; 8хRJ45 PoE 10/100/1000 Мбит/с, IEEE 802.3af/at, 2хSFP 1000 Мбит/с, 1хRJ-45 порт консольный; PoE бюджет до 150 Вт; до 4K VLAN-групп, крепеж в стойку 19", кабель питания 220В в комплекте; АС 220 В, 150 Вт; 0... +50°C; 340×200×44 мм. | руб./шт | 36369 | 36369 | 36369
| 267997 | GL-SW-G204-24P | Коммутатор сетевой управляемый 29 портов; 24POE 802.3af/at; RJ45 10/100/1000 Мбит/с;4 SFP 1000 Мбит/с; 1 Консольный порт; Суммарная мощность 400Вт; AC 100-240В; 0…+55 °С; 442x315x44мм. | руб./шт | 81302 | 81302 | 81302
| 315988 | GL-SW-G204-28P | Коммутатор сетевой гигабитный управляемый L2+, 28 портовый с РоЕ; 24хRJ45 PoE 10/100/1000 Мбит/с, IEEE 802.3af/at, 4хSFP 1000 Мбит/с, 1хRJ-45 порт консольный; PoE бюджет до 400 Вт; до 4K VLAN-групп, крепеж в стойку 19", кабель питания 220В в комплекте; АС 220 В, 400 Вт; 0... +50°C; 440x280x44 мм. | руб./шт | 140776 | 140776 | 140776
| 313935 | GL-SW-G204-54P | Коммутатор управляемый L2+, гигабитный, 54 портовый с РоЕ; 48xRJ45 PoE 10/1000 Мбит/с, IEEE 802.3af/at(до 30Вт на порт), 1xRJ45 консольный, 6xSFP+ 10Гбит/с; PoE бюджет до 370 Вт; 1U, уголки для монтажа в стойку 19", кабель питания в комплекте; 220В, 418 Вт, 0... +50°C; 440х300х44 мм. | руб./шт | 194089 | 194089 | 194089
| 284839 | GL-SW-G205-16P | Коммутатор сетевой управляемый 10 портов; 8 портов POE(802.3 af/at) 96Вт; RJ45 10/100/1000 Мбит/с; 2 порта SFP 1000 Мбит/с ; WLAN, TELNET, Web интерфейс, питание по PoE до 250 метров; AС 220 В; 0…+55 °С; 225х120x35мм. | руб./шт | 50974 | 50974 | 50974
| 284840 | GL-SW-G205-24P | Коммутатор GIGALINK, WEB Smart управляемый, 24 PoE (802.3af/at) портов 10/100/1000Мбит/с 8 до 250 метров cat.6, 2*SFP 1000Мбит/с, 300Вт APO&R | руб./шт | 70600 | 70600 | 70600
| 313936 | GL-SW-G304-54P | Коммутатор управляемый L3, гигабитный, 54 портовый с РоЕ; 48xRJ45 PoE 10/1000 Мбит/с, IEEE 802.3af/at(до 30Вт на порт), 1xRJ45 консольный, 6xSFP+ 10Гбит/с; PoE бюджет до 740 Вт; 1U, уголки для монтажа в стойку 19", кабель питания в комплекте; 220В, 788 Вт, 0... +50°C; 440х350х44 мм. | руб./шт | 366597 | 366597 | 366597
| 315989 | GL-SW-G304-56P | Коммутатор сетевой гигабитный управляемый L3, 56 портовый с РоЕ; 48хRJ45 PoE 10/100/1000 Мбит/с, IEEE 802.3af/at, 8хSFP+ 10 Гбит/с, 1хMiniUSB порт консольный; PoE бюджет до 740 Вт; до 4K VLAN-групп, крепеж в стойку 19", кабель питания 220В в комплекте; АС 220 В, 740 Вт; 0... +50°C; 440x350x44 мм. | руб./шт | 256733 | 256733 | 256733
| 330054 | GL-SW-G305-12P | Коммутатор сетевой управляемый L3 на 12 портов с РОЕ, 10 гигабитный: 8хRJ45 POE (af/at/bt) - 2.5 Гбит/с; 4хSFP+ 10 Гбит/с, порт CONSOLE, монтаж в 19" стойку 1U, крепление в комплекте, AC 100-240 В, 370Вт; IP30; 0…+55 °С; 440х180х44 мм. | руб./шт | 106502 | 106502 | 106502
| 330053 | GL-SW-G305-30P | Коммутатор сетевой управляемый L3 на 12 портов с РОЕ, 10 гигабитный: 8хRJ45 POE (af/at/bt) - 2.5 Гбит/с; 4хSFP+ 10 Гбит/с, порт CONSOLE, монтаж в 19" стойку 1U, крепление в комплекте, AC 100-240 В, 740Вт; IP30; 0…+55 °С; 440х180х44 мм. | руб./шт | 219524 | 219524 | 219524
| 287553 | GS1005HP-EU0101F | Коммутатор сетевой PoE неуправляемый; 5 портов RJ45 1000 Мбит/с; 4 порта РоЕ; поддержка стандартов 802.3af и 802.3at; бюджет PoE: 60 Вт; настольный; DC 55В; 0…+40 °С; 121 x 75 x 26 мм. | руб./шт | 7626.53 | 7626.53 | 7626.53
| 287554 | GS1008HP-EU0101F | Коммутатор сетевой PoE неуправляемый; 8 портов RJ45 1000 Мбит/с; 8 портов РоЕ; поддержка стандартов 802.3af и 802.3at; бюджет PoE: 60 Вт; настольный; DC 55В; 0…+40 °С; 124 x 105 x 26 мм. | руб./шт | 10845.07 | 10845.07 | 10845.07
| 306335 | GS1100-10HP-EU0102F | Коммутатор Gigabit Ethernet неуправляемый с PoE; 8 портов RJ-45 10/100/1000 Мбит/с; 8 портов PoE IEEE 802.3af/at; 2 порта SFP; PoE бюджет 130 Вт; AC 100-240 В; 0…+50°C; 250х104х27 мм. | руб./шт | 19827.75 | 19827.75 | 19827.75
| 273293 | GS1200-5HPV2-EU0101F | Коммутатор Gigabit Ethernet управляемый с PoE; 5 портов RJ-45 10/100/1000 Мбит/с; 4 порта PoE IEEE 802.3af/at; PoE бюджет 60 Вт; VLAN, IGMP, QoS и Link Aggregation; DC 55 В; 72 Вт; 0…+40 °С; 193x84x26 мм. Бесшумный. | руб./шт | 8643.13 | 8643.13 | 8643.13
| 273294 | GS1200-8HPV2-EU0101F | Коммутатор Gigabit Ethernet управляемый с PoE; 8 портов RJ-45 10/100/1000 Мбит/с; 4 порта PoE IEEE 802.3af/at; PoE бюджет 60 Вт; VLAN, IGMP, QoS и Link Aggregation; DC 55 В; 72 Вт; 0…+40 °С; 240x105x26 мм. Бесшумный. | руб./шт | 12540.77 | 12540.77 | 12540.77
| 287559 | GS1350-12HP-EU0101F | Коммутатор сетевой PoE управляемый L2; 10 портов RJ45 1000 Мбит/с; 8 портов РоЕ; 2 порта SFP; поддержка стандартов 802.3af и 802.3at; бюджет PoE 130 Вт, дальность передачи питания до 250 м; установка в стойку 19"; POE Recovery; AС 100-240В; 160,3 Вт; -20…+50 °С; 267 x 162 x 44 мм. | руб./шт | 38500 | 38500 | 38500
| 287560 | GS1350-18HP-EU0101F | Коммутатор сетевой PoE управляемый L2; 16 портов RJ45 1000 Мбит/с; 16 портов РоЕ; 2 комбо порта SFP/RJ45; поддержка стандартов 802.3af и 802.3at; бюджет PoE 250 Вт, дальность передачи питания до 250 м; установка в стойку 19"; POE Recovery; AС 100-240В; 300,9 Вт; -20…+50 °С; 330 x 230 x 44 мм. | руб./шт | 56800 | 56800 | 56800
| 287561 | GS1350-26HP-EU0101F | Коммутатор сетевой PoE управляемый L2; 24 портов RJ45 1000 Мбит/с; 24 порта РоЕ; 2 комбо порта SFP/RJ45; поддержка стандартов 802.3af и 802.3at; бюджет PoE 375 Вт, дальность передачи питания до 250 м; установка в стойку 19"; POE Recovery; AС 100-240В; 448,9 Вт; -20…+50 °С; 441 x 270 x 44 мм. | руб./шт | 75100 | 75100 | 75100
| 287558 | GS1350-6HP-EU0101F | Коммутатор сетевой PoE управляемый L2; 5 портов POE RJ45 1000 Мбит/с; 1 порт SFP; поддержка стандартов 802.3af и 802.3at, 802.3bt; бюджет PoE 60 Вт(порты 1,2), дальность передачи питания до 250 м; настольный; POE Recovery, DС 55В; 72 Вт; -20…+50 °С; 193 x 84 x 26 мм. | руб./шт | 23800 | 23800 | 23800
| 312722 | GS1900-10HP-EU0102F | Коммутатор сетевой гигабитный 10 портовый управляемый L2 с PoE; 8хRJ45 PoE 100/1000 Мбит/с; 2 порта SFP 100/1000 Мбит/с; PoE бюджет 77 Вт; установка в стойку 19"; AC 100-240 В; 0…+50°C; 250х104х27 мм. | руб./шт | 18134.11 | 18134.11 | 18134.11
| 312723 | GS1900-24EP-EU0101F | Коммутатор сетевой гигабитный 24 портовый управляемый L2 с PoE; 12хRJ45 PoE 100/1000 Мбит/с; IEEE 802.3at, PoE бюджет 130 Вт; 12хRJ45 100/1000 Мбит/с; установка в стойку 19"; AC 100-240 В; 0…+50°C; 330x230x44 мм. | руб./шт | 33894.44 | 33894.44 | 33894.44
| 295452 | GS190024HPV2-EU0101F | Коммутатор сетевой L2 управляемый Smart; 28 портов RJ45 1000 Мбит/с; 24 порта РоЕ; 2 порта SFP; поддержка стандартов 802.3af и 802.3at; бюджет PoE 170 Вт; установка в стойку 19"; AС 100-240В; 463.5 Вт; 0…+50 °С; 441x270x44 мм. | руб./шт | 44063.5 | 44063.5 | 44063.5
| 295453 | GS190048HPV2-EU0101F | Коммутатор сетевой L2 управляемый Smart; 48 портов RJ45 1000 Мбит/с; 48 портов РоЕ; 2 порта SFP; поддержка стандартов 802.3af и 802.3at; бюджет PoE 375 Вт; установка в стойку 19"; AС 100-240В; 474.3 Вт; 0…+50 °С; 441 x 270 x 44 мм. | руб./шт | 69600 | 69600 | 69600
| 318710 | GS1900-8HP-EU0103F | Коммутатор сетевой гигабитный 8 портовый управляемый L2 с PoE; 8 портов RJ45 10/100/1000 Мбит/с PoE 802.3at, бюджет POE 70Вт; настольный, AC 100-240 В; 84 Вт, 0…+40 °С; 250x104x27 мм. | руб./шт | 17794.56 | 17794.56 | 17794.56
| 318709 | GS1915-24EP-EU0101F | Коммутатор сетевой гигабитный 24 портовый управляемый L2 с РоЕ; 24 порта RJ45 10/100/1000 Мбит/с; 12 портов RJ45 10/100/1000 Мбит/с PoE 802.3at, бюджет POE 130Вт; настольный, комплект для монтажа в стойку, AC 100-240 В; 166 Вт, 0…+40 °С; 330x230x44 мм. | руб./шт | 37283.79 | 37283.79 | 37283.79
| 312724 | GS1915-8EP-EU0101F | Коммутатор сетевой гигабитный 8 портовый управляемый с PoE; 8хRJ45 PoE 100/1000 Мбит/с; PoE бюджет 60 Вт; установка в стойку 19"; AC 100-240 В; 0…+50°C; 250х104х27 мм. | руб./шт | 19150.71 | 19150.71 | 19150.71
| 283916 | GS192024HPV2-EU0101F | Коммутатор сетевой PoE управляемый Smart; 28 портов RJ45 1000 Мбит/с; 24 порта РоЕ; 4 комбо порта SFP/RJ45; поддержка стандартов 802.3af и 802.3at; бюджет PoE 375 Вт; установка в стойку 19"; AС 100-240В; 463.5 Вт; 0…+50 °С; 441 x 270 x 44 мм. | руб./шт | 66094.22 | 66094.22 | 66094.22
| 287563 | GS192048HPV2-EU0101F | Коммутатор сетевой PoE управляемый Smart; 48 портов RJ45 1000 Мбит/с; 48 портов РоЕ; 4 комбо порта SFP/RJ45; 2 порта SFP; поддержка стандартов 802.3af и 802.3at; бюджет PoE 375 Вт; установка в стойку 19"; AС 100-240В; 474.3 Вт; 0…+50 °С; 441 x 270 x 44 мм. | руб./шт | 105300 | 105300 | 105300
| 287562 | GS1920-8HPV2-EU0101F | Коммутатор сетевой PoE управляемый Smart; 10 портов RJ45 1000 Мбит/с; 8 портов РоЕ; 2 комбо порта SFP/RJ45; поддержка стандартов 802.3af и 802.3at; бюджет PoE 130 Вт; настольный; AС 100-240В; 161.8 Вт; 0…+50 °С; 267 x 162 x 44 мм. | руб./шт | 36605.71 | 36605.71 | 36605.71
| 296354 | GS2220-10HP-EU0101F | Коммутатор сетевой L2 управляемый; 8 портов RJ45 POE 100/1000 Мбит/с; 2 Combo порта SFP/RJ-45, установка в стойку 19"; AС 100-240В; бюджет POE 180Вт; 0…+40 °С; 267x162x44мм. | руб./шт | 60100 | 60100 | 60100
| 296356 | GS2220-28HP-EU0101F | Коммутатор сетевой L2 управляемый; 24 портa POE RJ45 100/1000 Мбит/с; 4 Combo порта SFP/RJ-45, установка в стойку 19"; AС 100-240В; бюджет POE 375Вт; 0…+40 °С; 441x131x44мм. | руб./шт | 115300 | 115300 | 115300
| 312726 | GS2220-50HP-EU0101F | Коммутатор сетевой управляемый L2+ на 50 портов гигабитный с PoE; 44хRJ45 с PoE 100/1000Мбит/с; 2хSFP 1000Мбит/с, 4хRJ45/SFP Комбо-порта 100/1000Мбит/с с возможностью РоЕ, PoE бюджет 375 Вт; монтаж в 19" стойку, 1U, AC 100-240 В, 474Вт; 0…+50 °С; 441х270х44 мм. | руб./шт | 139100 | 139100 | 139100
| 328951 | INS-04PE | Коммутатор сетевой 6 портовый с РоЕ неуправляемый; 4хRJ45 PoE 10/100 Мбит/с, IEEE 802.3af/at, 2хRJ45порта Uplink 10/100 Мбит/с; PoE бюджет до 65 Вт; дальность передачи до 250 метров, Vlan/Extend; AC 100-240В; 0 ... +40°C; 200х133х44 мм. | руб./шт | 4200 | 4200 | 4200
| 328952 | INS-08PE | Коммутатор сетевой 10 портовый с РоЕ неуправляемый; 8хRJ45 PoE 10/100 Мбит/с, IEEE 802.3af/at, 2хRJ45порта Uplink 10/100 Мбит/с; PoE бюджет до 96 Вт; дальность передачи до 250 метров, Vlan/Extend; AC 100-240В; 0 ... +40°C; 200х133х44 мм. | руб./шт | 5500 | 5500 | 5500
| 328953 | INS-16PE | Коммутатор сетевой 19 портовый с РоЕ неуправляемый; 16хRJ45 PoE 10/100 Мбит/с, IEEE 802.3af/at, 2хRJ45порт Uplink 1000 Мбит/с, 1хSFP порт Uplink 1000 Мбит/с; PoE бюджет до 250 Вт; дальность передачи до 250 метров, Vlan/Extend; комплект крепежей в стойку, AC 100-240В; 0 ... +40°C; 440х220х44 мм. | руб./шт | 21700 | 21700 | 21700
NEW | 333300 | Keenetic KN-4610 (L2) 5x1Гбит/с 4PoE+ 60W (2007467) | Коммутатор неуправляемый 5 портовый с PoE; 4xRJ-45 порта 1000Мб/с PoE до 30Вт на порт(af/at); 1x RJ-45 порт 1000Мб/с Uplink; бюджет PoE 60 Вт; DC 55 В; 75 Вт; -0...+40℃; 100х100х26мм. | руб./шт | 4490 | 4378 | 4266
NEW | 333301 | Keenetic KN-4710 (L2) 9x1Гбит/с 8PoE+ 120W (2007476) | Коммутатор неуправляемый 9 портовый с PoE; 8xRJ-45 портов 1000Мб/с PoE до 30Вт на порт(af/at); 1x RJ-45 порт 1000Мб/с Uplink; бюджет PoE 120 Вт; DC 55 В; 140 Вт; -0...+40℃; 177х105х26мм. | руб./шт | 8990 | 8765.5 | 8541
| 299783 | KN-SW1602POE+ | Неуправляемый сетевой коммутатор 18 портовый; 2 порта 100 Base-X, 16 порта POE 10/100 Мб/с, 200 Вт;AC 220В; -10...+50°C, 44х330х205 мм. Режим 1: 1-16 порт 10/100 Base-T (PoE) до 100 метров. Режим 2: 1-8 порт 10/100 Base-T (PoE) до 100 метров 9-16 порт 10 Base-T (PoE) до 250 метров. | руб./шт | 23990 | 23990 | 23990
| 299784 | KN-SW2402POE+ | Неуправляемый сетевой коммутатор 26 портовый; 2 порта 1000 Base-X, 24 порта POE 10/100 Мб/с, 250 Вт;AC 220В; -10...+50°C, 44х330х205 мм. Режим 1: 1-24 порт 10/100 Base-T (PoE) до 100 метров. Режим 2: 1-16 порт 10/100 Base-T (PoE) до 100 метров 16-24 порт 10 Base-T (PoE) до 250 метров. | руб./шт | 28490 | 28490 | 28490
| 299781 | KN-SW402POE+ | Неуправляемый сетевой коммутатор 6 портовый; 2 порта 100 Base-X, 4 порта POE 10/100 Мб/с, 96 Вт;AC 220В; -10...+50°C, 40х142х115 мм. Режим 1: 1-4 порт 10/100 Base-T (PoE) до 100 метров. Режим 2: 1-4 порт 10 Base-T (PoE) до 250 метров. | руб./шт | 4990 | 4990 | 4990
| 299782 | KN-SW802POE+ | Неуправляемый сетевой коммутатор 10 портовый; 2 порта 100 Base-X, 8 порта POE 10/100 Мб/с, 120 Вт;AC 220В; -10...+50°C, 40х180х145 мм. Режим 1: 1-8 порт 10/100 Base-T (PoE) до 100 метров. Режим 2: 1-8 порт 10 Base-T (PoE) до 250 метров. | руб./шт | 6990 | 6990 | 6990
| 312808 | Mastermann 6 УТП 4К | Коммутационный термошкаф: промышленный неуправляемый коммутатор 4хRJ45 10/100/1000 Мб/с PoE 802.3 af/at watchdog, 2 порта IEEE 802.3af/at/bt, 2хSFP 1000 Мб/с бюджет PoE 140 Вт, блок питания 150Вт/48-58 В, обогреватель 50Вт, сдвоенный термостат, оптический кросс 4 порта SC, гермовводы 4хPG9, 4хPG13.5, автомат 6А, цвет серый, 230 В AC, 200Вт, IP66, -60°С... +50°С, 300х400х210 мм. | руб./шт | 45000 | 45000 | 45000
| 312812 | Mastermann 6 УТП 4К AКБ 2А | Коммутационный термошкаф: промышленный неуправляемый коммутатор 4хRJ45 10/100/1000 Мб/с PoE 802.3 af/at watchdog, 2 порта IEEE 802.3af/at/bt, 2хSFP 1000 Мб/с бюджет PoE 140 Вт, блок питания 155Вт/48-58 В, обогреватель 50Вт, сдвоенный термостат, оптический кросс 4 порта SC, гермовводы 4хPG9, 4хPG13.5, автомат 6А, цвет серый, АКБ 12В 2.2Ач 4 шт, 230 В AC, 210Вт, IP66, -60°С... +50°С, 300х400х210 мм. | руб./шт | 52800 | 52800 | 52800
| 312816 | Mastermann 6 УТП 4К АКБ 7А | Коммутационный термошкаф: промышленный неуправляемый коммутатор 4хRJ45 10/100/1000 Мб/с PoE 802.3 af/at watchdog, 2 порта IEEE 802.3af/at/bt, 2хSFP 1000 Мб/с бюджет PoE 140 Вт, блок питания 155Вт/48-58 В, обогреватель 50Вт, сдвоенный термостат, оптический кросс 4 порта SC, гермовводы 4хPG9, 4хPG13.5, автомат 6А, цвет серый, АКБ 12В 7Ач 4 шт, 230 В AC, 210Вт, IP66, -60°С... +50°С, 300х400х210 мм. | руб./шт | 53800 | 53800 | 53800
| 312810 | Mastermann 6 УТП 4К ГЗ | Коммутационный термошкаф: промышленный неуправляемый коммутатор 4хRJ45 10/100/1000 Мб/с PoE 802.3 af/at, 2хSFP 1000 Мб/с бюджет PoE 140 Вт, блок питания 150Вт/48-58 В, обогреватель 50Вт, сдвоенный термостат, оптический кросс 4 порта SC, гермовводы 4хPG9, 4хPG13.5, автомат 6А, цвет серый, 230 В AC, 200Вт, устройство грозозащиты линии 220В и линий PoE, IP66, -60°С... +50°С, 300х400х210 мм. | руб./шт | 58750 | 58750 | 58750
| 312814 | Mastermann 6 УТП 4К ГЗ AКБ 2А | Коммутационный термошкаф: промышленный неуправляемый коммутатор 4хRJ45 10/100/1000 Мб/с PoE 802.3 af/at watchdog, 2хSFP 1000 Мб/с бюджет PoE 140 Вт, блок питания 155Вт/48-58 В, обогреватель 50Вт, сдвоенный термостат, оптический кросс 4 порта SC, гермовводы 4хPG9, 4хPG13.5, автомат 6А, цвет серый, АКБ 12В 2.2Ач 4 шт, 230 В AC, 210Вт, устройство грозозащиты линии 220В и линий PoE, IP66, -60°С... +50°С, 300х400х210 мм. | руб./шт | 62500 | 62500 | 62500
| 312818 | Mastermann 6 УТП 4К ГЗ АКБ 7А | Коммутационный термошкаф: промышленный неуправляемый коммутатор 4хRJ45 10/100/1000 Мб/с PoE 802.3 af/at watchdog, 2хSFP 1000 Мб/с бюджет PoE 140 Вт, блок питания 155Вт/48-58 В, обогреватель 50Вт, сдвоенный термостат, оптический кросс 4 порта SC, гермовводы 4хPG9, 4хPG13.5, автомат 6А, цвет серый, АКБ 12В 7Ач 4 шт, 230 В AC, 210Вт, устройство грозозащиты линии 220В и линий PoE, IP66, -60°С... +50°С, 300х400х210 мм. | руб./шт | 63750 | 63750 | 63750
| 312809 | Mastermann 6 УТП 4КУ | Коммутационный термошкаф: промышленный управляемый коммутатор 4хRJ45 10/100/1000 Мб/с PoE 802.3 af/at watchdog, 2хSFP 1000 Мб/с бюджет PoE 140 Вт, блок питания 150Вт/48-58 В, обогреватель 50Вт, сдвоенный термостат, оптический кросс 4 порта SC, гермовводы 4хPG9, 4хPG13.5, автомат 6А, цвет серый, 230 В AC, 200Вт, IP66, -60°С... +50°С, 300х400х210 мм. | руб./шт | 60000 | 60000 | 60000
| 312813 | Mastermann 6 УТП 4КУ AКБ 2А | Коммутационный термошкаф: промышленный управляемый коммутатор 4хRJ45 10/100/1000 Мб/с PoE 802.3 af/at watchdog, 2хSFP 1000 Мб/с бюджет PoE 140 Вт, блок питания 155Вт/48-58 В, обогреватель 50Вт, сдвоенный термостат, оптический кросс 4 порта SC, гермовводы 4хPG9, 4хPG13.5, автомат 6А, цвет серый, АКБ 12В 2.2Ач 4 шт, 230 В AC, 210Вт, IP66, -60°С... +50°С, 300х400х210 мм. | руб./шт | 64400 | 64400 | 64400
| 312817 | Mastermann 6 УТП 4КУ АКБ 7А | Коммутационный термошкаф: промышленный управляемый коммутатор 4хRJ45 10/100/1000 Мб/с PoE 802.3 af/at watchdog, 2хSFP 1000 Мб/с бюджет PoE 140 Вт, блок питания 155Вт/48-58 В, обогреватель 50Вт, сдвоенный термостат, оптический кросс 4 порта SC, гермовводы 4хPG9, 4хPG13.5, автомат 6А, цвет серый, АКБ 12В 7Ач 4 шт, 230 В AC, 210Вт, устройство грозозащиты линии 220В и линий PoE, IP66, -60°С... +50°С, 300х400х210 мм. | руб./шт | 68125 | 68125 | 68125
| 312811 | Mastermann 6 УТП 4КУ ГЗ | Коммутационный термошкаф: промышленный управляемый коммутатор 4хRJ45 10/100/1000 Мб/с PoE 802.3 af/at watchdog, 2хSFP 1000 Мб/с бюджет PoE 140 Вт, блок питания 150Вт/48-58 В, обогреватель 50Вт, сдвоенный термостат, оптический кросс 4 порта SC, гермовводы 4хPG9, 4хPG13.5, автомат 6А, цвет серый, 230 В AC, 200Вт, устройство грозозащиты линии 220В и линий PoE, IP66, -60°С... +50°С, 300х400х210 мм. | руб./шт | 72500 | 72500 | 72500
| 312815 | Mastermann 6 УТП 4КУ ГЗ AКБ 2А | Коммутационный термошкаф: промышленный управляемый коммутатор 4хRJ45 10/100/1000 Мб/с PoE 802.3 af/at watchdog, 2хSFP 1000 Мб/с бюджет PoE 140 Вт, блок питания 155Вт/48-58 В, обогреватель 50Вт, сдвоенный термостат, оптический кросс 4 порта SC, гермовводы 4хPG9, 4хPG13.5, автомат 6А, цвет серый, АКБ 12В 2.2Ач 4 шт, 230 В AC, 210Вт, устройство грозозащиты линии 220В и линий PoE, IP66, -60°С... +50°С, 300х400х210 мм. | руб./шт | 78750 | 78750 | 78750
| 312819 | Mastermann 6 УТП 4КУ ГЗ АКБ 7А | Коммутационный термошкаф: промышленный управляемый коммутатор 4хRJ45 10/100/1000 Мб/с PoE 802.3 af/at watchdog, 2хSFP 1000 Мб/с бюджет PoE 140 Вт, блок питания 155Вт/48-58 В, обогреватель 50Вт, сдвоенный термостат, оптический кросс 4 порта SC, гермовводы 4хPG9, 4хPG13.5, автомат 6А, цвет серый, АКБ 12В 7Ач 4 шт, 230 В AC, 210Вт, устройство грозозащиты линии 220В и линий PoE, IP66, -60°С... +50°С, 300х400х210 мм. | руб./шт | 80000 | 80000 | 80000
| 312820 | Mastermann 6 УТП 8К | Коммутационный термошкаф: промышленный неуправляемый коммутатор 8хRJ45 10/100/1000 Мб/с PoE 802.3 af/at watchdog, 2 порта IEEE 802.3af/at/bt, 2 порта IEEE 802.3af/at+Passive PoE 24В, 2хSFP комбо порта 1000 Мб/с, бюджет PoE 230 Вт, поддержка передачи PoE до 250м,блок питания 240Вт/48-58 В, обогреватель 50Вт, сдвоенный термостат, оптический кросс 4 порта SC, гермовводы 4хPG9, 4хPG13.5, автомат 6А, цвет серый, 230 В AC, 290Вт, IP66, -60°С... +50°С, 300х400х210 мм. | руб./шт | 57500 | 57500 | 57500
| 312822 | Mastermann 6 УТП 8К ГЗ | Коммутационный термошкаф: промышленный неуправляемый коммутатор 8хRJ45 10/100/1000 Мб/с PoE 802.3 af/at watchdog, 2 порта IEEE 802.3af/at/bt, 2 порта IEEE 802.3af/at+Passive PoE 24В, 2хSFP комбо порта 1000 Мб/с, бюджет PoE 230 Вт, поддержка передачи PoE до 250м,блок питания 240Вт/48-58 В, обогреватель 50Вт, сдвоенный термостат, оптический кросс 4 порта SC, гермовводы 4хPG9, 4хPG13.5, автомат 6А, цвет серый, 230 В AC, 300Вт, устройство грозозащиты линии 220В и линий PoE, IP66, -60°С... +50°С, 300х400х210 мм. | руб./шт | 81250 | 81250 | 81250
| 312821 | Mastermann 6 УТП 8КУ | Коммутационный термошкаф: промышленный управляемый коммутатор 8хRJ45 10/100/1000 Мб/с PoE 802.3 af/at watchdog, 2 порта IEEE 802.3af/at/bt, 2 порта IEEE 802.3af/at+Passive PoE 24В, 4хSFP 1000 Мб/с, бюджет PoE 230 Вт, поддержка передачи PoE до 250м,блок питания 240Вт/48-58 В, обогреватель 50Вт, сдвоенный термостат, оптический кросс 4 порта SC, гермовводы 4хPG9, 4хPG13.5, автомат 6А, цвет серый, 230 В AC, 290Вт, IP66, -60°С... +50°С, 300х400х210 мм. | руб./шт | 72500 | 72500 | 72500
| 312823 | Mastermann 6 УТП 8КУ ГЗ | Коммутационный термошкаф: промышленный управляемый коммутатор 8хRJ45 10/100/1000 Мб/с PoE 802.3 af/at watchdog, 2 порта IEEE 802.3af/at/bt, 2 порта IEEE 802.3af/at+Passive PoE 24В, 4хSFP 1000 Мб/с, бюджет PoE 230 Вт, поддержка передачи PoE до 250м,блок питания 240Вт/48-58 В, обогреватель 50Вт, сдвоенный термостат, оптический кросс 4 порта SC, гермовводы 4хPG9, 4хPG13.5, автомат 6А, цвет серый, 230 В AC, 300Вт, устройство грозозащиты линии 220В и линий PoE, IP66, -60°С... +50°С, 300х400х210 мм. | руб./шт | 85500 | 85500 | 85500
| 312824 | Mastermann 8 УТП 8К АКБ 7А | Коммутационный термошкаф: промышленный неуправляемый коммутатор 8хRJ45 10/100/1000 Мб/с PoE 802.3 af/at watchdog, 2 порта IEEE 802.3af/at/bt, 2 порта IEEE 802.3af/at+Passive PoE 24В, 2хSFP комбо порта 1000 Мб/с, бюджет PoE 280 Вт, поддержка передачи PoE до 250м,блок питания 240Вт/48-58 В, обогреватель 50Вт, сдвоенный термостат, оптический кросс 4 порта SC, гермовводы 4хPG9, 4хPG13.5, автомат 6А, цвет серый, АКБ 12В 7Ач 4 шт, 230 В AC, 350Вт, IP66, -60°С... +50°С, 300х400х210 мм. | руб./шт | 71250 | 71250 | 71250
| 312826 | Mastermann 8 УТП 8К ГЗ АКБ 7А | Коммутационный термошкаф: промышленный неуправляемый коммутатор 8хRJ45 10/100/1000 Мб/с PoE 802.3 af/at watchdog, 2 порта IEEE 802.3af/at/bt, 2 порта IEEE 802.3af/at+Passive PoE 24В, 2хSFP комбо порта 1000 Мб/с, бюджет PoE 280 Вт, поддержка передачи PoE до 250м,блок питания 240Вт/48-58 В, обогреватель 50Вт, сдвоенный термостат, оптический кросс 4 порта SC, гермовводы 4хPG9, 4хPG13.5, автомат 6А, цвет серый, АКБ 12В 7Ач 4 шт, 230 В AC, 350Вт, устройство грозозащиты линии 220В и линий PoE, IP66, -60°С... +50°С, 300х400х210 мм. | руб./шт | 92500 | 92500 | 92500
| 312825 | Mastermann 8 УТП 8КУ АКБ 7А | Коммутационный термошкаф: промышленный управляемый коммутатор 8хRJ45 10/100/1000 Мб/с PoE 802.3 af/at watchdog, 2 порта IEEE 802.3af/at/bt, 2 порта IEEE 802.3af/at+Passive PoE 24В, 4хSFP 1000 Мб/с, бюджет PoE 280 Вт, поддержка передачи PoE до 250м,блок питания 240Вт/48-58 В, обогреватель 50Вт, сдвоенный термостат, оптический кросс 4 порта SC, гермовводы 4хPG9, 4хPG13.5, автомат 6А, цвет серый, АКБ 12В 7Ач 4 шт, 230 В AC, 350Вт, IP66, -60°С... +50°С, 300х400х210 мм. | руб./шт | 85000 | 85000 | 85000
| 312827 | Mastermann 8 УТП 8КУ ГЗ АКБ 7А | Коммутационный термошкаф: промышленный управляемый коммутатор 8хRJ45 10/100/1000 Мб/с PoE 802.3 af/at watchdog, 2 порта IEEE 802.3af/at/bt, 2 порта IEEE 802.3af/at+Passive PoE 24В, 4хSFP 1000 Мб/с, бюджет PoE 280 Вт, поддержка передачи PoE до 250м,блок питания 240Вт/48-58 В, обогреватель 50Вт, сдвоенный термостат, оптический кросс 4 порта SC, гермовводы 4хPG9, 4хPG13.5, автомат 6А, цвет серый, АКБ 12В 7Ач 4 шт, 230 В AC, 350Вт, устройство грозозащиты линии 220В и линий PoE, IP66, -60°С... +50°С, 300х400х210 мм. | руб./шт | 107500 | 107500 | 107500
| 320486 | NBLS-0604P | Коммутатор неуправляемый 6 портовый с PoE; 4xRJ-45 порта 100Мб/с PoE до 30Вт на порт(af/at); 2x RJ-45 порта 100Мб/с Uplink; бюджет PoE 65 Вт; поддержка режима EXTEND с дальностью связи до 250 м при скорости 10 Мбит/с; AC 100-240 В; 70 Вт; -10...+55℃; грозозащита до 6 кВ; 202х140х45мм. | руб./шт | 4990 | 4990 | 4990
| 320487 | NBLS-1008P | Коммутатор неуправляемый 10 портовый с PoE; 8xRJ-45 порта 100Мб/с PoE до 30Вт на порт(af/at); 2x RJ-45 порта 100Мб/с Uplink; бюджет PoE 120 Вт; поддержка режима EXTEND с дальностью связи до 250 м при скорости 10 Мбит/с; AC 100-240 В; 125 Вт; -10...+55℃; грозозащита до 6 кВ; 202х140х45мм. | руб./шт | 7190 | 7190 | 7190
| 320488 | NBLS-1816P | Коммутатор неуправляемый 18 портовый с PoE; 16xRJ-45 портов 100Мб/с PoE (до 30Вт на порт(af/at); 2x RJ-45 порта 100Мб/с Uplink; 1хSPF бюджет PoE 250 Вт; поддержка режима EXTEND с дальностью связи до 250 м при скорости 10 Мбит/с; AC 100-240 В; 250 Вт; -10...+55℃; грозозащита до 6 кВ; 312х185х45мм. | руб./шт | 17590 | 17590 | 17590
NEW | 332234 | Netis P106C (1514772) | Коммутатор сетевой неуправляемый 6 портовый; 4 RJ-45 РоЕ порта 10/100 Mбит/с; IEEE 802.3at/af;2 порта RJ-45 10/100 Mбит/с; Суммарно POE 58 Вт; АC 240В; 190×140×43 мм; -0°C…+40°C. | руб./шт | 2390 | 2330.5 | 2271
NEW | 332233 | Netis P110C (1514774) | Коммутатор сетевой неуправляемый 10 портовый; 8 RJ-45 РоЕ портов 10/100 Mбит/с; IEEE 802.3at/af;2 порта RJ-45 10/100 Mбит/с; Суммарно POE 100 Вт; АC 240В; 190×140×43 мм; -0°C…+40°C. | руб./шт | 3150 | 3071.49 | 2992.98
NEW | 332232 | Netis P110GC (1514775) | Коммутатор сетевой неуправляемый 10 портовый; 8 RJ-45 РоЕ портов 10/100/1000 Mбит/с; IEEE 802.3at/af;2 порта RJ-45 10/100/1000Mбит/с; Суммарно POE 100 Вт; АC 240В; 190×140×43 мм; -0°C…+40°C. | руб./шт | 5990 | 5840.5 | 5691
NEW | 332231 | Netis P110GH (1980563) | Коммутатор сетевой неуправляемый 11 портовый; 8 RJ-45 РоЕ портов 10/100Mбит/с; IEEE 802.3at/af;2 порта RJ-45 10/100/1000Mбит/с; 1 порт SFP; Суммарно POE 100 Вт; АC 240В; 190×140×43 мм; -0°C…+40°C. | руб./шт | 5090 | 4963 | 4836
NEW | 332230 | Netis P116GH (1980564) | Коммутатор сетевой неуправляемый 19 портовый; 16 RJ-45 РоЕ портов 10/100Mбит/с; IEEE 802.3at/af;2 порта RJ-45 10/100/1000Mбит/с; 1 порт SFP; Суммарно POE 200 Вт; АC 240В; 280×180×43 мм; -0°C…+40°C. | руб./шт | 9990 | 9740.49 | 9490.98
NEW | 332229 | Netis P124GH (1980565) | Коммутатор сетевой неуправляемый 28 портовый; 24 RJ-45 РоЕ порта 10/100Mбит/с; IEEE 802.3at/af; 2 порта RJ-45 10/100/1000Mбит/с; 2 порта SFP; Суммарно POE 320 Вт; Монтаж в 19" стойку; АC 240В; 440×180×43 мм; -0°C…+40°C. | руб./шт | 16700 | 16282.51 | 15865.02
| 309470 | NIS-3200-104PSG (66P4SG05) | Промышленный коммутатор сетевой гигабитный; 4xRJ45 POE портов 10/100/1000 Base-TX Мбит/с, 802.3af/at; 1хSFP 100/1000 Мбит/с; 8K MAC-адресов, Jumbo frames 10Kb, Switch Fabric 10Gbps, Packet Buffer 1Mb; DC 24-56В с резервированием; 5 Вт, бюджет РоЕ 120 Вт, до 30 Вт на порт; крепление на DIN рейку; IP30; -40 …+75 °С; 95х30х67 мм. | руб./шт | 13000 | 13000 | 13000
| 301264 | NIS-3200-105PSG (63P4SG51) | Промышленный коммутатор сетевой гигабитный с PoE, 5 портов; 4xRJ45 PoE портов 10/100/1000 Мбит/с, IEEE 802.3af/at, PoE бюджет 120 Вт; 1xRJ45 100/1000 Мбит/с; 8K MAC-адресов, Jumbo Frame: 10Kb; DC 48-56В без РоЕ, 5Вт; крепление на DIN рейку; IP30; -40…+75°C; 101х38х64 мм. | руб./шт | 10000 | 9887.51 | 9775.02
| 316845 | NIS-3200-112PSG (69P1SY92) | Промышленный коммутатор сетевой гигабитный с PoE, 4 порта; 2xRJ45 PoE портов 10/100/1000 Мбит/с, IEEE 802.3af/at/bt до 90 Вт на порт, PoE бюджет 180 Вт; 1xRJ45 100/1000 Мбит/с; 1xSFP 1G/2.5G; 1K MAC-адресов, Jumbo Frame: 10K; DC 48-56В без РоЕ, 5Вт; крепление на DIN рейку; IP30; -40…+75°C; 101х36х65 мм. | руб./шт | 13500 | 13348.14 | 13196.28
| 306193 | NIS-3200-122PSG (69P2SY92) | Промышленный коммутатор сетевой гигабитный неуправляемый с POE; 4 портовый; 2xRJ45 10/100/1000 Base-T с POE 802.3at/af/bt до 90 Вт на порт; 2 гигабитных SFP-порта; 10 K MAC-адресов; DC 48-56В с резервированием; POE бюджет 180 Вт; крепление на DIN; релейный контакт; Защита от перегрузки и переполюсовки; IP30; -40 …+75 °С; 101х36х65мм. | руб./шт | 13500 | 13500 | 13500
| 306195 | NIS-3200-204PSG (63P4SG24) | Промышленный коммутатор сетевой гигабитный неуправляемый с POE; 6 портовый; 4xRJ45 10/100/1000 Base-T с POE 802.3af/at Mode A, 1/2(+)3/6(-) до 30 Вт на порт; 2хSFP 10/100/1000 Base-X порт; DC 48-58В ; POE бюджет 120 Вт; крепление на DIN; релейный контакт; Защита от перегрузки и переполюсовки; IP30; -40 …+75 °С; 143х48х104мм. | руб./шт | 15500 | 15500 | 15500
| 309811 | NIS-3200-216PSG (63P16SG2) | Промышленный коммутатор сетевой гигабитный; 16xRJ45 POE портов 10/100/1000 Base-TX Мбит/с, 802.3af/at; 2хSFP 100/1000 Мбит/с; 16K MAC-адресов, Jumbo frames 10Kb, Switch Fabric 10Gbps, Packet Buffer 2Mb; DC 48-58В с резервированием; 12 Вт, бюджет РоЕ 240 Вт, до 30 Вт на порт; крепление на DIN рейку; IP40; -40 …+75 °С; 158х54х225 мм. | руб./шт | 42500 | 42500 | 42500
| 306196 | NIS-3200-218PSG (63P8SG28) | Промышленный коммутатор сетевой гигабитный неуправляемый с POE; 10 портовый; 8xRJ45 10/100/1000 Base-T с POE 802.3af/at Mode A, 1/2(+)3/6(-) до 30 Вт на порт; 2хSFP 10/100/1000 Base-X порт; DC 48-58В ; POE бюджет 240 Вт; крепление на DIN; релейный контакт; Защита от перегрузки и переполюсовки; IP30; -40 …+75 °С; 143х46х104мм. | руб./шт | 23200 | 23200 | 23200
| 286067 | NIS-3500-2204PGE (63P4G402) | Коммутатор POE управляемый L2; 4 порта POEхRJ-45 портов 10/100/1000 Мбит/с (IEEE 802.3af/ 802.3at); 2xSFP порта 100/1000(поддержка DDM); VLAN, QoS, IGMP, GVRP,STP, RSTP, ERPS; консольный порт RS-232C; крепление на DIN рейку; DC 48-56 В с резервированием; PoE бюджет 144 Вт; -40…+75 °С; 135х50х87.5 мм. | руб./шт | 45000 | 44493.75 | 43987.5
| 315024 | NIS-3500-2216PGX (63PX1602) | Промышленный коммутатор сетевой гигабитный с PoE управляемый L2, 18 портов; 16xRJ45 POE портов 10/100/1000 Мбит/с, IEEE 802.3af/at, PoE бюджет 240 Вт; 2хSFP 1G/2.5G/10G с поддержка DDM; консольный порт RS 232; VLAN, QoS, IGMP, GVRP, Security, STP, RSTP, X-Ring; 16 K MAC-адресов; контроль зависания камер, релейный контакт аварийной сигнализации 1А, DC 24В; DC 9В без РоЕ; крепление на DIN рейку; IP30; -40 …+75 °С; 158х115х54 мм. | руб./шт | 120000 | 118650 | 117300
| 309810 | NIS-3500-2408PGX (63PX1204) | Промышленный коммутатор сетевой гигабитный управляемый L2+; 8xRJ45 POE портов 10/100/1000 Base-TX Мбит/с; 4хSFP 1000/10000 Мбит/с поддержка DDM; консольный порт RS 232; USB 2.0; VLAN, QoS, IGMP, GVRP, Security, STP, RSTP, X-Ring; 16 K MAC-адресов; DC 48-57В с резервированием; 22 Вт, бюджет РоЕ 240 Вт, до 30 Вт на порт; крепление на DIN рейку; MTBF > 100000 часов; IP30; -40 …+75 °С; 145х118х72 мм. | руб./шт | 95000 | 95000 | 95000
| 286068 | NIS-3500-3204PGE (63P4G403) | Промышленный коммутатор POE управляемый L2; 4хRJ-45 POE порта 10/100/1000 Мбит/с (IEEE 802.3af/ 802.3at) Контакты POE: 1/2(-), 3/6(+) Mode A End-Span / 4/5(+), 7/8(-) Mode B Mid-Span/ 1/2(-), 3/6(+), 4/5(+), 7/8(-) UPoE; контроль зависания PD устройств (видеокамер); 1xRJ-45 порт 10/100/1000(поддержка DDM); VLAN, QoS, IGMP, GVRP,STP, RSTP, ERPS; консольный порт RS-232C; DC 48-56 В с резервированием; релейный контакт аварийной сигнализации; PoE бюджет 240 Вт; крепление на DIN рейку; IP 30; -40…+75 °С; 152х72х107 мм. | руб./шт | 69500 | 68718.13 | 67936.26
| 309809 | NIS-3500-3412PGE (63PY0804) | Промышленный коммутатор сетевой гигабитный управляемый L2; 8xRJ45 POE портов 10/100/1000 Base-TX Мбит/с; 2хSFP 100/1000 Мбит/с, 2хSFP 100/1000/2500 Мбит/с поддержка DDM; консольный порт RS 232; VLAN, QoS, IGMP, GVRP, Security, STP, RSTP, X-Ring; 8 K MAC-адресов; DC 48-56В с резервированием; 10 Вт, бюджет РоЕ 240 Вт, до 36 Вт на порт; крепление на DIN рейку; MTBF > 100000 часов; IP30; -40 …+75 °С; 152х77х103 мм. | руб./шт | 69000 | 69000 | 69000
| 306122 | NIS-3500-3426PGE (63PY1622) | Промышленный коммутатор сетевой гигабитный управляемый L2+; 16xRJ45 POE портов 10/100/1000 Base-TX Мбит/с; 2хRJ45 100/1000 Мбит/с, 2хSFP 1000/2500 Мбит/с поддержка DDM; консольный порт RS 232; VLAN, QoS, IGMP, GVRP, Security, STP, RSTP, X-Ring; 32 K MAC-адресов; DC 48-56В с резервированием; 29 Вт, бюджет РоЕ 320 Вт, до 36 Вт на порт; крепление на DIN рейку; MTBF > 100000 часов; IP30; -40 …+75 °С; 152х84х107 мм. | руб./шт | 119000 | 119000 | 119000
| 316843 | NIS-3500-5204PGE (63P4G462) | Коммутатор L2 Managed: 4 10/100/1000T PoE 30W + 2 SFP/1G, -40~+75°C | руб./шт | 43000 | 42516.26 | 42032.52
| 316844 | NIS-3500-5408PGE (69PG0804) | Промышленный коммутатор сетевой гигабитный с PoE управляемый L2+, 12 портов; 8xRJ45 POE портов 10/100/1000 Мбит/с, IEEE 802.3af/at/bt до 90Вт на порт; 4хSFP 100/1000 Мбит/с поддержка DDM; консольный порт RS 232; VLAN, QoS, IGMP, GVRP, Security, STP, RSTP, X-Ring; 8 K MAC-адресов; DC 48-56В с резервированием; 9 Вт; крепление на DIN рейку; IP30; -40 …+75 °С; 165х54х123 мм. | руб./шт | 60000 | 59325 | 58650
| 316847 | NSBox-123 (LTE ¦ Wireless) (PX45W34F) | Узел Доступа: шкаф NSB-3040 с вентилятором, без нагревателя, без ODF; ИП 48VDC-100W; NIS-3200-105PSG коммутатор: uplink 1 TP/1G, 4 порта TP/1G PoE 30W; Reboot PDs | руб./шт | 39200 | 38416 | 37632
| 300307 | NSBox-123R (RX45W38F) | Узел Доступа: NIS-3200-115PSG промышленный коммутатор: uplink 1 TP/1G, 4 порта TP/1G PoE 30Вт; Reboot PD; шкаф NSB-3838 с вентилятором, без нагревателя, без ODF; СБП CR-DC 48В, 155ВА с крепежом для АКБ 7Aч x4; IP 66; -40…+60°С; 380х380х210 мм. | руб./шт | 46300 | 45374 | 44448
| 306197 | NSBox-124R (SUN ¦ Wireless) (RX47W38F) | Узел доступа уличного типа, с резервным питанием от солнечной панели, с вентилятором, СБП DR-24В DC-240ВA с крепежом для АКБ 15Ач x2; промышленный коммутатор сетевой гигабитный неуправляемый с POE; 5 портовый; 4xRJ45 10/100/1000 Base-T с POE 802.3af/at Mode A, 1/2(+)3/6(-) до 30 Вт на порт; 1хRJ45 10/100/1000 Base-T порт; DC 48-58В ; POE бюджет 120 Вт; релейный контакт; Защита от перегрузки и переполюсовки; IP30; -40 …+75 °С; 380x380x210мм. | руб./шт | 53800 | 52724 | 51648
| 306198 | NSBox-124S-30 (SUN ¦ Wireless) (SX47W38F) | Узел доступа уличного типа, с резервным питанием от солнечной панели, с вентилятором, СБП DR-24В DC-240ВA с крепежом для АКБ 15Ач x2; промышленный коммутатор сетевой гигабитный неуправляемый с POE; 5 портовый; 4xRJ45 10/100/1000 Base-T с POE 802.3af/at Mode A, 1/2(+)3/6(-) до 30 Вт на порт; 1хRJ45 10/100/1000 Base-T порт; DC 48-58В ; POE бюджет 120 Вт; релейный контакт; Защита от перегрузки и переполюсовки; IP30; -40 …+75 °С; 380x380x210мм. | руб./шт | 61300 | 60074 | 58848
| 306200 | NSBox-124S-90 (SUN ¦ Wireless) (SX47W36F) | Узел доступа уличного типа, с резервным питанием от солнечной панели, с вентилятором, СБП DR-24В DC-240ВA с крепежом для АКБ 45Ач x2; промышленный коммутатор сетевой гигабитный неуправляемый с POE; 5 портовый; 4xRJ45 10/100/1000 Base-T с POE 802.3af/at Mode A, 1/2(+)3/6(-) до 30 Вт на порт; 1хRJ45 10/100/1000 Base-T порт; DC 48-58В ; POE бюджет 120 Вт; релейный контакт; Защита от перегрузки и переполюсовки; IP30; -40 …+75 °С; 380x600x210мм. | руб./шт | 69500 | 68110 | 66720
| 316849 | NSBox-2040 (PX15F34F) | Узел Доступа: шкаф NSB-3040F1 с вентилятором, без нагревателя, с ODF; ИП 48VDC-150W; NIS-3500-2204PGE коммутатор: uplink 2 SFP/1G, 4 порта TP/1G PoE 36W; Reboot PDs | руб./шт | 81200 | 79576 | 77952
| 316850 | NSBox-2040H (PX15F34H) | Узел Доступа: шкаф NSB-3040H1F1 с нагревателем, с ODF; ИП 48VDC-150W; NIS-3500-2204PGE коммутатор: uplink 2 SFP/1G, 4 порта TP/1G PoE 36W; Reboot PDs | руб./шт | 86900 | 85162 | 83424
| 300328 | NSBox-2040HR (RX15F38H) | Узел Доступа: NIS-3500-2204PGE промышленный коммутатор: uplink 2 SFP/1G, 4 порта TP/1G PoE 36Вт; шкаф NSB-3838H1F1 с нагревателем, с ODF; СБП CR-DC 48В, 155ВА с крепежом для АКБ 2.2Aч x4; IP 66; -40…+60°С; 380х380х210 мм. | руб./шт | 92300 | 90454 | 88608
| 300327 | NSBox-2040R (RX15F38F) | Узел Доступа: NIS-3500-2204PGE промышленный коммутатор: uplink 2 SFP/1G, 4 порта TP/1G PoE 36Вт; шкаф NSB-3838F1 с вентилятором, без нагревателя, с ODF; СБП CR-DC 48В, 155ВА с крепежом для АКБ 2.2Aч x4; IP 66; -40…+60°С; 380х380х210 мм. | руб./шт | 85800 | 84084 | 82368
| 289365 | NSBox-2041 (PX14F34F) | Узел доступа: NSB-3040F1 с вентилятором и оптическим кроссом, управляемый коммутатор 6 портовый промышленный; 4xRJ45 10/100/1000 Base- Мбит/с POE 90 Вт; Uplink 2xSFP-порта + 1хRG45 1G; БП 55В DC-360Вт; IP66; -40 …+60 °С; 300х400х210 мм. Контроль зависания IP-видеокамер. | руб./шт | 108200 | 106036 | 103872
| 289366 | NSBox-2041H (PX14F34H) | Узел доступа: NSB-3040H1F1 с нагревателем и оптическим кроссом, управляемый коммутатор 6 портовый промышленный; 4xRJ45 10/100/1000 Base- Мбит/с POE 90 Вт; Uplink 2xSFP-порта + 1хRG45 1G; БП 55В DC-360Вт; IP66; -40 …+60 °С; 300х400х210 мм. Контроль зависания IP-видеокамер. | руб./шт | 114700 | 112406 | 110112
| 300334 | NSBox-2041HR (RX14F38H) | Узел Доступа: NIS-3500-3204PGE промышленный коммутатор: uplink 2 SFP/1G + 1 TP/1G, 4 порта TP/1G PoE 30-95Вт; Reboot PDs; шкаф NSB-3838H1F1 с нагревателем, с ODF; СБП NR-DC 48В, 360ВА с крепежом для АКБ 7Aч x4; IP 66; -40…+60°С; 380х380х210 мм. | руб./шт | 127300 | 124754 | 122208
| 300333 | NSBox-2041R (RX14F38F) | Узел Доступа:NIS-3500-3204PGE промышленный коммутатор: uplink 2 SFP/1G + 1 TP/1G, 4 порта TP/1G PoE 30-95Вт; шкаф NSB-3838F1 с вентилятором, без нагревателя, с ODF; СБП NR-DC 48В, 360ВА с крепежом для АКБ 7Aч x4; IP 66; -40…+60°С; 380х380х210 мм. | руб./шт | 120800 | 118384 | 115968
| 304568 | NSBox-242 (PX39F34F) | Узел доступа уличного типа, с вентилятором; промышленный коммутатор сетевой гигабитный неуправляемый с POE; 6 портовый; 4xRJ45 10/100/1000 Base-T с POE 802.3af/at Mode A, 1/2(+)3/6(-) до 30 Вт на порт; 2хSFP 10/100/1000 Base-X порт; DC 48-58В ; POE бюджет 120 Вт; крепление на DIN; релейный контакт; Защита от перегрузки и переполюсовки; IP30; -40 …+75 °С; 300x400x210мм. | руб./шт | 51700 | 50666 | 49632
| 306202 | NSBox-242H (PX39F34H) | Узел доступа уличного типа, с нагревателем; промышленный коммутатор сетевой гигабитный неуправляемый с POE; 6 портовый; 4xRJ45 10/100/1000 Base-T с POE 802.3af/at Mode A, 1/2(+)3/6(-) до 30 Вт на порт; 2хSFP 10/100/1000 Base-X порт; DC 48-58В ; POE бюджет 120 Вт ; -40 …+75 °С; 300x400x210мм. | руб./шт | 58200 | 57036 | 55872
| 306204 | NSBox-242HR (RX39F38H) | Узел доступа уличного типа, с нагревателем; промышленный коммутатор сетевой гигабитный неуправляемый с POE; 6 портовый; 4xRJ45 10/100/1000 Base-T с POE 802.3af/at Mode A, 1/2(+)3/6(-) до 30 Вт на порт; 2хSFP 10/100/1000 Base-X порт; DC 48-58В ; POE бюджет 120 Вт ; СБП CR-48ВDC-155ВA, с крепежом для АКБ 7Aч x4;-40 …+75 °С; 380x380x210мм. | руб./шт | 62800 | 61544 | 60288
| 306203 | NSBox-242R (RX39F38F) | Узел доступа уличного типа, с вентилятором; промышленный коммутатор сетевой гигабитный неуправляемый с POE; 6 портовый; 4xRJ45 10/100/1000 Base-T с POE 802.3af/at Mode A, 1/2(+)3/6(-) до 30 Вт на порт; 2хSFP 10/100/1000 Base-X порт; DC 48-58В ; POE бюджет 120 Вт ; СБП CR-48ВDC-155ВA, с крепежом для АКБ 7Aч x4;-40 …+75 °С; 380x380x210мм. | руб./шт | 56300 | 55174 | 54048
| 306209 | NSBox-282 (PX38F34F) | Узел доступа уличного типа, с вентилятором; промышленный коммутатор сетевой гигабитный неуправляемый с POE; 10 портовый; 8xRJ45 10/100/1000 Base-T с POE 802.3af/at Mode A, 1/2(+)3/6(-) до 30 Вт на порт; 2хSFP 10/100/1000 Base-X порт; DC 48-58В ; POE бюджет 240 Вт; ИП 48VDC-240ВА; -40 …+75 °С; 300x400x210мм. | руб./шт | 60400 | 59192 | 57984
| 304774 | NSBox-282H (PX38F34H) | Узел доступа уличного типа, с нагревателем; промышленный коммутатор сетевой гигабитный неуправляемый с POE; 10 портовый; 8xRJ45 10/100/1000 Base-T с POE 802.3af/at Mode A, 1/2(+)3/6(-) до 30 Вт на порт; 2хSFP 10/100/1000 Base-X порт; DC 48-58В ; POE бюджет 240 Вт; ИП 48VDC-240ВА; -40 …+75 °С; 300x400x210мм. | руб./шт | 66900 | 65562 | 64224
| 306211 | NSBox-282HR (RX38F38H) | Узел доступа уличного типа, с нагревателем; промышленный коммутатор сетевой гигабитный неуправляемый с POE; 10 портовый; 8xRJ45 10/100/1000 Base-T с POE 802.3af/at Mode A, 1/2(+)3/6(-) до 30 Вт на порт; 2хSFP 10/100/1000 Base-X порт; DC 48-58В ; POE бюджет 240 Вт; СБП NR-48VDC-240ВA с крепежом для АКБ 7Aч x4; -40 …+75 °С; 380x380x210мм. | руб./шт | 80000 | 78400 | 76800
| 306210 | NSBox-282R (RX38F38F) | Узел доступа уличного типа, с вентилятором; промышленный коммутатор сетевой гигабитный неуправляемый с POE; 10 портовый; 8xRJ45 10/100/1000 Base-T с POE 802.3af/at Mode A, 1/2(+)3/6(-) до 30 Вт на порт; 2хSFP 10/100/1000 Base-X порт; DC 48-58В ; POE бюджет 240 Вт; СБП NR-48VDC-240ВA с крепежом для АКБ 7Aч x4; -40 …+75 °С; 380x380x210мм. | руб./шт | 73500 | 72030 | 70560
| 303763 | NSBox-283H (PX38F36H) | Узел доступа уличного типа, с нагревателем; промышленный коммутатор сетевой гигабитный неуправляемый с POE; 10 портовый; 8xRJ45 10/100/1000 Base-T с POE 802.3af/at Mode A, 1/2(+)3/6(-) до 30 Вт на порт; 2хSFP 10/100/1000 Base-X порт; DC 48-58 ; POE бюджет 240 Вт; ИП 48VDC-240ВА; -40 …+75 °С; 380x600x210мм. | руб./шт | 73200 | 71736 | 70272
| 306212 | NSBox-283HR (RX38F36H) | Узел доступа уличного типа, с нагревателем; промышленный коммутатор сетевой гигабитный неуправляемый с POE; 10 портовый; 8xRJ45 10/100/1000 Base-T с POE 802.3af/at Mode A, 1/2(+)3/6(-) до 30 Вт на порт; 2хSFP 10/100/1000 Base-X порт; DC 48-58В ; POE бюджет 240 Вт; СБП NR-48VDC-240ВA с крепежом для АКБ 7Aч x4; -40 …+75 °С; 380x600x210мм. | руб./шт | 86000 | 84280 | 82560
| 309812 | NSBox-360H (PX49F36H) | Узел доступа уличного типа, с нагревателем; промышленный коммутатор сетевой гигабитный NIS-3200-216PSG (63P16SG2): 16xRJ45 POE портов 10/100/1000 Base-TX Мбит/с, 802.3af/at; 2хSFP 100/1000 Мбит/с; 16K MAC-адресов, Jumbo frames 10Kb, Switch Fabric 10Gbps, Packet Buffer 2Mb; DC 48-58В с резервированием; 12 Вт, бюджет РоЕ 240 Вт, до 30 Вт на порт; ИП DC 48В, 360Вт; -40 …+75 °С; 380x600x210мм. | руб./шт | 94000 | 92120 | 90240
| 309813 | NSBox-360HR (RX49F36H) | Узел доступа уличного типа, с нагревателем и с крепежом для АКБ 7A/чx4; промышленный коммутатор сетевой гигабитный NIS-3200-216PSG (63P16SG2): 16xRJ45 POE портов 10/100/1000 Base-TX Мбит/с, 802.3af/at; 2хSFP 100/1000 Мбит/с; 16K MAC-адресов, Jumbo frames 10Kb, Switch Fabric 10Gbps, Packet Buffer 2Mb; DC 48-58В с резервированием; 12 Вт, бюджет РоЕ 240 Вт, до 30 Вт на порт; ИП DC 48В, 360Вт; -40 …+75 °С; 380x600x210мм. | руб./шт | 106300 | 104174 | 102048
| 300343 | NSBox-4080 (PX11F38F) | Узел Доступа: NIS-3500-3412PGE промышленный коммутатор: uplink 4 SFP/1G, 8 портов TP/1G PoE 30Вт; шкаф NSB-3838F1 с вентилятором, без нагревателя, с ODF; ИП DC 48В, 360Вт; IP 66; -40…+60°С; 380х380х210 мм. | руб./шт | 108100 | 105938 | 103776
| 298635 | NSBox-4080H (PX11F38H) | Узел Доступа: NIS-3500-3412PGE промышленный коммутатор: uplink 4 SFP/1G, 8 портов TP/1G PoE 30Вт; шкаф NSB-3838H1F1 с нагревателем, с ODF; ИП DC 48В, 360Вт; IP 66; -40…+60°С; 380х380х210 мм. | руб./шт | 114600 | 112308 | 110016
| 300345 | NSBox-4080HR (RX11F38H) | Узел Доступа: NIS-3500-3412PGE промышленный коммутатор: uplink 4 SFP/1G, 8 портов TP/1G PoE 30Вт; Reboot PDs ; шкаф NSB-3838H1F1 с нагревателем, с ODF; СБП NR-DC 48В, 360ВА с крепежом для АКБ 7Aч x4; IP 66; -40…+60°С; 380х380х210 мм. | руб./шт | 126900 | 124362 | 121824
| 300344 | NSBox-4080R (RX11F38F) | Узел Доступа: NIS-3500-3412PGE промышленный коммутатор: uplink 4 SFP/1G, 8 портов TP/1G PoE 30Вт; Reboot PDs; шкаф NSB-3838F1 с вентилятором, без нагревателя, с ODF; СБП NR-DC 48В, 360ВА с крепежом для АКБ 7Aч x4; IP 66; -40…+60°С; 380х380х210 мм. | руб./шт | 120400 | 117992 | 115584
| 300346 | NSBox-4081H (PX11F36H) | Узел Доступа: NIS-3500-3412PGE промышленный коммутатор: uplink 4 SFP/1G, 8 портов TP/1G PoE 30Вт для IP-видеокамер; шкаф NSB-3860H3F1 с нагревателем, с ODF; ИП DC 48В, 360Вт; IP 66; -50…+60°С; 380х600х210 мм. | руб./шт | 120500 | 118090 | 115680
| 300347 | NSBox-4081HR (RX11F36H) | Узел Доступа: NIS-3500-3412PGE промышленный коммутатор: uplink 4 SFP/1G, 8 портов TP/1G PoE 30Вт; Reboot PDs; шкаф NSB-3860H3F1 с нагревателем, с ODF; СБП NR-DC 48В, 360ВА с крепежом для АКБ 7Aч x4; IP 66; -50…+60°С; 380х600х210 мм. | руб./шт | 132800 | 130144 | 127488
| 316851 | NSBox-4084H (PX06F38H) | Узел Доступа: шкаф NSB-3838H1F1 с нагревателем, с ODF; ИП 48VDC-360W; NIS-3500-2408PGX коммутатор: uplink 4 1G/10G SFP, 8 портов TP/1G PoE 30W | руб./шт | 140500 | 137690 | 134880
| 316852 | NSBox-4084HR (RX06F38H) | Узел Доступа: шкаф NSB-3838H1F1 с нагревателем, с ODF; СБП NR-48VDC-360VA с крепежом для АКБ 7Ah x4; NIS-3500-2408PGX коммутатор: uplink 4 1G/10G SFP, 8 портов TP/1G PoE 30W | руб./шт | 152800 | 149744 | 146688
| 316853 | NSBox-4088 (PX12F38F) | Узел Доступа: шкаф NSB-3838F1 с вентилятором, без нагревателя, с ODF; ИП 48VDC-360W; NIS-3500-5408PGE коммутатор: uplink 4 SFP/1G, 8 портов TP/1G PoE 802.3bt 90W; Reboot PDs. | руб./шт | 99000 | 97020 | 95040
| 316854 | NSBox-4088H (PX12F38H) | Узел Доступа: шкаф NSB-3838H1F1 с нагревателем, с ODF; ИП 48VDC-360W; NIS-3500-5408PGE коммутатор: uplink 4 SFP/1G, 8 портов TP/1G PoE 802.3bt 90W; Reboot PDs. | руб./шт | 105500 | 103390 | 101280
| 316856 | NSBox-4088HR (RX12F38H) | Узел Доступа: шкаф NSB-3838H1F1 с нагревателем, с ODF; СБП NR-48VDC-360VA с крепежом для АКБ 7Ah x4; NIS-3500-5408PGE коммутатор: uplink 4 SFP/1G, 8 портов TP/1G PoE 802.3bt 90W; Reboot PDs. | руб./шт | 117800 | 115444 | 113088
| 316855 | NSBox-4088R (RX12F38F) | Узел Доступа: шкаф NSB-3838F1 с вентилятором, без нагревателя, с ODF; СБП NR-48VDC-360VA с крепежом для АКБ 7Ah x4; NIS-3500-5408PGE коммутатор: uplink 4 SFP/1G, 8 портов TP/1G PoE 802.3bt 90W; Reboot PDs. | руб./шт | 111300 | 109074 | 106848
| 289379 | NSBox-4161 (PX01F36F) | Узел доступа: NSB-3860F1 с вентилятором и оптическим кроссом, управляемый коммутатор 20 портовый промышленный; 16xRJ45 10/100/1000 Base- Мбит/с POE 30 Вт; Uplink 2xSFP-порта+ 2xRJ45 1G; БП 55В DC-500Вт; IP66; -40 …+60 °С; 380х600х210 мм. Контроль зависания IP-видеокамер. | руб./шт | 167000 | 163660 | 160320
| 289380 | NSBox-4161H (PX01F36H) | Узел доступа: NSB-3860H3F1 с нагревателем и оптическим кроссом, управляемый коммутатор 20 портовый промышленный; 16xRJ45 10/100/1000 Base- Мбит/с POE 30 Вт; Uplink 2xSFP-порта+ 2xRJ45 1G; БП 55В DC-500Вт; IP66; -40 …+60 °С; 380х600х210 мм. Контроль зависания IP-видеокамер. | руб./шт | 174500 | 171010 | 167520
| 286081 | NSBox-4161HR (RX01F36H) | Узел доступа: NSB-3860H3F1 с нагревателем и оптическим кроссом, управляемый коммутатор 20 портовый промышленный; 16xRJ45 10/100/1000 Base- Мбит/с POE 30 Вт; Uplink 2xSFP-порта+ 2xRJ45 1G; СБП 55В DC-500Ва, 4xАКБ 7Ач; IP66; -40 …+60 °С; 380х600х210 мм. Контроль зависания IP-видеокамер. | руб./шт | 187800 | 184044 | 180288
| 300350 | NSBox-4161R (RX01F36F) | Узел Доступа: NIS-3500-3426PGE промышленный коммутатор: uplink 2 SFP/1G + 2 TP/1G, 16 портов TP/1G PoE 30Вт; шкаф NSB-3860H2F1 с вентилятором, без нагревателя, с ODF; СБП NR-DC 48В, 500ВА с крепежом для АКБ 7Aч x4; IP 66; -50…+60°С; 380х600х210 мм | руб./шт | 180300 | 176694 | 173088
| 316857 | NSBox-4162 (PX13F36F) | Узел Доступа: шкаф NSB-3860H2F1 с вентилятором, без нагревателя, c ODF; ИП 48VDC-360W; NIS-3500-2216PGX коммутатор: uplink 2 SFP/1G/2.5G/10G, 16 портов TP/1G PoE 30W | руб./шт | 164000 | 160720 | 157440
| 316858 | NSBox-4162H (PX13F36H) | Узел Доступа: шкаф NSB-3860H3F1 с нагревателем, с ODF; ИП 48VDC-360W; NIS-3500-2216PGX коммутатор: uplink 2 SFP/1G/2.5G/10G, 16 портов TP/1G PoE 30W | руб./шт | 171500 | 168070 | 164640
| 316859 | NSBox-4162HR (RX13F36H) | Узел Доступа: шкаф NSB-3860H3F1 с нагревателем, с ODF; СБП NR-48VDC-360VA с крепежом для АКБ 7Ah x4; NIS-3500-2216PGX коммутатор: uplink 2 SFP/1G/2.5G/10G, 16 портов TP/1G PoE 30W | руб./шт | 183800 | 180124 | 176448
| 314741 | NSBox-4162R (RX13F36F) | Узел Доступа: шкаф NSB-3860H2F1 с вентилятором, без нагревателя, с ODF; СБП NR-48VDC-360VA с крепежом для АКБ 7Ah x4; NIS-3500-2216PGX коммутатор: uplink 2 SFP/1G/2.5G/10G, 16 портов TP/1G PoE 30W | руб./шт | 176300 | 172774 | 169248
| 322657 | NS-SW-16F3G-P | Коммутатор сетевой 19 портовый с РоЕ гигабитный; 16хRJ45 PoE 10/100 Мбит/с, IEEE 802.3af/at/, мощность PoE на порт - до 30Вт, 2хRJ45 Uplink 10/100/1000 Мбит/с, 1хSFP Uplink 1000 Мбит/с; PoE бюджет до 292 Вт; поддержка PоE Watchdog и Extended PoE до 250 метров; изоляция портов VLAN; монтаж в 19" стойку крепление в комплекте, внутренний БП AC 100-240В, кабель питания 220В в комплекте; -10... +55°C; 295x195x45 мм. | руб./шт | 27200 | 27200 | 27200
| 322676 | NS-SW-16G2G-PL/IM | Промышленный управляемый L2+ HiPoE коммутатор сетевой 18 портовый с РоЕ гигабитный; 2хRJ45 PoE 10/100/1000 Мбит/с с PoE до 90Вт, A+B IEEE 802.3bt, 14хRJ45 PoE 10/100/1000 Мбит/с, с PoE до 30Вт IEEE 802.3af/at, 2хSFP Uplink 1000 Мбит/с, консольный порт; PoE бюджет до 600 Вт; поддержка PоE Watchdog, управление питанием, Extended PoE до 250 метров; встроенная система мониторинга температуры/ напряжения + внешний датчик температуры/ влажности, выходы типа "Сухой контакт", цифровой вход; питание: 2x входа DC37-57В(615Вт), БП в комплект НЕ входит; монтаж на DIN-рейку или на стену (крепление в комплекте), грозозащита 6кВ; -40... +80°C; 50х208х130 мм. | руб./шт | 108780 | 108780 | 108780
| 322660 | NS-SW-16G4G-PL | Коммутатор управляемый сетевой 20 портовый с РоЕ гигабитный; 16хRJ45 PoE 10/100/1000 Мбит/с, IEEE 802.3af/at/, мощность PoE на порт - до 30Вт, 2хRJ45 Uplink 10/100/1000 Мбит/с, 2хSFP Uplink 1000 Мбит/с; PoE бюджет до 300 Вт; поддержка PоE Watchdog и Extended PoE до 250 метров; изоляция портов VLAN; монтаж в 19" стойку крепление в комплекте, грозозащита 6кВ; внутренний БП AC 100-240В, 310Вт кабель питания 220В в комплекте; 0... +50°C; 295x195x45 мм. | руб./шт | 52730 | 52730 | 52730
| 322658 | NS-SW-24F2G-P | Коммутатор сетевой 26 портовый с РоЕ гигабитный; 24хRJ45 PoE 10/100 Мбит/с, IEEE 802.3af/at/, мощность PoE на порт - до 30Вт, 2хCombo Uplink (RJ45 + SFP) 1000 Мбит/с; PoE бюджет до 385 Вт; поддержка PоE Watchdog и Extended PoE до 250 метров; изоляция портов VLAN; монтаж в 19" стойку крепление в комплекте, грозозащита 3кВ; внутренний БП AC 100-240В, кабель питания 220В в комплекте; -10... +55°C; 440x45x290 мм. | руб./шт | 38300 | 38300 | 38300
| 322659 | NS-SW-24F4G-P | Коммутатор сетевой 28 портовый с РоЕ гигабитный; 24хRJ45 PoE 10/100 Мбит/с, IEEE 802.3af/at/, мощность PoE на порт - до 30Вт, 4хCombo Uplink (RJ45 + SFP) 1000 Мбит/с; PoE бюджет до 385 Вт; поддержка PоE Watchdog и Extended PoE до 250 метров; изоляция портов VLAN; монтаж в 19" стойку крепление в комплекте, грозозащита 3кВ; внутренний БП AC 100-240В, кабель питания 220В в комплекте; -10... +55°C; 440x45x290 мм. | руб./шт | 42740 | 42740 | 42740
| 322666 | NS-SW-24G4G10-PL | Коммутатор управляемый L3 сетевой 28 портовый с РоЕ гигабитный; 2хRJ45 PoE 10/100/1000 Мбит/с с PoE до 90Вт, A+B IEEE 802.3bt, 22хRJ45 PoE 10/100/1000 Мбит/с IEEE 802.3af/at/, мощность PoE на порт - до 30Вт, 4хSFP Uplink 10000 Мбит/с, консольный порт; PoE бюджет до 400 Вт; поддержка PоE Watchdog и Extended PoE до 250 метров; изоляция портов VLAN; монтаж в 19" стойку крепление в комплекте, грозозащита 3кВ; внутренний БП AC 100-240В, 410Вт, кабель питания 220В в комплекте; -20... +55°C; 440x45x290 мм. | руб./шт | 105450 | 105450 | 105450
| 322661 | NS-SW-24G4G-PL | Коммутатор управляемый L2 сетевой 28 портовый с РоЕ гигабитный; 24хRJ45 PoE 10/100/1000 Мбит/с, IEEE 802.3af/at/, мощность PoE на порт - до 30Вт, 4хCombo Uplink (RJ45 + SFP) 1000 Мбит/с; PoE бюджет до 400 Вт; поддержка PоE Watchdog и Extended PoE до 250 метров; изоляция портов VLAN; монтаж в 19" стойку крепление в комплекте, грозозащита 3кВ; внутренний БП AC 100-240В, 410Вт кабель питания 220В в комплекте; 0... +50°C; 440x45x290 мм. | руб./шт | 64940 | 64940 | 64940
| 322668 | NS-SW-16G8GH4G10-PL | Коммутатор управляемый L3 сетевой 28 портовый с РоЕ гигабитный; 16хRJ45 PoE 10/100/1000 Мбит/с IEEE 802.3af/at/, мощность PoE на порт - до 30Вт, 8хCombo Uplink (RJ45 + SFP) 1000 Мбит/с, 4хSFP Uplink 10000 Мбит/с, консольный порт; PoE бюджет до 375 Вт; поддержка PоE Watchdog и Extended PoE до 250 метров; изоляция портов VLAN; монтаж в 19" стойку крепление в комплекте, грозозащита 3кВ; внутренний БП AC 100-240В, кабель питания 220В в комплекте; -20... +55°C; 440x45x210 мм. | руб./шт | 136530 | 136530 | 136530
| 322662 | NS-SW-48F2G-P | Коммутатор сетевой 50 портовый с РоЕ гигабитный; 48хRJ45 PoE 10/100 Мбит/с, IEEE 802.3af/at/, мощность PoE на порт - до 30Вт, 2хCombo Uplink (RJ45 + SFP) 1000 Мбит/с; PoE бюджет до 700 Вт; поддержка PоE Watchdog и Extended PoE до 250 метров; изоляция портов VLAN; монтаж в 19" стойку крепление в комплекте, грозозащита 3кВ; внутренний БП AC 100-240В, кабель питания 220В в комплекте; -10... +55°C; 445x45x295 мм. | руб./шт | 65490 | 65490 | 65490
| 322667 | NS-SW-48G4G10-PL | Коммутатор управляемый L3 сетевой 52 портовый с РоЕ гигабитный; 4хRJ45 PoE 10/100/1000 Мбит/с с PoE до 90Вт, A+B IEEE 802.3bt, 44хRJ45 PoE 10/100/1000 Мбит/с IEEE 802.3af/at, мощность PoE на порт - до 30Вт, 4хSFP Uplink 10000 Мбит/с, консольный порт; PoE бюджет до 700 Вт; поддержка PоE Watchdog и Extended PoE до 250 метров; изоляция портов VLAN; монтаж в 19" стойку крепление в комплекте, грозозащита 3кВ; внутренний БП AC 90-253В, 800Вт, кабель питания 220В в комплекте; -20... +55°C; 440x45x360 мм. | руб./шт | 140970 | 140970 | 140970
| 322663 | NS-SW-48G4G-PL | Коммутатор управляемый L2 сетевой 52 портовый с РоЕ гигабитный; 48хRJ45 PoE 10/100/1000 Мбит/с, IEEE 802.3af/at/, мощность PoE на порт - до 30Вт, 4х SFP Uplink 1000 Мбит/с; PoE бюджет до 800 Вт; поддержка PоE Watchdog и Extended PoE до 250 метров; изоляция портов VLAN; монтаж в 19" стойку крепление в комплекте, грозозащита 3кВ; внутренний БП AC 100-240В, 830Вт кабель питания 220В в комплекте; 0... +50°C; 440x45x360 мм. | руб./шт | 88800 | 88800 | 88800
| 322665 | NS-SW-4F2F-P | Коммутатор сетевой 6 портовый с РоЕ; 4хRJ45 PoE 10/100 Мбит/с, IEEE 802.3af/at/PoE, мощность PoE на порт - до 30Вт, 2хRJ45 Uplink 10/100 Мбит/с; PoE бюджет до 80 Вт; поддержка PоE Watchdog и Extended PoE до 250 метров; внутренний БП AC 100-240В, 83Вт, кабель питания 220В в комплекте; грозозащита 3кВ; -10... +55°C; 190x35x130 мм. | руб./шт | 5940 | 5940 | 5940
| 322664 | NS-SW-4F2F-P/A | Коммутатор сетевой 6 портовый с РоЕ; 4хRJ45 PoE 10/100 Мбит/с, IEEE 802.3af/at/PoE, мощность PoE на порт - до 30Вт, 2хRJ45 Uplink 10/100 Мбит/с; PoE бюджет до 75 Вт; Passive PoE, поддержка PоE Watchdog и Extended PoE до 250 метров; внутренний БП AC 100-240В, 80Вт, кабель питания 220В в комплекте; грозозащита 3кВ; 0... +50°C; 168x32x93 мм. | руб./шт | 4110 | 4110 | 4110
| 327319 | NS-SW-4G2G-2SP/I | Промышленный коммутатор сетевой 6 портовый с РоЕ гигабитный; 4хRJ45 PoE 10/100/1000 Мбит/с, IEEE 802.3af/at/bt, 1-2 порт с PoE до 90Вт, A+B IEEE 802.3bt, 3-4 порт до 30Вт, 2хSFP Uplink 1000 Мбит/с; PoE бюджет до 240 Вт; поддержка PоE Watchdog и Extended PoE до 250 метров; питание: 2x входа DC37-57В, БП в комплект НЕ входит; грозозащита 6кВ; -40... +80°C; 40x157x115 мм. | руб./шт | 25530 | 25530 | 25530
| 322669 | NS-SW-4G2G-P/I | Промышленный коммутатор сетевой 6 портовый с РоЕ гигабитный; 4хRJ45 PoE 10/100/1000 Мбит/с, IEEE 802.3af/at/ PoE, мощность PoE на порт - до 30Вт, 2хSFP Uplink 1000 Мбит/с; PoE бюджет до 120 Вт; поддержка PоE Watchdog и Extended PoE до 250 метров; питание: 2x входа DC44-55В(130Вт), БП в комплект НЕ входит; грозозащита 6кВ; -40... +75°C; 30x118x10 мм. | руб./шт | 21650 | 21650 | 21650
| 322672 | NS-SW-4G2G-PL/IM | Промышленный управляемый L2+ HiPoE коммутатор сетевой 6 портовый с РоЕ гигабитный; 1хRJ45 PoE 10/100/1000 Мбит/с с PoE до 90Вт, A+B IEEE 802.3bt, 3хRJ45 PoE 10/100/1000 Мбит/с, с PoE до 30Вт IEEE 802.3af/at, 2хSFP Uplink 1000 Мбит/с, консольный порт; PoE бюджет до 180 Вт; поддержка PоE Watchdog, управление питанием, Extended PoE до 250 метров; встроенная система мониторинга температуры/ напряжения + внешний датчик температуры/ влажности, выходы типа "Сухой контакт", цифровой вход; питание: 2x входа DC37-57В(190Вт), БП в комплект НЕ входит; монтаж на DIN-рейку или на стену (крепление в комплекте), грозозащита 6кВ; -40... +80°C; 41x157x115 мм. | руб./шт | 43290 | 43290 | 43290
| 327321 | NS-SW-4G2G-SP/I | Промышленный коммутатор сетевой 6 портовый с РоЕ гигабитный; 4хRJ45 PoE 10/100/1000 Мбит/с, IEEE 802.3af/at/bt, мощность PoE на порт - до 90Вт, A+B IEEE 802.3bt, 2хSFP Uplink 1000 Мбит/с; PoE бюджет до 360 Вт; поддержка PоE Watchdog и Extended PoE до 250 метров; питание: 2x входа DC37-57В, БП в комплект НЕ входит; грозозащита 6кВ; -40... +80°C; 40x157x115 мм. | руб./шт | 31080 | 31080 | 31080
| 322653 | NS-SW-8F2F-P | Коммутатор сетевой 10 портовый с РоЕ; 8хRJ45 PoE 10/100 Мбит/с, IEEE 802.3af/at/, мощность PoE на порт - до 30Вт, 2хRJ45 Uplink 10/100 Мбит/с; PoE бюджет до 120 Вт; поддержка PоE Watchdog и Extended PoE до 250 метров; изоляция портов VLAN; внутренний БП AC 100-240В, кабель питания 220В в комплекте; грозозащита 6кВ; -10... +55°C; 210x150x35 мм. | руб./шт | 8690 | 8690 | 8690
| 322652 | NS-SW-8F2F-P/A | Коммутатор сетевой 10 портовый с РоЕ; 8хRJ45 PoE 10/100 Мбит/с, IEEE 802.3af/at/PoE, мощность PoE на порт - до 30Вт, 2хRJ45 Uplink 10/100 Мбит/с; Passive PoE, PoE бюджет до 120 Вт; поддержка PоE Watchdog и Extended PoE до 250 метров; внутренний БП AC 100-240В, кабель питания 220В в комплекте; грозозащита 3кВ; 0... +50°C; 210x150x35 мм. | руб./шт | 5780 | 5780 | 5780
| 322654 | NS-SW-8F2G-P | Коммутатор сетевой 10 портовый с РоЕ гигабитный; 8хRJ45 PoE 10/100 Мбит/с, IEEE 802.3af/at/, мощность PoE на порт - до 30Вт, 2хRJ45 Uplink 10/100/1000 Мбит/с; PoE бюджет до 115 Вт; поддержка PоE Watchdog и Extended PoE до 250 метров; изоляция портов VLAN; внутренний БП AC 100-240В, кабель питания 220В в комплекте; грозозащита 6кВ; -10... +55°C; 210x150x35 мм. | руб./шт | 12210 | 12210 | 12210
| 327320 | NS-SW-8F3G-P/I | Промышленный HiPoE коммутатор сетевой 11 портовый с РоЕ гигабитный; 8хRJ45 PoE 10/100 Мбит/с с PoE, 1-2 порт с PoE до 90Вт, A+B IEEE 802.3bt, 3-8 порт до 30Вт IEEE 802.3af/at, 2хSFP Uplink 1000 Мбит/с, 1хRJ45 Uplink 10/100/1000 Мбит/с; PoE бюджет до 360 Вт; поддержка PоE Watchdog и Extended PoE до 250 метров; питание: 2x входа DC37-57В, БП в комплект НЕ входит; монтаж на DIN-рейку или на стену (крепление в комплекте), грозозащита 6кВ; -40... +80°C; 50х187х130 мм. | руб./шт | 23000 | 23000 | 23000
| 322677 | NS-SW-8G10GX-SPL/IM | Промышленный управляемый L2+ HiPoE коммутатор сетевой 18 портовый с РоЕ гигабитный; 8хRJ45 PoE 10/100/1000 Мбит/с с PoE до 90Вт, A+B IEEE 802.3af/at/bt, 10хSFP 1000 Мбит/с, консольный порт; PoE бюджет до 720 Вт; поддержка PоE Watchdog, управление питанием, Extended PoE до 250 метров; встроенная система мониторинга температуры/ напряжения + внешний датчик температуры/ влажности, выходы типа "Сухой контакт", цифровой вход; питание: 2x входа DC37-57В(735Вт), БП в комплект НЕ входит; монтаж на DIN-рейку или на стену (крепление в комплекте), грозозащита 6кВ; -40... +80°C; 50х208х130 мм. | руб./шт | 109890 | 109890 | 109890
| 322655 | NS-SW-8G2G-P | Коммутатор сетевой 10 портовый с РоЕ гигабитный; 8хRJ45 PoE 10/100/1000 Мбит/с, IEEE 802.3af/at/, мощность PoE на порт - до 30Вт, 2хSFP Uplink 1000 Мбит/с; PoE бюджет до 150 Вт; поддержка PоE Watchdog и Extended PoE до 250 метров; изоляция портов VLAN; монтаж в 19" стойку крепление в комплекте, внутренний БП AC 100-240В, кабель питания 220В в комплекте; грозозащита 3кВ; -10... +55°C; 210x150x35 мм. | руб./шт | 18660 | 18660 | 18660
| 322670 | NS-SW-8G2G-P/I | Промышленный HiPoE коммутатор сетевой 10 портовый с РоЕ гигабитный; 1хRJ45 PoE 10/100/1000 Мбит/с с PoE до 90Вт, A+B IEEE 802.3bt, 7хRJ45 PoE 10/100/1000 Мбит/с, с PoE до 30Вт IEEE 802.3af/at, 2хSFP Uplink 1000 Мбит/с; PoE бюджет до 300 Вт; питание: 2x входа DC37-57В(315Вт), БП в комплект НЕ входит; монтаж на DIN-рейку или на стену (крепление в комплекте), грозозащита 6кВ; -40... +80°C; 50х162х130 мм. | руб./шт | 32190 | 32190 | 32190
| 322656 | NS-SW-8G2G-PL | Коммутатор управляемый L2 сетевой 10 портовый с РоЕ гигабитный; 8хRJ45 PoE 10/100/1000 Мбит/с, IEEE 802.3af/at/, мощность PoE на порт - до 30Вт, 2хSFP Uplink 1000 Мбит/с; PoE бюджет до 150 Вт; поддержка PоE Watchdog и Extended PoE до 250 метров; монтаж в 19" стойку крепление в комплекте, внутренний БП AC 100-240В или БП DC48В-57В(3.5A), кабель питания 220В в комплекте; грозозащита 3кВ; -10... +55°C; 210x150x35 мм. | руб./шт | 22310 | 22310 | 22310
| 322673 | NS-SW-8G2G-PL/IM | Промышленный управляемый L2+ HiPoE коммутатор сетевой 10 портовый с РоЕ гигабитный; 1хRJ45 PoE 10/100/1000 Мбит/с с PoE до 90Вт, A+B IEEE 802.3bt, 7хRJ45 PoE 10/100/1000 Мбит/с, с PoE до 30Вт IEEE 802.3af/at, 2хSFP Uplink 1000 Мбит/с, консольный порт; PoE бюджет до 300 Вт; поддержка PоE Watchdog, управление питанием, Extended PoE до 250 метров; встроенная система мониторинга температуры/ напряжения + внешний датчик температуры/ влажности, выходы типа "Сухой контакт", цифровой вход; питание: 2x входа DC37-57В(315Вт), БП в комплект НЕ входит; монтаж на DIN-рейку или на стену (крепление в комплекте), грозозащита 6кВ; -40... +80°C; 50х162х130 мм. | руб./шт | 66600 | 66600 | 66600
| 322671 | NS-SW-8G4G-P/I | Промышленный HiPoE коммутатор сетевой 10 портовый с РоЕ гигабитный; 2хRJ45 PoE 10/100/1000 Мбит/с с PoE до 90Вт, A+B IEEE 802.3bt, 6хRJ45 PoE 10/100/1000 Мбит/с, с PoE до 30Вт IEEE 802.3af/at, 2хRJ45 Uplink 10/100/1000 Мбит/, 2хSFP Uplink 1000 Мбит/с; PoE бюджет до 360 Вт; питание: 2x входа DC45-57В(385Вт), БП в комплект НЕ входит, монтаж на DIN-рейку или на стену (крепление в комплекте); грозозащита 6кВ; -40... +80°C; 50х162х130 мм. | руб./шт | 35520 | 35520 | 35520
| 322674 | NS-SW-8G4G-PL/IM | Промышленный управляемый L2+ HiPoE коммутатор сетевой 12 портовый с РоЕ гигабитный; 1хRJ45 PoE 10/100/1000 Мбит/с с PoE до 90Вт, A+B IEEE 802.3bt, 7хRJ45 PoE 10/100/1000 Мбит/с, с PoE до 30Вт IEEE 802.3af/at, 4хSFP Uplink 1000 Мбит/с, консольный порт; PoE бюджет до 300 Вт; поддержка PоE Watchdog, управление питанием, Extended PoE до 250 метров; встроенная система мониторинга температуры/ напряжения + внешний датчик температуры/ влажности, выходы типа "Сухой контакт", цифровой вход; питание: 2x входа DC37-57В(315Вт), БП в комплект НЕ входит; монтаж на DIN-рейку или на стену (крепление в комплекте), грозозащита 6кВ; -40... +80°C; 50х187х130 мм. | руб./шт | 72150 | 72150 | 72150
| 322675 | NS-SW-8G4G-SPL/IM | Промышленный управляемый L2+ HiPoE коммутатор сетевой 12 портовый с РоЕ гигабитный; 8хRJ45 PoE 10/100/1000 Мбит/с с PoE до 90Вт, A+B IEEE 802.3af/at/bt, 4хSFP Uplink 1000 Мбит/с, консольный порт; PoE бюджет до 720 Вт; поддержка PоE Watchdog, управление питанием, Extended PoE до 250 метров; встроенная система мониторинга температуры/ напряжения + внешний датчик температуры/ влажности, выходы типа "Сухой контакт", цифровой вход; питание: 2x входа DC37-57В(735Вт), БП в комплект НЕ входит; монтаж на DIN-рейку или на стену (крепление в комплекте), грозозащита 6кВ; -40... +80°C; 50х187х130 мм. | руб./шт | 99900 | 99900 | 99900
| 294935 | OS-341(SW-60812/I) | Коммутатор неуправляемый 11 портовый; 6хRJ-45 POE 10/100 Base-T, Метод A (IEEE 802.3af/at) до 30Вт, 2хRJ-45 POE 10/100 Base-T, Метод A+В (IEEE 802.3af/at) до 60Вт, бюджет POE 240Вт; 1хRJ-45 10/100/1000 Base-T; 2xSFP 10/100/1000 Base-T; AC 100-240В; встроенная грозозащита 6кВ; 300x400x210мм; IP66; -40...+50°С. В комплекте оптическая розетка, КДЗС (2шт), пигтейлы SM SC/UPC (2шт). Корпус из металла. Поддержка режима CCTV передачи данных и питания до 250м. Автоматическое определение и режим антизависания PoE устройств, управление питанием. | руб./шт | 66257 | 66257 | 66257
| 294938 | OS-34T1(SW-60812/I) | Коммутатор неуправляемый 11 портовый c термостабилизацией; 6хRJ-45 POE 10/100 Base-T, Метод A (IEEE 802.3af/at) до 30Вт, 2хRJ-45 POE 10/100 Base-T, Метод A+В (IEEE 802.3af/at) до 60Вт, бюджет POE 240Вт; 1хRJ-45 10/100/1000 Base-T; 2xSFP 10/100/1000 Base-T; AC 100-240В; встроенная грозозащита 6кВ; 300x400x210мм; IP66; -50...+50°С. В комплекте оптическая розетка, КДЗС (2шт), пигтейлы SM SC/UPC (2шт). Корпус из металла. Поддержка режима CCTV передачи данных и питания до 250м. | руб./шт | 74442 | 74442 | 74442
| 294941 | OS-34TB1(SW-60812/I) | Коммутатор неуправляемый 11 портовый c термостабилизацией и резервным питанием; 6хRJ-45 POE 10/100 Base-T, Метод A (IEEE 802.3af/at) до 30Вт, 2хRJ-45 POE 10/100 Base-T, Метод A+В (IEEE 802.3af/at) до 60Вт, бюджет POE 240Вт; 1хRJ-45 10/100/1000 Base-T; 2xSFP 10/100/1000 Base-T; АКБ 48В(2,2Ач)); AC 100-240В; встроенная грозозащита 6кВ; 300x400x210мм; IP66; -40...+50°С. В комплекте оптическая розетка, КДЗС (2шт), пигтейлы SM SC/UPC (2шт). Корпус из металла. Поддержка режима CCTV передачи данных и питания до 250м. | руб./шт | 92738 | 92738 | 92738
| 319997 | OS-443(SW-60812/I) | Уличный коммутатор c PoE на 11 портов; 6xRJ-45 (10/100Base-T) с PoE (до 30Вт) + 2xRJ45 (10/100Base-T) с PoE (до 60Вт) + 1xRJ45(10/100/1000Base-T) + 2xSFP (1000Base-X); Суммарный бюджет PoE до 240Вт; режим антизависания и режим удлинения линий связи по 8-ми PoE портам до 250м (скорость до 10Мбит/с); AC195-265В, оптический кросс в сборе, грозозащита; -40…+50°С; Металлический шкаф 400х400х210 мм. | руб./шт | 98738 | 98738 | 98738
| 294939 | OS-44T1(SW-60812/I) | Коммутатор неуправляемый 11 портовый c термостабилизацией; 6хRJ-45 POE 10/100 Base-T, Метод A (IEEE 802.3af/at) до 30Вт, 2хRJ-45 POE 10/100 Base-T, Метод A+В (IEEE 802.3af/at) до 60Вт, бюджет POE 240Вт; 1хRJ-45 10/100/1000 Base-T; 2xSFP 10/100/1000 Base-T; AC 100-240В; встроенная грозозащита 6кВ; 400x400x210мм; IP66; -50...+50°С. В комплекте оптическая розетка, КДЗС (2шт), пигтейлы SM SC/UPC (2шт). Корпус из металла. Поддержка режима CCTV передачи данных и питания до 250м. | руб./шт | 78942 | 78942 | 78942
| 294942 | OS-44TB1(SW-60812/I) | Коммутатор неуправляемый 11 портовый c термостабилизацией и резервным питанием; 6хRJ-45 POE 10/100 Base-T, Метод A (IEEE 802.3af/at) до 30Вт, 2хRJ-45 POE 10/100 Base-T, Метод A+В (IEEE 802.3af/at) до 60Вт, бюджет POE 240Вт; 1хRJ-45 10/100/1000 Base-T; 2xSFP 10/100/1000 Base-T; АКБ 48В(2,2Ач)); AC 100-240В; встроенная грозозащита 6кВ; 400x400x210мм; IP66; -50...+50°С. В комплекте оптическая розетка, КДЗС (2шт), пигтейлы SM SC/UPC (2шт). Корпус из металла. Поддержка режима CCTV передачи данных и питания до 250м. | руб./шт | 98309 | 98309 | 98309
| 302999 | OS-44TB1(SW-80802/ILS(port 90W)) | Уличный коммутатор сетевой 10 портовый с PoE ,управляемый (L2+), с термостабилизацией, резервным питанием и функцией мониторинга температуры/влажности/напряжения на базе уличной станции OS-44TB1; 1xGE 10/100/1000Base-T с PoE до 90Вт + 7xGE 10/100/1000Base-T с PoE до 30Вт + 2xGE SFP 1000Base-X; суммарный бюджет PoE до 240Вт; AC 195-265В, АКБ 48В 2,2Ач, оптический кросс, исполнение IP66; температура внутри станции -10…+55°С, рабочая температура -60...+50°С; 400х400х210мм. | руб./шт | 132661 | 132661 | 132661
| 319998 | OS-44TB3(SW-60812/I) | Уличный коммутатор c PoE на 11 портов с резервным питанием и нагревателем; 6xRJ-45 (10/100Base-T) с PoE (до 30Вт) + 2xRJ45 (10/100Base-T) с PoE (до 60Вт) af/at/bt + 1xRJ45(10/100/1000Base-T) + 2xSFP (1000Base-X); Суммарный бюджет PoE до 240Вт; режим антизависания и режим удлинения линий связи по 8-ми PoE портам до 250м (скорость до 10Мбит/с); СБП АКБ 48В(4х12В, 2,2Ач); Нагреватель 200Вт; AC195-265В, оптический кросс в сборе, грозозащита; -60…+50°С; Металлический шкаф 400х400х210 мм. | руб./шт | 129792 | 129792 | 129792
| 294940 | OS-46T1(SW-60812/I) | Коммутатор неуправляемый 11 портовый c термостабилизацией; 6хRJ-45 POE 10/100 Base-T, Метод A (IEEE 802.3af/at) до 30Вт, 2хRJ-45 POE 10/100 Base-T, Метод A+В (IEEE 802.3af/at) до 60Вт, бюджет POE 240Вт; 1хRJ-45 10/100/1000 Base-T; 2xSFP 10/100/1000 Base-T; AC 100-240В; встроенная грозозащита 6кВ; 400x600x210мм; IP66; -50...+50°С. В комплекте оптическая розетка, КДЗС (2шт), пигтейлы SM SC/UPC (2шт). Корпус из металла. Поддержка режима CCTV передачи данных и питания до 250м. | руб./шт | 86585 | 86585 | 86585
| 319999 | OS-46T3(SW-60812/I) | Уличный коммутатор c PoE на 11 портов с термостабилизацией; 6xRJ-45 (10/100Base-T) с PoE (до 30Вт) + 2xRJ45 (10/100Base-T) с PoE (до 60Вт) af/at/bt + 1xRJ45(10/100/1000Base-T) + 2xSFP (1000Base-X); Суммарный бюджет PoE до 240Вт; режим антизависания и режим удлинения линий связи по 8-ми PoE портам до 250м (скорость до 10Мбит/с);Нагреватель + Вентилятор 300Вт; AC195-265В, оптический кросс в сборе, грозозащита; -60…+50°С; Металлический шкаф 600х400х210 мм. | руб./шт | 118068 | 118068 | 118068
| 293568 | OS-46TB1(SW-60812/I) | Уличный коммутатор с термостабилизацией и резервным питанием на базе уличной станции OSNOVO OS-46TB1. Коммутатор: 6xRJ-45 (10/100Base-T)PoE (до 30Вт) + 2xRJ-45(10/100Base-T)PoE (до 60Вт) + 1xRJ-45 (10/100/1000Base-T) + 2xGE SFP (1000Base-X). Суммарная мощность 240 Вт. Режим антизависания и режим удлинения линий связи по 8-ми PoE портам до 250м (скорость до 10Мбит/с); 600х400х210 мм, AC 100-240В, 4хАКБ 48В(7Ач), оптический кросс, исполнение IP66; -50…+50°С, | руб./шт | 106380 | 106380 | 106380
| 310436 | OSP-46T1(SW-60812/I) | Уличный неуправляемый коммутатор на 11 портов с термостабилизацией; 8xRJ-45 портов 10/100Base-T с PoE (Порты 3-8: 30 Вт (метод А); Порты 1-2: 60 Вт (метод А+В) + 1xRJ-45 портов 10/100/1000 Base T + 2xGE SFP (1000Base-X); POE бюджет до 240Вт; Режим антизависания и режим CCTV (удлинения линий связи по 8-ми PoE портам до 250м. Пластиковый шкаф (ШxВxГ) 400х600х230мм, AC 195-265В, 545Вт; оптический кросс(КДЗС (2шт), пигтейлы SM SC/UPC (2шт); -60…+50°С, температура внутри станции 0…+55°С(вентилятор,нагреватель, ), исполнение IP66, защитный козырёк. | руб./шт | 92456 | 92456 | 92456
| 310438 | OSP-46T1(SW-80822/ILR) | Уличный управляемый L2 коммутатор на 10 портов с термостабилизацией с резервным питанием; 8xRJ-45 портов 10/100Base-T с PoE (Порты 3-8: 30 Вт (метод А); Метод A 1/2(+), 3/6(-), IEEE 802.3af/at; + 2xGE SFP/Combo (1000Base-X); POE бюджет до 240Вт; Режим антизависания и режим CCTV (удлинения линий связи по 8-ми PoE портам до 250м. Пластиковый шкаф (ШxВxГ) 400х600х230мм, AC 195-265В, 555Вт; оптический кросс(КДЗС (2шт), пигтейлы SM SC/UPC (2шт); -60…+50°С, температура внутри станции 0…+55°С(вентилятор,нагреватель, ), исполнение IP66, защитный козырёк. | руб./шт | 173871 | 173871 | 173871
| 310437 | OSP-46TB1(SW-60812/I) | Уличный неуправляемый коммутатор на 11 портов с термостабилизацией с резервным питанием; 8xRJ-45 портов 10/100Base-T с PoE (Порты 3-8: 30 Вт (метод А); Порты 1-2: 60 Вт (метод А+В) + 1xRJ-45 портов 10/100/1000 Base T + 2xGE SFP (1000Base-X); POE бюджет до 240Вт; Режим антизависания и режим CCTV (удлинения линий связи по 8-ми PoE портам до 250м. Пластиковый шкаф (ШxВxГ) 400х600х230мм, AC 195-265В, 545Вт; Резервное питание: АКБ свинцово-кислотный DC48В (7Ач, 12Вх4шт); оптический кросс(КДЗС (2шт), пигтейлы SM SC/UPC (2шт); -60…+50°С, температура внутри станции 0…+55°С(вентилятор,нагреватель, ), исполнение IP66, защитный козырёк. | руб./шт | 112109 | 112109 | 112109
| 303000 | OSP-46TB1(SW-80802/ILS(port 90W)) | Уличный коммутатор сетевой 10 портовый с PoE ,управляемый (L2+), с термостабилизацией, резервным питанием и функцией мониторинга температуры/влажности/напряжения на базе уличной станции OSP-46TB1; 1xGE 10/100/1000Base-T с PoE до 90Вт + 7xGE 10/100/1000Base-T с PoE до 30Вт + 2xGE SFP 1000Base-X; суммарный бюджет PoE до 240Вт; AC 195-265В, АКБ 48В 7Ач, оптический кросс, исполнение IP66; температура внутри станции 0…+55°С, рабочая температура -60...+50°С; 400х600х230мм. | руб./шт | 146461 | 146461 | 146461
| 310439 | OSP-46TB1(SW-80822/ILR) | Уличный управляемый L2 коммутатор на 10 портов с термостабилизацией с резервным питанием; 8xRJ-45 портов 10/100Base-T с PoE (Порты 3-8: 30 Вт (метод А); Метод A 1/2(+), 3/6(-), IEEE 802.3af/at; + 2xGE SFP/Combo (1000Base-X); POE бюджет до 240Вт; Режим антизависания и режим CCTV (удлинения линий связи по 8-ми PoE портам до 250м. Пластиковый шкаф (ШxВxГ) 400х600х230мм, AC 195-265В, 555Вт; Резервное питание оптический: АКБ свинцово-кислотный DC48В (7Ач, 12Вх4шт); кросс(КДЗС (2шт), пигтейлы SM SC/UPC (2шт); -60…+50°С, температура внутри станции 0…+55°С(вентилятор,нагреватель, ), исполнение IP66, защитный козырёк. | руб./шт | 201856 | 201856 | 201856
| 320000 | OSP-46TB3(SW-80802/ILS(port 75W)) | Уличный управляемый коммутатор L2 c PoE на 10 портов с термостабилизацией и резервным питанием; 6xRJ-45 (10/100Base-T) с PoE (до 30Вт) + 2xRJ45 (10/100Base-T) с PoE (до 90Вт) af/at/bt + 2xSFP (1000Base-X); Суммарный бюджет PoE до 240Вт; режим антизависания и режим удлинения линий связи по 8-ми PoE портам до 250м (скорость до 10Мбит/с); СБП АКБ 48В(4х12В, 7Ач); Нагреватель + Вентилятор 300Вт; AC195-265В, оптический кросс в сборе, грозозащита; -60…+50°С; Металлический шкаф 600х400х210 мм. | руб./шт | 177943 | 177943 | 177943
| 310442 | OSS-44TB1(SW-60812/I) | Уличный неуправляемый коммутатор на 11 портов с термостабилизацией с резервным питанием; 6xRJ-45 портов 10/100Base-T с PoE (Порты 3-8: 30 Вт (метод А); Порты 1-2: 60 Вт (метод А+В) + 2xRJ-45 портов 10/100 Base T + 2xGE SFP (1000Base-X); POE бюджет до 240Вт; Режим антизависания и режим CCTV (удлинения линий связи по 8-ми PoE портам до 250м. Нержавеющая сталь (ШxВxГ) 400х400х210мм, AC 195-265В, 255Вт; Резервное питание: АКБ свинцово-кислотный DC48В (2.2Ач, 12Вх4шт); оптический кросс(КДЗС (2шт), пигтейлы SM SC/UPC (2шт); -60…+50°С, температура внутри станции -10…+55°С(вентилятор,нагреватель, ), исполнение IP66, защитный козырёк. | руб./шт | 120215 | 120215 | 120215
| 312443 | PND-04P-2M Lite (48W) | Коммутатор сетевой 6 портовый с РоЕ; 4хRJ45 PoE 10/100 Мбит/с, IEEE 802.3af/at(до 30Вт на порт), 2 порта Uplink 10/100 Мбит/с RJ-45; PoE бюджет до 48 Вт; дальность передачи до 250 метров; внутренний БП AC 100-240В, 0.6А, кабель питания 220В в комплекте; -10... +55°C; 145x98x33 мм. | руб./шт | 4483 | 4483 | 4483
| 312444 | PND-04P-2M-BT1 (65W) | Коммутатор сетевой 6 портовый с РоЕ; 4хRJ45 PoE 10/100 Мбит/с, IEEE 802.3af/at/PoE+/HiPoE(первый порт с поддержкой HiPoE 60 Вт), 2 порта Uplink 10/100 Мбит/с RJ-45; PoE бюджет до 65 Вт; дальность передачи до 250 метров; внутренний БП AC 100-240В, 1А, кабель питания 220В в комплекте; -10... +55°C; 190x130x35 мм. | руб./шт | 5285 | 5285 | 5285
| 312448 | PND-08P-2G (120W) | Коммутатор сетевой гигабитный 10 портовый с РоЕ интеллектуальный; 8хRJ45 PoE 10/100 Мбит/с, IEEE 802.3af/at/(до 30Вт на порт ), 2 порта Uplink 10/100/1000 Мбит/с RJ-45; PoE бюджет до 120 Вт; дальность передачи до 250 метров; внутренний БП AC 100-240В, 1А, кабель питания 220В в комплекте; грозозащита 3кВ; IP30; -10... +55°C; 210x150x35 мм. | руб./шт | 9950 | 9950 | 9950
| 312446 | PND-08P-2M Lite (95W) | Коммутатор сетевой 10 портовый с РоЕ; 8хRJ45 PoE 10/100Мбит/с, IEEE 802.3af/at(до 30Вт на порт), 2 порта Uplink 10/100 Мбит/с RJ-45; PoE бюджет до 95 Вт; дальность передачи до 250 метров; внутренний БП AC 100-240В, 1.2А, кабель питания 220В в комплекте; IP30; -10... +55°C; 207x102x33 мм. | руб./шт | 6670 | 6670 | 6670
| 312447 | PND-08P-2M-BT1 (120W) | Коммутатор сетевой 10 портовый с РоЕ; 8хRJ45 PoE 10/100 Мбит/с, IEEE 802.3af/at/PoE+/HiPoE(первый порт с поддержкой HiPoE 60 Вт), 2 порта Uplink 10/100 Мбит/с RJ-45; PoE бюджет до 120 Вт; дальность передачи до 250 метров; внутренний БП AC 100-240В, 1А, кабель питания 220В в комплекте; грозозащита 3кВ; IP30; -10... +55°C; 210x150x35 мм. | руб./шт | 8565 | 8565 | 8565
| 312042 | PND-16P-2G1F Lite (180W) | Коммутатор сетевой гигабитный 19 портовый с РоЕ; 16хRJ45 PoE 10/100 Мбит/с, IEEE 802.3af/at(до 30Вт на порт), 2 порта Uplink 10/100/1000 Мбит/с RJ-45, 1 SFP порт Uplink 1000 Мбит/с; PoE бюджет до 150 Вт; дальность передачи до 250 метров; внутренний БП AC 100-240В, 2.2А, кабель питания 220В в комплекте; IP30; -10... +55°C; 200x175x45 мм. | руб./шт | 17970 | 17970 | 17970
| 312451 | PND-16P-2G1F-BT2 (300W) | Коммутатор сетевой гигабитный 19 портовый с РоЕ; 16хRJ45 PoE 10/100 Мбит/с, IEEE 802.3af/at/PoE+/HiPoE(первый порт с поддержкой HiPoE 60 Вт), 2 порта Uplink 10/100/1000 Мбит/с RJ-45, 1 SFP порт Uplink 1000 Мбит/с; PoE бюджет до 300 Вт; дальность передачи до 250 метров; внутренний БП AC 100-240В, 1А, кабель питания 220В в комплекте; грозозащита 3кВ, IP30; -10... +55°C; 295x195x45 мм. | руб./шт | 20048 | 20048 | 20048
| 312455 | PND-24P-2G Lite (250W) | Коммутатор сетевой гигабитный 26 портовый с РоЕ; 24хRJ45 PoE 10/100 Мбит/с, IEEE 802.3af/at(до 30Вт на порт), 2 порта Uplink 10/100/1000 Мбит/с RJ-45; PoE бюджет до 250 Вт; дальность передачи до 250 метров; внутренний БП AC 100-240В, 3А, кабель питания 220В в комплекте; IP30; -10... +55°C; 200x175x45 мм. | руб./шт | 22990 | 22990 | 22990
| 312458 | PND-24P-2G2F-BT2 (300W) | Коммутатор сетевой гигабитный 28 портовый с РоЕ; 24хRJ45 PoE 10/100 Мбит/с, IEEE 802.3af/at/PoE+/HiPoE(первый порт с поддержкой HiPoE 60 Вт), 2 порта Uplink 10/100/1000 Мбит/с RJ-45, 2 SFP порта Uplink 1000 Мбит/с; PoE бюджет до 300 Вт; дальность передачи до 250 метров; внутренний БП AC 100-240В, 1А, кабель питания 220В в комплекте; грозозащита 3кВ, IP30; -10... +55°C; 440x290x45 мм. | руб./шт | 31383 | 31383 | 31383
| 312456 | PND-24P-2G-BT2 (300W) | Коммутатор сетевой гигабитный 26 портовый с РоЕ; 24хRJ45 PoE 10/100 Мбит/с, IEEE 802.3af/at/PoE+/HiPoE(первый порт с поддержкой HiPoE 60 Вт), 2 порта Uplink 10/100/1000 Мбит/с RJ-45; PoE бюджет до 300 Вт; дальность передачи до 250 метров; внутренний БП AC 100-240В, 1А, кабель питания 220В в комплекте; грозозащита 3кВ, IP30; -10... +55°C; 440x290x45 мм. | руб./шт | 31060 | 31060 | 31060
| 312459 | PND-48P-2G2F (700W) | Коммутатор сетевой гигабитный 52 портовый с РоЕ; 48хRJ45 PoE 10/100 Мбит/с, IEEE 802.3af/at(до 30Вт на порт), 2 порта Uplink 10/100/1000 Мбит/с RJ-45, 2 SFP порта Uplink 1000 Мбит/с; PoE бюджет до 700 Вт; дальность передачи до 250 метров; внутренний БП AC 100-240В, 1А, кабель питания 220В в комплекте; грозозащита 3кВ, IP30; -10... +55°C; 445x295x45 мм. | руб./шт | 55040 | 55040 | 55040
| 319876 | PND-M16GP-2G2F(300) | Сетевой коммутатор 18 портовый управляемый с РОЕ, 16 портов RJ45 с РОЕ (af/at) 10/10/1000 Мбит/с, POE бюджет 300Вт; 1 порт Console; 2 порта RJ45 10/10/1000 Мбит/с; 2 порта SFP 1000 Мб; AC 100-240В 50-60Гц 1A; грозозащита 3кВ; IP30; WEB-интерфейс, telnet, ssh, SNMP; -20…+55°C; Монтаж в 19" стойку; 295x195x45 мм. | руб./шт | 37696 | 33926.39 | 30156.78
| 319878 | PND-M24GP-4F-L3(400) | Сетевой коммутатор 28 портовый управляемый L3 с РОЕ, 24 порта RJ45 с POE(af/at) 10/10/1000 Мбит/с, РОЕ бюджет 400Вт; 1 порт Console; 4 порта SFP 10G; AC 100-240В 50-60Гц 1A; грозозащита 3кВ; IP30; WEB-интерфейс, telnet, ssh, SNMP; -20…+55°C; Монтаж в 19" стойку; 440x290x45 мм. | руб./шт | 98490 | 98490 | 98490
| 319877 | PND-M24GP-4G4F(400) | Сетевой коммутатор 28 портовый управляемый с РОЕ, 24 порта RJ45 с POE(af/at) 10/10/1000 Мбит/с, РОЕ бюджет 400Вт; 1 порт Console; 4 порта Combo SFP 1000 Мб; AC 100-240В 50-60Гц 1A; грозозащита 3кВ; IP30; WEB-интерфейс, telnet, ssh, SNMP; -20…+55°C; Монтаж в 19" стойку; 440x290x45 мм. | руб./шт | 48552 | 48552 | 48552
| 319880 | PND-M48GP-4F-L3(800) | Сетевой коммутатор 52 портовый управляемый L3 РОЕ, 48 портов RJ45 с РОЕ(af/at/bt) 10/10/1000 Мбит/с, РОЕ бюджет 800вт; 1 порт Console; 4 порта SFP 1000 Мб; AC 100-240В 50-60Гц 1A; грозозащита 3кВ; IP30; WEB-интерфейс, telnet, ssh, SNMP; -20…+55°C; Монтаж в 19" стойку; 440x360x45 мм. | руб./шт | 135600 | 135600 | 135600
| 319874 | PND-M8GP-2F(150) | Сетевой коммутатор 10 портовый управляемый с РОЕ, 8 портов RJ45 с POE (af/at) 10/10/1000 Мбит/с, РОЕ бюджет 150Вт; 1 порт Console; 2 порта SFP 1000Мб; AC 100-240В 50-60Гц 1A; грозозащита 3кВ; IP30; WEB-интерфейс, telnet, ssh, SNMP; -20…+55°C; 210x140x45 мм. | руб./шт | 21848 | 21848 | 21848
| 319875 | PND-M8GP-4G4F(150) | Сетевой коммутатор 12 портовый управляемый с РОЕ, 8 портов RJ45 с РОЕ (af/at) 10/10/1000 Мбит/с, POE бюджет 150Вт; 1 порт Console; 4 порта Combo SFP 1000 Мб; AC 100-240В 50-60Гц 1A; грозозащита 3кВ; IP30; WEB-интерфейс, telnet, ssh, SNMP; -20…+55°C; Монтаж в 19" стойку; 295x195x45 мм. | руб./шт | 30254 | 30254 | 30254
| 297848 | PPS-204 | Коммутатор неуправляемый 6 портовый с РоЕ; 4 порта РоЕ; 2 порта Uplink; бюджет РоЕ 60 Вт; AI Extend (передача данных на расстояние до 250 м), AI VLAN, AI QoS (приоритет видео-данных), AI POE (детекция зависания камеры и перезагрузка порта); DC 48...52 В (адаптер в комплекте); 60 Вт; 0...+40℃; 125х75х27мм. | руб./шт | 3100 | 3100 | 3100
| 297849 | PPS-208 | Коммутатор неуправляемый 10 портовый с РоЕ; 8 порта РоЕ; 2 порта Uplink; бюджет РоЕ 96 Вт; AI Extend (передача данных на расстояние до 250 м), AI VLAN, AI QoS (приоритет видео-данных), AI POE (детекция зависания камеры и перезагрузка порта); DC 48...52 В (адаптер в комплекте); 100 Вт; 0...+40℃; 184х94х27мм. | руб./шт | 4400 | 4400 | 4400
| 315867 | PPS-224 | Коммутатор сетевой неуправляемый с РоЕ 26 портовый; 24 порта POE 10/100Mbps RJ-45 802.3af/3at, 1 Combo SFP/RJ-45 порт 10/1000Mbps; VLAN; POE бюджет до 225 Вт; АC 220В, 1,25A, 280x180x44 мм. Дальность передачи до 250 метров. | руб./шт | 26900 | 26900 | 26900
| 328950 | PPS-304 | Коммутатор сетевой 6 портовый с РоЕ неуправляемый; 4хRJ45 PoE 10/100 Мбит/с, IEEE 802.3af/at, 2хRJ45порта Uplink 10/100 Мбит/с; PoE бюджет до 60 Вт; дальность передачи до 250 метров, Vlan/Extend; AC 220В; 0 ... +40°C; 200х118х44 мм. | руб./шт | 3890 | 3890 | 3890
| 328292 | PPS-308 | Коммутатор сетевой 10 портовый с РоЕ неуправляемый; 8хRJ45 PoE 10/100 Мбит/с, IEEE 802.3af/at, 2хRJ45порта Uplink 10/100 Мбит/с; PoE бюджет до 120 Вт; дальность передачи до 250 метров, Vlan/Extend; AC 220В; 0 ... +40°C; 200х118х44 мм. | руб./шт | 5000 | 5000 | 5000
| 328222 | PPS-316 | Коммутатор сетевой 18 портовый с РоЕ; 16хRJ45 PoE 10/100 Мбит/с, IEEE 802.3af/at, 2 порта Uplink 10/100 Мбит/с RJ-45; PoE бюджет до 250 Вт; дальность передачи до 250 метров; внутренний БП AC 220В; крепления в стойку; -0... +40°C; 270х180х44 мм. | руб./шт | 14670 | 14670 | 14670
| 240261 | Tfortis PSW-1G4F | Уличный гигабитный управляемый 4 портовый коммутатор с PoE; 802.3af; 1х1000Base-X SFP, 1х RJ45 10/100/1000Base-T, 4х10/100Base-Tx RJ-45 с PoE по 15.4 Вт;(поддержка Passive PoE) Суммарная мощность PoE 50 Вт; Грозозащита; Тревожные вх; 187...246 АС, 120 Вт; IP66; -.60. +50°C; 240х160х90 мм. Возможность удаленного перезапуска камеры | руб./шт | 30000 | 28500 | 27000
| 240928 | Tfortis PSW-1G4F UPS | Уличный гигабитный управляемый бесперебойный 4 портовый коммутатор с PoE; 802.3af; 1х1000Base-X SFP, 4х10/100Base-Tx RJ-45 с PoE по 15.4 Вт; Суммарная мощность PoE 50 Вт; 4 аккумулятора по 2.2 Ач (178х35х61 мм); Грозозащита; Тревожные вх; 187...246 АС, 190 Вт; IP66; -45.. +40°C; 360х240х120 мм. Возможность удаленного перезапуска камеры. | руб./шт | 63950 | 60752.5 | 57555
| 240262 | Tfortis PSW-2G6F+ | Уличный гигабитный управляемый 8 портовый коммутатор с оптическим кроссом и РоЕ; 802.3af/at (PoE+, High PoE); 2х1000Base-X SFP, 6х10/100Base-Tx RJ-45 с РоЕ; Суммарная мощность РоЕ 160 Вт (2 порта до 60 Вт, остальные 4 порта до 30Вт); Грозозащита; Тревожные вх; Датчик вскрытия; 187...246 АС, 200 Вт; IP66; -55 ...+50°C; 360х240х120 мм. Возможность удаленного перезапуска камеры. В оптический кросс входит планка под адаптеры SC на 8 мест (duplex LC) и сплайс-кассета на 16 КЗДС. Контроль зависания IP-камер. | руб./шт | 69600 | 66120 | 62640
| 305504 | PSW-2G+Box | Уличный гигабитный управляемый 6 портовый коммутатор с РоЕ; 2х1000Base-X SFP, 4х10/100Base-Tx RJ-45 с PoE802.3af/ 802.3at/PoE+ по 40 Вт (до 60 Вт на любом из портов),поддержка Passive PoE, суммарно 160 Вт; автоматическая перезагрузка видеокамер; встроенный оптический кросс(пустой); грозозащита; тревожный вход, датчик вскрытия; АС 187...253 В, 280 Вт; IK10; IP66; -60... +50°C; 300х400х210 мм. | руб./шт | 77000 | 73150 | 69300
| 287420 | Tfortis PSW-2G+UPS-Box | Уличный гигабитный бесперебойный коммутатор, 2 SFP порта 1000Base-X; 4 порта 10/100Base-Tx с разъемом RJ-45; суммарная мощность PoE 160 Вт; 2 аккумулятора 12 Ач; Датчик вскрытия. Встроенный оптический кросс. Два замка. Автомат в комплекте; AC 187-253 В; 320 Вт; -60...+50 С; 500х400х210 мм | руб./шт | 88500 | 84075 | 79650
| 305505 | PSW-2G6F+Box | Уличный гигабитный управляемый 8 портовый коммутатор с РоЕ; 2х1000Base-X SFP, 4х10/100Base-Tx RJ-45 с PoE 802.3af/ 802.3at до 30 Вт, 2х10/100Base-Tx RJ-45 с PoE+ до 60 Вт на 1 и 2 портах, поддержка Passive PoE, суммарно 160 Вт; автоматическая перезагрузка видеокамер; встроенный оптический кросс(пустой); грозозащита; тревожный вход, датчик вскрытия; АС 187...253 В, 280 Вт; IK10; IP66; -60... +50°C; 300х400х210 мм. | руб./шт | 79350 | 75382.5 | 71415
| 287421 | Tfortis PSW-2G6F+UPS-Box | Уличный гигабитный бесперебойный коммутатор, 2 SFP порта 1000Base-X; 6 портов 10/100Base-Tx с разъемом RJ-45; суммарная мощность PoE 160 Вт; 2 аккумулятора 12 Ач; Датчик вскрытия. Встроенный оптический кросс. Два замка. Автомат в комплекте; AC 187-253 В; 320 Вт; -60...+50 С; 500х400х210 мм | руб./шт | 92450 | 87827.5 | 83205
| 305506 | PSW-2G8F+Box | Уличный гигабитный управляемый 10 портовый коммутатор с РоЕ; 2х1000Base-X SFP, 8х10/100Base-Tx RJ-45 с PoE 802.3af/ 802.3at по 20 Вт (до 30 Вт на любом из портов), поддержка Passive PoE, суммарно 160 Вт; автоматическая перезагрузка видеокамер; встроенный оптический кросс(пустой); грозозащита; тревожный вход, датчик вскрытия; АС 187...253 В, 280 Вт; IK10; IP66; -60... +50°C; 300х400х210 мм. | руб./шт | 80700 | 76665 | 72630
| 287422 | Tfortis PSW-2G8F+UPS-Box | Уличный гигабитный бесперебойный коммутатор, 2 SFP порта 1000Base-X; 8 портов 10/100Base-Tx с разъемом RJ-45; суммарная мощность PoE 160 Вт; 2 аккумулятора 12 Ач; Датчик вскрытия. Встроенный оптический кросс. Два замка. Автомат в комплекте; AC 187-253 В; 320 Вт; -60...+50 С; 500х400х210 мм | руб./шт | 98300 | 93385 | 88470
| 270794 | RB2011iL-IN | Коммутатор сетевой гигабитный управляемый 10 портовый; 5 портов RJ45 1000 Мбит/с; 5 портов RJ4510/100 Мбит/с; DC 10-28 В./POE (10 порт);- 30 +70 °С; 294x180x44мм. | руб./шт | 14784 | 14652 | 14520
| 261350 | RB2011iL-RM | Коммутатор сетевой гигабитный управляемый 10 портовый; 5 портов RJ45 1000 Мбит/с; 5 портов RJ4510/100 Мбит/с; DC 10-28 В./POE (10 порт);- 30 +70 °С; 294x180x44мм; в 19" стойку. | руб./шт | 14336 | 14208.01 | 14080.02
| 270795 | RB2011UiAS-IN | Коммутатор сетевой гигабитный управляемый 10 портовый с ЖК дисплеем; 1 SFP порт, 5 портов RJ45 1000 Мбит/с; 5 портов RJ4510/100 Мбит/с; micro USB поддержка 3G/4G модемов; DC 10-28 В./POE (10 порт);- 30 +70 °С; 214x86мм; в 19" стойку. | руб./шт | 16794.4 | 16644.44 | 16494.48
| 270797 | RB750P-PBr2 | Коммутатор сетевой управляемый с РоЕ Fast Ethernet 5 портовый; 4 POE порта 10/100Mbps RJ-45; 1 порт 10/100 Мбит/с RJ-45; DC 24В/POE (1 порт); -35°C +70°C; 113x28x89 мм. | руб./шт | 9976.96 | 9887.87 | 9798.78
| 270796 | RB750UPr2 | Коммутатор сетевой управляемый с РоЕ Fast Ethernet 5 портовый; 4 POE порта 10/100Mbps RJ-45 Passive POE(метод B); 1 порт 10/100 Мбит/с RJ-45; DC 12В; -40°C +55°C; 113x28x89 мм. | руб./шт | 12544 | 12431.99 | 12319.98
| 287571 | RGS100-5P-ZZ0101F | Коммутатор сетевой PoE промышленный; 4 порта RJ45 1000 Мбит/с; 4 порта РоЕ; 1 порт SFP; поддержка стандартов 802.3af и 802.3at; бюджет PoE 120 Вт; монтаж на DIN-рейку; DС 55В; 125 Вт; 0…+50 °С; 29.1 x 107.3 x 139 мм. | руб./шт | 53100 | 53100 | 53100
| 287572 | RGS200-12P-ZZ0101F | Коммутатор сетевой PoE промышленный; 8 портов RJ45 1000 Мбит/с; 8 портов РоЕ; 4 порта SFP; поддержка стандартов 802.3af и 802.3at; бюджет PoE 240 Вт; монтаж на DIN-рейку; DС 55В; 255 Вт; 0…+50 °С; 77 x 127.3 x 154 мм. | руб./шт | 139100 | 139100 | 139100
| 278397 | RVi-1NS04F-2T | Сетевой коммутатор 6 портовый Fast Ethernet с РоЕ; Общее количество портов: 6 (10/100 М), Количество портов, поддерживающих стандарт PoE: 4шт. 802.3af/802.3at/Hi-PoE(1-й порт до 80Вт), Суммарная мощность потребителей: 80 Вт; Таблица МАС адресов: 1К; 190х130х32 мм; Вес: 900 г.; AC 100-240 В | руб./шт | 5390 | 5390 | 5390
| 278398 | RVi-1NS08F-2T | Сетевой коммутатор 10 портовый Fast Ethernet с РоЕ; Общее количество портов: 10 , Количество портов, поддерживающих стандарт PoE: 8шт., 1-й порт до 90Вт; Бюджет POE 120 Вт; Таблица МАС адресов: 1К; AС 220В; 210х130х32 мм | руб./шт | 8190 | 8190 | 8190
| 278299 | RVi-1NS08F-2T (1G) | Сетевой коммутатор 10 портовый Gigabit Ethernet с РоЕ; Общее количество портов: 10 , Количество портов, поддерживающих стандарт PoE: 8шт., 1 порт до 90Вт; 2 порта 10Base-T/100Base-TX/1000Base-T; Суммарная мощность потребителей: 120 Вт; Таблица МАС адресов: 2К; 210х130х32 мм; | руб./шт | 9490 | 9490 | 9490
| 305015 | RVi-1NS16F-1T-1C | Коммутатор сетевой 19 портовый с PoE 16хRJ45 10/100 Мбит/, 2хRJ45 10/100/1000 Мбит/с Uplink портами, 1хSFP 1000BaseSX/LX; стандарты PoE 802.3af, 802.3at, Hi-PoE, 802.3bt; максимальная мощность на 1 и 2 порт 90 Вт, на остальные 30 Вт; максимальная дальность передачи по витой паре 250 м; PoE-бюджет 300Вт; подходит для монтажа на стол или в стойку, кронштейн крепления в 19” стойку в комплекте; AC 100-240В; 308Вт; -10°С ...+55°С; 295х195x45 мм. | руб./шт | 24190 | 24190 | 24190
| 289806 | RVi-1NSM24G-4C | Коммутатор сетевой PoE управляемый L2; 28 портов RJ45 1000 Мбит/с; 24 порта РоЕ; 4 комбо порта SFP/RJ45; поддержка стандартов 802.3af и 802.3at; бюджет PoE 400 Вт; UPLINK; установка в стойку 19"; дальность передачи в режиме CCTV до 150 м; AС 100-240В; 476.7 Вт; -20…+55 °С; 440x290x45 мм. | руб./шт | 54990 | 54990 | 54990
| 322052 | RVi-1NSM48G-4SP | Сетевой коммутатор L3 управляемый 52 портовый; 48хRJ-45 POE 10/100/1000 Мбит 802.3af/at/bt (5-58 порт до 30 Вт)(1-4 порт 90Вт); 4xSFP 10Гб; Console; Суммарная мощность POE 740 Вт; Watchdog; Fast-Ring; WEB-управление; IEEE 802.1Q; Port-based VLAN; 4096 VLAN; PVE; Q-in-Q (double tag) VLAN; Voice VLAN; Protocol based VLAN; IP subnet-based VLAN; MAC-based VLAN; Multicast VLAN Registration (MVR); АC 100-240В 625Вт; 9А; -0...+50 °С; 44х440х375 мм. | руб./шт | 75890 | 75890 | 75890
| 295674 | RVi-2NSI04G-2C | Сетевой коммутатор неуправляемый 8 портовый; 4хRJ-45 POE 10/100Мбит 802.3af/802.3at/Hi-PoE(до 60 Вт); 2xSFP Combo RJ-45 1000 Мбит; Суммарная мощность POE 150 Вт; DC 48...57 В до 20 Вт, 4А; -40...+75 °С; 163х163х46 мм. | руб./шт | 46790 | 46790 | 46790
| 321222 | SKAT PoE-16E-2G-1S (4075) | Коммутатор сетевой гигабитный 19 портовый с РоЕ; 16хRJ45 PoE 10/100 Мбит/с, IEEE 802.3af/at/PoE+/HiPoE(первый порт с поддержкой HiPoE 60 Вт), 2хRJ45 Uplink 10/100/1000 Мбит/с RJ-45, 1хSFP порт Uplink 1000 Мбит/с; PoE бюджет до 150 Вт; поддержка PоE Watchdog и Extended PoE до 250 метров, VLAN; монтаж в 19" стойку, внутренний БП AC 100-240В, 1А, кабель питания 220В в комплекте; грозозащита 3кВ; +10... +55°C; 295x195x45 мм. | руб./шт | 15140 | 15140 | 15140
| 321223 | SKAT PoE-16E-2G-2S v.2 (4076) | Коммутатор сетевой гигабитный 20 портовый с РоЕ; 16хRJ45 PoE 10/100 Мбит/с, IEEE 802.3af/at/PoE+/HiPoE(1-2 порт с поддержкой HiPoE 60 Вт), 2хRJ45 Uplink 10/100/1000 Мбит/с, 2хSFP Uplink 1000 Мбит/с; PoE бюджет до 300 Вт; поддержка PоE Watchdog и Extended PoE до 250 метров, VLAN; монтаж в 19" стойку, внутренний БП AC 100-240В, 4.2А, кабель питания 220В в комплекте; грозозащита 3кВ; +10... +55°C; 438x220x45 мм. | руб./шт | 24790 | 24790 | 24790
| 321224 | SKAT PoE-24E-2G v.2 (4077) | Коммутатор сетевой гигабитный 26 портовый с РоЕ; 24хRJ45 PoE 10/100 Мбит/с, IEEE 802.3af/at/PoE+/HiPoE(1 порт с поддержкой HiPoE 60 Вт), 2хRJ45 Uplink 10/100/1000 Мбит/с; PoE бюджет до 300 Вт; поддержка PоE Watchdog и Extended PoE до 250 метров, VLAN; монтаж в 19" стойку, внутренний БП AC 100-240В, 1А, кабель питания 220В в комплекте; грозозащита 3кВ; +10... +55°C; 440x290x45 мм. | руб./шт | 25850 | 25850 | 25850
| 321225 | SKAT PoE-24E-2G-2S (4085) | Коммутатор сетевой гигабитный 28 портовый с РоЕ; 24хRJ45 PoE 10/100 Мбит/с, IEEE 802.3af/at/PoE+/HiPoE(1-2 порт с поддержкой HiPoE 60 Вт), 2хRJ45 Uplink 10/100/1000 Мбит/с, 2хSFP Uplink 1000 Мбит/с; PoE бюджет до 300 Вт; поддержка PоE Watchdog и Extended PoE до 250 метров, VLAN; монтаж в 19" стойку, внутренний БП AC 100-240В, 1А, кабель питания 220В в комплекте; грозозащита 3кВ; +10... +55°C; 440x290x45 мм. | руб./шт | 28720 | 28720 | 28720
| 321226 | SKAT PoE-2E-1S (4083) | Коммутатор сетевой гигабитный 3 портовый с РоЕ; 2хRJ45 PoE 10/100 Мбит/с, IEEE 802.3af/at/ 30 Вт на порт, 1хSFP порт Uplink 1000 Мбит/с; PoE бюджет до 30 Вт; поддержка PоE Watchdog и Extended PoE до 250 метров ; БП DC 52 В 600 мА в комплекте; грозозащита 3кВ; +10... +55°C; 85х90х28 мм. | руб./шт | 5990 | 5990 | 5990
| 321227 | SKAT PoE-4E-1G (4070) | Коммутатор сетевой гигабитный 5 портовый с РоЕ; 4хRJ45 PoE 10/100 Мбит/с, IEEE 802.3af/at/PoE+/HiPoE(1 порт с поддержкой HiPoE 60 Вт), 1хRJ45 Uplink 10/100/1000 Мбит/с; PoE бюджет до 65 Вт; поддержка PоE Watchdog и Extended PoE до 250 метров, VLAN; внутренний БП AC 100-240В, 1А, кабель питания 220В в комплекте; грозозащита 3кВ; +10... +55°C; 190x130x35 мм. | руб./шт | 5750 | 5750 | 5750
| 321228 | SKAT PoE-4E-1G-1S (4084) | Коммутатор сетевой гигабитный 6 портовый с РоЕ; 4хRJ45 PoE 10/100 Мбит/с, IEEE 802.3af/at/PoE+/HiPoE(1 порт с поддержкой HiPoE 60 Вт), 1хRJ45 Uplink 10/100/1000 Мбит/с, 1хSFP Uplink 1000 Мбит/с; PoE бюджет до 80 Вт; поддержка PоE Watchdog и Extended PoE до 250 метров, VLAN; внутренний БП AC 100-240В, 1А, кабель питания 220В в комплекте; грозозащита 3кВ; +10... +55°C; 190x130x35 мм. | руб./шт | 6520 | 6520 | 6520
| 321229 | SKAT PoE-4E-2E v.2 (4071) | Коммутатор сетевой 6 портовый с РоЕ; 4хRJ45 PoE 10/100 Мбит/с, IEEE 802.3af/at/PoE+/HiPoE(1 порт с поддержкой HiPoE 60 Вт), 2хRJ45 Uplink 10/100 Мбит/с; PoE бюджет до 65 Вт; поддержка PоE Watchdog и Extended PoE до 250 метров, VLAN; внутренний БП AC 100-240В, 1А, кабель питания 220В в комплекте; грозозащита 3кВ; +10... +55°C; 190x130x35 мм. | руб./шт | 4180 | 4180 | 4180
| 299196 | SKAT PoE-4E-2E исп.5 (2035) | Коммутатор неуправляемый уличный с PoE; 4xRJ45 10/100 Мбит/с POE (af/at), POE бюджет 60ВА; 2порта Uplink 10/100 Мбит/с; металлический корпус; IP65; -45...+50°С. AC 220В, 425х160х300 мм.Встроенный УЗИП III класса. Климатическая установка с функцией термостатирования. Защита от холодного пуска оборудования. Режим VLAN обеспечивает безопасность передачи данных и увеличение дальности передачи данных до 250 метров. Защита от грозовых разрядов - 4кВ. | руб./шт | 48900 | 48900 | 48900
| 321230 | SKAT PoE-5E-1S UPS (4086) | Коммутатор сетевой гигабитный 6 портовый с РоЕ; 1хRJ45 PoE 10/100/1000 Мбит/с 1 порт с поддержкой HiPoE 60 Вт, 2хRJ45 PoE 10/100/1000 Мбит/с 30 Вт, 2хRJ45 PoE 10/100/1000 Мбит/с 30 Вт 24 В/48 В,1хSFP Uplink 1000 Мбит/с; PoE бюджет до 65 Вт; поддержка PоE Watchdog и Extended PoE до 250 метров, VLAN; питание от солнечной панели 12 В/24 В с АКБ; грозозащита 3кВ; +10... +55°C; 158x142x35 мм. | руб./шт | 19990 | 19990 | 19990
| 321231 | SKAT PoE-8E-1G-1S v.2 (4074) | Коммутатор сетевой гигабитный 10 портовый с РоЕ; 8хRJ45 PoE 10/100 Мбит/с, IEEE 802.3af/at/PoE+/HiPoE(1 порт с поддержкой HiPoE 60 Вт), 1хRJ45 Uplink 10/100/1000 Мбит/с, 1хSFP Uplink 1000 Мбит/с; PoE бюджет до 150 Вт; поддержка PоE Watchdog и Extended PoE до 250 метров, VLAN; внутренний БП AC 100-240В, 1А, кабель питания 220В в комплекте; грозозащита 3кВ; +10... +55°C; 210x140x45 мм. | руб./шт | 11990 | 11990 | 11990
| 321232 | SKAT PoE-8E-2E (4072) | Коммутатор сетевой 10 портовый с РоЕ; 8хRJ45 PoE 10/100 Мбит/с, IEEE 802.3af/at/PoE+/HiPoE(1 порт с поддержкой HiPoE 60 Вт), 2хRJ45 Uplink 10/100 Мбит/с; PoE бюджет до 120 Вт; поддержка PоE Watchdog и Extended PoE до 250 метров, VLAN; внутренний БП AC 100-240В, 1А, кабель питания 220В в комплекте; грозозащита 3кВ; +10... +55°C; 210x150x35 мм. | руб./шт | 6520 | 6520 | 6520
| 321233 | SKAT PoE-8E-2G v.2 (4073) | Коммутатор сетевой гигабитный 10 портовый с РоЕ; 8хRJ45 PoE 10/100 Мбит/с, IEEE 802.3af/at/PoE+/HiPoE(1 порт с поддержкой HiPoE 60 Вт), 2хRJ45 Uplink 10/100/1000 Мбит/с; PoE бюджет до 120 Вт; поддержка PоE Watchdog и Extended PoE до 250 метров, VLAN; внутренний БП AC 100-240В, 1А, кабель питания 220В в комплекте; грозозащита 3кВ; +10... +55°C; 210x150x35 мм. | руб./шт | 8590 | 8590 | 8590
| 265325 | SKAT PoE-UPS-8E-1G-1S исп.5 (2026) | Специализированный неуправляемый уличный бесперебойный PoE коммутатор. Встроенный УЗИП III класса. Климатическая установка с функцией термостатирования. Защита от холодного пуска оборудования. 8 портов PoE -802.3af/at. UPLINK RJ45 10/100/1000Mbps + SFP 1000Base-X. Суммарная мощность потребителей составляет 120Вт. Мощность на канал 30Вт. Защита от грозовых разрядов - 4кВ. Напряжение питания от сети переменного тока частотой 50 Гц 180...245 В, выходное напряжение постоянного тока 48…56 В, номинальный ток нагрузки 1,25 А, рекомендуемые аккумуляторы 12 В, емкостью 7-12Ач. Возможность установки 2 АКБ., защита от короткого замыкания, защита аккумуляторной батареи от глубокого разряда, IP65; -45...+50°C, 220х400х510 мм, металлический корпус. | руб./шт | 89750 | 89750 | 89750
| 289489 | SR-PS0420FBL | Коммутатор сетевой с РоЕ Fast Ethernet 6 портовый; 4 порта POE 10/100Mbps RJ-45 с поддержкой Auto-MDIX, IEEE 802.3af/IEEE 802.3at, 2 порта 10/100Mbps RJ-45 Uplink; Суммарно до 72 Вт; АC 220В, 1,25A, 200x118x44 мм. Дальность передачи до 250 метров. | руб./шт | 2990 | 2616.25 | 2242.5
| 289490 | SR-PS0820FBL | Коммутатор сетевой с РоЕ Fast Ethernet 10 портовый; 8 портов POE 10/100Mbps RJ-45 с поддержкой Auto-MDIX, IEEE 802.3af/IEEE 802.3at, 2 порта 10/100Mbps RJ-45 Uplink; Суммарно до 120 Вт; АC 220В, 1,25A, 200x118x44 мм. Дальность передачи до 250 метров. | руб./шт | 5135 | 4493.14 | 3851.28
| 295920 | SR-PS0820GBL | Коммутатор сетевой с РоЕ Gigabit Ethernet 10 портовый; 8 портов POE 10/100Mbps RJ-45 с поддержкой Auto-MDIX, IEEE 802.3af/IEEE 802.3at(до 30Вт), 2 порта 10/1000/Mbps RJ-45 Uplink; Суммарно до 120 Вт; АC 220В, 1,25A, 200х118х44 мм. Дальность передачи до 250 метров. | руб./шт | 6270 | 5486.25 | 4702.5
| 289491 | SR-PS0821GBL | Коммутатор сетевой с РоЕ Fast Ethernet 10 портовый; 8 портов POE 10/100Mbps RJ-45 с поддержкой Auto-MDIX, IEEE 802.3af/IEEE 802.3at, 2 порта 10/100/1000 Mbps RJ-45 Uplink; 1 порт SFP; Суммарно до 120 Вт; АC 220В, 1,25A, 270x180x44 мм. Дальность передачи до 250 метров. | руб./шт | 8140 | 7122.5 | 6105
| 295921 | SR-PS1621GBL | Коммутатор сетевой с РоЕ Gigabit Ethernet 18 портовый; 16 портов POE 10/100Mbps RJ-45 с поддержкой Auto-MDIX, IEEE 802.3af/IEEE 802.3at(до 30Вт), 2 порта 10/1000/Mbps RJ-45 Uplink; 1 SFP порт 100/1000 Мбит/с; Суммарно до 250 Вт; АC 220В, 1,25A, 270х180х44 мм. Дальность передачи до 250 метров. | руб./шт | 14410 | 12608.75 | 10807.5
| 320038 | ST-NS004MB-MD | Коммутатор неуправляемый 6 портовый с PoE; 4xRJ-45 порта 100Мб/с PoE до 30Вт на порт(af/at); 2x RJ-45 порта 100Мб/с Uplink; бюджет PoE 65 Вт; VLAN режим; поддержка режима EXTEND с дальностью связи до 250 м при скорости 10 Мбит/с; AC 100-240 В; 70 Вт; -10...+55℃; грозозащита до 4 кВ и защита от электростатического разряда до 8 кВ; 200х118х44мм. | руб./шт | 4227 | 4227 | 4227
| 320037 | ST-NS004MB-MS | Коммутатор неуправляемый 5 портовый с PoE; 4xRJ-45 порта 100Мб/с PoE до 30Вт на порт(af/at); 1x RJ-45 порт 100Мб/с Uplink; бюджет PoE 65 Вт; VLAN режим; поддержка режима EXTEND с дальностью связи до 250 м при скорости 10 Мбит/с; AC 100-240 В; 70 Вт; -10...+55℃; грозозащита до 4 кВ и защита от электростатического разряда до 8 кВ; 200х118х44мм. | руб./шт | 3982 | 3982 | 3982
| 320040 | ST-NS008MB-GD | Коммутатор неуправляемый 10 портовый с PoE; 8xRJ-45 100Мб/с портов PoE до 30Вт на порт(af/at); 2x RJ-45 1000 Мб/спорта Uplink; бюджет PoE 120 Вт; VLAN режим; поддержка режима EXTEND с дальностью связи до 250 м при скорости 10 Мбит/с; AC 100-240 В; 125 Вт; -10...+55℃; грозозащита до 4 кВ и защита от электростатического разряда до 8 кВ; 200х118х44мм. | руб./шт | 7533 | 7533 | 7533
| 320039 | ST-NS008MB-MD | Коммутатор неуправляемый 10 портовый с PoE; 8xRJ-45 100Мб/с портов PoE до 30Вт на порт(af/at); 2x RJ-45 100Мб/с порта Uplink; бюджет PoE 120 Вт; VLAN режим; поддержка режима EXTEND с дальностью связи до 250 м при скорости 10 Мбит/с; AC 100-240 В; 125 Вт; -10...+55℃; грозозащита до 4 кВ и защита от электростатического разряда до 8 кВ; 200х118х44мм. | руб./шт | 5450 | 5450 | 5450
| 320041 | ST-NS016MB-GDF | Коммутатор неуправляемый 18 портовый с PoE; 16xRJ-45 100Мб/с портов PoE до 30Вт на порт(af/at); 2x RJ-45 1000 Мб/спорта Uplink; 1хSFP (1000Мбит/с) бюджет PoE 200 Вт; VLAN режим; поддержка режима EXTEND с дальностью связи до 250 м при скорости 10 Мбит/с; AC 100-240 В; 205 Вт; -10...+55℃; грозозащита до 4 кВ и защита от электростатического разряда до 8 кВ; 320х207х44мм. | руб./шт | 13902 | 13902 | 13902
| 320043 | ST-NS024MB-GDF | Коммутатор неуправляемый 26 портовый с PoE; 16xRJ-45 100Мб/с портов PoE до 30Вт на порт(af/at); 2x RJ-45 1000 Мб/спорта Uplink; 1хSFP (1000Мбит/с) бюджет PoE 300 Вт; VLAN режим; поддержка режима EXTEND с дальностью связи до 250 м при скорости 10 Мбит/с; AC 100-240 В; 305 Вт; -10...+55℃; грозозащита до 4 кВ и защита от электростатического разряда до 8 кВ; 320х207х44мм. | руб./шт | 18800 | 18800 | 18800
| 320042 | ST-NS116MB-GDF | Коммутатор неуправляемый 18 портовый с PoE; 16xRJ-45 100Мб/с портов PoE до 30Вт на порт(af/at); 2x RJ-45 1000 Мб/спорта Uplink; 1хSFP (1000Мбит/с) бюджет PoE 300 Вт; VLAN режим; поддержка режима EXTEND с дальностью связи до 250 м при скорости 10 Мбит/с; AC 100-240 В; 305 Вт; -10...+55℃; грозозащита до 4 кВ и защита от электростатического разряда до 8 кВ; 320х207х44мм. | руб./шт | 15309 | 15309 | 15309
NEW | 331771 | ST-NS206MB-MD | Коммутатор неуправляемый 8 портовый с PoE; 6xRJ-45 портов 100Мб/с PoE до 30Вт на порт(af/at); 2x RJ-45 порта 100Мб/с Uplink; бюджет PoE 50 Вт; VLAN режим; поддержка режима EXTEND с дальностью связи до 250 м при скорости 10 Мбит/с; AC 100-240 В; 70 Вт; -10...+55℃; 200х118х44мм. | руб./шт | 1900 | 1900 | 1900
NEW | 331772 | ST-NS208MB-GD | Коммутатор неуправляемый 10 портовый с PoE; 8xRJ-45 порта 100Мб/с PoE до 30Вт на порт(af/at); 2x RJ-45 порта 100Мб/с Uplink; бюджет PoE 90 Вт; VLAN режим; поддержка режима EXTEND с дальностью связи до 250 м при скорости 10 Мбит/с; AC 100-240 В; 100 Вт; -10...+55℃; 200х118х44мм. | руб./шт | 3250 | 3250 | 3250
NEW | 331773 | ST-NS209MB-MD | Коммутатор неуправляемый 11 портовый с PoE; 9xRJ-45 порта 100Мб/с PoE до 30Вт на порт(af/at); 2x RJ-45 порта 100Мб/с Uplink; бюджет PoE 90 Вт; VLAN режим; поддержка режима EXTEND с дальностью связи до 250 м при скорости 10 Мбит/с; AC 100-240 В; 100 Вт; -10...+55℃; 200х118х44мм. | руб./шт | 2650 | 2650 | 2650
NEW | 331774 | ST-NS216MB-GD | Коммутатор неуправляемый 18 портовый с PoE; 16xRJ-45 порта 100Мб/с PoE до 30Вт на порт(af/at); 2x RJ-45 порта 1000Мб/с Uplink; бюджет PoE 175 Вт; VLAN режим; поддержка режима EXTEND с дальностью связи до 250 м при скорости 10 Мбит/с; AC 100-240 В; 175 Вт; -10...+55℃; 270х180х44мм. | руб./шт | 7700 | 7700 | 7700
NEW | 331775 | ST-NS224MB-GD | Коммутатор неуправляемый 26 портовый с PoE; 24xRJ-45 порта 100Мб/с PoE до 30Вт на порт(af/at); 2x RJ-45 порта 1000Мб/с Uplink; бюджет PoE 255 Вт; VLAN режим; поддержка режима EXTEND с дальностью связи до 250 м при скорости 10 Мбит/с; AC 100-240 В; 70 Вт; -10...+55℃; 270х180х44мм. | руб./шт | 11500 | 11500 | 11500
| 307348 | STP-811HPS | Неуправляемый сетевой коммутатор 1 порт Combo SFP 1000 Base-X, 8 портов 10/100 Мб/с (PoE) 115 Вт; DC 48...57 В; -30...+65°C, 160х44х110 мм; поддержка режима передачи РОЕ до 250м. | руб./шт | 18900 | 18300 | 17700
| 326943 | ST-S140POE PRO | Коммутатор сетевой 6 портовый с РоЕ; 4хRJ45 PoE 10/100 Мбит/с, IEEE 802.3af/at, 2хRJ-45порта Uplink 10/100 Мбит/с; PoE бюджет до 100 Вт; дальность передачи до 250 метров, AI PoE(watchdog)/Vlan/Extend/QoS; Uвых: 48 PoE 802.3 af/at, универсальный вход питания от 12 до 24 В, мощность общая: 50 Вт/12 В, 100 Вт/24 В, уголки крепления в стойку в комплекте; -45... +55°C; 200х140х44 мм. | руб./шт | 5400 | 4590 | 3780
| 315551 | ST-S163POE | Коммутатор сетевой гигабитный 19 портовый с РоЕ; 16хRJ45 PoE 10/100 Мбит/с, IEEE 802.3af/at, 2 порта Uplink 10/100/1000 Мбит/с RJ-45, 1 SFP порт Uplink 1000 Мбит/с; PoE бюджет до 250 Вт; дальность передачи до 250 метров; внутренний БП AC 220В, кабель питания 220В и уголки крепления в стойку в комплекте; -45... +55°C; 270х180х44 мм. | руб./шт | 17500 | 14875.01 | 12250.02
| 315552 | ST-S165POE PRO | Коммутатор сетевой гигабитный 19 портовый с РоЕ; 16хRJ45 PoE 10/100 Мбит/с, IEEE 802.3af/at, 2 порта Uplink 10/100/1000 Мбит/с RJ-45, 1 SFP порт Uplink 1000 Мбит/с; PoE бюджет до 250 Вт; AI PoE(watchdog)/Vlan, дальность передачи до 250 метров; внутренний БП AC 220В, кабель питания 220В и уголки крепления в стойку в комплекте; грозозащита, -45... +55°C; 270х180х44 мм. | руб./шт | 19990 | 16991.51 | 13993.02
| 326942 | ST-S180POE PRO | Коммутатор сетевой 10 портовый с РоЕ; 8хRJ45 PoE 10/100 Мбит/с, IEEE 802.3af/at, 2хRJ-45порта Uplink 10/100 Мбит/с; PoE бюджет до 100 Вт; дальность передачи до 250 метров, AI PoE(watchdog)/Vlan/Extend/QoS; Uвых: 48 PoE 802.3 af/at, универсальный вход питания от 12 до 24 В, мощность общая: 50 Вт/12 В, 100 Вт/24 В, уголки крепления в стойку в комплекте; -45... +55°C; 270х140х44 мм. | руб./шт | 7600 | 6460.01 | 5320.02
NEW | 330610 | ST-S242POE (версия 2) | Коммутатор сетевой гигабитный 28 портовый с РоЕ; 24хRJ45 PoE 10/100/1000 Мбит/с, IEEE 802.3af/at, 2хRJ-45 Uplink 10/100/1000 Мбит/с , 2хSFP Uplink 1000 Мбит/с; PoE бюджет до 400 Вт, Тип РоЕ: A+B, защита от КЗ, VLAN, Watchdog; дальность передачи до 250 метров; внутренний БП AC 220В, кабель питания 220В и уголки крепления в стойку в комплекте; -45... +55°C; 440х285х45 мм. | руб./шт | 35000 | 29749.99 | 24499.98
| 324667 | ST-S243POE | Коммутатор сетевой гигабитный 27 портовый с РоЕ; 24xRJ45 PoE 10/100 Мбит/с, IEEE 802.3af/at, 2xRJ45 10/100/1000 Мбит/с, 1xSFP 10/100/1000 Мбит/с; PoE бюджет до 340 Вт; дальность передачи до 250 метров, VLAN; внутренний БП AC 220В, кабель питания 220В в комплекте, -45... +55°C; 310х182х45 мм. | руб./шт | 26500 | 22525.01 | 18550.02
| 324666 | ST-S244POE PRO | Коммутатор сетевой гигабитный 27 портовый с РоЕ; 24xRJ45 PoE 10/100 Мбит/с, IEEE 802.3af/at, 2xRJ45 10/100/1000 Мбит/с, 1xSFP 10/100/1000 Мбит/с; PoE бюджет до 340 Вт; дальность передачи до 250 метров, AI PoE(watchdog), VLAN, Extend, Qos; внутренний БП AC 220В, кабель питания 220В в комплекте, -45... +55°C; 310х182х45 мм. | руб./шт | 28990 | 24641.51 | 20293.02
| 324665 | ST-S41POE PRO (версия 4) | Коммутатор сетевой 6 портовый с РоЕ уличный; 4хRJ45 PoE 10/100 Мбит/с, 2хRJ-45порта Uplink 10/100 Мбит/с; PoE бюджет до 65 Вт; дальность передачи до 250 метров, AI PoE(watchdog)/Vlan/QoS; внутренний БП AC 100-240В; IP67, -45... +55°C; 200х200х95 мм. | руб./шт | 10100 | 8584.99 | 7069.98
| 324663 | ST-S42POE (версия 3) | Коммутатор сетевой гигабитный 6 портовый с РоЕ; 4хRJ45 PoE 10/100/1000 Мбит/с, 1хRJ45 Uplink 10/100/1000 Мбит/с, 1хSFP Uplink 1000 Мбит/с; PoE бюджет до 65 Вт; VLAN; внутренний БП AC 220В, кабель питания 220В и уголки крепления в стойку в комплекте; -45... +55°C; 200x140x44 мм. | руб./шт | 7000 | 5950.01 | 4900.02
| 324664 | ST-S42POE PRO (версия 2) | Коммутатор сетевой гигабитный 6 портовый с РоЕ; 4хRJ45 PoE 10/100/1000 Мбит/с, 1хRJ45 Uplink 10/100/1000 Мбит/с, 1хSFP Uplink 1000 Мбит/с; PoE бюджет до 65 Вт; AI PoE(watchdog)/Vlan/QoS; внутренний БП AC 220В, кабель питания 220В и уголки крепления в стойку в комплекте; -45... +55°C; 200x140x44 мм. | руб./шт | 8400 | 7140 | 5880
| 329509 | ST-S43POE (версия 3) | Коммутатор сетевой 6 портовый с РоЕ уличный; 4хRJ45 PoE 10/100/1000 Мбит/с, IEEE 802.3af/at, 1 порт Uplink 10/100/1000 Мбит/с RJ-45, 1хSFP порт 1000 Мбит/с; PoE бюджет до 65 Вт; дальность передачи до 250 метров; внутренний БП AC 100-240В; -45... +55°C; 280х380х130 мм. | руб./шт | 16200 | 13770 | 11340
| 326941 | ST-S45POE (версия 4) | Коммутатор сетевой 6 портовый с РоЕ; 4хRJ45 PoE 10/100 Мбит/с, 2хRJ45 Uplink 10/100 Мбит/с; PoE бюджет до 65 Вт; дальность передачи до 250 метров, Vlan/Extend/QoS; внутренний БП AC 220В, кабель питания 220В и уголки крепления в стойку в комплекте; -45... +55°C; 200x170x44 мм. | руб./шт | 4280 | 3637.99 | 2995.98
| 315556 | ST-S50POE PRO | Коммутатор сетевой 7 портовый с РоЕ; 5хRJ45 PoE 10/100 Мбит/с, IEEE 802.3af/at, 2 порта Uplink 10/100 Мбит/с RJ-45; PoE бюджет до 78 Вт, тип РоЕ А; дальность передачи до 250 метров; внутренний БП AC 220В, кабель питания 220В в комплекте; грозозащита, -45... +55°C; 200х118х44 мм. | руб./шт | 5000 | 4249.99 | 3499.98
| 328168 | ST-S84POE (версия 3) | Коммутатор сетевой 10 портовый с РоЕ гигабитный; 8хRJ45 PoE 10/100 Мбит/с, IEEE 802.3af/at, 2хRJ-45порта Uplink 10/100 Мбит/с; PoE бюджет до 96 Вт; дальность передачи до 250 метров, Vlan; внутренний БП AC 220В, кабель питания 220В и уголки крепления в стойку в комплекте; -45... +55°C; 270х140х44 мм. | руб./шт | 6095 | 5181.01 | 4267.02
| 326940 | ST-S85POE PRO (версия 3) | Коммутатор сетевой 10 портовый с РоЕ; 8хRJ45 PoE 10/100 Мбит/с, IEEE 802.3af/at, 2хRJ-45порта Uplink 10/100 Мбит/с; PoE бюджет до 96 Вт; дальность передачи до 250 метров, AI PoE(watchdog)/Vlan/Extend/QoS; внутренний БП AC 220В, кабель питания 220В и уголки крепления в стойку в комплекте; -45... +55°C; 270х140х44 мм. | руб./шт | 6655 | 5657 | 4659
| 324661 | ST-S88POE | Коммутатор сетевой 10 портовый с РоЕ гигабитный; 8хRJ45 PoE 10/100 Мбит/с, IEEE 802.3af/at, 2хRJ-45порта Uplink 10/100/1000 Мбит/с; PoE бюджет до 120 Вт; дальность передачи до 250 метров, VLANизоляция РоЕ портов; внутренний БП AC 220В, кабель питания 220В и уголки крепления в стойку в комплекте; -45... +55°C; 200х118х44 мм. | руб./шт | 6750 | 5737.5 | 4725
| 321537 | ST-S89POE PRO | Коммутатор сетевой 11 портовый с РоЕ уличный; 8хRJ45 PoE 10/100 Мбит/с, IEEE 802.3af/at, 2хRJ-45 Uplink 10/100/1000 Мбит/с, 1хSFP порт 1000 Мбит/с; PoE бюджет до 120 Вт; дальность передачи до 250 метров, VLAN, Watchdog; внутренний БП AC 220В; грозозащита, IP67, -45... +55°C; 230х380х130 мм. | руб./шт | 17500 | 14875.01 | 12250.02
| 288635 | SW-20600(80W) | Коммутатор сетевой 6 RJ45 портов. Порты: 4 х FE (10/100 Base-T) с поддержкой PoE (IEEE 802.3af/at/bt), 2 x FE (10/100 Base-T) Uplink. Мощность PoE на порт - до 60Вт(1 порт). Суммарная мощность PoE - до 80Вт. Увеличение расстояния передачи данных и питания до 250м, Встроенная грозозащита 3кВ. AC100-240В; 83 Вт; -10...+55°С; 190 x 35 x 130 мм. | руб./шт | 6736 | 6736 | 6736
| 294927 | SW-20600/A(80W) | Коммутатор неуправляемый 6 портовый; 4хRJ-45 POE 10/100 Base-T, Метод B (4,5(+) 7,8(–)) совместимы с PoE (IEEE 802.3af/at) до 30Вт, бюджет POE 80Вт; Uplink 2xRJ-45 10/100 Base-T; AC 100-240В (80Вт); встроенная грозозащита 3кВ; 168x32x93мм; 0...+50°С. Поддержка режима CCTV передачи данных и питания до 250м. | руб./шт | 4600 | 4600 | 4600
| 288636 | SW-20600/D | Коммутатор/ удлинитель Fast Ethernet на 6 портов с питанием по PoE. Порты: 4 х FE (10/100 Base-T) с поддержкой PoE, 1 x FE (10/100 Base-T) Uplink с поддержкой питания по PoE (до 90Вт), 1 x FE (10/100 Base-T) Uplink. Мощность PoE на порт - до 30 Вт. Суммарная мощность PoE - до 87 Вт. Увеличение расстояния передачи данных до 250м, Встроенная грозозащита - 3кВ. Питание: Питание: - по PoE (инжектор/коммутатор). -10...+55°С; 140 x 28 x 80 мм. | руб./шт | 9036 | 9036 | 9036
| 288640 | SW-20820(120W) | Коммутатор Gigabit Ethernet на 10 RJ45 портов. Порты: 8 x FE (10/100 Base-T) с поддержкой PoE (IEEE 802.3af/at/bt), 2 x GE (10/100/1000 Base-T). Мощность PoE на порт - до 60Вт(1 порт). Суммарная мощность PoE - до 115Вт. Увеличение расстояния передачи данных и питания до 250м. Встроенная грозозащита 6кВ. AC100-240В; 123 Вт; -10...+55°С; 210x35x150 мм. | руб./шт | 13472 | 13472 | 13472
| 288639 | SW-21000(120W) | Коммутатор Fast Ethernet на 10 RJ45 портов. Порты: 8 x FE (10/100 Base-T) с поддержкой PoE (IEEE 802.3af/at/bt), 2 x FE (10/100 Base-T). Мощность PoE на порт - до 60Вт(1 порт). Суммарная мощность PoE - до 120Вт.Увеличение расстояния передачи данных и питания до 250м. Встроенная грозозащита 6кВ. AC100-240В; 123 Вт; -10...+55°С; 210x35x150 мм. | руб./шт | 10069 | 10069 | 10069
| 294928 | SW-21000/A(120W) | Коммутатор неуправляемый 10 портовый; 8хRJ-45 POE 10/100 Base-T, Метод B (4,5(+) 7,8(–)) совместимы с PoE (IEEE 802.3af/at) до 30Вт, бюджет POE 120Вт; Uplink 2xRJ-45 10/100 Base-T; AC 100-240В ; встроенная грозозащита 3кВ; 210x35x150мм; 0...+50°С. Поддержка режима CCTV передачи данных и питания до 250м. | руб./шт | 7287 | 7287 | 7287
| 301535 | SW-24G4X-1L | Управляемый L3 коммутатор на 24xGE RJ-45 c PoE + 4х10G SFP+ Uplink. Соответствует стандартам PoE IEEE 802.3af/at. Автоматическое определение и режим антизависания PoE устройств. Мощность PoE на порт - до 30Вт. Суммарная мощность PoE до 400Вт. Поддержка режима CCTV: Увеличение расстояния передачи данных и питания до 250м, изоляция портов (VLAN). Встроенная грозозащита 4kV на порт. AC90-253В (410Вт). Встроенный БП. Монтаж в 19 - дюймовую стойку, крепление в комплекте; -10…+50°С; 440x44x320мм. | руб./шт | 109250 | 109250 | 109250
| 327398 | SW-24G4X-1L-I | Управляемый L3 коммутатор промышленный на 24xGE RJ-45 c PoE + 4х10G/1G SFP+ Uplink; 2 x GE (10/100/1000 Base-T) с PoE (до 90W, A+B) + 22 x GE 10/100/1000 Base-T af/at; Автоматическое определение и режим антизависания PoE устройств.Суммарная мощность PoE до 400Вт. Поддержка режима CCTV: Увеличение расстояния передачи данных и питания до 250м, изоляция портов (VLAN). Встроенная грозозащита 3kV на порт. AC100-240В (410Вт). Встроенный БП. Монтаж в 19 - дюймовую стойку, крепление в комплекте; -40…+85°C; 440х44х320мм. | руб./шт | 149900 | 149900 | 149900
| 253585 | SW-40501/IC | Промышленный PoE коммутатор Fast Ethernet на 6 портов. Порты: 4 x FE (10/100Base-T) с PoE (до 30W) + 1 x FE (10/100Base-T) + 1 x FE SFP (100Base-X). Вход для резервного питания. Встроенная грозозащита. Соответствует стандартам PoE IEEE 802.3af/at. Автоматическое определение PoE устройств. Суммарная мощность PoE до 120W. Питание DC48-55V(125W). БП в комплект НЕ входит. Размеры: 138.5x118x48мм. Монтаж на DIN-рейку. Рабочая температура: -40…+85°С. | руб./шт | 19737 | 19737 | 19737
| 314831 | SW-48G4X-2L | Коммутатор сетевой управляемый L3 52 портовый с РОЕ; 48хRJ45 - 10/100/1000Base-T с РОЕ (at/af/bt)Метод А+B; 4х SFP+ 10G; РОЕ бюджет 800Вт; консольный порт; Поддержка Jumbo Frame 16K, IGMP Snooping, VLAN; Поддержка режима CCTV: Увеличение расстояния передачи данных и питания до 250м; Встроенная грозозащита 3кВ на порт; Топология: звезда, каскад, кольцо; AC 100- 240 В; 825 Вт;0…+40 С; 440x45x360 мм. Крепеж для 19" стойки в комплекте. | руб./шт | 146050 | 146050 | 146050
| 326325 | SW-5D-1(60W) | Коммутатор сетевой 5 портовый с РоЕ гигабитный; 5хRJ45 PoE 10/100/1000/2500 Мбит/с, IEEE 802.3af/at/bt, 60 Вт (1 порт), 30 Вт (2-5 порты); PoE бюджет до 60 Вт; дальность передачи до 250 метров, VLAN изоляция РоЕ портов, режим антизависания PoE устройств; БП AC 90-253 В/DC 52 В (1.25A); -10... +55°C; 160х31х112 мм. | руб./шт | 24313 | 24313 | 24313
| 253589 | SW-60802/IC | Промышленный PoE коммутатор на 10 портов. Порты: 8 x FE (10/100Base-T) с PoE (до 25W) + 2 x GE SFP (1000Base-X). Вход для резервного питания. Встроенная грозозащита. Соответствует стандартам PoE IEEE 802.3af/at. Автоматическое определение PoE устройств. Суммарная мощность PoE до 200W. Питание DC48-55V(205W). БП в комплект НЕ входит. Размеры: 183x118x48мм. Монтаж на DIN-рейку. Рабочая температура: -40…+85°С. | руб./шт | 26245 | 26245 | 26245
| 301539 | SW-60812/I | Коммутатор сетевой 11 портовый с PoE, 6xFE 10/100Base-T с PoE до 30Вт + 2xFE 10/100Base-T с PoE до 60Вт + 1xGE 10/100/1000Base-T + 2xGE SFP 1000Base-X, суммарная мощность PoE до 300 Вт; автоматическое определение и режим антизависания PoE устройств, поддержка передачи данных и питания до 250м; встроенная грозозащита 6кВ; 2хDC48-57В, БП в комплект НЕ входит; монтаж на DIN-рейку; -40…+75°С; 50x165x115 мм. | руб./шт | 32809 | 32809 | 32809
| 294931 | SW-60812/W | Коммутатор неуправляемый 11 портовый; 6хRJ-45 POE 10/100 Base-T, Метод A (IEEE 802.3af/at) до 30Вт, 2хRJ-45 POE 10/100 Base-T, Метод A+В(IEEE 802.3af/at/bt) до 60Вт, бюджет POE 240Вт; 1хRJ-45 10/100/1000 Base-T; 2xSFP 10/100/1000 Base-T; AC 100-240В ; встроенная грозозащита 6кВ; 400x200x132мм; IP66; -40...+50°С. В комплекте оптическая розетка, КДЗС (2шт), пигтейлы SM SC/UPC (2шт). Корпус из поликарбоната. Поддержка режима CCTV передачи данных и питания до 250м. Автоматическое определение и режим антизависания PoE устройств, управление питанием. | руб./шт | 63216 | 63216 | 63216
| 294933 | SW-60812/WU | Коммутатор неуправляемый 11 портовый c термостабилизацией и резервным питанием; 6хRJ-45 POE 10/100 Base-T, Метод A (IEEE 802.3af/at) до 30Вт, 2хRJ-45 POE 10/100 Base-T, Метод A+В (IEEE 802.3af/at) до 60Вт, бюджет POE 240Вт; 2xSFP 10/100/1000 Base-T; 3хАКБ, 2Ач; AC 100-240В; встроенная грозозащита 6кВ; 300x400x187мм; IP66; -50...+50°С. В комплекте оптическая розетка, КДЗС (2шт), пигтейлы SM SC/UPC (2шт). Корпус из поликарбоната. Поддержка режима CCTV передачи данных и питания до 250м. Автоматическое определение и режим антизависания PoE устройств, управление питанием. | руб./шт | 89215 | 89215 | 89215
| 290167 | SW-61621(300W) | Коммутатор неуправляемый с PoE Fast Ethernet; 16 x FE (10/100 Base-T) с поддержкой PoE (IEEE 802.3af/at/bt), 2 x GE Uplink (RJ45), 1 x GE SFP Uplink; PoE IEEE 802.3af/at; автоматическое определение и режим антизависания PoE устройств. Мощность PoE на 1,2 порту - до 60Вт. Суммарная мощность PoE до 292Вт. Поддержка режима CCTV: Увеличение расстояния передачи данных и питания до 250м, изоляция портов (VLAN); AC100-240В; 300Вт; монтаж в 19 стойку, крепление в комплекте; -10...+55°С; 295x45x195 мм. | руб./шт | 29572 | 29572 | 29572
| 288642 | SW-62422(400W) | Коммутатор Fast Ethernet с РоЕ; 24 x FE (10/100 Base-T) с поддержкой PoE (IEEE 802.3af/at/bt), 2 x GE Combo Uplink (RJ45 + SFP). Мощность PoE на 1,2 порту - до 60Вт. Увеличение расстояния передачи данных и питания до 250м.Суммарная мощность PoE до 385Вт. Встроенная грозозащита 3кВ; AC100-240В; 400Вт; -10...+55°С; 440 x 45 x 290мм. Монтаж в 19" стойку. | руб./шт | 42715 | 42715 | 42715
| 288643 | SW-62444(400W) | Коммутатор Fast Ethernet с РоЕ; 24 x FE (10/100 Base-T) с поддержкой PoE (IEEE 802.3af/at/bt), 4 x GE Combo Uplink (RJ45 + SFP). Мощность PoE на 1,2 порту - до 60Вт. Топология: каскад, звезда; Суммарная мощность PoE до 385Вт. Встроенная грозозащита 3кВ; AC100-240В; 400Вт; -10...+55°С; 440 x 45 x 290мм. Монтаж в 19" стойку. | руб./шт | 46000 | 46000 | 46000
| 288645 | SW-64822(700W) | Коммутатор Fast Ethernet с РоЕ; 48 x FE (10/100 Base-T) с поддержкой PoE (IEEE 802.3af/at/bt), 2 x GE Combo Uplink (RJ45 + SFP); Топология: Каскад, Звезда; Мощность PoE на 1 порт - до 60Вт. Суммарная мощность PoE до 700Вт;Встроенная грозозащита 3кВ. AC100-240В. -10...+55°С; 445 x 45 x 295мм. Монтаж в 19" стойку. | руб./шт | 70644 | 70644 | 70644
| 294943 | SW-70804/IL | Коммутатор L2+ управляемый на 12 портов; 8хRJ-45 POE 10/100/1000 Base-T; 1; 4xSFP 10/100/1000 Base-T; АКБ 48В(2,2Ач)); DC 12-55В; встроенная грозозащита 6кВ; 53.5x165x123мм; IP66; -40...+50°С. | руб./шт | 55715 | 55715 | 55715
| 301536 | SW-8030/D(90W) | Удлинитель/Коммутатор PoE Gigabit Ethernet на 3 RJ45 порта. Порты: 1 х GE (10/100/1000 Base-T) с поддержкой BT PoE (до 90Вт), 1 х GE (10/100/1000 Base-T) с поддержкой PoE (до 30Вт); 1 x GE (10/100/1000 Base-T) Uplink с поддержкой питания по PoE (Входная мощность до 90Вт). Соответствует стандартам PoE IEEE 802.3af/at/bt. Автоматическое определение PoE устройств. Суммарная выходная мощность PoE до 85Вт; DC12-57В/POE для передачи данных или DC42-57V для передачи данных + PoE. Блок питания в комплект не входит; -10...+55°С; 88x25x70 мм. | руб./шт | 9856 | 9856 | 9856
| 302997 | SW-80402/I | Коммутатор сетевой гигабитный 4 портовый с PoE, 4xGE 10/100/1000Base-T с PoE до 30Вт + 2xGE SFP 1000Base-X, суммарная мощность PoE до 120 Вт; автоматическое определение и режим антизависания PoE устройств, поддержка передачи данных и питания до 250м; встроенная грозозащита 6кВ; 2 x входа DC44-55В/250Вт, БП в комплект НЕ входит; монтаж на DIN-рейку; -40…+75°С; 30x118x100 мм. | руб./шт | 22573 | 22573 | 22573
| 294930 | SW-80402/WL | Коммутатор L2 управляемый 6 портовый; 4хRJ-45 POE 10/100/1000 Base-T, Метод A (IEEE 802.3af/at) до 30Вт, бюджет POE 120Вт; Uplink 2xSFP 10/100/1000 Base-T; AC 100-240В ; встроенная грозозащита 6кВ; 300x230x111мм; IP66; -40...+50°С. В комплекте оптическая розетка, КДЗС (2шт), пигтейлы SM SC/UPC (2шт). Корпус из поликарбоната. Автоматическое определение и режим антизависания PoE устройств, управление питанием. | руб./шт | 42786 | 42786 | 42786
| 294932 | SW-80402/WLU | Коммутатор L2 управляемый 6 портовый c термостабилизацией и резервным питанием; 4хRJ-45 POE 10/100/1000 Base-T, Метод A (IEEE 802.3af/at) до 30Вт, бюджет POE 120Вт; 2xSFP 10/100/1000 Base-T; 3хАКБ, 2Ач; AC 100-240В; встроенная грозозащита 6кВ; 300x400x187мм; IP66; -50...+50°С. В комплекте оптическая розетка, КДЗС (2шт), пигтейлы SM SC/UPC (2шт). Корпус из поликарбоната. Автоматическое определение и режим антизависания PoE устройств, управление питанием. | руб./шт | 80929 | 80929 | 80929
| 319996 | SW-80402-I(port 60W,240W) | Промышленный коммутатор с РОЕ Gigabit Ethernet на 6 портов; 4 x GE (10/100/1000Base-T) с PoE (до 60W) + 2 x GE SFP (1000Base-X); PoE IEEE 802.3af/at/Hi-PoE support. Автоматическое определение и режим антизависания PoE устройств. Поддержка режима CCTV передачи данных и питания до 250м.; Бюджет PoE до 240Вт; Встроенная грозозащита 6кВ; Питание: 2 x входа DC44-55В(240Вт). БП в комплект НЕ входит. Монтаж на DIN-рейку; -40…+75°С; 30x118x100мм. | руб./шт | 32660 | 32660 | 32660
| 310440 | SW-80402-W(port 60W) | Уличный неуправляемый коммутатор на 6 портов; 4xRJ-45 портов 10/100/1000 Base-T с PoE (IEEE 802.3af/at/bt до 60Вт)+ 2xGE SFP (1000Base-X); POE бюджет до 150Вт; Пластиковый шкаф (ШxВxГ) 300х230х111мм, AC 195-265В, 160Вт; -40…+50°С. | руб./шт | 35880 | 35880 | 35880
| 288638 | SW-8050/D | Коммутатор/удлинитель Gigabit Ethernet на 5 портов c питанием по PoE. Порты: 4 х GE (10/100/1000 Base-T) с поддержкой PoE, GE (10/100/1000 Base-T) Uplink с поддержкой питания по PoE (Входная мощность до 90W). Мощность PoE на порт - до 30Вт. Суммарная мощность PoE - до 85Вт. Встроенная грозозащита - 3кВ. Питание по PoE, порт Uplink (до 90W) или через разъем DC. -10...+55°С; 140x28x80 мм. Адаптер питания в комплект не входит. | руб./шт | 10186 | 10186 | 10186
| 253587 | SW-8062/IC | Промышленный PoE коммутатор Gigabit Ethernet на 8 портов. Порты: 6 x GE (10/100/1000Base-T) с PoE (до 30W) + 2 x GE SFP (1000Base-X). Вход для резервного питания. Встроенная грозозащита. Соответствует стандартам PoE IEEE 802.3af/at. Автоматическое определение PoE устройств. Суммарная мощность PoE до 180W. Питание DC48-55V(185W). БП в комплект НЕ входит. Размеры: 183x118x48мм. Монтаж на DIN-рейку. Рабочая температура: -40…+85°С. | руб./шт | 29923 | 29923 | 29923
| 301542 | SW-808010/ILS(port 90W,720W) | Промышленный управляемый (L2+) Ultra PoE коммутатор Gigabit Ethernet на 8GE PoE + 10 GE SFP порта с функцией мониторинга температуры/ влажности/ напряжения. Порты: 8 x GE (10/100/1000Base-T) с PoE BT (до 90Вт) + 10 x GE SFP (1000Base-X). Уровень управления L2+. Соответствует стандартам PoE IEEE 802.3af/at/bt. Автоматическое определение и режим антизависания PoE устройств. управление питанием. Суммарная мощность PoE до 720Вт.Встроенная система мониторинга температуры/ напряжения + внешний датчик температуры/ влажности. Поддержка ПО OSNOVO Monitoring System. Выходы типа "Сухой контакт", Цифровой вход. Встроенная грозозащита 6кВ, электростатическая защита 8кВ; DC37-57В(735Вт)2 x входа. БП в комплект НЕ входит. Монтаж на DIN-рейку или на стену (крепление в комплекте); -40…+80°С; 50х208х130мм. | руб./шт | 114310 | 114310 | 114310
| 291089 | SW-80802(150W) | Коммутатор сетевой Gigabit Ethernet неуправляемый 10 портовый; 8 портов POE RJ45 10/100/1000 Мбит/с (IEEE 802.3af/at/bt); 2 порта SFP; 1 порт до 60Вт. Суммарно 150 Вт; 100-240 АС; 0…+40 °С; 210x35x150 мм. Поддержка режима CCTV расстояние передачи данных и питания до 250м. | руб./шт | 21160 | 21160 | 21160
| 309442 | SW-80802/I(Port 90W, 300W) | Промышленный неуправляемый + HiPoE коммутатор, 10 портов, гигабитный: 1хRJ45 - 10/100/1000Мбит/с с PoE до 90Вт на порт, A+B; 7хRJ45 - 10/100/1000Мбит/с с PoE до 30Вт на порт; IEEE 802.3af/at/bt; 2хSFP 1000Мбит/с, монтаж на DIN-рейку или на стену, крепление в комплекте; грозозащита 6кВ, PoE бюджет до 300Вт, питание: 2xвхода DC12-37В 10Вт без PoE, DC 37-57В 310Вт РоЕ, БП в комплект НЕ входит; IP40; -40…+80 °С; 45х160х130 мм. | руб./шт | 33980 | 33980 | 33980
| 294929 | SW-80802/L(150W) | Коммутатор L2 управляемый 10 портовый; 8хRJ-45 POE 10/100/1000 Base-T, Метод A (IEEE 802.3af/at) до 30Вт, бюджет POE 150Вт; Uplink 2xSFP 10/100/1000 Base-T; AC 100-240В ; встроенная грозозащита 3кВ; 210x35x150мм; -10...+50°С. Поддержка режима CCTV передачи данных и питания до 250м. | руб./шт | 25300 | 25300 | 25300
| 284488 | SW-80802/WLU | Уличный управляемый (L2+) PoE коммутатор на 10 портов. С термостабилизацией и резервным питанием АКБ - 2Ач. 8xGE (10/100/1000Base-T) с PoE (до 30 Вт 802.3af/at) + 2xGE SFP (1000Base-X). Соответствует стандартам PoE IEEE 802.3af/at. Автоматическое определение и режим антизависания PoE устройств, управление питанием. Суммарная мощность PoE до 240Вт. Уровень управления L2 (Web smart). В комплекте оптическая розетка, КДЗС (2шт), пигтейлы SM SC/UPC (2шт)/(SFP-модули в комплект не входят); корпус из поликарбоната; IP66. AC 100-240В; 300x400x187 мм; -50…+50°С. | руб./шт | 106114 | 106114 | 106114
| 310441 | SW-80802-WL(port 90W) | Уличный управляемый L2+ коммутатор на 10 портов; 8xRJ-45 портов 10/100/1000 Base-T с PoE (Метод A+B 1,2,3,6(+) 4,5,7,8(-) IEEE 802.3af/at/bt до 90Вт)+ 2xGE SFP (1000Base-X); POE бюджет до 240Вт; кросс(КДЗС (2 шт), пигтейлы SM SC/UPC (2 шт); Пластиковый шкаф (ШхВхГ) 300х230х111мм, AC 195-265В, 250Вт; Автомат;-40…+50°C. | руб./шт | 72679 | 72679 | 72679
| 284486 | SW-80822/ILR | Промышленный управляемый (L2+) PoE коммутатор Gigabit Ethernet на 10 портов; 8xGE (10/100/1000Base-T) с PoE (до 30 Вт 802.3af/at) + 2 x GE Combo (RJ45 10/100/1000Base-T+ SFP 1000Base-X). Вход для резервного питания и тревожный выход. Встроенная грозозащита . Уровень управления L2 (Web smart). Автоматическое определение и режим антизависания PoE устройств, управление питанием. Суммарная мощность PoE до 240 Вт. Питание DC 45-57В(255 Вт). БП в комплект НЕ входит; монтаж на DIN-рейку; 75x175x125 мм; -40…+70°С. | руб./шт | 114218 | 114218 | 114218
| 284485 | SW-80822/IR | Промышленный PoE коммутатор Gigabit Ethernet на 10 портов; 8xGE (10/100/1000Base-T) с PoE (до 30 Вт 802.3af/at) + 2 x GE Combo (RJ45 10/100/1000Base-T+ SFP 1000Base-X). Вход для резервного питания и тревожный выход. Встроенная грозозащита. Автоматическое определение PoE устройств. Суммарная мощность PoE до 240 Вт. Питание DC 45-57 В(255 Вт). БП в комплект НЕ входит; монтаж на DIN-рейку; 74x175x125 мм; -40…+70°С. | руб./шт | 50830 | 50830 | 50830
| 302998 | SW-81602/ILS(Port 90W, 600W) | Коммутатор сетевой гигабитный 18 портовый с PoE, управляемый (L2+) с функцией мониторинга температуры/ влажности/ напряжения; 2xGE 10/100/1000Base-T с PoE BT до 90Вт + 14xGE 10/100/1000Base-T с PoE до 30Вт + 2xGE SFP 1000Base-X; автоматическое определение и режим антизависания PoE устройств, управление питанием; суммарная мощность PoE до 600Вт; встроенная система мониторинга температуры/ напряжения + внешний датчик температуры/ влажности; поддержка ПО OSNOVO Monitoring System; выходы типа "Сухой контакт", Цифровой вход; встроенная грозозащита 6кВ, электростатическая защита 8кВ; 2xвхода DC37-57В/615Вт; БП в комплект НЕ входит; монтаж на DIN-рейку или на стену крепление в комплект; -40…+80°С; 50х208х130мм. | руб./шт | 110055 | 110055 | 110055
| 288641 | SW-8182/L(300W) | Коммутатор управляемый L2 с PoE; 16 x GE (10/100/1000 Base-T) с поддержкой PoE (IEEE 802.3af/at/bt), 2 x GE (10/100/1000 Base-T) Uplink, 2 x GE SFP Uplink. Мощность PoE на порт 1,2 - до 60Вт. Суммарная мощность PoE до 300Вт. Топология: Каскад, Кольцо; Встроенная грозозащита 3кВ. AC100-240В; 310 Вт; 0…+50°С; 295 x 45 x 195мм. Монтаж в 19" стойку. | руб./шт | 55857 | 55857 | 55857
| 288644 | SW-8244/L(400W) | Коммутатор управляемый L2 с PoE; 24 x GE (10/100/1000 Base-T) с поддержкой PoE (IEEE 802.3af/at/bt), 4 x GE Combo Uplink (RJ45 + SFP). Мощность PoE на порт 1,2 - до 90Вт. Суммарная мощность PoE до 400Вт. Встроенная грозозащита 3кВ; AC100-240В; 415Вт; 0...+50°С; 440 x 45 x 290мм. Монтаж в 19" стойку. | руб./шт | 69000 | 69000 | 69000
| 309441 | SW-84804/L(800W) | Коммутатор сетевой управляемый L2 с PoE, 52 порта, гигабитный: 1-4хRJ45 - 10/100/1000Мбит/с с PoE до 90Вт на порт, A+B; 5-48хRJ45 - 10/100/1000Мбит/с с PoE до 30Вт на порт; IEEE 802.3af/at/bt; 4хSFP 1000Мбит/с, Топология: Звезда, Каскад, Кольцо; монтаж в 19" стойку 1U, крепление в комплекте, автоматическое определение и режим антизависания PoE устройств; расстояние передачи данных и питания до 250м; грозозащита 3кВ на порт, PoE бюджет до 800Вт, AC 100-240 В, 820Вт; IP30; 0…+55 °С; 440х45х360 мм. | руб./шт | 97316 | 97316 | 97316
| 284795 | Tfortis PSW-1G4F-Box | Уличный гигабитный управляемый 4 портовый коммутатор с PoE; Армированный корпус; 802.3af; 1х1000Base-X SFP, 1х RJ45 10/100/1000Base-T, 4х10/100Base-Tx RJ-45 с PoE по 15.4 Вт; Суммарная мощность PoE 50 Вт; Грозозащита; Тревожные вх/датчик вскрытия; 187...253 АС, 120 Вт; IK10; IP66; -60.. +50°C; 300х400х150 мм. | руб./шт | 37900 | 36005 | 34110
| 237297 | Tfortis PSW-2G4F | Уличный гигабитный управляемый 4 портовый коммутатор с РоЕ; 2х1000Base-X SFP, 4х10/100Base-Tx RJ-45 с РоЕ по 15.4 Вт;(поддержка Passive PoE); Суммарно 50 Вт; Грозозащита; Тревожные вх; 187...246 АС, 120 Вт; IP66; -60.. +50°C; 240х160х90 мм. Возможность удаленного перезапуска камеры. | руб./шт | 35800 | 34010 | 32220
| 237298 | Tfortis PSW-2G4F UPS | Уличный гигабитный управляемый 4 портовый коммутатор с PoE и бесперебойным питанием; 2х1000Base-X SFP, 4х10/100Base-Tx RJ-45 с PoE по 15.4 Вт; Суммарно 50 Вт; 4 Аккумулятора 2.2 Ач (178х35х61 мм); Грозозащита; Тревожные вх; 187...246 АС, 160 Вт; IP66; -45.. +40°C; 360х240х120 мм. Возможность удаленного перезапуска камеры. | руб./шт | 71400 | 67830 | 64260
| 268801 | TFortis PSW-2G8F+ | Уличный гигабитный коммутатор управляемый 10 портовый с оптическим кроссом и РоЕ; 802.3af/at (PoE+, High PoE); 2х1000Base-X SFP, 8х10/100Base-Tx RJ-45 с РоЕ; Суммарная мощность РоЕ 160 Вт; Грозозащита; Тревожный вх; Датчик вскрытия; 187...246 АС, 200 Вт; IP66; -60 ...+50°C; 360х240х120 мм. Возможность удаленного перезапуска камеры. В оптический кросс входит планка под адаптеры SC на 8 мест (duplex LC) и сплайс-кассета на 32 КЗДС. Монтажная панель имеет вырез в виде din-рейки для установки одного автомата. | руб./шт | 70800 | 67260 | 63720
| 235453 | Tfortis PSW-2G+ | Уличный управляемый гигабитный оптический коммутатор с технологией РоЕ+; SFP 1000Base-X - 2 порта, RJ-45 10/100Base-Tx (PoE+ 60 Вт)- 4 порта; Суммарно 160 Вт; Поддержка Passive PoE; Тревожные входы; 187...246 АС, 200 Вт; IP66; -60...+50°C; 240х360х120 мм. | руб./шт | 67150 | 63792.5 | 60435
| 284796 | Tfortis PSW-2G4F-Box | Уличный гигабитный управляемый 4 портовый коммутатор с PoE; Армированный корпус; 802.3af; 2х1000Base-X SFP, 4х10/100Base-Tx RJ-45 с PoE по 15.4 Вт; Суммарная мощность PoE 50 Вт; Грозозащита; Тревожные вх; Датчик вскрытия; 187...253 АС, 120 Вт; IK10; IP66; -60.. +50°C; 300х400х150 мм. | руб./шт | 43650 | 41467.5 | 39285
| 291347 | TL-SF1005LP | Коммутатор 5 портовый с PoE; 4 порта PoE; бюджет PoE 41 Вт; режим дальней передачи 250м; AC 100-240 В; 47Вт; 0...+40℃; 100х98х25 мм. | USD/шт | 40.92 | 40.92 | 40.92
| 285187 | TL-SF1005P | Коммутатор 10/100 Мбит/с настольный с 4 портами PoE, 5 портов RJ45 10/100 Мбит/с, включая 4 порта PoE, бюджет PoE до 58 Вт, стальной корпус; AC 100-240 В; 64.8 Вт; 0...+40℃; 99,8 х 98 х 25 мм | USD/шт | 40 | 40 | 40
| 291348 | TL-SF1006P | Коммутатор 6 портовый с PoE; 4 порта PoE; бюджет PoE 67 Вт; режим дальней передачи 250м; AC 100-240 В; 74 Вт; 0...+40℃; 158х101х25 мм. | USD/шт | 47 | 47 | 47
| 291349 | TL-SF1008LP | Коммутатор 8 портовый с PoE; 4 порта PoE; бюджет PoE 41 Вт; режим дальней передачи 250м; AC 100-240 В; 47 Вт; 0...+40℃; 171х98х27 мм. | USD/шт | 51 | 51 | 51
| 233534 | TL-SF1008P | Коммутатор сетевой Fast Ethernet неуправляемый 8 портовый; 4 порта POE RJ45 10/100 Мбит/с; Суммарно 57 Вт; 100-240 АС; 0…+40 °С; 171х98х27 мм. | USD/шт | 56 | 56 | 56
| 304851 | TL-SF1009P | Коммутатор сетевой с РоЕ Fast Ethernet 9 портовый; 8 портов POE 10/100Mbps RJ-45, IEEE 802.3af/at, 1 порт 10/100Mbps RJ-45 Uplink; бюджет PoE до 30 Вт на порт, общий бюджет PoE до 65 Вт на 8 портов; DC 54 В/1.31 А, БП в комплекте; 0...+40 ℃; 171х98х27 мм. Дальность передачи до 250 метров. | USD/шт | 73.08 | 73.08 | 73.08
| 298552 | TL-SG1005LP | Коммутатор сетевой гигабитный неуправляемый; 5 портовый с РоЕ; 4 порта RJ45 802.3at/af 10/100/1000 Мбит/с; 1 порт RJ45 10/100/1000 Мбит/с; Суммарный бюджет POE 40Вт; АС 100-240В; 0…+40°C; 100х98х25 мм. | USD/шт | 46.8 | 46.8 | 46.8
| 285801 | TL-SG1005P | Коммутатор гигабитный настольный с 4 портами PoE, 5 гигабитных портов RJ45,включая 4 порта PoE, бюджет PoE до 65 Вт, стальной корпус; AC 100-240 В; 70 Вт; 0...+40℃; 99,8 х 98 х 25 мм | USD/шт | 49.7 | 49.7 | 49.7
| 281582 | TL-SG1008MP | Коммутатор сетевой гигабитный неуправляемый 8 портовый с PoE; 8 портов RJ45 10/100/1000 Мбит/с; 802.3at/af; Суммарно 126 Вт; 100-240 АС; 0…+40°C; 294х180х44 мм. | USD/шт | 115 | 115 | 115
| 247981 | TL-SG1008P | Коммутатор сетевой гигабитный неуправляемый 8 портовый с PoE; 4 порта RJ45 10/100/1000 Мбит/с; Суммарно 53 Вт; 100-240 АС; 0…+40 °С; 171х98х27 мм. | USD/шт | 58.81 | 58.81 | 58.81
| 264070 | TL-SG1016PE | Коммутатор сетевой гигабитный управляемый 16 портовый с PoE; 8 портов RJ45 802.3at/af 10/100/1000 Мбит/с; Суммарно 110 Вт; 100-240 АС; 0 …+40 °С; 294x180x44 мм. | руб./шт | 18115.66 | 18115.66 | 18115.66
| 264071 | TL-SG108PE | Коммутатор сетевой гигабитный управляемый 8 портовый с PoE; 4 порта RJ45 802.3af 10/100/1000 Мбит/с; Суммарно 55 Вт; 100-240 АС; 0…+40 °С; 158x101x25 мм. | USD/шт | 72 | 72 | 72
| 298551 | TL-SG1210P | Коммутатор сетевой гигабитный неуправляемый; 10 портовый с РоЕ; 8 портов RJ45 802.3at/af 10/100/1000 Мбит/с; 1 порт RJ45 10/100/1000 Мбит/с; 1 порт SFP 1G; IGMP snooping; Суммарный бюджет POE 63Вт; АС 100-240В; 0…+40°C; 209х126х26 мм. | USD/шт | 101.16 | 101.16 | 101.16
| 298548 | TL-SG1218MP | Коммутатор сетевой гигабитный неуправляемый; 18 портовый с РоЕ; 16 портов RJ45 802.3at/af 10/100/1000 Мбит/с; 2 Combo порта SFP/RJ45 10/100/1000 Мбит/с; Суммарный бюджет POE 250 Вт; АС 100-240В; 0…+40°C; 440х180х44 мм. | USD/шт | 303.52 | 303.52 | 303.52
| 298547 | TL-SG1428PE | Коммутатор сетевой гигабитный неуправляемый; 28 портовый с РоЕ; 24 порта RJ45 802.3at/af 10/100/1000 Мбит/с; 2 порта RJ45 10/100/1000 Мбит/с; 2 SFP-слота 1G; IGMP snooping; Суммарный бюджет POE 250 Вт; АС 100-240В; 0…+40°C; 440х220х44 мм. | USD/шт | 351.75 | 351.75 | 351.75
| 298550 | TL-SG2008P | Коммутатор сетевой гигабитный управляемый L2/L2+; 8 портовый с РоЕ; 4 порта RJ45 802.3at/af 10/100/1000 Мбит/с; 4 порта RJ45 10/100/1000 Мбит/с; IGMP snooping; Omada; Суммарный бюджет POE 62Вт; АС 100-240В; 0…+40°C; 209х126х26 мм. | USD/шт | 146.52 | 146.52 | 146.52
| 298546 | TL-SG2210MP | Коммутатор сетевой гигабитный управляемый L2/L3/L4; 10 портовый с РоЕ; 8 портов RJ45 802.3at/af 10/100/1000 Мбит/с; 2 SFP-слота 1G; IGMP snooping; Omada; Суммарный бюджет POE 150 Вт; АС 100-240В; 0…+40°C; 294х180х44 мм. | USD/шт | 240 | 240 | 240
| 298549 | TL-SG2210P | Коммутатор сетевой гигабитный управляемый L2/L2+; 10 портовый с РоЕ; 8 портов RJ45 802.3at/af 10/100/1000 Мбит/с; 2 SFP-слота 1G; IGMP snooping; Omada; Суммарный бюджет POE 58Вт; АС 100-240В; 0…+40°C; 209х126х26 мм. | USD/шт | 175.85 | 175.85 | 175.85
| 325358 | TL-SG2218P | Коммутатор сетевой гигабитный управляемый L2/L2+; 18 портовый с РоЕ; 16 портов RJ45 802.3at/af 10/100/1000 Мбит/с; 2 порта SFP 1000 Мбит/с; Суммарный бюджет POE 150 Вт; АС 100-240В; 0…+40°C; 440х180х44 мм. | USD/шт | 300 | 300 | 300
| 298545 | TL-SG2428P | Коммутатор сетевой гигабитный управляемый L2/L2+; 28 портовый с РоЕ; 24 порта RJ45 802.3at/af 100/1000 Мбит/с; 4 SFP-слота 1G; IGMP snooping; Omada; Суммарный бюджет POE 250 Вт; АС 100-240В; 0…+40°C; 440х220х44 мм. | USD/шт | 469.18 | 469.18 | 469.18
| 298543 | TL-SG3210XHP-M2 | Коммутатор сетевой гигабитный управляемый L2/L2+; 10 портовый с РоЕ; 8 портов RJ45 802.3at/af 100/1000/2500 Мбит/с; 2 SFP-слота 10G; консольные порты: 1 порт RJ-45 + 1 Micro-USB; IGMP snooping; Omada; Суммарный бюджет POE 240 Вт; АС 100-240В; 0…+40°C; 440х180х44 мм. | USD/шт | 639.8 | 639.8 | 639.8
| 298544 | TL-SG3428XMP | Коммутатор сетевой гигабитный управляемый L2/L2+; 28 портовый с РоЕ; 24 порта RJ45 802.3at/af 100/1000 Мбит/с; 4 SFP-слота 10G; консольные порты: 1 порт RJ-45 + 1 Micro-USB; IGMP snooping; Omada; Суммарный бюджет POE 384 Вт; АС 100-240В; 0…+40°C; 440х330х44 мм. | USD/шт | 715 | 715 | 715
| 284010 | TL-SL1218MP | Коммутатор 10/100Мбит PoE+, 16 портов RJ45 10/100 Мбит/с + 2 гигабитных комбинированных SFP-слота/RJ-45, поддержка 802.3at/af, до 192 Ватт питание по PoE, 19- дюймовый монтируемый в стойку стальной корпус, режим Extend Mode для передачи PoE до 250 метров, приоритетный режим на портах с 1 по 8; AC 100-240 В; 217 Вт; 0...+40℃; 440 × 180 × 44 мм | USD/шт | 276.46 | 276.46 | 276.46
| 291350 | TL-SL1226P | Коммутатор неуправляемый 26 портовый с PoE; 24 порта PoE; 2 гигабитных порта RJ45; 2 гигабитных комбо SFP-слота; бюджет PoE 250 Вт; режим дальней передачи 250м; AC 100-240 В; 294 Вт; 0...+40℃; 440х180х44 мм. | USD/шт | 347 | 347 | 347
| 296592 | TL-SL2428P | Коммутатор сетевой гигабитный управляемый L2/L3/L4; 24 портовый с РоЕ; 24 порта RJ45 802.3at/af 10/100 Мбит/с; 4 порта RJ45 10/100/1000 Мбит/с; 2 комбо гигабитных SFP-слота; IGMP snooping; Суммарный бюджет POE 250 Вт; 100-240 АС; 0…+40°C; 440х180х44 мм | USD/шт | 384.9 | 384.9 | 384.9
| 290210 | TR-NS1006-60-4POE v2 | Коммутатор сетевой неуправляемый 4 РоЕ Fast Ethernet; IEEE 802.3af; 1 порт ≤60 Вт, 2-4 порт ≤30 Вт, 2 порта 10/100Mbps RJ-45 Uplink; Суммарно 60 Вт; 130×85×26 мм. -10°C…+55°C. Дальность POE до 250 м (через кабель CAT6), Грозозащита, защита от электростатического разряда. | руб./шт | 9690 | 9690 | 9690
| 315868 | TR-NS1106-60-4POE | Коммутатор сетевой неуправляемый 4 РоЕ портов Fast Ethernet; IEEE 802.3af/at; POE бюджет 60 Вт; 2 порта Uplink; АС 220В; 140×76×28 мм. -10°C…+55°C. Дальность POE до 250 м (через кабель CAT6), Грозозащита, защита от электростатического разряда. | руб./шт | 5190 | 5190 | 5190
| 328144 | TR-NS1109-120-8PoE | Коммутатор сетевой 9 портовый с РоЕ; 8хRJ45 PoE 10/100Мбит/с, IEEE802.3af/at/bt, 1хRJ45 Uplink 10/100 Мбит/с; PoE бюджет до 120 Вт, 7-8 порт до 90 Вт, на порты 1-6 до 30 Вт; поддержка PоE Watchdog и Extended PoE до 250 метров; БП 100-240В AC; молниезащита; -30... +60°C; 190x140x42 мм. | руб./шт | 8990 | 8990 | 8990
| 328141 | TR-NS1110-120-8POE | Коммутатор сетевой 10 портовый с РоЕ; 8хRJ45 PoE 10/100 Мбит/с, IEEE802.3af/at/bt, 2хRJ45 Uplink 10/100 Мбит/с; PoE бюджет до 120 Вт, 1 порт до 90 Вт, на порты 2–8 до 30 Вт; поддержка PоE Watchdog и Extended PoE до 250 метров; БП 100-240В AC; молниезащита; -10... +55°C; 210x150x35 мм. | руб./шт | 9990 | 9990 | 9990
| 328142 | TR-NS11191S-285-16PoE | Коммутатор сетевой гигабитный 19 портовый с РоЕ; 1хRJ45 PoE 10/100/1000 Мбит/с, 15хRJ45 PoE 10/100 Мбит/с, IEEE 802.3af/at, 2хRJ45 Uplink 10/100/1000 Мбит/с, 1хSFP Uplink 1000 Мбит/с; PoE бюджет до 285 Вт, с 1-14 порт до 30 Вт, на порты 15–16 до 60 Вт; поддержка PоE Watchdog и Extended PoE до 250 метров, VLAN; БП 90-240В AC; молниезащита; крепеж для стоечного монтажа; -30... +60°C; 440x188x44 мм. | руб./шт | 25900 | 25900 | 25900
| 319349 | TR-NS1126-225-24PoE | Коммутатор сетевой гигабитный 27 портовый с РоЕ; 24xRJ45 PoE 10/100 Мбит/с, IEEE 802.3af/at(до 30Вт на порт), 1xRJ45 10/100/1000 Мбит/с, 1xSFP Combo1000Мбит/с; PoE бюджет до 225 Вт; дальность передачи до 250 метров; адаптер питания 55В DC, 240Вт, 0... +40°C; 280х180х44 мм. | руб./шт | 32190 | 32190 | 32190
| 328143 | TR-NS1206-65-4PoE | Коммутатор сетевой 6 портовый с РоЕ; 4хRJ45 PoE 10/100 Мбит/с, IEEE802.3af/at/bt, 2хRJ45 Uplink 10/100 Мбит/с; PoE бюджет до 65 Вт, 4 порт до 60 Вт, на порты 1–3 до 30 Вт; поддержка PоE Watchdog и Extended PoE до 250 метров; БП 100-240В AC; молниезащита; -30... +60°C; 190x140x42 мм. | руб./шт | 5990 | 5990 | 5990
| 328145 | TR-NS13111S-120-8PoE | Коммутатор сетевой гигабитный 11 портовый с РоЕ; 2хRJ45 PoE 10/100/1000 Мбит/с, 6хRJ45 PoE 10/100 Мбит/с, IEEE802.3af/at/bt, 2хRJ45 Uplink 10/100/1000 Мбит/с, 1хSFP Uplink 1000 Мбит/с; PoE бюджет до 120 Вт, порты 1-6 до 30 Вт, на порты 7–8 до 30 Вт; поддержка PоE Watchdog и Extended PoE до 250 метров; БП 100-240В AC; молниезащита; -30... +60°C; 187x139x43 мм. | руб./шт | 11990 | 11990 | 11990
| 328137 | TR-NS1406-65-4POE | Коммутатор сетевой гигабитный 6 портовый с РоЕ; 4хRJ45 PoE 10/100/1000 Мбит/с, IEEE802.3af/at/bt, 2хRJ45 Uplink 10/100/1000 Мбит/с; PoE бюджет до 65 Вт, 1 порт до 60 Вт, на порты 2–4 до 30 Вт; поддержка PоE Watchdog и Extended PoE до 250 метров; БП 100-240В AC; молниезащита; -10... +55°C; 190x130x35 мм. | руб./шт | 7990 | 7990 | 7990
| 328138 | TR-NS1410-120-8POE | Коммутатор сетевой гигабитный 10 портовый с РоЕ; 8хRJ45 PoE 10/100/1000 Мбит/с, IEEE802.3af/at/bt, 2хRJ45 Uplink 10/100/1000 Мбит/с; PoE бюджет до 120 Вт, 1 порт до 90 Вт, на порты 2–8 до 30 Вт; поддержка PоE Watchdog и Extended PoE до 250 метров; БП 100-240В AC; молниезащита; -10... +55°C; 210x150x35 мм. | руб./шт | 15900 | 15900 | 15900
| 328139 | TR-NS14202S-185-16POE | Коммутатор сетевой гигабитный 20 портовый с РоЕ; 16хRJ45 PoE 10/100/1000 Мбит/с, IEEE 802.3af/at, 2хRJ45 Uplink 10/100/1000 Мбит/с, 2хSFP Uplink 1000 Мбит/с; PoE бюджет до 185 Вт, до 30 Вт порт; поддержка PоE Watchdog и Extended PoE до 250 метров, VLAN; БП 100-240В AC; молниезащита; 0... +40°C; 280x188x44 мм. | руб./шт | 32190 | 32190 | 32190
| 328140 | TR-NS14282C-370-24POE | Коммутатор сетевой гигабитный 28 портовый с РоЕ; 24хRJ45 PoE 10/100/1000 Мбит/с, IEEE 802.3af/at, 2хRJ45 Uplink 10/100/1000 Мбит/с, 2хCombo Uplink (RJ45 + SFP) 1000 Мбит/с; PoE бюджет до 370 Вт, до 30 Вт порт; поддержка PоE Watchdog и Extended PoE до 250 метров, VLAN; БП 100-240В AC; молниезащита; крепеж для стоечного монтажа; 0... +40°C; 440x207x44 мм. | руб./шт | 42900 | 42900 | 42900
| 328146 | TR-NS24102S-120-8PoE | Коммутатор сетевой гигабитный 10 портовый с РоЕ управляемый; 8хRJ45 PoE 10/100/1000 Мбит/с, IEEE802.3af/at, 2хSFP Uplink 1000 Мбит/с; PoE бюджет до 120 Вт, на все порты до 30 Вт; поддержка PоE Watchdog и Extended PoE до 250 метров; БП 100-240В AC; молниезащита; крепеж для стоечного монтажа; 0... +45°C; 270x180x45 мм. | руб./шт | 24490 | 24490 | 24490
| 323398 | TR-NS24202S-300-16PoE | Коммутатор сетевой гигабитный 20 портовый с РоЕ управляемый; 16хRJ45 PoE 10/100/1000 Мбит/с, IEEE 802.3af/at/, 2хRJ45 Uplink 10/100/1000 Мбит/с, 2хSFP Uplink 1000 Мбит/с; PoE бюджет до 300 Вт; поддержка PоE Watchdog и Extended PoE до 250 метров, VLAN; монтаж в 19" стойку, внутренний БП AC 100-240В, 4.2А, кабель питания 220В в комплекте; грозозащита 3кВ; -20... +55°C; 295x195x45 мм. | руб./шт | 49900 | 49900 | 49900
| 323399 | TR-NS24284C-400-24PoE | Коммутатор сетевой 28 портовый с РоЕ гигабитный управляемый; 24хRJ45 PoE 10/100/1000 Мбит/с, IEEE 802.3af/at/, мощность PoE на порт - до 30Вт, 4хCombo Uplink (RJ45 + SFP) 1000 Мбит/с; PoE бюджет до 400 Вт; поддержка PоE Watchdog и Extended PoE до 250 метров; изоляция портов VLAN; монтаж в 19" стойку крепление в комплекте, грозозащита 3кВ; внутренний БП AC 100-240В, кабель питания 220В в комплекте; -20... +55°C; 440x45x290 мм. | руб./шт | 65900 | 65900 | 65900
| 301197 | U1E-4F/1G/1S | Коммутатор сетевой с РоЕ Fast Ethernet 6 портовый; 4 порта POE 10/100 Mbps RJ-45 с поддержкой Auto-MDIX, IEEE 802.3af/at(до 30Вт), 1 порт 10/100Mbps RJ-45 + SFP 1 Гбит/с Uplink; Суммарно до 65 Вт; AС 220В, 135x89x27 мм. | руб./шт | 7320 | 6771 | 6222
| 328001 | U1E-4G/1G/1S | Коммутатор сетевой с РоЕ гигабитный 6 портовый; 4 порта POE 1000 Мбит/с RJ-45 с поддержкой Auto-MDIX, IEEE 802.3af/at(до 30Вт), 1 порт 1000 Мбит/с RJ-45 + 1 порт SFP 1 Гбит/с Uplink; Суммарно до 65 Вт; AС 220В, -20... +60°C; 150х66х28 мм. | руб./шт | 7320 | 6771 | 6222
| 324453 | U1E-8F/2G/1S | Коммутатор сетевой 10 портовый с РоЕ гигабитный; 8хRJ45 PoE 10/100 Мбит/с, IEEE 802.3af/at, 2 порта Uplink 1000 Мбит/с RJ-45, 1хSFP порт 1000 Мбит/с; PoE бюджет до 120 Вт; дальность передачи до 250 метров, Watchdog, VLAN; внешний БП АС 100-240В/ DC 52В, 2.3А; грозозащита, -20... +60°C; 205х83х28 мм. | руб./шт | 8166 | 7553.49 | 6940.98
| 324454 | U1E-8F/2G_V.1 | Коммутатор сетевой 10 портовый с РоЕ гигабитный; 8хRJ45 PoE 10/100 Мбит/с, IEEE 802.3af/at, 2 порта Uplink 1000 Мбит/с RJ-45; PoE бюджет до 120 Вт; дальность передачи до 250 метров, Watchdog, VLAN; внешний БП АС 100-240В/ DC 52В, 2.3А; грозозащита, -20... +60°C; 140х65х28 мм. | руб./шт | 6471 | 5985.99 | 5500.98
| 317511 | U1I-15F1G2b/2G/1S | Коммутатор сетевой неуправляемый с POE 18 портовый; 16 POE портов 10/100Mbps RJ-45 af/at/bt, + 2 порта 1000Mbps RJ-45 Uplink + 1 порт SFP, бюджет РОЕ 300Вт; поддержка режима Extend POE до 250м; DС 220В; 440х180х44 мм. | руб./шт | 21956 | 20309.5 | 18663
| 328002 | U1I-24F/2G/2S_V.1 | Коммутатор сетевой гигабитный 28 портовый с РоЕ; 24хRJ45 PoE 10/100Мбит/с, IEEE 802.3af/at, 2хRJ45 Uplink 1000 Мбит/с, 2хSFP Uplink 1000 Мбит/с; PoE бюджет до 300 Вт; поддержка Extended PoE до 250 метров; VLAN; монтаж 19" стойку; внутренний БП AC 100-240В, 1А, кабель питания 220В в комплекте; -20... +55°C; 440x190x45 мм. | руб./шт | 30761 | 28453.99 | 26146.98
| 327999 | U1I-4F1b/1F | Коммутатор сетевой 5 портовый с РоЕ; 4хRJ45 POE 10/100 Мб поддержкой Auto-MDIX, IEEE 802.3af/at/bt(1 порт до 60Вт), 1 порта Uplink 10/100 Мб RJ-45; PoE бюджет до 65 Вт; дальность передачи до 250 метров; Watchdog; грозозащита 6 кВ; внутренний БП AC 100-240В; -30°... +60°C; 140x65x35 мм. | руб./шт | 3140 | 2904.49 | 2668.98
| 307243 | U1I-4F1b/2F | Коммутатор сетевой 6 портовый с РоЕ; 4хRJ45 POE 10/100 Мб поддержкой Auto-MDIX, IEEE 802.3af/at(до 30Вт), 2 порта Uplink 10/100 Мб RJ-45; PoE бюджет до 60 Вт; дальность передачи до 250 метров; грозозащита 2 кВ; внутренний БП AC 90-240В/DC 52В, кабель питания 220В в комплекте; -38°... +60°C; 187x139x43 мм. | руб./шт | 4708 | 4355 | 4002
| 329149 | U1I-8F/2F | Коммутатор сетевой 10 портовый с РоЕ; 8хRJ45 PоE 10/100 Мбит/с, IEEE 802.3af/at, 2хRJ-45 Uplink 10/100 Мбит/с; PoE бюджет до 120 Вт; дальность передачи до 250 метров; грозозащита 6 кВ; внутренний БП AC 110-240В, кабель питания 220В в комплекте; -10°... +55°C; 202х140х45 мм. | руб./шт | 5294 | 4897 | 4500
| 307244 | U1I-8F2b/1F | Коммутатор сетевой 9 портовый с РоЕ; 8хRJ45 POE 10/100 Мб поддержкой Auto-MDIX, IEEE 802.3af/at/bt( 2порта до 60Вт), 1 порт Uplink 10/100 Мб RJ-45; PoE бюджет до 120 Вт; дальность передачи до 250 метров; грозозащита 2 кВ; внутренний БП AC 90-240В/DC 52В, кабель питания 220В в комплекте; -38°... +60°C; 187x139x43 мм. | руб./шт | 5620 | 5198.51 | 4777.02
| 328000 | U1I-8G2b/2G/2S | Коммутатор сетевой гигабитный 12 портовый с РоЕ; 8хRJ45 PoE 10/100/1000Мбит/с, IEEE 802.3af/at/bt (2 портa до 60Вт), 2хRJ45 Uplink 10/100/1000 Мбит/с, 2хSFP Uplink 1000 Мбит/с; PoE бюджет до 120 Вт; поддержка Extended PoE до 250 метров; Watchdog; внутренний БП AC 100-240В, 1А, кабель питания 220В в комплекте; грозозащита 6кВ; -30... +60°C; 187x139x43 мм. | руб./шт | 12303 | 11380.5 | 10458
| 329148 | U1IM-16G/2S | Коммутатор сетевой гигабитный 18 портовый с РоЕ, управляемый; 16хRJ45 PoE 10/100/1000Мбит/с, IEEE 802.3af/at, 2хSFP Uplink 1000 Мбит/с; PoE бюджет до 300 Вт; поддержка Extended PoE до 250 метров; Watchdog; внутренний БП AC 100-240В, кабель питания 220В и крепление в 19” стойку в комплекте; грозозащита 6кВ; 0... +45°C; 440х290х45 мм. | руб./шт | 45611 | 42190.51 | 38770.02
| 318746 | U1IM-24G/4GS | Коммутатор управляемый сетевой с POE 28 портовый; 24 POE портов IEEE 802.3af/at 10/100Mbps RJ-45 с поддержкой Auto-MDIX, + 4порта 1000Mbps RJ-45 Uplink +4 порт Combo Gigabit SFP, 1 порт Console; порты 1-8 имеют переключение режима Extend 10Mbps RJ-45 с поддержкой Auto-MDIX с длиной линии до 250 метров, POE бюджет 400 Вт, АС 210-240 В; 440х292х44 мм. | руб./шт | 53461 | 49451.51 | 45442.02
| 329147 | U1IM-8G/2S | Коммутатор сетевой гигабитный 10 портовый с РоЕ, управляемый; 8хRJ45 PoE 10/100/1000Мбит/с, IEEE 802.3af/at, 2хSFP Uplink 1000 Мбит/с; PoE бюджет до 120 Вт; поддержка Extended PoE до 250 метров; Watchdog; внутренний БП AC 100-240В, 1А, кабель питания 220В и крепление в 19” стойку в комплекте; грозозащита 6кВ; 0... +45°C; 270x180x45 мм. | руб./шт | 23125 | 21390.5 | 19656
| 310220 | U2I-4F1b/2F | Коммутатор уличный неуправляемый 6 портовый с PoE; 2х RJ45 10/100 Base-T, 4х10/100Base-Tx RJ-45 с PoE, РОЕ порты с 1-3 (обжим 1/2(+52В), 3/6(GND)≤30Вт,PoE порт 4 : обжим 1245(+53В), 3678(GND). Комбинированный 1/2 (+52В), 3/6(GND)≤60Вт. PoE Стандарты IEEE802.3af/at/bt, Бюджет PoE 60 Вт, Дальность передачи до 250 метров, режимы работы коммутатора 250м/160м, Watchdog; Грозозащита 6 кВ; Гермовводы; AC 90...240В, 120 Вт; IP66; -40 +60°C; 272х152х101 мм. | руб./шт | 8972 | 8299.51 | 7627.02
| 310221 | U2I-8F2b/1F | Коммутатор уличный неуправляемый 9 портовый с PoE; 1х RJ45 10/100 Base-T, 8х10/100Base-Tx RJ-45 с PoE, РОЕ порты с 1-6 (обжим 1/2(+52В), 3/6(GND)≤30Вт,PoE порт 7-8 : обжим 1245(+53В), 3678(GND). Комбинированный 1/2 (+52В), 3/6(GND)≤60Вт. PoE Стандарты IEEE802.3af/at/bt, Бюджет PoE 120 Вт, Дальность передачи до 250 метров, режимы работы коммутатора 250м/160м, Watchdog; Грозозащита 6 кВ; Гермовводы; AC 90...240В, 240 Вт; IP66; -40 +60°C; 272х152х101 мм. | руб./шт | 11987 | 11088.01 | 10189.02
| 287564 | XGS1930-28HP-EU0101F | Коммутатор сетевой PoE управляемый Smart L2+; 24 порта RJ45 1000 Мбит/с; 24 порта РоЕ; 4 порта SFP; поддержка стандартов 802.3af и 802.3at; бюджет PoE 375 Вт; установка в стойку 19"; AС 100-240В; 471 Вт; 0…+50 °С; 441 x 330 x 44 мм. | руб./шт | 120800 | 120800 | 120800
| 287565 | XGS1930-52HP-EU0101F | Коммутатор сетевой PoE управляемый Smart L2+; 48 портов RJ45 1000 Мбит/с; 48 порта РоЕ; 4 порта SFP; поддержка стандартов 802.3af и 802.3at; бюджет PoE 375 Вт; установка в стойку 19"; AС 100-240В; 498,4 Вт; 0…+50 °С; 441 x 330 x 44 мм. | руб./шт | 177600 | 177600 | 177600
| 287570 | XGS2210-52HP-EU0101F | Коммутатор сетевой PoE управляемый L2; 48 порта RJ45 1000 Мбит/с; 48 порта РоЕ; 4 порта SFP 10G; поддержка стандартов 802.3af и 802.3at; бюджет PoE 375 Вт; установка в стойку 19"; AС 100-240В; 495 Вт; 0…+50 °С; 440 x 330 x 44.5 мм. | руб./шт | 263600 | 263600 | 263600
| 312725 | XS1930-12HP-ZZ0101F | Коммутатор сетевой гигабитный 12 портовый управляемый L2+ с PoE; 8хRJ45 с PoE 100/1000/2500/5000/10000 Мбит/с, IEEE 802.3bt; 2 порта SFP 10000 Мбит/с; PoE бюджет 375 Вт; установка в стойку 19"; AC 100-240 В; 493 Вт; 0…+50°C; 330x230x44 мм. | руб./шт | 126300 | 126300 | 126300
| 282794 | ВУК-14-PoE+ | Всепогодный узел коммутации для обеспечения работы от 1-й до 4-х IP-видеокамер с питанием по технологии РоЕ/PoE+, организации группового канала передачи данных по волоконно-оптической сети. Габариты 300х300х210мм. Диапазон рабочих температур -60°С…+50°C. Класс защиты IP66. | руб./шт | 59130 | 59130 | 59130
| 282795 | ВУК-14-PoE+ У11 У71 | Всепогодный узел коммутации для обеспечения работы от 1-й до 4-х IP-видеокамер с питанием по технологии РоЕ/PoE+. Оборудован устройством защиты электропитания УЗП-220 и блоком защиты от импульсных перенапряжений БЗЛ-ЕП4 для защиты 4-х портов локальной сети Ethernet 10/100/1000 Base-TX. Габариты 300х300х210мм. Диапазон рабочих температур -60°С…+50°C. Класс защиты IP66. | руб./шт | 73440 | 73440 | 73440
| 309232 | ВУК-14У-PoE+ | Всепогодный узел коммутации: неуправляемый гигабитный коммутатор, 4xRJ45 порта POE 10/100/1000Мб(af/at); 2хSFP порта 1G; POE бюджет 120Вт; система обогрева с терморегулятором 40Вт; корпус из стали; IP66; -60…+50°С; AC 220В; 170Вт, гермовводы 300х300х210 мм. | руб./шт | 77040 | 77040 | 77040
| 309233 | ВУК-14У-PoE+ У11 У71 | Всепогодный узел коммутации: неуправляемый гигабитный коммутатор, 4xRJ45 порта POE 10/100/1000Мб(af/at); 2хSFP порта 1G; POE бюджет 120Вт; система Watchdog; блок управления климатом БУК-5; источником питания 55В/150Вт, устройством защиты электропитания УЗП-220; блоком защиты от импульсных перенапряжений БЗЛ-ЕП4; тамперный контакт; корпус из стали; IP66; -60…+50°С; AC 220В; 170Вт; гермовводы; 300х300х210 мм. | руб./шт | 91620 | 91620 | 91620
| 282796 | ВУК-18-PoE+ | Всепогодный узел коммутации для обеспечения работы от 1-й до 8-и IP-видеокамер с питанием по технологии РоЕ/PoE+, организации группового канала передачи данных по волоконно-оптической сети. Габариты 300х300х210мм. Диапазон рабочих температур -60°С…+50°C. Класс защиты IP66. | руб./шт | 78120 | 78120 | 78120
| 282797 | ВУК-18У-PoE+ | Всепогодный узел коммутации для обеспечения работы от 1-й до 8-и IP-видеокамер с питанием по технологии РоЕ/PoE+, организации группового канала передачи данных по волоконно-оптической сети. Габариты 300х300х210мм. Диапазон рабочих температур -60°С…+50°C. Класс защиты IP66. | руб./шт | 94320 | 94320 | 94320
| 282798 | ВУК-24-PoE+ Р1 У11 У71 | Всепогодный узел коммутации для обеспечения работы от 1-й до 4-х IP-видеокамер с питанием по технологии РоЕ/PoE+. Оборудован устройством защиты электропитания УЗП-220, блоком защиты БЗЛ-ЕП4 для защиты от импульсных перенапряжений 8-и портов локальной сети Ethernet 10/100/1000 Base-TX, комплектом бесперебойного питания (КБП-48/2,5 (2,2А·ч)). Габариты 300х400х210мм. Диапазон рабочих температур -60°С…+50°C. Класс защиты IP66. | руб./шт | 80640 | 80640 | 80640
| 309234 | ВУК-24У-PoE+ Р1 У11 У71 | Всепогодный узел коммутации: управляемый гигабитный коммутатор, 4xRJ45 порта POE 10/100/1000Мб(af/at/bt); 2хSFP порта 1G; 1 порт Console; POE бюджет 140Вт; блок управления климатом БУК-5; обогреватель ОТШ-40; ИБП 48В/155Вт, кронштейн для аккум. 2.2аЧ; устройством защиты электропитания УЗП-220; блоком защиты от импульсных перенапряжений БЗЛ-ЕП4; оптический кросс SC; тамперный контакт; Автомат ВА47-292Р 6А; корпус из стали; IP66; -60…+50°С; AC 220В; 200Вт; гермовводы; 300х300х210 мм. | руб./шт | 98550 | 98550 | 98550
| 309235 | ВУК-28-PoE+ У11 У81 | Всепогодный узел коммутации: управляемый гигабитный коммутатор, 8xRJ45 порта POE 10/100/1000Мб(af/at/bt); 2хSFP порта 1G; POE бюджет 230Вт; Watchdog; блок управления климатом БУК-5; обогреватель ОТШ-40; БП 48В/240Вт, устройством защиты электропитания УЗП-220; блоком защиты от импульсных перенапряжений БЗЛ-ЕП4; оптический кросс SC; тамперный контакт; Автомат ВА47-292Р 6А; корпус из стали; IP66; -60…+50°С; AC 220В; 290Вт; гермовводы; 300х300х210 мм. | руб./шт | 98280 | 98280 | 98280
| 329903 | ВУК-28У-PoE+ У11 У81 | Всепогодный узел коммутации: управляемый гигабитный коммутатор, 8xRJ45 портов PоE 10/100/1000 Мбит/с(af/at/bt); 4хSFP Uplink 1000 Мбит/с; PоE бюджет 230Вт; Watchdog; блок управления климатом БУК-5; обогреватель ОТШ-40; БП 230/48-55В, 240Вт, устройством защиты электропитания УЗП-220; блоком защиты от импульсных перенапряжений БЗЛ-ЕП4х2; оптический кросс с адаптерами SC-SC (4 шт.); тамперный контакт; автомат ВА47-292Р 6А; корпус из стали; гермовводы; AC 230В± 10%; 290Вт; IP66; -60…+50°С; 300х400х210 мм. | руб./шт | 115470 | 115470 | 115470
| 282801 | ВУК-34-PoE+ Р2 | Всепогодный узел коммутации для обеспечения работы от 1-й до 4-х IP-видеокамер с питанием по технологии РоЕ/PoE+. Оборудован комплектом бесперебойного питания КБП - 7,2А·ч. Габариты 380х380х210мм . Диапазон рабочих температур -60°С…+50°C. Класс защиты IP66. | руб./шт | 70650 | 70650 | 70650
| 282802 | ВУК-34-PoE+ Р2 У11 У71 | Всепогодный узел коммутации для обеспечения работы от 1-й до 4-х IP-видеокамер с питанием по технологии РоЕ/PoE+. Оборудован устройством защиты электропитания УЗП-220, блоком защиты БЗЛ-ЕП4 для защиты от импульсных перенапряжений 4-х портов локальной сети Ethernet 10/100/1000 Base-TX, комплектом бесперебойного питания КБП - 7,2А·ч. Габариты 380х380х210мм. Диапазон рабочих температур -60°С…+50°C. Класс защиты IP66. | руб./шт | 83070 | 83070 | 83070
| 309237 | ВУК-34У-PoE+ Р2 | Всепогодный узел коммутации: управляемый гигабитный коммутатор, 4xRJ45 порта POE 10/100/1000Мб(af/at/bt); 2хSFP порта 1G; 1 порт Console; POE бюджет 180Вт; блок управления климатом БУК-5; обогреватель ОТШ-60; ИБП БПЗУ-48 AC/DC 230/48В/180Вт; кронштейн для аккумулятора 9ач(приобретаются отдельно); устройством защиты электропитания УЗП-220; блоком защиты от импульсных перенапряжений БЗЛ-ЕП4; оптический кросс SC; тамперный контакт; Автомат ВА47-292Р 6А; корпус из стали; IP66; -60…+50°С; AC 220В; 260Вт; гермовводы; 380х380х210 мм. | руб./шт | 88200 | 88200 | 88200
| 309236 | ВУК-34У-PoE+ Р2 У11 У71 | Всепогодный узел коммутации: управляемый гигабитный коммутатор, 4xRJ45 порта POE 10/100/1000Мб(af/at/bt); 2хSFP порта 1G; 1 порт Console; POE бюджет 180Вт; блок управления климатом БУК-5; обогреватель ОТШ-60; ИБП 48В/155Вт; кронштейн для аккумулятора 9ач(приобретаются отдельно); устройством защиты электропитания УЗП-220; блоком защиты от импульсных перенапряжений БЗЛ-ЕП4; оптический кросс SC; тамперный контакт; Автомат ВА47-292Р 6А; корпус из стали; IP66; -60…+50°С; AC 220В; 260Вт; гермовводы; 380х380х210 мм. | руб./шт | 101160 | 101160 | 101160
| 282803 | ВУК-38-PoE+ Р2 | Всепогодный узел коммутации для обеспечения работы от 1-й до 8-и IP-видеокамер с питанием по технологии РоЕ/PoE+. Оборудован комплектом бесперебойного питания (КБП-48/8 (7,2А·ч)). Габариты 380х380х210мм. Диапазон рабочих температур -60°С…+50°C. Класс защиты IP66. | руб./шт | 97560 | 97560 | 97560
| 282804 | ВУК-38У-PoE+ Р2 | Всепогодный узел коммутации для обеспечения работы от 1-й до 8-и IP-видеокамер с питанием по технологии РоЕ/PoE+. Оборудован комплектом бесперебойного питания (КБП-48/8 (7,2А·ч)). Габариты 380х380х210мм. Диапазон рабочих температур -60°С…+50°C. Класс защиты IP66. | руб./шт | 113760 | 113760 | 113760
| 309238 | ВУК-48-PoE+ Р2 У11 У81 | Всепогодный узел коммутации: управляемый гигабитный коммутатор, 8xRJ45 портов POE 10/100/1000Мб(af/at/bt); 4хSFP порта 1G; 1 порт Console; POE бюджет 300Вт; блок управления климатом БУК-5; обогреватель ОТШ-60; ИБП 48В/480Вт; кронштейн для аккумулятора 9ач(приобретаются отдельно); устройством защиты электропитания УЗП-220; блоком защиты от импульсных перенапряжений БЗЛ-ЕП4х2шт; оптический кросс SC; тамперный контакт; Автомат ВА47-292Р 6А; корпус из стали; IP66; -60…+50°С; AC 220В; 420Вт; гермовводы; 400х500х210 мм. | руб./шт | 121140 | 121140 | 121140
| 309239 | ВУК-48У-PoE+ Р2 У11 У81 | Всепогодный узел коммутации: управляемый гигабитный коммутатор, 8xRJ45 портов POE 10/100/1000Мб(af/at/bt); 2хSFP порта 1G Combo; POE бюджет 300Вт; блок управления климатом БУК-5; обогреватель ОТШ-60; ИБП 48В/480Вт; кронштейн для аккумулятора 9ач(приобретаются отдельно); устройством защиты электропитания УЗП-220; блоком защиты от импульсных перенапряжений БЗЛ-ЕП4х2шт; оптический кросс SC; тамперный контакт; Автомат ВА47-292Р 6А; корпус из стали; IP66; -60…+50°С; AC 220В; 420Вт; гермовводы; 400х500х210 мм. | руб./шт | 137520 | 137520 | 137520
| 329904 | ВУК-64-РоЕ+ Р2 В1 У11 У71 | Всепогодный узел коммутации: гигабитный коммутатор, 4xRJ45 порта PоE 10/100/1000 Мбит/с(af/at/bt); 2хSFP Uplink 1000 Мбит/с; PоE бюджет 180Вт; Watchdog; блок управления климатом БУК-5 и БУК-5В; обогреватель ОТШ-160, 230 В AC, 195 Вт; вентилятор ВТШ-70, 230 В AC, 22 Вт, фильтр ФТШ-70; БП 230/48-55В, 240Вт, устройством защиты электропитания УЗП-220; блоком защиты от импульсных перенапряжений БЗЛ-ЕП4х2; блок переключения питания с зарядным устройством БПЗУ-48, кронштейн для установки 4 АКБ до 9 Ач(АКБ приобретаются отдельно); оптический кросс с адаптерами SC-SC (4 шт.); тамперный контакт; автомат ВА47-292Р 6А; корпус из стали; гермовводы; AC 230В± 10%; 440Вт; IP66; -50…+50°С; 600х600х210 мм. | руб./шт | 105210 | 105210 | 105210
| 329905 | ВУК-64У-РоЕ+ Р2 В1 У11 У71 | Всепогодный узел коммутации: управляемый гигабитный коммутатор, 4xRJ45 порта PоE 10/100/1000 Мбит/с(af/at/bt); 2хSFP Uplink 1000 Мбит/с; PоE бюджет 180Вт; Watchdog; блок управления климатом БУК-5 и БУК-5В; обогреватель ОТШ-160, 230 В AC, 195 Вт; вентилятор ВТШ-70, 230 В AC, 22 Вт, фильтр ФТШ-70; БП 230/48-55В, 240Вт, устройством защиты электропитания УЗП-220; блоком защиты от импульсных перенапряжений БЗЛ-ЕП4х2; блок переключения питания с зарядным устройством БПЗУ-48, кронштейн для установки 4 АКБ до 9 Ач(АКБ приобретаются отдельно); оптический кросс с адаптерами SC-SC (4 шт.); тамперный контакт; автомат ВА47-292Р 6А; корпус из стали; гермовводы; AC 230В± 10%; 440Вт; IP66; -50…+50°С; 600х600х210 мм. | руб./шт | 122760 | 122760 | 122760
| 329906 | ВУК-68-РоЕ+ Р2 В1 У11 У81 | Всепогодный узел коммутации: гигабитный коммутатор, 8xRJ45 портов PоE 10/100/1000 Мбит/с(af/at/bt); 2 порта combo RJ45/SFP Uplink 1000 Мбит/с; PоE бюджет 300Вт; Watchdog; блок управления климатом БУК-5 и БУК-5В; обогреватель ОТШ-160, 230 В AC, 195 Вт; вентилятор ВТШ-70, 230 В AC, 22 Вт, фильтр ФТШ-70; БП 230/48-55В, 480Вт, устройством защиты электропитания УЗП-220; блоком защиты от импульсных перенапряжений БЗЛ-ЕП4х2; блок переключения питания с зарядным устройством БПЗУ-48, кронштейн для установки 4 АКБ до 9 Ач(АКБ приобретаются отдельно); оптический кросс с адаптерами SC-SC (4 шт.); тамперный контакт; автомат ВА47-292Р 6А; корпус из стали; гермовводы; AC 230В± 10%; 590Вт; IP66; -50…+50°С; 600х600х210 мм. | руб./шт | 141210 | 141210 | 141210
| 329907 | ВУК-68У-РоЕ+ Р2 В1 У11 У81 | Всепогодный узел коммутации: управляемый гигабитный коммутатор, 8xRJ45 портов PоE 10/100/1000 Мбит/с(af/at/bt); 4хSFP Uplink 1000 Мбит/с; PоE бюджет 300Вт; Watchdog; блок управления климатом БУК-5 и БУК-5В; обогреватель ОТШ-160, 230 В AC, 195 Вт; вентилятор ВТШ-70, 230 В AC, 22 Вт, фильтр ФТШ-70; БП 230/48-55В, 480Вт, устройством защиты электропитания УЗП-220; блоком защиты от импульсных перенапряжений БЗЛ-ЕП4х2; блок переключения питания с зарядным устройством БПЗУ-48, кронштейн для установки 4 АКБ до 9 Ач(АКБ приобретаются отдельно); оптический кросс с адаптерами SC-SC (4 шт.); тамперный контакт; автомат ВА47-292Р 6А; корпус из стали; гермовводы; AC 230В± 10%; 590Вт; IP66; -50…+50°С; 600х600х210 мм. | руб./шт | 157050 | 157050 | 157050
| 309240 | ВУКП-58-PoE+ Р2 У11 У81 | Всепогодный узел коммутации: управляемый гигабитный коммутатор, 8xRJ45 портов POE 10/100/1000Мб(af/at/bt); 2хSFP порта 1G Combo; POE бюджет 300Вт; блок управления климатом БУК-5; обогреватель ОТШ-200; ИБП 48В/480Вт; кронштейн для аккумулятора 9ач(приобретаются отдельно); устройством защиты электропитания УЗП-220; блоком защиты от импульсных перенапряжений БЗЛ-ЕП4х2шт; оптический кросс SC; тамперный контакт; Автомат ВА47-292Р 6А; корпус из стали; IP66; -40…+50°С; AC 220В; 420Вт; гермовводы; 500х600х230 мм. | руб./шт | 164587.5 | 164587.5 | 164587.5
| 309241 | ВУКП-58У-PoE+ Р2 У11 У81 | Всепогодный узел коммутации: управляемый гигабитный коммутатор, 8xRJ45 портов POE 10/100/1000Мб(af/at/bt); 2хSFP порта 1G Combo; POE бюджет 300Вт; блок управления климатом БУК-5; обогреватель ОТШ-200; ИБП 48В/480Вт; кронштейн для аккумулятора 9ач(приобретаются отдельно); устройством защиты электропитания УЗП-220; блоком защиты от импульсных перенапряжений БЗЛ-ЕП4х2шт; оптический кросс SC; тамперный контакт; Автомат ВА47-292Р 6А; корпус из стали; IP66; -60…+50°С; AC 220В; 420Вт; гермовводы; 400х500х210 мм. | руб./шт | 180900 | 180900 | 180900
| 291727 | Релион-SW-1/4Poe+/140W | Промышленный 5 портовый коммутатор; 4 порта 10/100 Base-Tx PoE+, 1 порт 10/100 Base-Tx. Бюджет мощности PoE - 140Вт; AC 220 В; -65…+60С; 239х312х120 мм. | руб./шт | 46000 | 46000 | 46000
| 291728 | Релион-SW-1/4Poe+/140W-WI-FI | Промышленный 5 портовый коммутатор; 4 порта 10/100 Base-Tx PoE+, 1 порт 10/100 Base-Tx Passive PoE 24В. Бюджет мощности PoE - 140Вт; AC 220 В; -65…+60С; 239х312х120 мм. | руб./шт | 48000 | 48000 | 48000
| 304498 | Релион-SW-1/4Poe+/60W-WI-FI | Промышленный 5 портовый коммутатор, 4 порта 10/100 Base-Tx RJ-45 PoE+, 1 порт 10/100 Base-Tx RJ-45 Passive PoE 24В возможность подключения и питания точки доступа WiFi/LTE, 1xRJ-45 РоЕ до 60 Вт, бюджет PoE 140 Вт; контроль зависания видеокамер с автоматической перезагрузкой, грозозащита 6 кВ; AC 220 В, 150 Вт; IP66; -60…+60°C; корпус из ABS-пластика, 239х312х120 мм. | руб./шт | 45000 | 45000 | 45000
| 291731 | Релион-SW-1G-1/4Poe+/140W | Промышленный 5 портовый коммутатор; 4 порта 10/100 Base-Tx PoE+, 1 порт 10/100 Base-Tx, 1 порт SFP 1000 Base-Fx. Бюджет мощности PoE - 140Вт; AC 220 В; -65…+60С; 239х312х120 мм. | руб./шт | 50000 | 50000 | 50000
| 307702 | Релион-SW-1G-1/4Poe+/240W | Промышленный 6 портовый коммутатор управляемый уличный; 4 порта RJ-45 10/100 Base-Tx PoE+(af/at) 1 порт до 60Вт, 1 порт RJ-45 10/100 Base-Tx; 1 порт SFP 1000 Base-Fx. Бюджет мощности PoE - 240Вт; Встроенный оптический кросс(гильзы КЗДС, пигтэйлы, проходные адаптеры в комплект коммутатора не входят); Функция холодного старта; Автоматическая перезагрузка камер при зависании; Возможность включения в топологиях:кольцо, линия, звезда, дерево; Грозозащита до 6кВ; Корпус из ABS-пластика; AC 220 В; 400Вт; -65…+55С; IP66; 239х312х120 мм. | руб./шт | 53000 | 53000 | 53000
| 291730 | Релион-SW-1G-1/4Poe+/60W | Промышленный 5 портовый коммутатор; 4 порта 10/100 Base-Tx PoE+, 1 порт 10/100 Base-Tx, 1 порт SFP 1000 Base-Fx. Бюджет мощности PoE - 60Вт; AC 220 В; -65…+60С; 239х312х120 мм. | руб./шт | 47000 | 47000 | 47000
| 291729 | Релион-SW-1G-4Poe+/140W | Промышленный 5 портовый коммутатор; 4 порта 10/100 Base-Tx PoE+, 1 порт SFP 1000 Base-Fx. Бюджет мощности PoE - 140Вт; AC 220 В; -65…+60С; 239х312х120 мм. | руб./шт | 48000 | 48000 | 48000
| 291735 | Релион-SW-2G-2Poe+/120W-UPS | Промышленный 4 портовый коммутатор; 2 порта 10/100 Base-Tx PoE+, 2 порта SFP 1000 Base-Fx. Бюджет мощности PoE - 120Вт; Встроенный источник резервированного питания, 4 АКБ 12В 2,2Ач; AC 220 В; -65…+60С; 239х312х120 мм. | руб./шт | 60000 | 60000 | 60000
| 307703 | Релион-SW-2G-2Poe+/60W-UPS | Промышленный 4 портовый коммутатор управляемый уличный с ИБП; 2 порта RJ-45 10/100 Base-Tx PoE+(af/at) 1 порт до 60Вт, 2 порта SFP 1000 Base-X. Бюджет мощности PoE - 60Вт; АКБ 4х12В/2.2 ач; Встроенный оптический кросс(гильзы КЗДС, пигтэйлы, проходные адаптеры в комплект коммутатора не входят); Функция холодного старта; Автоматическая перезагрузка камер при зависании; Возможность включения в топологиях:кольцо, линия, звезда, дерево; Грозозащита до 6кВ; Корпус из ABS-пластика; AC 220 В; 270Вт; -65…+55С; IP66; 239х312х120 мм. | руб./шт | 57000 | 57000 | 57000
| 291733 | Релион-SW-2G-4Poe+/140W | Промышленный 6 портовый коммутатор; 4 порта 10/100 Base-Tx PoE+, 2 порта SFP 1000 Base-Fx. Бюджет мощности PoE - 140Вт; AC 220 В; -65…+60С; 239х312х120 мм. | руб./шт | 54000 | 54000 | 54000
| 291736 | Релион-SW-2G-4Poe+/140W-UPS | Промышленный 4 портовый коммутатор; 4 порта 10/100 Base-Tx PoE+, 2 порта SFP 1000 Base-Fx. Бюджет мощности PoE - 140Вт; Встроенный источник резервированного питания, 4 АКБ 12В 2,2Ач; AC 220 В; -65…+60С; 239х312х120 мм. | руб./шт | 64000 | 64000 | 64000
| 291734 | Релион-SW-2G-4Poe+/240W | Промышленный 6 портовый коммутатор; 4 порта 10/100 Base-Tx PoE+, 2 порта SFP 1000 Base-Fx. Бюджет мощности PoE - 240Вт; AC 220 В; -65…+60С; 239х312х120 мм. | руб./шт | 57000 | 57000 | 57000
| 291732 | Релион-SW-2G-4Poe+/60W | Промышленный 6 портовый коммутатор; 4 порта 10/100 Base-Tx PoE+, 2 порта SFP 1000 Base-Fx. Бюджет мощности PoE - 60Вт; AC 220 В; -65…+60С; 239х312х120 мм. | руб./шт | 51000 | 51000 | 51000
| 307704 | Релион-SW-2G-4Poe+/60W-UPS | Промышленный 6 портовый коммутатор управляемый уличный с ИБП; 4 порта RJ-45 10/100 Base-Tx PoE+(af/at) 1 порт до 60Вт, 2 порта SFP 1000 Base-X. Бюджет мощности PoE - 60Вт; АКБ 4х12В/2.2 Ач; Встроенный оптический кросс(гильзы КЗДС, пигтэйлы, проходные адаптеры в комплект коммутатора не входят); Функция холодного старта; Автоматическая перезагрузка камер при зависании; Возможность включения в топологиях:кольцо, линия, звезда, дерево; Грозозащита до 6кВ; Корпус из ABS-пластика; AC 220 В; 270Вт; -65…+55С; IP66; 239х312х120 мм. | руб./шт | 61000 | 61000 | 61000
| 291737 | Релион-SW-М-1G-1/4Poe+/140W | Промышленный 5 портовый коммутатор; 4 порта 10/100 Base-Tx PoE+, 1 порт 10/100 Base-Tx, 1 порт SFP 1000 Base-Fx. Бюджет мощности PoE - 140Вт; AC 220 В; -65…+60С; 239х312х120 мм. | руб./шт | 55000 | 55000 | 55000
| 291739 | Релион-SW-М-1G-1/4Poe+/140W-UPS | Промышленный 5 портовый коммутатор; 4 порта 10/100 Base-Tx PoE+, 1 порт 10/100 Base-Tx, 1 порт SFP 1000 Base-Fx. Бюджет мощности PoE - 140Вт; Встроенный источник резервированного питания, 4 АКБ 12В 2,2Ач; AC 220 В; -65…+60С; 300 х 400 х 150 мм. | руб./шт | 65000 | 65000 | 65000
| 307693 | Релион-SW-М-1G-1/4Poe+/60W | Промышленный 6 портовый коммутатор управляемый уличный; 4 порта RJ-45 10/100 Base-Tx PoE+(af/at)1 порт до 60Вт, 1 порт RJ-45 10/100 Base-Tx; 1 порт SFP 1000 Base-Fx. Бюджет мощности PoE - 60Вт; Встроенный оптический кросс(гильзы КЗДС, пигтэйлы, проходные адаптеры в комплект коммутатора не входят); Функция холодного старта; Автоматическая перезагрузка камер при зависании; Возможность включения в топологиях:кольцо, линия, звезда, дерево; Грозозащита до 6кВ; AC 220 В; 420Вт; -65…+55С; IP66; 300х400х150 мм. | руб./шт | 52000 | 52000 | 52000
| 307698 | Релион-SW-М-1G-1/4Poe+/60W-UPS | Промышленный 6 портовый коммутатор управляемый уличный с ИБП; 4 порта RJ-45 10/100 Base-Tx PoE+(af/at)1 порт до 60Вт, 1 порт RJ-45 10/100 Base-Tx; 1 порт SFP 1000 Base-Fx. Бюджет мощности PoE - 60Вт; АКБ 4х12В/2.2 Ач; Встроенный оптический кросс(гильзы КЗДС, пигтэйлы, проходные адаптеры в комплект коммутатора не входят); Функция холодного старта; Автоматическая перезагрузка камер при зависании; Возможность включения в топологиях:кольцо, линия, звезда, дерево; Грозозащита до 6кВ; AC 220 В; 270Вт; -65…+55С; IP66; 300х400х150 мм./ | руб./шт | 62000 | 62000 | 62000
| 307699 | Релион-SW-М-2G-4Poe+/160W-UPS | Промышленный 6 портовый коммутатор управляемый уличный с ИБП; 4 порта RJ-45 10/100 Base-Tx PoE+(af/at) 1 порт до 60Вт, 2 порта SFP 1000 Base-Fx. Бюджет мощности PoE - 160Вт; АКБ 4х12В/2.2 Ач; Встроенный оптический кросс(гильзы КЗДС, пигтэйлы, проходные адаптеры в комплект коммутатора не входят); Функция холодного старта; Автоматическая перезагрузка камер при зависании; Возможность включения в топологиях:кольцо, линия, звезда, дерево; Грозозащита до 6кВ; AC 220 В; 470Вт; -65…+55С; IP66; 300х400х150 мм. | руб./шт | 69000 | 69000 | 69000
| 291738 | Релион-SW-М-2G-4Poe+/240W | Промышленный 6 портовый коммутатор; 4 порта 10/100 Base-Tx PoE+, 2 порта SFP 1000 Base-Fx. Бюджет мощности PoE - 240Вт; AC 220 В; -65…+60С; 300 х 400 х 150 мм. | руб./шт | 62000 | 62000 | 62000
| 291742 | Релион-SW-М-2G-4Poe+/240W-UPS | Промышленный 4 портовый коммутатор; 4 порта 10/100 Base-Tx PoE+, 2 порта SFP 1000 Base-Fx. Бюджет мощности PoE - 240Вт; Встроенный источник резервированного питания, 4 АКБ 12В 4,5Ач; AC 220 В; -65…+60С; 300 х 400 х 150 мм. | руб./шт | 72000 | 72000 | 72000
| 307694 | Релион-SW-М-2G-4Poe+/60W | Промышленный 6 портовый коммутатор управляемый уличный; 4 порта RJ-45 10/100 Base-Tx PoE+(af/at)1 порт до 60Вт, 2 порта SFP 1000 Base-Fx. Бюджет мощности PoE - 60Вт; Встроенный оптический кросс(гильзы КЗДС, пигтэйлы, проходные адаптеры в комплект коммутатора не входят); Функция холодного старта; Автоматическая перезагрузка камер при зависании; Возможность включения в топологиях:кольцо, линия, звезда, дерево; Грозозащита до 6кВ; AC 220 В; 420Вт; -65…+55С; IP66; 300х400х150 мм. | руб./шт | 56000 | 56000 | 56000
| 307695 | Релион-SW-М-2G-6Poe+/160W | Промышленный 8 портовый коммутатор управляемый уличный; 6 портов RJ-45 10/100 Base-Tx PoE+(af/at)1 порт до 60Вт, 2 порта SFP 1000 Base-Fx. Бюджет мощности PoE - 160Вт; Встроенный оптический кросс(гильзы КЗДС, пигтэйлы, проходные адаптеры в комплект коммутатора не входят); Функция холодного старта; Автоматическая перезагрузка камер при зависании; Возможность включения в топологиях:кольцо, линия, звезда, дерево; Грозозащита до 6кВ; AC 220 В; 420Вт; -65…+55С; IP66; 300х400х150 мм. | руб./шт | 64800 | 64800 | 64800
| 307700 | Релион-SW-М-2G-6Poe+/160W-UPS | Промышленный 8 портовый коммутатор управляемый уличный с ИБП; 6 портов RJ-45 10/100 Base-Tx PoE+(af/at) 1 порт до 60Вт, 2 порта SFP 1000 Base-Fx. Бюджет мощности PoE - 160Вт; АКБ 4х12В/2.2 Ач; Встроенный оптический кросс(гильзы КЗДС, пигтэйлы, проходные адаптеры в комплект коммутатора не входят); Функция холодного старта; Автоматическая перезагрузка камер при зависании; Возможность включения в топологиях:кольцо, линия, звезда, дерево; Грозозащита до 6кВ; AC 220 В; 620Вт; -65…+55С; IP66; 300х400х150 мм. | руб./шт | 74800 | 74800 | 74800
| 307696 | Релион-SW-М-2G-6Poe+/340W | Промышленный 8 портовый коммутатор управляемый уличный; 6 портов RJ-45 10/100 Base-Tx PoE+(af/at)1 порт до 60Вт, 2 порта SFP 1000 Base-Fx. Бюджет мощности PoE - 340Вт; Встроенный оптический кросс(гильзы КЗДС, пигтэйлы, проходные адаптеры в комплект коммутатора не входят); Функция холодного старта; Автоматическая перезагрузка камер при зависании; Возможность включения в топологиях:кольцо, линия, звезда, дерево; Грозозащита до 6кВ; AC 220 В; 790Вт; -65…+55С; IP66; 300х400х150 мм. | руб./шт | 66800 | 66800 | 66800
| 307701 | Релион-SW-М-2G-6Poe+/360W-UPS | Промышленный 8 портовый коммутатор управляемый уличный с ИБП; 6 портов RJ-45 10/100 Base-Tx PoE+(af/at) 1 порт до 60Вт, 2 порта SFP 1000 Base-Fx. Бюджет мощности PoE - 360Вт; АКБ 4х12В/7 Ач; Встроенный оптический кросс(гильзы КЗДС, пигтэйлы, проходные адаптеры в комплект коммутатора не входят); Функция холодного старта; Автоматическая перезагрузка камер при зависании; Возможность включения в топологиях:кольцо, линия, звезда, дерево; Грозозащита до 6кВ; AC 220 В; 1000Вт; -65…+55С; IP66; 300х400х150 мм. | руб./шт | 76800 | 76800 | 76800
| 307697 | Релион-SW-М-2G-8Poe+/160W | Промышленный 10 портовый коммутатор управляемый уличный; 8 портов RJ-45 10/100 Base-Tx PoE+(af/at)1 порт до 60Вт, 2 порта SFP 1000 Base-Fx. Бюджет мощности PoE - 160Вт; Встроенный оптический кросс(гильзы КЗДС, пигтэйлы, проходные адаптеры в комплект коммутатора не входят); Функция холодного старта; Автоматическая перезагрузка камер при зависании; Возможность включения в топологиях:кольцо, линия, звезда, дерево; Грозозащита до 6кВ; AC 220 В; 470Вт; -65…+55С; IP66; 300х400х150 мм. | руб./шт | 68800 | 68800 | 68800
| 291740 | Релион-SW-М-2G-8Poe+/340W | Промышленный 8 портовый коммутатор; 8 портов 10/100 Base-Tx PoE+, 2 порта SFP 1000 Base-Fx. Бюджет мощности PoE - 350Вт; AC 220 В; -65…+60С; 300 х 400 х 150 мм. | руб./шт | 70800 | 70800 | 70800
| 291741 | Релион-SW-М-2G-8Poe+/480W | Промышленный 8 портовый коммутатор; 8 портов 10/100 Base-Tx PoE+, 2 порта SFP 1000 Base-Fx. Бюджет мощности PoE - 480Вт; AC 220 В; -65…+60С; 300 х 400 х 150 мм. | руб./шт | 72800 | 72800 | 72800
| 291743 | Релион-SW-М-2G-8Poe+/480W-UPS | Промышленный 8 портовый коммутатор; 8 портов 10/100 Base-Tx PoE+, 2 порта SFP 1000 Base-Fx. Бюджет мощности PoE - 480Вт; Встроенный источник резервированного питания, 4 АКБ 12В 7Ач; AC 220 В; -65…+60С; 300 х 400 х 150 мм. | руб./шт | 82800 | 82800 | 82800
NEW | 333787 | XMG-105HP-EU0101F | Коммутатор сетевой гигабитный 6 портовый с РоЕ; 5хRJ45 PoE 2.5 Гбит/с; 1xSFP 1/10 Гбит/с; PoE бюджет до 70 Вт; настольный; AC 100-240В; 90Вт, -20... +40°C; 160x110x26 мм. | руб./шт | 21184.29 | 20806.01 | 20427.72
NEW | 333788 | XMG-108HP-EU0101F | Коммутатор сетевой гигабитный 9 портовый с РоЕ; 8хRJ45 PoE 2.5 Гбит/с; 1xSFP 1/10 Гбит/с; PoE бюджет до 100 Вт; настольный; AC 100-240В; 120 Вт, -20... +40°C; 240x105x27 мм. | руб./шт | 24573.78 | 24134.97 | 23696.16
NEW | 333793 | XMG1915-10EP-EU0101F | Коммутатор сетевой гигабитный управляемый L3 10 портовый с РоЕ; 8хRJ45 PoE 100/1000/2500 Мбит/с; 2xSFP 1/10 Гбит/с; PoE бюджет до 130 Вт, VLAN, AC 100-240 В,150 Вт, 0…+40 °С; 250x104x27 мм. | руб./шт | 44063.33 | 43276.5 | 42489.66
NEW | 333794 | XMG1915-18EP-EU0101F | Коммутатор сетевой гигабитный управляемый L3 18 портовый с РоЕ; 16хRJ45 100/1000/2500 Мбит/с; 2xSFP 1/10 Гбит/с; 8хRJ45 с PoE, PoE бюджет до 180 Вт, VLAN, AC 100-240 В,230 Вт, 0…+40 °С; 330x230x44 мм. | руб./шт | 73200 | 73200 | 73200
NEW | 333797 | XMG1930-30HP-ZZ0101F | Коммутатор сетевой гигабитный управляемый L3 30 портовый с РоЕ; 24хRJ45 РоЕ 100/1000/2500 Мбит/с; 4хRJ45 РоЕ 1/2.5/5/10 Гбит/с; 2xSFP 1/10 Гбит/с; PoE бюджет до 700 Вт, VLAN, AC 100-240 В, 865 Вт, -20…+40 °С; 441x330x44 мм. | руб./шт | 237900 | 237900 | 237900
NEW | 333800 | XGS2220-30HP-EU0101F | Коммутатор сетевой гигабитный управляемый L3 30 портовый с РоЕ; 24хRJ45 РоЕ 100/1000 Мбит/с; 2хRJ45 РоЕ 1/2.5/5/10 Гбит/с; 4xSFP 1/10 Гбит/с; PoE бюджет до 400 Вт, VLAN, AC 100-240 В, 477 Вт, -20…+40 °С; 441x330x44 мм. | руб./шт | 150100 | 150100 | 150100
NEW | 333802 | XGS2220-54HP-EU0101F | Коммутатор сетевой гигабитный управляемый L3 54 портовый с РоЕ; 48хRJ45 РоЕ 100/1000 Мбит/с; 2хRJ45 РоЕ 1/2.5/5/10 Гбит/с; 4xSFP 1/10 Гбит/с; PoE бюджет до 600 Вт, VLAN, AC 100-240 В, 754 Вт, -20…+50 °С; 441x330x44 мм. | руб./шт | 292800 | 292800 | 292800
NEW | 333803 | XGS2220-54FP-EU0101F | Коммутатор сетевой гигабитный управляемый L3 54 портовый с РоЕ; 48хRJ45 РоЕ 100/1000 Мбит/с; 2хRJ45 РоЕ 1/2.5/5/10 Гбит/с; 4xSFP 1/10 Гбит/с; PoE бюджет до 960 Вт, VLAN, AC 100-240 В, 1161 Вт, -20…+50 °С; 441x330x44 мм. | руб./шт | 329400 | 329400 | 329400
3 |  | Оборудование Wi-Fi
3.1 |  | Роутеры и точки доступа Wi-Fi
| 256030 | APC500 | Контроллер сети точек доступа; Максимально 32 ТД; Каскадирование на 3 подчиненных контроллера, построение структур Master/Slave; Безлицензионная система NMS, RADIUS-сервер (ААА) на 512польз., L2/L3, 12 DC, 18 Вт; 265 x 178 x 44 мм. групповая перезагрузка и обновление ТД, управление мощностью ТД, портал авторизации доступа. | руб./шт | 46286.94 | 46286.94 | 46286.94
| 324069 | BAS-2353 CONNECT New | Усилитель мобильного интернета с wifi USB роутером и внешней антенной. Комплект поставки: антенна MIMO, кабель 75Ом , USB LTE модем с wifi (Huawei E8372), держатель USB модема, блок питания, кронштейн. Антенна 1700-2700 МГц, коэф усиления 15дБи, Тип разъемов F-CRC9, длинна кабеля 5м, Модем 2/3/4G/WIFI; габариты антенны 220x220x40 мм, -60°С до +45°С. | руб./шт | 9828.5 | 9457.75 | 9087
| 324070 | BAS-2363 CONNECT Home | Усилитель мобильного интернета с wifi USB роутером и антенной для внутренней установки. Комплект поставки: антенна MIMO, USB LTE модем с wifi (WIFIRE MF79RU), блок питания, кронштейн. Антенна 1700-2700 МГц, коэф усиления 15дБи, Модем 2/3/4G/WIFI; габариты антенны 261x225x74 мм. | руб./шт | 8844.24 | 8510.61 | 8176.98
| 246706 | BxxxxRZK-HP | Встроенный сплиттер питания по Ethernet High PoE; IEEE802.3at; 100 Мбит; Выход 12 DC, 24 Вт. Защита от перегрузки и КЗ. Опция поставляется в комплекте с камерой BEWARD. | руб./шт | 4400 | 4200.01 | 4000.02
| 256027 | CAP1200 | Wi-Fi точка доступа двухдиапазонная 2.4/5 ГГц; 802.11AC, 802.11n; Высокая плотность до 100 пользователей; Антенна всенаправленная 2x2 Dual band до 1200Mбит/с: Одновременно: 2.4ГГц (802.11n, 300Mбит/с) + 5ГГц (802.11ac, 867Mбит/с). Встр. RADIUS сервер до 256 у/з; 32 SSID: 2.4ГГц x 16 + 5ГГц x 16, РоЕ: IEEE 802.3af или внешн. БП; 32 x 176 мм. | руб./шт | 17195.15 | 17195.15 | 17195.15
| 289023 | CO-WF-AP1200P | WiFi Точка доступа предназначена для создания WiFi-сетей. Устройство поддерживает проводное интернет-соединение по порту WAN с последующей передачей интернета IP-устройствам по Wi-Fi и по порту LAN. Питание осуществляется по технологии РоЕ как по WAN, так и по LAN порту от PoE-устройств (РоЕ-инжектор, РоЕ-коммутатор). Исполнение в пластиковом кожухе с комплектом крепления на стену или столб. | руб./шт | 6199 | 5579 | 4959
| 289025 | CO-WF-BR01 | WiFi Передатчик предназначен для создания беспроводного соединения дальностью до 1км между двумя передатчиками одной модели. Передатчик принимает и/или передает данные проводной сети через порт LAN. Питание осуществляется от источника постоянного тока 12В. Исполнение в пластиковом кожухе классом IP65 с комплектом установки на столб или стену. | руб./шт | 8198 | 7378 | 6558
| 289026 | CO-WF-BR02P | WiFi Передатчик предназначен для создания беспроводного соединения дальностью до 2км между двумя передатчиками одной модели. Устройство поддерживает проводное интернет-соединение по порту WAN с последующей передачей интернета IP-устройствам по Wi-Fi и по порту LAN. Питание осуществляется по технологии РоЕ по портам WAN или LAN от PoE-устройств (РоЕ-инжектор, РоЕ-коммутатор). Исполнение в пластиковом кожухе классом IP65 с комплектом установки на столб или стену. | руб./шт | 9189 | 8270.01 | 7351.02
| 289027 | CO-WF-BR03P | WiFi Передатчик предназначен для создания беспроводного соединения дальностью до 3км между двумя передатчиками одной модели. Устройство поддерживает проводное интернет-соединение по порту WAN с последующей передачей интернета IP-устройствам по Wi-Fi и по порту LAN. Питание осуществляется по технологии РоЕ по портам WAN или LAN от PoE-устройств (РоЕ-инжектор, РоЕ-коммутатор). Исполнение в пластиковом кожухе классом IP65 с комплектом установки на столб или стену. | руб./шт | 9998 | 8998 | 7998
| 285848 | CPE210 | Наружная точка доступа Wi‑Fi, мощность беспроводной передачи данных до 27 дБм, 2T2R, до 300 Мбит/с 2,4 ГГц 802.11b/g/n, 9 дБи направленная антенна 2xMIMO, ширина луча: 60° (горизонтальная) / 30° (вертикальная), 1 порт 10/100 Мбит/с, влагозащищённый корпус класса IPX5, поддержка пассивного PoE, поддержка TDMA и централизованного управления, режимы работы: беспроводной клиент (WISP) с маршрутизатором/точка доступа/клиент точки доступа/ретранслятор/мост | USD/шт | 51 | 51 | 51
| 285846 | CPE510 | Наружная точка доступа Wi‑Fi, мощность беспроводной передачи данных до 27 дБм, 2T2R, до 300 Мбит/с на 5 ГГц 802.11a/n, 13 дБи направленная антенна 2xMIMO, ширина луча 45° (горизонтальная)/45° (вертикальная), 1 порт 10/100 Мбит/с, влагозащищённый корпус класса IPX5, поддержка пассивного PoE, поддержка TDMA и централизованного управления, режимы работы: беспроводной клиент (WISP) с маршрутизатором/клиент точки доступа/ретранслятор/мост | USD/шт | 76.7 | 76.7 | 76.7
| 310067 | CPE605 | Наружная 5 ГГц 150 Мбит/с точка доступа Wi-Fi, чипсет Qualcomm, 23 дБм, MIMO 2x2, 802.11a/n, 23 дБи направленная антенна, радиус действия 20 км, влагозащищённый корпус класса IP65, 1 порт FE, Passive PoE, поддержка TDMA и централизованного управления, режимы работы: точка доступа/клиент/мост/ретранслятор/точка доступа с маршрутизатором/клиент точки доступа (беспроводной клиент (WISP)) с маршрутизатором | USD/шт | 72 | 72 | 72
| 285845 | CPE610 | Наружная 5 ГГц 300 Мбит/с точка доступа Wi-Fi, чипсет Qualcomm, 29 дБм, MIMO 2x2, 802.11a/n, 23 дБи направленная антенна, радиус действия 25 км, влагозащищённый корпус класса IP65, 1 порт FE, Passive PoE, поддержка TDMA и централизованного управления, режимы работы: точка доступа/клиент/мост/ретранслятор/точка доступа с маршрутизатором/клиент точки доступа (беспроводной клиент (WISP)) с маршрутизатором | USD/шт | 98 | 98 | 98
| 292515 | CPE710 | Наружная 5 ГГц 867 Мбит/с точка доступа Wi-Fi, чипсет Qualcomm, 23 дБм, MIMO 2x2, Ширина луча антенны 9° (горизонтальная)/7° (вертикальная), 802.11a/n/ac, 27 дБи направленная антенна, радиус действия 25 км, влагозащищённый корпус класса IP65, 1хRJ-45 10/100/1000 Мб, Passive PoE, поддержка TDMA и централизованного управления, режимы работы: точка доступа/клиент/мост/ретранслятор/точка доступа с маршрутизатором/клиент точки доступа (беспроводной клиент (WISP)) с маршрутизатором | USD/шт | 113 | 113 | 113
| 307666 | DAP-1325/R1A | Точка доступа/повторитель wifi до 300 Мбит/с, на 2.4 ГГц, 802.11 b/g/n, 1xRJ45 LAN 10/100 Мбит/с, антенны 2х2 MIMO, веб интерфейс, умный индикатор сигнала, приложение D-Link Assistantr, AC 100-240В, 0 до 40°C, 51х49х98 мм. | USD/шт | 27.03 | 27.03 | 27.03
| 296014 | Deco X20(2-pack) | Wi-Fi точка доступа, поддержка Wi-Fi 6, 5Ггц 1200 скорость до Мбит/с / 2,4 ГГц скорость до 574 Мбит/с , 2 гигабитных порта на каждом модуле, поддержка OFDMA, MU-MIMO, бесшовный роуминг, поддержка WPA3, система безопасности HomeCare, простая настройка и управление с помощью приложения Deco(2 устройства), DC 12В, 2А, 110х110х114. | USD/шт | 168.4 | 168.4 | 168.4
| 298556 | Deco X20(3-pack) | Wi-Fi точка доступа, поддержка Wi-Fi 6, 5Ггц 1200 скорость до Мбит/с / 2,4 ГГц скорость до 574 Мбит/с , 2 гигабитных порта на каждом модуле, поддержка OFDMA, MU-MIMO, бесшовный роуминг, поддержка WPA3, система безопасности HomeCare, простая настройка и управление с помощью приложения Deco(3 устройства), DC 12В, 2А, 110х110х114. | USD/шт | 231.6 | 231.6 | 231.6
NEW | 330813 | DIR-820/RU/A1A | Роутер с Wi-Fi; 802.11 a/b/g/n; 2.4/5 ГГц; 867 Мбит/с; 3xLAN 10/100BASE‑TX; 1хWAN; MU-MIMO 2x2; WPA/WPA2, Dynamic DNS; 0 ...+40 °С; 12 DC, 1 А; 190x120x30 мм. Адаптер питания в комплекте. | USD/шт | 47.2 | 47.2 | 47.2
NEW | 330814 | DIR-825/RU/R5A | Роутер с Wi-Fi с поддержкой USB-модема; 802.11 a/b/g/n; 2.4/5 ГГц; 867 Мбит/с; 4xLAN 10/100/1000 BASE‑T; 1хWAN; USB; MU-MIMO 2x2; WPA/WPA2/WPA3, Dynamic DNS; 0 ...+40 °С; 12 DC, 1 А; 177x139x50 мм. Адаптер питания в комплекте. | USD/шт | 61.9 | 61.9 | 61.9
NEW | 279001 | DWL-6610AP/RU/B1A | Потолочная точка доступа Wi-Fi, до 1200 Мбит/с на 2,4/5 ГГц, a/b/g/n/ac, 1 порт LAN 10/100 Мбит/с, Питание DC12/PoE, порт Console. Адаптер питания в комплект поставки не входит. | USD/шт | 239.56 | 239.56 | 239.56
| 318705 | DX3301-T0-EU01V1F | Маршрутизатор VDSL2/ADSL2 c WiFi, 2.4ГГц, 802.11 b/g/n/ac, 600 Мбит/с; 5 ГГц, 802.11 n/a/ac, 1200 Мбит/с; 1xRJ11 WAN для VDSL/ADSL2, 1xRJ45 WAN 10/100/1000 Мбит/с, 4xRJ45 LAN 10/100/1000 Мбит/с, 2xFXS, 1xUSB2.0, 2 внутренние антенны, DC12B, 2А БП в комплекте, 0°... +40°C, 220x35x153 мм. | руб./шт | 10165.97 | 10165.97 | 10165.97
| 265135 | EAP110 | Потолочная точка доступа Wi-Fi, чипсет QCА (Atheros), до 300 Мбит/с на 2,4 ГГц, 802.11b/g/n, 1 порт LAN 10/100 Мбит/с, поддержка пассивного PoE, централизованное управление, страница авторизации, балансировка нагрузки, Мульти-SSID, WMM, обнаружение несанкционированных точек доступа, 2 встроенные всенаправленные антенны | USD/шт | 40 | 40 | 40
| 264317 | EAP110-Outdoor | Наружная точка доступа Wi-Fi, чипсет Qualcomm, до 300 Мбит/с на 2,4 ГГц, IEEE 802.11n/g/b; 1 порт LAN 10/100 Мбит/с, поддержка пассивного PoE, централизованное управление, портал аутентификации, Multi-SSID, 2х3 дБи внешние всенаправленные водонепроницаемые антенны, пыленепроницаемый/всепогодный корпус защиты IP65, грозозащита до 6 кВ, установка на стене/мачте, 216×46×27 мм. Аутентификация гостей по SMS. | USD/шт | 50 | 50 | 50
| 285841 | EAP115 | Потолочная точка доступа Wi-Fi, чипсет QCA (Atheros), до 300 Мбит/с на 2,4 ГГц, поддержка стандартов 802.11 b/g/n, поддержка IEEE 802.3af PoE, 1 порт LAN 10/100 Мбит/с, централизованное управление, портал аутентификации, Балансировка нагрузки, Multi-SSID, WMM, Rogue AP Detection, 2 встроенные всенаправленные антенны | USD/шт | 50 | 50 | 50
| 285842 | EAP115-WALL | Wi-Fi точка доступа для монтажа в стену, чипсет Qualcomm, до 300 Мбит/с на 2,4 ГГц, поддержка стандартов 802.11b/g/n, 2 порта 10/100 Мбит/с LAN, поддержка 802.3af PoE, совместимость с коробкой для монтажа стандарта ЕС и 86мм, централизованное управление, балансировка нагрузки, ограничение скорости, портал аутентификации, 2 встроенные антенны, монтаж в стену | USD/шт | 33 | 33 | 33
| 325356 | EAP223 | Гигабитная двухдиапазонная потолочная точка доступа Wi-Fi, до 450 Мбит/с на 2,4 ГГц и до 867 Мбит/с на 5 ГГц, поддержка стандартов 802.11a/b/g/n/ac wave 2, Beamforming, Airtime Fairness, MU-MIMO, Поддержка Power over Ethernet (802.3af) и пассивного PoE для удобного размещения и подачи питания, 1xRJ-45 10/100/1000 Мб, Управление L3, портал аутентификации, Band Steering, балансировка нагрузки, Multi-SSID, WMM, обнаружение несанкционированных точек доступа, внутренние всенаправленные антенны: 2,4ГГц 3х4 дБи и 5ГГц 2х5 дБи. | USD/шт | 95 | 95 | 95
| 285839 | EAP225 | Гигабитная двухдиапазонная потолочная точка доступа Wi-Fi, до 450 Мбит/с на 2,4 ГГц и до 867 Мбит/с на 5 ГГц, поддержка стандартов 802.11a/b/g/n/ac wave 2, Beamforming, Airtime Fairness, MU-MIMO, Поддержка Power over Ethernet (802.3af) и пассивного PoE для удобного размещения и подачи питания, 1xRJ-45 10/100/1000 Мб, Управление L3, портал аутентификации, Band Steering, балансировка нагрузки, Multi-SSID, WMM, обнаружение несанкционированных точек доступа, внутренние всенаправленные антенны: 2,4ГГц 3х4 дБи и 5ГГц 2х5 дБи | USD/шт | 115.5 | 115.5 | 115.5
| 285838 | EAP225-Outdoor | Наружная двухдиапазонная гигабитная Wi-Fi точка доступа, чипсет Qualcomm, 300 Мбит/с на 2,4 ГГц + 867 Мбит/с на 5 ГГц, 1 гигабитный порт LAN, поддержка IEEE 802.3af PoE и Passive PoE, централизованное управление, MU-MIMO, Airtime Fairness, Beamforming, Band Steering, балансировка нагрузки, ограничение скорости, портал аутентификации, 2 внешние съёмные всенаправленные водонепроницаемые антенны (5 ГГц 4 дБи и 2,4Гц 3 дБи), всепогодный корпус со степенью защиты IP65, грозозащита до 4 кВ, установка на мачте/стене | USD/шт | 119.7 | 119.7 | 119.7
| 285837 | EAP245 | Беспроводная двухдиапазонная гигабитная потолочная точка доступа, Qualcomm, скорость до 450 Мбит/с на 2,4/5 ГГц, поддержка стандартов 802.11a/b/g/n/ac, поддержка 802.3at PoE, 2xRJ-45 10/100/1000 Мб, Управление L3, Band steering, портал аутентификации, балансировка нагрузки, Multi-SSID, WMM, обнаружение несанкционированных точек доступа, 6 встроенные всенаправленные антенны | USD/шт | 150 | 150 | 150
| 325355 | EAP613(5-pack) | Гигабитная двухдиапазонная потолочная точка доступа Wi-Fi-6, до 574 Мбит/с на 2,4 ГГц и до 1201 Мбит/с на 5 ГГц, поддержка стандартов 802.11ax/ac/n/g/b/a, Omada Mesh, Beamforming, Airtime Fairness, MU-MIMO, Поддержка Power over Ethernet (802.3af) и пассивного PoE для удобного размещения и подачи питания, 1xRJ-45 10/100/1000 Мб, Управление L3, портал аутентификации, Band Steering, балансировка нагрузки, Multi-SSID, WMM, обнаружение несанкционированных точек доступа, внутренние всенаправленные антенны: 2,4ГГц 2х4 дБи и 5ГГц 2х5 дБи. | USD/шт | 725.3 | 725.3 | 725.3
| 325156 | EAP653 | Гигабитная двухдиапазонная потолочная точка доступа Wi-Fi-6, до 574 Мбит/с на 2,4 ГГц и до 2402 Мбит/с на 5 ГГц, поддержка стандартов 802.11ax/ac/n/g/b/a, Omada Mesh, Beamforming, Airtime Fairness, MU-MIMO, Поддержка Power over Ethernet (802.3af) и пассивного PoE для удобного размещения и подачи питания, 1xRJ-45 10/100/1000 Мб, Управление L3, портал аутентификации, Band Steering, балансировка нагрузки, Multi-SSID, WMM, обнаружение несанкционированных точек доступа, внутренние всенаправленные антенны: 2,4ГГц 2х4 дБи и 5ГГц 2х5 дБи. | USD/шт | 178 | 178 | 178
| 325157 | EAP655-Wall | Гигабитная двухдиапазонная встраиваемая в стену точка доступа Wi-Fi-6, до 574 Мбит/с на 2,4 ГГц и до 2402 Мбит/с на 5 ГГц, поддержка стандартов 802.11ax/ac/n/g/b/a, Omada Mesh, Beamforming, Airtime Fairness, MU-MIMO, Поддержка Power over Ethernet (802.3af/at) и пассивного PoE для удобного размещения и подачи питания, Uplink 1xRJ-45 10/100/1000 Мб, 3xRJ-45 10/100/1000 Мб, Управление L3, портал аутентификации, Band Steering, балансировка нагрузки, Multi-SSID, WMM, обнаружение несанкционированных точек доступа, внутренние всенаправленные антенны: 2,4ГГц 2х3 дБи и 5ГГц 2х5 дБи. | USD/шт | 320 | 320 | 320
| 325158 | EAP660 HD | Гигабитная двухдиапазонная потолочная точка доступа Wi-Fi-6, до 1148 Мбит/с на 2,4 ГГц и до 2402 Мбит/с на 5 ГГц, поддержка стандартов 802.11ax/ac/n/g/b/a, Omada Mesh, Beamforming, Airtime Fairness, MU-MIMO, Поддержка Power over Ethernet (802.3at) и пассивного PoE для удобного размещения и подачи питания, 1xRJ-45 10/100/1000 Мб, Управление L3, портал аутентификации, Band Steering, балансировка нагрузки, Multi-SSID, WMM, обнаружение несанкционированных точек доступа, внутренние всенаправленные антенны: 2,4ГГц 4х4 дБи и 5ГГц 4х5 дБи. | USD/шт | 659.85 | 659.85 | 659.85
| 325159 | EAP670 | Гигабитная двухдиапазонная потолочная точка доступа Wi-Fi-6, до 1148 Мбит/с на 2,4 ГГц и до 2402 Мбит/с на 5 ГГц, поддержка стандартов 802.11ax/ac/n/g/b/a, Omada Mesh, Beamforming, Airtime Fairness, MU-MIMO, Поддержка Power over Ethernet (802.3at) и пассивного PoE для удобного размещения и подачи питания, 1xRJ-45 10/100/1000 Мб, Управление L3, портал аутентификации, Band Steering, балансировка нагрузки, Multi-SSID, WMM, обнаружение несанкционированных точек доступа, внутренние всенаправленные антенны: 2,4ГГц 4х4 дБи и 5ГГц 4х5 дБи. | руб./шт | 25300 | 25300 | 25300
| 318691 | EX3301-T0-EU01V1F | Маршрутизатор c WiFi 2.4ГГц, 802.11 b/g/n/ac/ax, 600 Мбит/с; 5 ГГц IEEE802.11 a/n/ac/ax, 1200 Мбит/с; 1xRJ45 WAN 10/100/1000 Мбит/с, 5xRJ45 LAN 10/100/1000 Мбит/с, 1xUSB2.0, 2xFXS, питание DC12B, 2А БП в комплекте, 0°... +40°C, 220x35x153 мм. | руб./шт | 9659.97 | 9659.97 | 9659.97
| 318699 | FWA710-EUZNN1F | Маршрутизатор уличный 5G c WiFi до 300 Мбит/с, на 2.4ГГц, 802.11 b/g/n, 1xRJ45 LAN 2500 Мбит/с , встроенный модем 2G/3G/4G/5G, 6 антенн с коэф. усиления 9 дБи, инжектор 802.3af/at POE в комплекте, 15 Вт, IP68, -40°... +60°C, 255x256x58 мм. | руб./шт | 74567.57 | 74567.57 | 74567.57
| 312791 | Keenetic 4G (KN-1212) (1744342) | Роутер с Wi-Fi; 802.11b/g/n; 2.4 ГГц; 300 Мбит/с; Поддержка 3G/4G/LTE модемов; 3xLAN 100BASE‑T/10BASE-T; 1хWAN; 1хUSB; Антенна 3 dbi MIMO 2x2; WPA2/WPA3, IPoE, PPPoE, PPTP, L2TP, 802.1X, IPTV, VLAN, DHCP, UPnP, DynDNS/NO-IP; Подключение по DSL ADSL2+/VDSL2 через Keenetic Plus DSL, Поддержка телефонии через Plus DECT, 0 ...+40 °С; 12 DC, 1 А; 107x91x26 мм. Адаптер питания в комплекте. | руб./шт | 3990 | 3890.49 | 3790.98
| 312792 | Keenetic Air (KN-1613) (1680223) | Роутер с Wi-Fi 2.4/5 ГГц роутер; 802.11a/b/g/n/q; 100 Мбит/с; 3xLAN 100BASE‑T/10BASE-T; 1хWAN; RJ-45; Антенны 5 dbi; IPoE, PPPoE, PPTP, L2TP, 802.1X, IPTV, VLAN, DHCP, UPnP, DynDNS/NO-IP; 0 ...+40 °С; 159x110x29 мм. Адаптер питания в комплекте. | руб./шт | 4990 | 4865.51 | 4741.02
NEW | 331332 | Keenetic Buddy 4 (KN-3211) (2000860) | Точка доступа/повторитель wifi, скорость до 300 Мбит/с, на 2,4 ГГц, 1xRJ45 LAN 10/100 Мбит/с, антенны 3дБи, WPA2/WPA3, веб интерфейс, индикатор сигнала, приложение для Android/iOS Keenetic, AC 100-240В, 68х41х128 мм. | руб./шт | 1990 | 1940.51 | 1891.02
NEW | 331333 | Keenetic Buddy 5 (KN-3311) (2000863) | Точка доступа/повторитель wifi, скорость до 867 Мбит/с, на 2,4/5 ГГц, 1xRJ45 LAN 10/100 Мбит/с, антенны 3дБи, WPA2/WPA3, веб интерфейс, индикатор сигнала, приложение для Android/iOS Keenetic, AC 100-240В, 68х41х128 мм. | руб./шт | 2990 | 2915.5 | 2841
| 285183 | Keenetic DSL N300 (KN-2010)(1099904) | Wi-Fi роутер ADSL/VDSL/IPTV/SmartTV; 2.4 ГГц; 300 Мбит/с; Поддержка 3G/4G/LTE модемов; 4xLAN 100BASE‑T/10BASE-T; 1xDSL ; 1xUSB; Антенна 5 дБи; IPoE, PPPoE, PPTP, L2TP, 802.1X, IPTV, VLAN, DHCP, UPnP, DynDNS/NO-IP; 0...+40°C; AC 100-240 В; 159х29х110 мм. Адаптер питания в комплекте. | руб./шт | 4734 | 4615.5 | 4497
| 312793 | Keenetic Extra (KN-1713) (1775312) | Роутер с Wi-Fi 2.4/5 ГГц роутер; 802.11a/b/g/n/q; 100 Мбит/с; 3xLAN 100BASE‑T/10BASE-T; 1хWAN; RJ-45; Антенны 5 dbi; IPoE, PPPoE, PPTP, L2TP, 802.1X, IPTV, VLAN, DHCP, UPnP, DynDNS/NO-IP; Поддержка телефонии с Keenetic Linear или Plus DECT; 0 ...+40 °С; 159x110x29 мм. Адаптер питания в комплекте. | руб./шт | 4990 | 4865.51 | 4741.02
| 297889 | Keenetic Giant (KN-2610) (1489620) | Гигабитный интернет-центр с двухдиапазонным Mesh Wi-Fi AC1300, двухъядерным процессором; 2.4 (400 Мбит/с) ГГц + 5 (867 Мбит/с) ГГц ; порты Ethernet 9 x 1 Гбит/с: 8 x RJ-45, 1 x Combo RJ-45/SFP; 1 x USB 2.0, 1 x USB 3.0; Wi-Fi антенны 5 дБи, съемные (RP-SMA); подключение по 3G/4G через совместимый USB-модем; t-раб. 0 ...+40 °С; U-пит. 12 DC/1 А; габ.размеры 253x204x51 мм. Адаптер питания в комплекте. | руб./шт | 15990 | 15590.49 | 15190.98
| 312794 | Keenetic Giga (KN-1011) (1561505) | Роутер с Wi-Fi 2.4/5 ГГц роутер; 802.11a/b/g/n/q; 1200 Мбит/с; 3xLAN 100BASE‑T/10BASE-T; 1 Combo RJ-45/SFP; Антенны 5 dbi; IPoE, PPPoE, PPTP, L2TP, 802.1X, IPTV, VLAN, DHCP, UPnP, DynDNS/NO-IP; Bluetooth - 5.1; Поддержка телефонии с Keenetic Linear или Plus DECT; 0 ...+40 °С; 159x110x29 мм. Адаптер питания в комплекте. | руб./шт | 13990 | 13640.51 | 13291.02
| 321018 | Keenetic Hero 4G+ (KN-2311) (1906956) | Гигабитный интернет-центр с модемом 4G/3G, двухдиапазонным Mesh Wi-Fi AC1800, двухъядерным процессором; 2.4 (574 Мбит/с) ГГц + 5 (1200 Мбит/с) ГГц ; порты Ethernet 4 x 1 Гбит/с; 1 x USB 3.0; Wi-Fi антенны 5 дБи; встроенный LTE-модем Qualcomm Snapdragon X5, 4G/3G антенны 4 дБи, съемные (RP-SMA), micro SIM-карта; t-раб. 0 ...+40 °С; DC 12В/1 А; 214x154x33 мм. Адаптер питания в комплекте. | руб./шт | 16990 | 16565.51 | 16141.02
| 319281 | Keenetic Hopper (KN-3810) (1720865) | Роутер с Wi-Fi 2.4/5 ГГц роутер; Встроенная точка доступа Mesh Wi-Fi класса AX1800 802.11 k/r/v; 3xLAN 1 Гбит/с; 1хWAN RJ-45; Антенны 5 dbi; 1 USB, поддержка 4G модемов; IPoE, PPPoE, PPTP, L2TP, 802.1X, IPTV, VLAN, DHCP, UPnP, DynDNS/NO-IP; 0 ...+40 °С; 214x154x33 мм. Адаптер питания в комплекте. | руб./шт | 10990 | 10715.51 | 10441.02
| 312789 | Keenetic Orbiter Pro (KN-2810) (1683409) | Точка доступа/повторитель wifi, скорость до 867 Мбит/с на 5/2.4 ГГц, 2xRJ45 LAN 10/100 Мбит/с, антенны 2х2 MU-MIMO, WPA2/WPA3, веб интерфейс, приложение для Android/iOS Keenetic, AC 100-240В/POE, -0...+40°C; 170х170х38 мм. | руб./шт | 8990 | 8765.5 | 8541
| 317121 | Keenetic Orbiter Pro Pack (KN-2810PACK)(1720870) (4 шт) | Точка доступа/повторитель wifi, 2.4/5 ГГц, 400/867 Мбит/с, 2x1 Гбит/с: 1xRJ-45, 1xRJ-45+PoE, антенна 4 дБи MU-MIMO, WPA2/WPA3, веб интерфейс, IPoE, PPPoE, PPTP, L2TP, 802.1X, IPTV, VLAN, DHCP, UPnP, Mesh Wi-Fi; AC 100-240В/POE 12 Вт, 0 ...+40 °С; 170х170х38 мм. Комплект 4 шт. | руб./компл | 29990 | 29240.5 | 28491
| 319279 | Keenetic Peak (KN-2710) (1561508) | Роутер с Wi-Fi 2.4/5 ГГц роутер; Встроенная точка доступа Mesh Wi-Fi класса AC2600 802.11 k/r/v; 10xLAN 1 Гбит/с; 1хWAN RJ-45; 1xSFP; Антенны 5 dbi; 2 USB, поддержка 4G модемов; IPoE, PPPoE, PPTP, L2TP, 802.1X, IPTV, VLAN, DHCP, UPnP, DynDNS/NO-IP; 0 ...+40 °С; 159x110x29 мм. Адаптер питания в комплекте. | руб./шт | 21990 | 21440.49 | 20890.98
| 319282 | Keenetic Runner 4G (KN-2211) (1900228) | Роутер с Wi-Fi 2.4ГГц роутер; Встроенная точка доступа Mesh 802.11 k/r/v; 3xLAN 1 Гбит/с; 1хWAN RJ-45; Антенны 5 dbi; 1 USB, Встроенный модем LTE/4G/3G поддержка SIM; IPoE, PPPoE, PPTP, L2TP, 802.1X, IPTV, VLAN, DHCP, UPnP, DynDNS/NO-IP; 0 ...+40 °С; 214x154x33 мм. Адаптер питания в комплекте. | руб./шт | 8490 | 8277.99 | 8065.98
| 323362 | Keenetic Skipper 4G (KN-2910) (1917565) | Роутер с Wi-Fi 2.4/5 ГГц роутер; Mesh wifi; 3xLAN 1 Гбит/с; 1xWAN RJ-45; Антенны 5 dbi; 1 USB, Встроенный модем LTE/4G/3G поддержка SIM; IPoE, PPPoE, PPTP, L2TP, 802.1X, IPTV, VLAN, DHCP, UPnP, DynDNS/NO-IP; 0...+40°C; 214х154х33 мм. Адаптер питания в комплекте. | руб./шт | 12990 | 12665.49 | 12340.98
| 317118 | Keenetic Speedster (KN-3012) (1840722) | Wi-Fi роутер; 2.4/5 ГГц; 300 Мбит/с; 4xLAN 1Гбит/с; RJ-45;антенна 5 дБи; IPoE, PPPoE, PPTP, L2TP, 802.1X, IPTV, VLAN, DHCP, UPnP, DynDNS/NO-IP; 0...+40°C; AC 100-240 В; 159х110х29 мм. Адаптер питания в комплекте. | руб./шт | 7490 | 7303 | 7116
| 321017 | Keenetic Sprinter (KN-3710) (1720862) | Wi-Fi роутер 2.4/5 ГГц; 4xLAN 10/100/1000 BASE-T; Антенна 5 дБи; IPoE, PPPoE, PPTP, L2TP, 802.1Q, VLAN, DHCP, UPnP, DynDNS/NO-IP; 0...+40°C; AC 100-240 В; 214х33х154 мм. Адаптер питания в комплекте. | руб./шт | 9990 | 9740.49 | 9490.98
| 317119 | Keenetic Start (KN-1112) (1775009) | Wi-Fi роутер; 2.4 ГГц; 4xLAN 100 Мбит/с; RJ-45; антенна 5 дБи; IPoE, PPPoE, PPTP, L2TP, 802.1X, IPTV, VLAN, DHCP, UPnP; 0 ...+40 °С; 107х91х26 мм. Адаптер питания в комплекте. | руб./шт | 2790 | 2720.49 | 2650.98
| 321016 | Keenetic Ultra (KN-1811) (1912509) | Wi-Fi роутер 2.4/5 ГГц; Поддержка 3G/4G/LTE модемов через USB; 6xLAN 10/100/1000 BASE-T; 2xUSB; Bluetooth; Антенна 5 дБи; IPoE, PPPoE, PPTP, L2TP, 802.1X, IPTV, VLAN, DHCP, UPnP, DynDNS/NO-IP; 0...+40°C; AC 100-240 В; 214х33х154 мм. Адаптер питания в комплекте. | руб./шт | 19990 | 19490.51 | 18991.02
| 319280 | Keenetic Viva (KN-1912) (1864212) | Роутер с Wi-Fi 2.4/5 ГГц роутер; Встроенная точка доступа Mesh Wi-Fi класса AC1200 802.11 k/r/v; 3xLAN 1 Гбит/с; 1хWAN RJ-45; Антенны 5 dbi; 2 USB, поддержка 4G модемов; IPoE, PPPoE, PPTP, L2TP, 802.1X, IPTV, VLAN, DHCP, UPnP, DynDNS/NO-IP; 0 ...+40 °С; 159x110x29 мм. Адаптер питания в комплекте. | руб./шт | 8490 | 8277.99 | 8065.98
| 312790 | Keenetic Voyager Pro (KN-3510) (1680217) | Точка доступа/повторитель wifi, скорость до 1200 Мбит/с на 5/2.4 ГГц, 2xRJ45 LAN 10/100 Мбит/с, антенны 2х2 MU-MIMO, WPA2/WPA3, веб интерфейс, приложение для Android/iOS Keenetic, AC 100-240В/POE, 170х170х38 мм. | руб./шт | 12490 | 12178.01 | 11866.02
| 317120 | Keenetic Voyager Pro Pack (KN-3510PACK)(1848791) (4 шт) | Точка доступа/повторитель wifi, 2.4/5 ГГц, 574/1200 Мбит/с, 2x1 Гбит/с: 1xRJ-45, 1xRJ-45+PoE, антенна 4 дБи MU-MIMO, WPA2/WPA3, веб интерфейс, IPoE, PPPoE, PPTP, L2TP, 802.1X, IPTV, VLAN, DHCP, UPnP, Mesh Wi-Fi; AC 100-240В/POE 18 Вт, 0 ...+40 °С; 170х170х38 мм. Комплект 4 шт. | руб./компл | 41990 | 40940.5 | 39891
| 293162 | LTE2566-M634-EUZNV1F | Портативный WIFi маршрутизатор 2,4 и 5 ГГц(вставляется сим-карта), скорость до 300+866 Мбит/с, поддержка LTE/4G/3G, цветной дисплей, питание micro USB(5В), батарея до 10 часов(3000 мАч), макс. кол-во клиентов 32, 118.2x65x15 мм. | руб./шт | 15422.06 | 15422.06 | 15422.06
| 296351 | LTE3301-PLUS-EU01V1F | Маршрутизатор c WIFI до 300 Мбит/с, на 2,4/5 ГГц, 802.11 b/g/n/a/ac, 4xRJ45 LAN 10/100/1000 Мбит/с, USB 2.0, встроенный модем LTE/3G, питание DC12B, 210x115x33 мм. | руб./шт | 23217.82 | 23217.82 | 23217.82
| 312743 | LTE3301-PLUS-EUZNN1F | Маршрутизатор c WiFi до 300 Мбит/с, 2.4ГГц, 802.11 b/g/n, 5 ГГц IEEE802.11 a/n/ac, 1xRJ45 LAN/WAN 10/100/1000 Мбит/с, 3xRJ45 LAN 10/100/1000 Мбит/с, 1xUSB2.0, 2 разъема SMA-F, встроенный модем 2G/3G/4G/5G, питание DC12B, 1.5А БП в комплекте, 18 Вт, 0°... +40°C, 210x115x33 мм. | руб./шт | 25590.44 | 25590.44 | 25590.44
| 312742 | LTE5388-M804-EUZNV1F | Маршрутизатор c WiFi до 300/1733 Мбит/с, 2.4ГГц, 802.11 b/g/n, 5 ГГц IEEE802.11 a/n/ac, 1xRJ45 LAN/WAN 10/100/1000 Мбит/с, 1xRJ45 LAN 10/100/1000 Мбит/с, 1xUSB2.0, 1xFXS, встроенный модем 2G/3G/4G/5G, 2 внешних разъема SMA-F LTE/3G/2G, питание DC12B, 2А БП в комплекте, 24 Вт, 0°... +40°C, 100x100x205 мм. | руб./шт | 30505.16 | 30505.16 | 30505.16
| 318697 | LTE5398-M904-EU01V1F | Маршрутизатор c WiFi 2.4ГГц, 802.11 b/g/n, 300 Мбит/с; 5 ГГц IEEE802.11 n/a/ac, 1733 Мбит/с; 1xRJ45 LAN/WAN 10/100/1000 Мбит/с, 1xRJ45 LAN 10/100/1000 Мбит/с, 1xFXS, 1xUSB2.0, 2 разъема SMA-F, встроенный модем 3G/4G/5G, DC12B, 2А БП в комплекте, 24 Вт, 0°... +40°C, 100x100x205 мм. | руб./шт | 30508.19 | 30508.19 | 30508.19
| 312741 | LTE7490-M904-EU01V1F | Маршрутизатор уличный LTE c WiFi до 300 Мбит/с, на 2.4ГГц, 802.11 b/g/n, 1xRJ45 LAN 1000 Мбит/с , встроенный модем 2G/3G/4G/5G, антенны LTE с коэф. усиления 8 дБи, инжектор 802.3af/at POE в комплекте, IP68, -40°... +60°C, 254x255x58 мм. | руб./шт | 50842.18 | 50842.18 | 50842.18
| 318687 | NBG-418NV2-EU0101F | Маршрутизатор c WiFi до 300 Мбит/с, 2.4ГГц, 802.11 b/g/n, 1xRJ45 WAN 10/100 Мбит/с, 4xRJ45 LAN 10/100 Мбит/с, 2 несъемные внешние антенны, питание DC 5B, 1А БП в комплекте, 3.5 Вт, 0°... +40°C, 142x102x23 мм. | руб./шт | 2542.1 | 2542.1 | 2542.1
| 318690 | NBG6818-EU0102F | Маршрутизатор c WiFi 2.4ГГц, 802.11 b/g/n, 800 Мбит/с; 5 ГГц IEEE802.11 a/n/ac, 1733 Мбит/с; 1xRJ45 WAN 100/1000/2500 Мбит/с, 4xRJ45 LAN 10/100/1000 Мбит/с, 1xUSB3.0, 13 внутренних антенн, питание DC12B, 3А, 25 Вт, БП в комплекте, 0°... +40°C, 248x182x66 мм. | руб./шт | 22200.98 | 22200.98 | 22200.98
| 318692 | NBG7510-EU0101F | Маршрутизатор c WiFi 2.4ГГц, 802.11 ax/n/b/g, 600 Мбит/с; 5 ГГц IEEE802.11 ax/ac/n/a, 1200 Мбит/с; 1xRJ45 WAN 10/100/1000 Мбит/с, 3xRJ45 LAN 10/100/1000 Мбит/с, 4 внешние антенны, питание DC12B, 1А БП в комплекте, 0°... +40°C, 225x157x196 мм. | руб./шт | 9321.02 | 9321.02 | 9321.02
NEW | 332220 | Netis MW5230 N300 (408393) | Роутер с Wi-Fi; 802.11 b/g/n; 2.4 ГГц; до 300 Мбит/с; Поддержка 3G/4G/LTE модемов; 4xLAN 100 Мбит; 1хWAN 100 Мбит; Антенна 3х5 дБи; WPA2/WPA, IPTV, VLAN, DHCP, 0 ...+40 °С; DC 12B, 1А; 210x28x128 мм. | руб./шт | 1590 | 1550.49 | 1510.98
NEW | 332219 | Netis MW5360 N300 (1636431) | Роутер с Wi-Fi; 802.11 b/g/n; 2.4 ГГц; до 300Мбит/с; Поддержка sim карт; 2xLAN 100 Мбит; 1хWAN 100 Мбит; Антенна 2х5 дБи; WPA2/WPA, IPTV, VLAN, DHCP, 0 ...+40 °С; DC 12B, 1А; 182x25x108 мм. | руб./шт | 4890 | 4767.99 | 4645.98
NEW | 332218 | Netis N2 AC1200 (1417276) | Роутер с Wi-Fi; 802.11 a/b/g/n/ac; 2.4/5 ГГц; до 867 Мбит/с; Поддержка EasyMash; 4xLAN 100 Мбит; 1хWAN 10/100/1000 Мбит; Антенна 5 дБи MIMO; WPA2/WPA, IPTV, VLAN, DHCP, 0 ...+40 °С; DC 12B, 1А; 220x70x180 мм. | руб./шт | 2890 | 2818.01 | 2746.02
NEW | 332217 | Netis N3 AC1200 (1514762) | Роутер с Wi-Fi; 802.11 a/b/g/n/ac; 2.4/5 ГГц; до 867 Мбит/с; Поддержка EasyMash; 2xLAN 100 Мбит; 1хWAN 10/100/1000 Мбит; Антенна 5 дБи MIMO; WPA2/WPA, IPTV, VLAN, DHCP, 0 ...+40 °С; DC 12B, 1А; 212x40x145 мм. | руб./шт | 2650 | 2584.01 | 2518.02
NEW | 332216 | Netis N5 AC1200 (1466317) | Роутер с Wi-Fi; 802.11 a/b/g/n/ac; 2.4/5 ГГц; до 867 Мбит/с; Поддержка 3G/4G/LTE модемов; 2xLAN 100 Мбит; 1хWAN 100 Мбит; Антенна 5 дБи MIMO; WPA2/WPA, IPTV, VLAN, DHCP, 0 ...+40 °С; DC 9B, 500 мА; 153x20x117 мм. | руб./шт | 2190 | 2135.49 | 2080.98
NEW | 332224 | Netis N6 AX1800 (1980596) | Роутер с Wi-Fi; 802.11 a/b/g/n/ac/ax; 2.4/5 ГГц; до 1200 Мбит/с; Поддержка WI-FI 6; 3xLAN 100 Мбит; 1хWAN 10/100 Мбит; Антенна 5 дБи MIMO; WPA2/WPA, IPTV, VLAN, DHCP, 0 ...+40 °С; DC 12B, 1А; 212x40x145 мм. | руб./шт | 4290 | 4182.99 | 4075.98
NEW | 332223 | Netis NC21 AC1200 (1980594) | Роутер с Wi-Fi; 802.11 b/g/n/ac; 2.4/5 ГГц; до 867 Мбит/с; Поддержка EasyMash; 3xLAN 100 Мбит; 1хWAN 10/100 Мбит; Антенна 5 дБи MIMO; WPA2/WPA, IPTV, VLAN, DHCP, 0 ...+40 °С; DC 12B, 1А; 212x40x145 мм. | руб./шт | 2190 | 2135.49 | 2080.98
NEW | 332222 | Netis NC65 AC1200 (1980595) | Роутер с Wi-Fi; 802.11 a/b/g/n/ac/ах; 2.4/5 ГГц; до 300 Мбит/с; Поддержка EasyMash; 3xLAN 100/1000 Мбит; 1хWAN 10/100/1000 Мбит; Антенна 5 дБи MIMO; WPA2/WPA, IPTV, VLAN, DHCP, 0 ...+40 °С; DC 12B, 1А; 212x40x145 мм. | руб./шт | 2690 | 2623 | 2556
NEW | 332221 | Netis NX10 AX1500 (1980597) | Роутер с Wi-Fi; 802.11 a/b/g/n/ac/ах; 2.4/5 ГГц; до 300 Мбит/с; Поддержка EasyMash; 3xLAN 100/1000 Мбит; 1хWAN 10/100/1000 Мбит; Антенна 5 дБи MIMO; WPA2/WPA, IPTV, VLAN, DHCP, 0 ...+40 °С; DC 12B, 1А; 226x190x144 мм. | руб./шт | 3190 | 3110.51 | 3031.02
NEW | 332215 | Netis W1 N300 (1168057) | Роутер с Wi-Fi; 802.11b/g/n; 2.4 ГГц; до 300 Мбит/с; 2xLAN 100 Мбит; 1хWAN 100 Мбит; Антенна 5 дБи MIMO; WPA2/WPA, IPTV, VLAN, DHCP, 0 ...+40 °С; DC 9B, 500 мА; 210x28x128 мм. | руб./шт | 1250 | 1219 | 1188
NEW | 332214 | Netis WF2409E N300 (408291) | Роутер с Wi-Fi; 802.11b/g/n; 2.4 ГГц; до 300 Мбит/с; 4xLAN 100 Мбит; 1хWAN 100 Мбит; Антенна 5 дБиi MIMO; WPA2/WPA, IPTV, VLAN, DHCP, 0 ...+40 °С; DC 12B, 1 А; 210x28x128 мм. | руб./шт | 1350 | 1316.49 | 1282.98
NEW | 332213 | Netis WF2419E N300 (408297) | Роутер с Wi-Fi; 802.11b/g/n; 2.4 ГГц; до 300 Мбит/с; 4xLAN 100 Мбит; 1хWAN 100 Мбит; Антенна 5 дБи; WPA2/WPA, IPTV, VLAN, DHCP, 0 ...+40 °С; DC 12B, 1 А; 210x28x128 мм. | руб./шт | 1290 | 1257.99 | 1225.98
| 312746 | NR7101-EU01V1F | Маршрутизатор уличный 5G c WiFi до 300 Мбит/с, на 2.4ГГц, 802.11 b/g/n, 1xRJ45 LAN 1000 Мбит/с , встроенный модем 2G/3G/4G/5G на 2 sim-карты , 6 антенн с коэф. усиления10 дБи, инжектор 802.3af/at POE в комплекте, IP68, -40°... +60°C, 255x256x58 мм. | руб./шт | 72873.93 | 72873.93 | 72873.93
| 312732 | NWA110AX-EU0102F | Точка доступа WiFi до 575/1200 Мбит/с, на 2.4/5 ГГц, 802.11ax/ac/n/g/b/a, 1xRJ45 LAN 10/100/1000 Мбит/с с POE, антенны 2x2 MIMO, веб интерфейс, SNMP, AC 100-240В(БП в комплекте 12 В 1.5A)/PоE 17Вт, 0…+50°C; 180x180x39 мм. | руб./шт | 30505.1 | 30505.1 | 30505.1
| 296344 | NWA1123ACPRO-EU0101F | Точка доступа wifi до 867 Мбит/с, на 2,4/5 ГГц, 802.11 b/g/n/a/n/ac, 2xRJ45 LAN 10/100 Мбит/с , антенны 3T3RхMIMO, веб интерфейс, POE, 204x191x35 мм. | руб./шт | 22878.57 | 22878.57 | 22878.57
| 296337 | NWA1123ACV3-EU0102F | Точка доступа wifi до 450 Мбит/с, на 2,4/5 ГГц, 802.11b/g/n/a/n/ac, 1xRJ45 LAN 10/100/1000 Мбит/с с POE, антенны 2x2 MIMO, веб интерфейс, AC 100-240В(БП в комплекте)/POE, 140x140x38 мм. | руб./шт | 10680.44 | 10680.44 | 10680.44
| 312733 | NWA210AX-EU0102F | Точка доступа WiFi до 575/2400 Мбит/с, на 2.4/5 ГГц, 802.11ax/ac/n/g/b/a, 1xRJ45 LAN 10/100/1000 Мбит/с с POE, 1xRJ45 LAN 10/100/1000/25000 Мбит/с, антенны 2x2+4x4 MIMO, веб интерфейс, SNMP, AC 100-240В(БП в комплекте 12 В 2A)/PоE 19Вт, 0…+50°C; 180x180x39 мм. | руб./шт | 38978.46 | 38978.46 | 38978.46
| 312729 | NWA50AX-EU0102F | Точка доступа WiFi до 575/1200 Мбит/с, на 2.4/5 ГГц, 802.11ax/ac/n/g/b/a, 1xRJ45 LAN 10/100/1000 Мбит/с с POE, антенны 2x2 MIMO, веб интерфейс, AC 100-240В(БП в комплекте 12 В 1.5A)/PоE 16Вт, 0…+50°C; 140x140x38 мм. | руб./шт | 13557.37 | 13557.37 | 13557.37
| 312730 | NWA55AXE-EU0102F | Точка доступа WiFi уличная до 575/1200 Мбит/с, на 2.4/5 ГГц, 802.11ax/ac/n/g/b/a, 1xRJ45 LAN 10/100/1000 Мбит/с с POE, антенны 2x2 MIMO, веб интерфейс, PоE 16Вт, PoE-инжектор в комплекте; IP55; -20…+60°C; 308x136x50 мм. | руб./шт | 22000 | 22000 | 22000
| 312731 | NWA90AX-EU0102F | Точка доступа WiFi до 575/1200 Мбит/с, на 2.4/5 ГГц, 802.11ax/ac/n/g/b/a, 1xRJ45 LAN 10/100/1000 Мбит/с с POE, антенны 2x2 MIMO, AC 100-240В(БП в комплекте 12 В 1.5A)/PоE 16Вт, 0…+50°C; 140x140x38 мм. | руб./шт | 15253.07 | 15253.07 | 15253.07
| 256029 | OAP1750 | Wi-Fi точка доступа двухдиапазонная 2.4/5 ГГц; 802.11AC, 802.11n; Высокая плотность до 100 польз; Антенна всенаправленная 3x3, Dual band до 1750Mбит/с: Одновременно: 2.4ГГц (802.11n, 450Mбит/с) + 5ГГц (802.11ac, 1300Mбит/с); RADIUS сервер до 256 у/з; 32 SSID: 2.4ГГц x 16 + 5ГГц x 16 РоЕ: IEEE 802.3at -IN / af -OUT или внешн. БП; IP67; 2567 x 2267 x 903 мм. | руб./шт | 90274.54 | 90274.54 | 90274.54
| 285849 | OC200 | Облачный контроллер Omada, Централизованный мониторинг для точек доступа Omada, Marvell, 2 порта Fast Ethernet, 1 порт USB 2.0, 1 порт Micro-USB, питание через технологию 802.3af PoE или адаптер Micro-USB, настольный стальной корпус, настройка беспроводной сети, мониторинг РЧ, управление несколькими площадками, Авторезервирование данных, приложение Omada, поддержка облачного сервиса | USD/шт | 174.07 | 174.07 | 174.07
| 270802 | RB941-2nD | Коммутатор сетевой с WIFI 2.4 Ггц; 4 порта RJ45 10/100 Мбит/с; DC 5В (USB порт), 0.7А; - 20 +50 °С; 294x180x44мм. | руб./шт | 3920 | 3885.01 | 3850.02
| 270801 | RB952Ui-5ac2nD | Коммутатор сетевой с WIFI 2.4 и 5 ГГц; 5 портов RJ45 10/100 Мбит/с; 1 USB(для 3G/4G модемов); Выход PoE на 5 порту; DC 24 В./POE (1 порт), 1.2А; - 20 +50 °С; 294x180x44мм. Устройство может быть технологии passive PoE. | у.е./шт | 122.53 | 121.44 | 120.34
| 270805 | RBDynaDishG-5HacD | WIFI точка доступа 5 ГГц; 1 порт RJ45 10/100/1000 Мбит/с; DC 11-60 В/POE (passive); - 40 +70 °С; 404x75мм. | у.е./шт | 172 | 170.47 | 168.93
| 270806 | RBSXTG-2HnD | WIFI точка доступа 2.4 ГГц; 1 порт RJ45 10/100/1000 Мбит/с; DC 8-30 В/POE (passive); - 30 +80 °С; 140x140x56мм. Угол излучения 60°. | руб./шт | 11984 | 11877.01 | 11770.02
| 247498 | RBSXTsq5HPnD | WIFI точка доступа 5 ГГц; 1 порт RJ45 10/100 Мбит/с; DC 10-28 В/POE (passive); - 30 +80 °С; 129x34x129 мм. Угол излучения 23°. | руб./шт | 7904.94 | 7834.35 | 7763.76
| 270809 | RBSXTsqG-5acD | WIFI точка доступа 5 ГГц; 1 порт RJ45 10/100/1000 Мбит/с; DC 10-30 В/POE (passive); - 40 +70 °С; 129x34x129 мм. Угол излучения 23°. | руб./шт | 9184 | 9101.99 | 9019.98
| 295766 | RBwAP2nD | Wi-Fi точка доступа 2.4 ГГц; 1 порт RJ45 10/100 Мбит/с; 2 х MIMO антенны 2дБи(всенаправленная); DC 12-57 В/POE af/at(passive); - 40 +70°C; встроенная радиокарта 185х30х85 мм. | руб./шт | 7728 | 7659 | 7590
| 275443 | TL-MR3020 | Роутер с USB входом под модем 4G/3G, Wi-Fi; 2.4 ГГц ; 1 порт Ethernet 10/100 Мбит/c; Режимы работы:Маршрутизатор 3G, портативная точка доступа (AP), маршрутизатор-клиент WISP; -10 ...+60 °С; порт Mini-USB для блока питания; 74x67x22 мм. Адаптер питания в комплекте. | USD/шт | 23.7 | 23.7 | 23.7
| 298932 | TL-WA850RE | Точка доступа/повторитель wifi до 300 Мбит/с, на 2,4 ГГц, 802.11b/g/n/n, 1xRJ45 LAN 10/100 Мбит/с, антенны 2х2 MIMO, веб интерфейс, умный индикатор сигнала, приложение Tether, AC 100-240В, 110х65х75 мм. | USD/шт | 21 | 21 | 21
| 318700 | VMG4005-B50A-EU01V1F | Модем-маршрутизатор VDSL2/ADSL2+, profile 8a/b/c/d, 1xWAN RJ-11, 1xRJ45 LAN 10/100/1000 Мбит/с, питание DC12B, 1А, БП в комплекте, 0°... +40°C, 130x120x32 мм. | руб./шт | 10676.81 | 10676.81 | 10676.81
| 296339 | WAC500-EU0101F | Точка доступа wifi до 866 Мбит/с, на 2,4/5 ГГц, 802.11b/g/n/a/n/ac, 3xRJ45 LAN 10/100/1000 Мбит/с , антенны MU-MIMO, веб интерфейс, адаптер 12В/POE, 173x120x53 мм. | руб./шт | 23800 | 23800 | 23800
| 312734 | WAC500H-EU0101F | Точка доступа WiFi до 300/866 Мбит/с, на 2.4/5 ГГц, 802.11ac/n/g/b/a, 1xRJ45 10/100/1000 Мбит/с uplink, 2xRJ45 10/100/1000Мбит/с LAN (один с PoE), настенная, антенны 2x2 MIMO, AC 100-240В(12 В 1A)/PоE потребление 11 Вт (PoE на LAN отключен), потребление 18 Вт (включая 7 Вт для PoE на LAN), 0…+50°C; 173x97x29 мм. | руб./шт | 22000 | 22000 | 22000
| 312735 | WAC5302D-SV2-EU0101F | Точка доступа WiFi до 300/866 Мбит/с, на 2.4/5 ГГц, 802.11ac/n/g/b/a, 1xRJ45 10/100/1000 Мбит/с uplink, 3xRJ45 10/100/1000Мбит/с LAN (один с PoE), настенная, антенны 2x2 MIMO, PоE потребление 12 Вт (PoE на LAN отключен), потребление 20 Вт (включая 7 Вт для PoE на LAN), 0…+50°C; 90x170x29 мм. | руб./шт | 26600 | 26600 | 26600
| 256025 | WAP1750 | Wi-Fi точка доступа двухдиапазонная 2.4/5 ГГц; 802.11AC, 802.11n; Высокая плотность до 100 пользователей; Антенны 2dBi 3x3, Dual band до 1750Mбит/с; Одновременно: 2.4ГГц (802.11n, 450Mбит/с), 5ГГц (802.11ac, 1300Mбит/с); RADIUS сервер до 256 у/з; 32 SSID: 2.4ГГц x 16 + 5ГГц x 16; РоЕ: IEEE 802.3at -IN / af -OUT или внешн. БП, блокировочная крышка в комплекте; 183 x 183 x 36 мм. | руб./шт | 32990.69 | 32990.69 | 32990.69
| 312736 | WAX510D-EU0101F | Точка доступа WiFi до 575/1200 Мбит/с, на 2.4/5 ГГц, 802.11ax/ac/n/g/b/a, 1xRJ45 LAN 10/100/1000 Мбит/с с POE, антенны 2x2 MIMO, веб интерфейс, SNMP, AC 100-240В(12 В 1.5A без БП)/PоE 17Вт, 0…+50°C; 180x180x39 мм. | руб./шт | 45800 | 45800 | 45800
| 312737 | WAX610D-EU0101F | Точка доступа WiFi до 575/2400 Мбит/с, на 2.4/5 ГГц, 802.11ax/ac/n/g/b/a, 1xRJ45 10/100/1000 Мбит, 1xRJ45 10/100/1000/2500 Мбит/с, антенны 2x2+4x4 MIMO с двойной диаграммой направленности, веб интерфейс, SNMP, AC 100-240В(12 В 2A без БП)/PоE 19Вт, 0…+50°C; 180x180x39 мм. | руб./шт | 54900 | 54900 | 54900
| 312738 | WAX630S-EU0101F | Точка доступа WiFi до 575/2400 Мбит/с, на 2.4/5 ГГц, 802.11ax/ac/n/g/b/a, 1xRJ45 10/100/1000 Мбит, 1xRJ45 10/100/1000/2500 Мбит/с, антенны 2x2+4x4 MIMO Смарт-антенна, подписки в комплекте поставки, веб интерфейс, SNMP, AC 100-240В(12 В 2A без БП)/PоE 19Вт, 0…+50°C; 180x180x39 мм. | руб./шт | 64100 | 64100 | 64100
| 312739 | WAX650S-EU0101F | Точка доступа WiFi до 1150/2400 Мбит/с, на 2.4/5 ГГц, 802.11ax/ac/n/g/b/a, 1xRJ45 10/100/1000 Мбит, 1xRJ45 10/100/1000/2500/5000 Мбит/с PoE, антенны 2x2+4x4 MIMO с двойной диаграммой направленности, подписки в комплекте поставки, веб интерфейс, SNMP, AC 100-240В(12 В 2.5A без БП)/PоE 31Вт, 0…+50°C; 230x235x53 мм. | руб./шт | 97000 | 97000 | 97000
| 308251 | WB-24350 | Наружная точка доступа Wi‑Fi, скорость до 300 Мбит/с 2,4 ГГц 802.11b/g/n, 14 дБи направленная антенна 2xMIMO, ширина луча: 65° (гор.) / 30° (верт.), дальность до 3.5 км; 2 порта 10/100 Мбит/с, DC 12В/РОЕ инжектор питания в комплекте; -40...55°C; 260x85x45 мм | руб./шт | 6020 | 5538.49 | 5056.98
| 329150 | WR1-24015 4G | Роутер с Wi-Fi до 300 Мбит/с, 2.4 ГГц; 802.11 b/g/n, 1xRJ45 LAN/WAN, 1xRJ45 LAN, 10/100Mбит/с; 4 внешние антенны 5 dbi, 2х2 MIMO; 1 USB Type-C, встроенный модем 4G/3G/2G Multi-mode, поддержка Nano-SIM; TR069, SMS Manager, Phone Book, PIN/PUK Management, PPTP/L2TP VPN, UPnP, DMZ, NAT, SIM USSD, Timed sleep, Timed restart, NTP; DC 12В, 1A; -20...+45°C; 165х105х30 мм. Адаптер питания в комплекте. | руб./шт | 5042 | 4638.49 | 4234.98
| 318745 | WR2-24015 | Роутер со входом под Sim карту, Wi-Fi; 2.4 ГГц ; 1 порт WAN Ethernet 10/100 Мбит/c; 2 порта LAN Ethernet 10/100 Мбит/c; -40 ...+50 °С; DC 12B/POE; 150x75x30 мм. | руб./шт | 6622 | 6092.51 | 5563.02
| 296341 | WRE2206-EU0101F | Точка доступа wifi до 300 Мбит/с, на 2,4 ГГц, 802.11b/g/n, 1xRJ45 LAN 10/100 Мбит/с , антенны MIMO, веб интерфейс, AC 100-240В/POE, 55x83x78 мм. | руб./шт | 3897.89 | 3897.89 | 3897.89
| 296338 | WRE6505V2-EU0101F | Точка доступа/мост/повторитель wifi до 300 Мбит/с, на 2,4/5 ГГц, 802.11b/g/n/a/n/ac, 1xRJ45 LAN 10/100 Мбит/с , антенны 2x2 MIMO, веб интерфейс, AC 100-240В, 55x45x77 мм. | руб./шт | 6439.98 | 6439.98 | 6439.98
| 318693 | WSQ50-EU0101F | Маршрутизатор c Mesh WiFi 2.4ГГц, 802.11 b/g/n, 400 Мбит/с; 5 ГГц IEEE802.11 a/n/ac, 866 Мбит/с, 1733 Мбит/с для 5 ГГц (между узлами); 1xRJ45 WAN 10/100/1000 Мбит/с, 3xRJ45 LAN 10/100/1000 Мбит/с, 9 внутренних антенн, 1xUSB 2.0, BLE 4.1, питание DC12B, 3А, 25Вт, БП в комплекте, 0°... +40°C, 236x178x51.5 мм. | руб./шт | 22370.46 | 22370.46 | 22370.46
| 318707 | WX3100-T0-EU01V2F | Точка доступа/повторитель WiFi 2.4ГГц, 802.11 ax/n/b/g, 600 Мбит/с; 5 ГГц IEEE802.11 ax/ac/n/a, 1200 Мбит/с; 2xRJ45 LAN 10/100/1000 Мбит/с, питание DC12B, 1А, БП в комплекте, 0°... +40°C, 128x40x128 мм. | руб./шт | 9321.02 | 9321.02 | 9321.02
| 255289 | xxxx-B220MWB2 | Точка доступа Wi-Fi в уличном шкафу; Дальность Wi-Fi до 5 км; Внешняя антенна 12 dBi, IP54, -40 ...+50°С; 310х265х120 мм. Блок питания 24 В (AC). | руб./шт | 27400 | 26750 | 26100
| 255290 | xxxx-B220MWX | Точка доступа Wi-Fi в уличном шкафу; Дальность 4 м; Встроенная антенна 2х10 dBi, IP54; -40 ...+50°С; 310х265х120 мм. Блок питания 24 В (AC). | руб./шт | 35100 | 34350 | 33600
| 223523 | xxxx-B220WB2 | Опция - Электромонтажный шкаф уличного исполнения с Wi-Fi точкой доступа, блоком питания и внешней антенной 12 dB. До 5 км. | руб./шт | 26600 | 25999.99 | 25399.98
| 223522 | xxxx-B220WX | Опция - Электромонтажный шкаф уличного исполнения блоком питания внутри, Wi-Fi точкой доступа внешнего исполнения и встроенной антенной 10 dB. До 4 км. | руб./шт | 34400 | 33600.01 | 32800.02
| 282791 | ВУС-1-12(24) | Всепогодный узел связи ВУС-1-12(24). для передачи сигналов от 1 или 2-х IP-видеокамер или других цифровых устройств с Ethernet портом связи (ПОС, СКУД, автоматизация, диспетчеризация) по беспроводному каналу Wi-Fi на центральный пост наблюдения. 220 В AC ±10%, 50 Гц, Wi-Fi - 2,4 ГГц*, Дальность связи в зоне прямой видимости - до 1,2 км. Напряжение питания подключаемых видеокамер - 12/24 В DC. Максимальная мощность, подключаемых видеокамер (суммарно) - не более 36 Вт | руб./шт | 24120 | 24120 | 24120
| 282792 | ВУС-1-220 | Всепогодный узел связи ВУС-1-220 предназначен для передачи сигналов от 1-й или 2-х IP-видеокамер или других цифровых устройств с Ethernet портом связи (ПОС, СКУД, автоматизация, диспетчеризация) по беспроводному каналу Wi-Fi на центральный пост наблюдения. 220 В AC ±10%, 50 Гц, Wi-Fi 2,4 ГГц*, Дальность связи 1,2-2 км. Напряжение питания подключаемых видеокамер 220 В AC. Обогрев (при наличии): напряжение питания/мощность 220 В AC ±10%, 50 Гц / 40 Вт, диапазон включения/отключения +10°С ±3°С / +20°С ±3°С. Диапазон рабочих температур (без обогрева / с обогревом) - 20°С /- 40°С ¸ +50°С. | руб./шт | 22140 | 22140 | 22140
| 282793 | ВУС-1-PoE | Всепогодный узел связи ВУС-1-PoE предназначен для передачи сигналов видео и телеметрии от 1÷4-х видеокамер, передачи данных в системах безопасности (ПОС, СКУД, диспетчеризации, автоматизации) по беспроводному каналу Wi-Fi на центральный пост или сервер систем, для организации доступа к интернету в качестве точки доступа по Wi-Fi с возможностью питания от 1 до 4-х абонентов сети по PoE. 220 В AC ±10%, 50 Гц, Wi-Fi 2,4-2,48 ГГц*, Wi-Fi 20 ДБм, Питание подключаемых видеокамер/устройств PoE IEEE 802.3af/ PoE IEEE 802.3at, Максимальная мощность, подключаемых видеокамер/устройств, не более, W: -по стандарту PoE IEEE 802.3af 4х15, - по стандарту PoE IEEE 802.3at 2х30, - общий бюджет PoE 60. Обогрев (при наличии): напряжение питания/мощность 220 В AC ±10%, 50 Гц / 40 Вт диапазон включения/отключения +10°С ±3С / +20°С ±3°С. Диапазон рабочих температур (без обогрева / с обогревом) - 20°С /- 40°С ¸ +50°С. | руб./шт | 28170 | 28170 | 28170
| 296346 | WAC6303D-S-EU0101F | Точка доступа WiFi до 300/1300 Мбит/с, на 2.4/5 ГГц, 802.11ax/ac/n/g/b/a, 2xRJ45 LAN 10/100/1000 Мбит/с с POE, антенны 2x2+3x3 MIMO, AC 100-240В(БП не комплекте 12 В 2A)/PоE 16Вт, -20…+60°C; 211x223x39 мм. | руб./шт | 50600 | 50600 | 50600
NEW | 333813 | NWA50AXPRO-EU0102F | Точка доступа WiFi до 575/2400 Мбит/с, на 2.4/5 ГГц, 802.11ax/ac/n/g/b/a, 1xRJ45 LAN 1/2.5 Гбит/с с POE, антенны 2x2 MIMO, веб интерфейс, AC 100-240В(БП в комплекте 12 В 1.5A)/PоE 21Вт, 0…+50°C; 140x140x38 мм. | руб./шт | 17794.81 | 17477.05 | 17159.28
NEW | 333814 | NWA90AX-WW0102F | Точка доступа WiFi до 575/1200 Мбит/с, на 2.4/5 ГГц, 802.11ax/ac/n/g/b/a, 1xRJ45 LAN 10/100/1000/2500 Мбит/с с POE, антенны 2x2 MIMO, AC 100-240В(БП в комплекте 12 В 1.5A)/PоE 21Вт, 0…+50°C; 140x140x38 мм. | руб./шт | 15252.69 | 14980.34 | 14707.98
NEW | 333815 | NWA90AXPRO-EU0102F | Точка доступа WiFi до 575/2400 Мбит/с, на 2.4/5 ГГц, 802.11ax/ac/n/g/b/a, 1xRJ45 LAN 10/100/1000/2500 Мбит/с с POE, антенны 2x2 MIMO, AC 100-240В(БП в комплекте 12 В 1.5A)/PоE 21Вт, 0…+50°C; 140x140x38 мм. | руб./шт | 18642.18 | 18309.3 | 17976.42
NEW | 333816 | NWA220AX-6E-EU0101F | Точка доступа WiFi до 575/4800 Мбит/с, на 2.4/5/6 ГГц, 802.11ax/ac/n/g/b/a, 1xRJ45 LAN 1000 Мбит/с с POE, 1xRJ45 LAN 1000/25000 Мбит/с, антенны 2x2+4x4 MIMO, веб интерфейс, SNMP, AC 100-240В(БП в комплекте 12 В 2A)/PоE 21Вт, 0…+50°C; 180x180x42 мм. | руб./шт | 43900 | 43900 | 43900
NEW | 333817 | WAX300H-EU0101F | Точка доступа WiFi до 575/2400 Мбит/с, на 2.4/5 ГГц, 802.11ax/ac/n/g/b/a, 1xRJ45 LAN 10/100/1000Мбит/с Uplink, 3xRJ45 LAN 10/100/1000Мбит/с с POE, антенны 2x2 MIMO, PоE 19Вт, 0…+50°C; 173x97x29 мм. | руб./шт | 28400 | 28400 | 28400
NEW | 333818 | WAX620D-6E-EU0101F | Точка доступа WiFi до 575/4800 Мбит/с, на 2.4/5/6 ГГц, 802.11ax/ac/n/g/b/a, 1xRJ45 1000 Мбит/с, 1xRJ45 1000/2500 Мбит/с, антенны 2x2+4x4 MIMO с двойной диаграммой направленности, веб интерфейс, SNMP, AC 100-240В(12 В 2A без БП)/PоE 22Вт, 0…+50°C; 180x180x42 мм. | руб./шт | 38400 | 38400 | 38400
NEW | 333819 | WAX640S-6E-EU0101F | Точка доступа WiFi до 575/2400/4800 Мбит/с, на 2.4/5/6 ГГц, 802.11ax/ac/n/g/b/a, 1xRJ45 1000 Мбит, 1xRJ45 1000/2500 Мбит/с, антенны 2х2+2x2+4x4 MIMO Смарт-антенна, подписки в комплекте поставки, веб интерфейс, SNMP, AC 100-240В(12 В 2.5A без БП)/PоE 28 Вт, 0…+50°C; 270x150x47 мм. | руб./шт | 82400 | 82400 | 82400
NEW | 333820 | WAX655E-EU0101F | Точка доступа уличная WiFi до 575/4800 Мбит/с, на 2.4/5 ГГц, 802.11ax/ac/n/g/b/a, 1xRJ45 1000/2500 Мбит/с, антенны 2x2+4x4 MIMO с двойной диаграммой направленности, веб интерфейс, SNMP, PоE 25.5Вт, -40…+65°C; 256x257x70 мм. | руб./шт | 100700 | 100700 | 100700
NEW | 333821 | NWA130BE-WW0101F | Точка доступа WiFi до 688/4324/5764 Мбит/с, на 2.4/5/6 ГГц, 802.11ax/ac/n/g/b/a, 2xRJ45 1000/2500 Мбит/с, антенны 2х2+2x2+4x4 MIMO Смарт-антенна, подписки в комплекте поставки, веб интерфейс, SNMP, AC 100-240В(12 В 2.5A без БП)/PоE 24 Вт, 0…+50°C; 270x160x47 мм. | руб./шт | 45800 | 45800 | 45800
4 |  | Удлинители Ethernet
| 281321 | AVT-EOC1000 | Активный комплект одновременной передачи IP и аналогового видеосигналов по одному коаксиальному кабелю или одной витой паре до 1000 метров | руб./шт | 34990 | 34115.51 | 33241.02
| 281320 | AVT-EOC950 | Пассивный приемопередатчик IP видеосигналов по коаксиальному кабелю до 400 метров со скоростью до 100Mbs, не требует питания | руб./шт | 3790 | 3695.51 | 3601.02
| 277976 | AVT-Nano IP Active SLOC | Комплект для передачи 100Base-TX Ethernet по коаксиальному кабелю до 1000 метров с фантомным питанием. Встроенная технология Security Link Over Coax. Расстояние передачи 100Base-TX Full Duplex - до 1000м. Автоматическая Plug and Play настройка. Первый вариант питания: 12V DC на оба устройства передатчик/приемник. Второй вариант: 24В DC запитывается или приемник или передатчик. -40...+50°C; 100х95х30 мм | руб./шт | 33690 | 32847.99 | 32005.98
| 282143 | Clamp-307DIN | Кронштейн для установки конвертеров qBRIDGE-307x, NF-W02R на DIN рейку | руб./шт | 1000 | 988.76 | 977.52
| 301529 | E-IP1(800m) | Удлинитель Fast Ethernet до 800м. (Промежуточное устройство). Устанавливается между двумя TR-IP1(800м) и дополнительно увеличивает расстояние передачи на 800м (Скорость 10 мбит/c) или 500м (скорость 100 мбит/c). Разъемы: DC2.1х5мм, 2xRJ45(10/100 Base-T, SLAN). Встроенная грозозащита 10kV; БП DC12V,1A в комплекте; -40...+80°C; 90х23х69мм. | руб./шт | 8050 | 8050 | 8050
| 223454 | IP01 | Удлинитель Ethernet, пассивный. Расстояние передачи Ethernet сигнала по коаксиальному кабелю до 200 метров. Стандарт 802.3 10BaseT Next. 2 шт. в комплекте | руб./шт | 5639 | 5639 | 5639
| 240636 | IP01H | Удлинитель-коммутатор Ethernet; 4 BNC входа/1 Ethernet выход; Дальность 200 метров; 10/100Base-T; 5 DC, 3 Вт; -30 … +70°C; 125х121х30 мм. Предназначен для работы с 4 передатчиками IP01. Блок питания в комплекте. | руб./шт | 8835 | 8835 | 8835
| 232491 | IP01K | Комплект удлинителей Ethernet 4-канальный; 4 передатчика IP01, один приемник IP01H; передача Ethernet по 4 каналам в коаксиальном кабеле на расстояние 200 метров; -40 ...+45 С; 69х25х22 мм и 125х121х30 мм. БП в комплекте. | руб./компл | 25905 | 25905 | 25905
| 233450 | IP02 | Удлинитель Ethernet по коаксиальному кабелю (комплект); Дальность 1800 м; Битрейт 50Мб/сек - 300м, 20Мб/сек - 1800м; 5 DC, 0.75А; 145х67х27 мм. В комплекте два приемопередатчика с двумя блоками питания. | руб./компл | 19384 | 19384 | 19384
| 302996 | IP09CK | Удлинитель Ethernet по коаксиальному кабелю; расстояние до 1000м, включает приемник и передатчик; расстояние передачи Ethernet сигнала по коаксиальному кабелю(RG59U) на скорости 100 Мбит/с - 500м; На скорости 10 Мбит/с - 1000м; Ethernet(RJ45), вх./вых. - BNC и RJ45; DC12 В/1A x 2шт в комплекте; -40...+55°C; 49х25х98 мм. | руб./компл | 15985 | 15985 | 15985
| 299177 | IVT-LAN9002SPE | Конвертер, для передачи данных по одной паре проводов до 1700 метров. Скорость передачи 10BASE-T1L - 10Mb/s Full Duplex, расстояние передачи по одной паре с калибром провода 14AWG - до 1700 метров, с 24AWG (UTP 3/5/6 cat.)- до 1000 метров. Порты Ethernet: 1х10BASE-T1L - однопарный клеммный разъем, 1х10BASE-T - разъем RJ-45. Предназначен для подключения удаленных сегментов Ethernet сетей, DC 12В; -40...+85°C; 65х40х25 мм. | руб./шт | 6990 | 6815.49 | 6640.98
| 317220 | IVT-Long IP | Удлинитель Ethernet по одной паре проводов до 1700 метров (комплект). Предназначен для передачи данных Ethernet по любым двум проводам, в т.ч. по любому коаксиальному кабелю, телефонной паре, двум ТПП или UTP проводам. Скорость передачи данных - фиксированная 10Mb/s Full Duplex, расстояние передачи зависит от толщины проводников и составляет 1700 метров для пары проводов с диаметром 1,63 мм. (14AWG) и 1000 метров для пары проводов с диаметром 0.511 мм. (24AWG). Возможно последовательное подключение 512 удлинителей.Встроенная защита от помех на линии.Порты: подключение к линии - однопарный клеммный разъем, подключение к LAN - разъем RJ-45. Питание - клеммный разъем, DC 12В, потребляемая мощность 0,5Вт; 90х65х30 мм; -40…+85°C. | руб./компл | 13490 | 13153 | 12816
| 295266 | qBRIDGE-201 (36BEU201) | Мультиплексор Drop-Insert: E1 + LAN в порт E1 (framed), 220В AC | руб./шт | 35000 | 34300 | 33600
| 295267 | qBRIDGE-201-DC (36BED201) | Мультиплексор Drop-Insert: E1 + LAN в порт E1 (framed), 220В AC/ -36-72В DC | руб./шт | 37500 | 36750 | 36000
| 306216 | qBRIDGE-ToP (36TOP120) | Шлюз конвертер, TDM over Packet / TDMoIP Gateway, для передачи потоков Е1 по сетям Ethernet. Количество портов E1: 1 / 4, RS-232C, Telnet, SNMP, 2 х Ethernet 10/100Base-TX (RJ-45), АС 220В, 261x151x45 мм. | руб./шт | 75000 | 73500 | 72000
| 233449 | RA-IP4 | Удлинитель Ethernet по двухпроводной линии (MASTER-УСТРОЙСТВО) для работы с TA-IP4; Дальность 1500 м; Встроенный коммутатор на 4 порта RJ-45; Битрейт 100Мбит/с - 300м, 25Мбит/с - 1500м; 12 DC; 0 ...+50 °С; 184х146х40 мм. Блок питания в комплекте. | руб./шт | 15596 | 15596 | 15596
| 301528 | SR01X | Повторитель Gigabit Ethernet для увеличения расстояния передачи до 120м. Возможно каскадное подключение повторителей.Порты: Вх. RJ45 (10/100/1000Base-T), DC 5В (2,5x1мм); вых. RJ45 (10/100/1000Base-T). Питание DC5В, 0.5А. Встроенная электростатическая защита ESD - 15kV. Блок питания AC 220В/DC 5В(1А) в комплекте; -40...+55°C; 48,6х24,8х91,7мм. | руб./шт | 6720 | 6720 | 6720
| 243177 | TA-IP+RA-IP | Удлинитель Ethernet (комплект передатчик+приёмник); расстояние передачи Ethernet до 3000м по витой паре; скорость передачи 134Мбит/с(300м), 34Мбит/с(1200м), 5,7Мбит/с(2600м); передатчик вх.RJ45,вых. клм.; приёмник вх. клм., вых.RJ45; питание DC12В/4,5Вт; 0...+50С; 118х108х27 мм. | руб./компл | 21671 | 21671 | 21671
| 233448 | TA-IP4 | Удлинитель Ethernet по двухпроводной линии (SLAVE-УСТРОЙСТВО) для работы с RA-IP4; Дальность 1500 м; Встроенный коммутатор на 4 порта RJ-45; Битрейт 100Мбит/с - 300м, 25Мбит/с - 1500м; 12 DC; 0 ...+50 °С; 184х146х40 мм. Блок питания в комплекте. | руб./шт | 15596 | 15596 | 15596
| 233455 | TR-IP/1 | Дополнительный приемопередатчик к комплекту TR-IP/1-KIT для создания разветвленной структуры; 12 DC; -45 ...+85°С; 105х65х25 мм. Блок питания в комплекте. | руб./шт | 13684 | 13684 | 13684
| 233454 | TR-IP/1-KIT | Удлинитель Ethernet по ЛЮБОМУ типу кабеля (включая коаксиальный): Дальность 2000 м; Битрейт 65Мбит/с - 1000м, 25Мбит/с - 2000м; 12 DC; -45 ...+85°С; 105х65х25 мм. В комплекте два приемопередатчика и два блока питания. Устройство может работать в 2-х режимах: точка-точка и точка - многоточка. Возможно подключение к линии нескольких приемопередатчиков TR-IP/1 и создания разветвленной структуры. | руб./компл | 27369 | 27369 | 27369
| 295712 | TR-IP1(800m) | Удлинитель Fast Ethernet до 800м. (Для подключения необходимо 2 устройства). Скорость передачи - 100 мбит/c - (500м), 10 мбит/c - (800м) 5. Разъемы: DC2.1х5мм, 2xRJ45(10/100 Base-T; SLAN). Встроенная грозозащита 10kV. БП DC12В(1A) в комплекте; -40...+80 °C; 90х23х69мм. | руб./шт | 6210 | 6210 | 6210
| 233282 | TR-IP2 | Удлинитель Ethernet по двухпроводной линии; Дальность 3000 м (технология VDSL2); Встроенный коммутатор на 2 порта RJ-45; Битрейт 90Мбит/с - 300 м, 5Мбит/с - 3000 м; 12 DC, 0.5A; 0...+50°С; 95х110х21 мм. Блок питания в комплекте. Для работы необходимо приобрести два устройства. | руб./шт | 12084 | 12084 | 12084
| 260078 | TR-IP2PoE | Удлинитель Ethernet на 2 порта до 3000м с PoE; PoE IEEE 802.3af/at; До 30 Вт на порт; 90Мбит/с (300м), 56Мбит/с(600м), 30Мбит/с(900м), 16Мбит/с(1500м), 14Мбит/с(2000м), 8Мбит/с(2400м), 5Мбит/с(3000м); 2 режима -клиент(CPE)/сервер(CO) . Вх.-роз. 2.1х5мм(DC12V, 0.5A). Вх./вых.- RJ11(VDSL2)/клеммы(VDSL2)/RJ45(Ethernet)x2; БП DC12V(1A); 0...+50С; 137х100х27 мм. | руб./шт | 25011 | 25011 | 25011
| 323203 | IP04R-SO | Уличный удлинитель PoE af/at/bt по витой паре до 280м (до 48.86Вт), 10/100/1000 Мбит/с (1 устройство по 140 м в каждую сторону), при каскадном подключении - 2х: до 300м (до 35.08Вт), 5хI до 500м (до 18.96Вт), автоматическое определение PoE устройств, 2хRJ45, герметичный корпус из ударопрочного АБС-пластика, IP65, -40...70°С, 165x55x85мм. | руб./шт | 13543 | 13543 | 13543
| 323298 | IP09K | Комплект удлинителей Ethernet по витой паре до 800м, включает приемник и передатчик, расстояние передачи Ethernet сигнала по витой паре(Cat5e) 100 Мбит/с - 500м; 10 Мбит/с - 800м, вх./вых. - RJ45, DC12В/1A x 2шт (в комплекте); -40...+70°C, 49х25х92мм. | руб./шт | 15766 | 15766 | 15766
| 323299 | IP09P | Комплект удлинителей PoE (до 38Вт) по витой паре до 800м, включает приемник и передатчик, расстояние передачи Ethernet сигнала по витой паре (Cat5e) 100 Мбит/с - 500м; на скорости 10 Мбит/с - 800м, вх./вых. - RJ45, PoE IEEE 802.3af/at/bt, питание как от отдельного блока питания, так и от PoE; -40...+70°C, 67x27x135 мм. | руб./шт | 32200 | 32200 | 32200
5 |  | Удлинители Ethernet с PoE
| 328003 | CM1 | PoE разветвитель/объединитель, стандарт IEEE 802.3af/at/bt, порты RJ-45, 10/100 Мбит/с, максимальное расстояние передачи 130м, АБС-пластик, от -30°C до +50°C, размеры 175х22х18 мм. | руб./компл | 595 | 550.01 | 505.02
| 288991 | CO-PE-B25-P103v2 | PoE экстендер, Максимальная длина линии до 400м из трех экстендеров с питанием до 6Вт. Питание от линии РоЕ; IP20 -10...+45°C; 145x60x40 мм. | руб./шт | 5236 | 4712.51 | 4189.02
| 284619 | DH-PFT1300 | Удлинитель Fast Ethernet с передачей РоЕ для 2х камер; Расстояние 100м; 1 порт входной с РОЕ, 2 порта RJ-45 для подключения 2х камер до 8Вт каждая, IEEE 802.3af/at; 79×52×23 мм. До 2х устройств в линию! | руб./шт | 3890 | 3890 | 3890
| 299257 | EM1260 | Удлинитель Ethernet с POE IEEE 802.3af/at, Вход: разъем RJ-45 (PoE + Данные) -1 шт., Выход: разъем RJ-45 (PoE + Данные) – 2 шт., 10/100 Мбит/с, от -35° C до +55°С, 102х34х20 мм. | руб./шт | 2290 | 2117.99 | 1945.98
| 301200 | EM1430 | Удлинитель Ethernet с POE, вход: IEEE802.3af/at (до 30Вт), выход: IEEE802.3af (до 15 Вт), Количество портов: PoE вход: 1 RJ-45 100 Мбит/с, PoE выход: 4 RJ-45 100 Мбит/с( жилы 1/2 (+), 3/6 (-)), Пропускная способность 1.0 Гбит/с, от -35°... +55°С; 105x93x28.5 мм. | руб./шт | 4878 | 4512 | 4146
| 237157 | E-PoE/1 | Удлинитель Fast Ethernet с передачей РоЕ; Расстояние 200м; IEEE 802.3af/at (22 Вт); -40...+75°C; 130х48х36 мм. Не требует дополнительного питания. Увеличение расстояния передачи данных + питание на 100м. При каскадном подключении - 2 х E-Poe/1: до 300 м (до 12 Вт), 3 х E-Poe/1: до 400 м (до 6 Вт), 4 х E-Poe/1: до 500 м (До 4 Вт). | руб./шт | 5568 | 5568 | 5568
| 284489 | E-PoE/1A | PoE удлинитель 10M/100M Fast Ethernet на 250м (до 30 Вт).Увеличение расстояния передачи данных + питание на 100м (В режиме "S" - до 250м). Совместим с оборудованием PoE IEEE 802.3af/at; 1xRJ45 (10/100 Base-T); вых 1xRJ45 (10/100 Base-T). Выходной порт имеет возможность выбора метода подачи PoE (A, B, A+B); питания PoE/ от блока питания. DC 12-56В(30 Вт); 88x25x60 мм; -10...+55°C. | руб./шт | 3772 | 3772 | 3772
| 253593 | E-PoE/1G | PoE удлинитель 10/100/1000M Gigabit Ethernet до 500м (до 22W).Увеличение расстояния передачи данных + питание на 100м. При каскадном подключении - 2 x E-Poe/1G: до 300м (до 12W), 3 x E-Poe/1G: до 400м (до 6W), 4 x E-Poe/1G: до 500м (До 4W). Соответствует стандартам PoE IEEE 802.3af/at. Автоматическое определение PoE устройств. Порты: вх.- GE (10/100/1000 Base-T), вых.- GE (10/100/1000 Base-T). Не требует дополнительного питания. Размеры: 130 x 48 x 36 мм. Рабочая температура: -40...+75 гр. С. | руб./шт | 7411 | 7411 | 7411
| 253594 | E-PoE/1GW | Уличный PoE удлинитель 10/100/1000M Gigabit Ethernet до 500м (до 22W). Степень защиты - IP65. Увеличение расстояния передачи данных + питание на 100м. При каскадном подключении - 2 x E-Poe/1GW: до 300м (до 12W), 3 x E-Poe/1GW: до 400м (до 6W), 4 x E-Poe/1GW: до 500м (До 4W). Соответствует стандартам PoE IEEE 802.3af/at. Автоматическое определение PoE устройств. Порты: вх.- FE (10/100/1000 Base-T), вых.- FE (10/100/1000 Base-T). Не требует дополнительного питания. Размеры: 190 x 48 x 38 мм. Рабочая температура: -40...+75 гр. С. | руб./шт | 11404 | 11404 | 11404
| 252772 | E-PoE/1W | Уличный PoE удлинитель 10M/100M Fast Ethernet до 500м (до 22W). Степень защиты - IP65. Увеличение расстояния передачи данных + питание на 100м. При каскадном подключении - 2 x E-Poe/1: до 300м (до 12W), 3 x E-Poe/1: до 400м (до 6W), 4 x E-Poe/1: до 500м (До 4W). Соответствует стандартам PoE IEEE 802.3af/at. Автоматическое определение PoE устройств. Порты: вх.- FE (10/100 Base-T), вых.- FE (10/100 Base-T). Не требует дополнительного питания. Размеры: 190 x 48 x 38 мм. Рабочая температура: -40...+75 гр. С. | руб./шт | 8792 | 8792 | 8792
| 277156 | E-PoE/2GW | Уличный PoE удлинитель 10/100/1000M Gigabit Ethernet до 500м (до 22W) со встроенной грозозащитой 6kV. Степень защиты - IP65. Увеличение расстояния передачи данных + питание на 100м. При каскадном подключении - 2 x E-Poe/1GW: до 300м (до 12W), 3 x E-Poe/1GW: до 400м (до 6W), 4 x E-Poe/1GW: до 500м (До 4W). Соответствует стандартам PoE IEEE 802.3af/at. Автоматическое определение PoE устройств. Порты: вх.- FE (10/100/1000 Base-T), вых.- FE (10/100/1000 Base-T). Не требует дополнительного питания. Размеры: 190 x 48 x 38 мм. Рабочая температура: -40...+75 гр. С. | руб./шт | 13225 | 13225 | 13225
| 277155 | E-PoE/2W | Уличный PoE удлинитель 10M/100M Fast Ethernet до 500м (до 22W) со встроенной грозозащитой 6kV. Степень защиты - IP65. Увеличение расстояния передачи данных + питание на 100м. При каскадном подключении - 2 x E-Poe/1: до 300м (до 12W), 3 x E-Poe/1: до 400м (до 6W), 4 x E-Poe/1: до 500м (До 4W). Соответствует стандартам PoE IEEE 802.3af/at. Автоматическое определение PoE устройств. Порты: вх.- FE (10/100 Base-T), вых.- FE (10/100 Base-T). Не требует дополнительного питания. Размеры: 220 x 48 x 38 мм. Рабочая температура: -40...+75 гр. С. | руб./шт | 10104 | 10104 | 10104
| 272872 | Ext/POE (IP66) | Удлинитель Fast Ethernet с передачей PoE; Расстояние 200м; IEEE 802.3af/at (22 Вт); -25...+55°C; 185х45х45 мм. Не требует дополнительного питания. Увеличение расстояния передачи данных + питание на 100м. | руб./шт | 7579 | 7234.49 | 6889.98
| 309103 | GF-AC111 | Удлинитель Ethernet с POE до 120 м IEEE 802.3af, вход/выход: RJ45 1x10/100Мб/с, напряжение питания 48В DC, входная мощность 13 Вт, выходная мощность 12.2 Вт, каскадное подключение до 4-х устройств, на расстояние до 600м до 6Вт, 0° C ... +40°С, 75х37х27 мм. | руб./шт | 1890 | 1890 | 1890
| 240164 | IP01P | Комплект для передачи сигнала Ethernet и питания (PoE) по коаксиальному кабелю RG6 до 300м; IEEE802.3at/af; Максимальная мощность на выходе: 300м/15Вт, 200м/18Вт, 100м/20Вт; 10/100Мбит/с; -40…+55°C; 67x87x27мм. Питание от источника PoE. Позволяет использовать коаксиальную кабельную инфраструктуру для подключения IP-камер. | руб./компл | 18141 | 18141 | 18141
| 319992 | IP04R | Удлинитель PoE af/at/bt по витой паре до 280м (до 48.86Вт), 10/100/1000M (1 устройство по 140 м в каждую сторону). При каскадном подключении - 2хIP04R: до 300м (до 35.08Вт), 5хIP04R до 500м (до 18.96Вт); PoE IEEE 802.3af/at/bt; 67x27x110мм; -40…+70°С. | руб./шт | 11620 | 11620 | 11620
| 319993 | IP09CP | Комплект (передатчик + приёмник) PoE удлинитель по коаксиальному кабелю 10M/100M Fast Ethernet до 800м (до 15Вт). Увеличение расстояния передачи данных + питание на 800м; PoE IEEE 802.3af/at/bt; 135x27x67 мм; -40...+75°С. | руб./компл | 32200 | 32200 | 32200
| 316861 | NRP-191PRi (69P1GE29) | Удлинитель: 2 Ethernet 10/100/1000T + PoE 802.3bt/at/af 95W, 1 PD/ 1 PSE, -40~65°C | руб./шт | 11000 | 10876.24 | 10752.48
| 322632 | NS-EX-1FP | Удлинитель Fast Ethernet с POE до 100 м IEEE 802.3af/at, при каскадном подключении - 2 до 300м до 12Вт, 3 до 400м до 6Вт, 4 до 500м до 4Вт, вход/выход: RJ45 1x10/100 Мбит/с, автоматическое определение PoE устройств; -40 ... +75°С, 94x48x28 мм. | руб./шт | 4500 | 4500 | 4500
| 322631 | NS-EX-1FP/A | Удлинитель Ethernet с POE до 100 м IEEE 802.3af/at(в режиме "S" - до 400м), вход/выход: RJ45 1x10/100 Мбит/с, метод PоE A, B, A+B настраивается пользователем, 2 способа получения питания: от источника PoE/ от блока питания через DC разъем, DC 12-56 В, 30 Вт; -10 ... +55°С, 88x25x60 мм. | руб./шт | 3000 | 3000 | 3000
| 322635 | NS-EX-1FP/W | Уличный PoE удлинитель Fast Ethernet до 100 м IEEE 802.3af/at, при каскадном подключении - 2 до 300м до 12Вт, 3 до 400м до 6Вт, 4 до 500м до 4Вт, вход/выход: RJ45 1x10/100 Мбит/с, автоматическое определение PoE устройств; IP67; -40 ... +70°С, 185x45x45 мм. | руб./шт | 7500 | 7500 | 7500
| 322633 | NS-EX-1GP | Удлинитель Gigabit Ethernet с POE до 100 м IEEE 802.3af/at, при каскадном подключении - 2 до 300м до 12Вт, 3 до 400м до 6Вт, 4 до 500м до 4Вт, вход/выход: RJ45 1x10/100/1000 Мбит/с, автоматическое определение PoE устройств; -40 ... +75°С, 94x48x28 мм. | руб./шт | 6500 | 6500 | 6500
| 322634 | NS-EX-1GP/W | Уличный PoE удлинитель Gigabit Ethernet до 100 м IEEE 802.3af/at, при каскадном подключении - 2 до 300м до 12Вт, 3 до 400м до 6Вт, 4 до 500м до 4Вт, вход/выход: RJ45 1x10/100/1000 Мбит/с, автоматическое определение PoE устройств; IP67; -40 ... +70°С, 185x45x45 мм. | руб./шт | 9500 | 9500 | 9500
| 322636 | NS-EXLP-1FP/W | Уличный PoE удлинитель Fast Ethernet до 100 м IEEE 802.3af/at, при каскадном подключении - 2 до 300м до 12Вт, 3 до 400м до 6Вт, 4 до 500м до 4Вт, вход/выход: RJ45 1x10/100 Мбит/с, автоматическое определение PoE устройств; грозозащита 6кВ; IP67; -40 ... +70°С, 185x45x45 мм. | руб./шт | 9930 | 9930 | 9930
| 322637 | NS-EXLP-1GP/W | Уличный PoE удлинитель Gigabit Ethernet до 100 м IEEE 802.3af/at, при каскадном подключении - 2 до 300м до 12Вт, 3 до 400м до 6Вт, 4 до 500м до 4Вт, вход/выход: RJ45 1x10/100/1000 Мбит/с, автоматическое определение PoE устройств; грозозащита 6кВ; IP67; -40 ... +70°С, 185x45x45 мм. | руб./шт | 12210 | 12210 | 12210
| 322638 | NS-EXSW-3GP/W | Уличный PoE удлинитель/коммутатор Gigabit Ethernet до 100 м IEEE 802.3af/at/bt; вход 1хRJ45 1x10/100/1000 Мбит/с входная мощность до 60Вт, выход 2хRJ45 1x10/100/1000 Мбит/с до 25 Вт каждый, автоматическое определение PoE устройств; IP66; -40 ... +75°С, 230x40x90 мм. | руб./шт | 12500 | 12500 | 12500
| 321237 | PSE-REP-E Lite (4087) | Удлинитель Ethernet с POE до 120 м IEEE 802.3af, вход/выход: RJ45 1x10/100Мб/с, метод POE B (1,2+ 3,6-), напряжение питания 37-57 В DC, входная мощность 13 Вт, выходная мощность 12.2 Вт, грозозащита 3кВ; -10 ... +40°С, 105х93х28 мм. | руб./шт | 1990 | 1990 | 1990
| 321238 | PSE-REP-E v.2 (4080) | Удлинитель Ethernet с POE до 150 м IEEE 802.3af/at, вход/выход: RJ45 1x10/100 Мбит/с, метод POE 1/2(+), 3/6(-); 4/5(+), 7/8(-) настраивается пользователем, питание в качестве сетевого удлинителя DC 9-57 В макс. 0.5A, расширителя сети PoE DC 37-57 В макс. 0.5A; БП приобретается отдельно, выходная мощность 30 Вт, грозозащита 3кВ; -10 ... +40°С, 60х88х25 мм. | руб./шт | 2730 | 2730 | 2730
| 299258 | PT-01 | Пассивный комплект для передачи PoE по кабелю Cat 5e; напряжение до 48 В; (по свободным парам)НЕСТАНДАРТИЗИРОВАННЫЙ; -35 до +45°C; 65x25x25 мм. Кабель 20 см. Передача осуществляется по свободным парам. | руб./шт | 232 | 214.49 | 196.98
| 292106 | RVi-1NE-P10 | Удлинитель Ethernet c PoE; Дальность передачи сигнала: 100 м; -40...+75°С; 103 х 82 х 25 мм; Вес: 195 г; Грозозащита: 2кВ (IEC61000-4-5) | руб./шт | 8790 | 8790 | 8790
| 322053 | RVi-1NE-P50 | Приемо-передатчик Ethernet сигнала с PoE. Стандарты PoE: IEEE802.3af, IEEE802.3at; Пропускная способность: 10/100 Мбит/с; Дальность передачи по коаксиальному кабелю до 500 м; Дальность передачи по витой паре до 400 м; Грозозащита; DC 48-57 В/PoE, (2 Вт); -40°С...+70°С; 77.5х82х25 мм. | руб./компл | 19900 | 19900 | 19900
| 323534 | STR-01HP-B | Уличный PoE удлинитель Fast Ethernet до 100 м IEEE 802.3af/at, выходная мощность 27 Вт, потребляемая мощность 3 Вт, при каскадном подключении - 2 до 300м до 10Вт, 3 до 400м до 7.5 Вт, вход/выход: RJ45 1x10/100 Мбит/с; IP66; -40 ... +55°С, 150x116x67 мм. | руб./шт | 7900 | 7550 | 7200
| 324673 | ST-SPD-01 (PoE) | Устройство грозозащиты предназначено для защиты Ethernet+PoE от помех в результате воздействия электрических разрядов и различных паразитных электромагнитных наводок, IEEE 802.3af классы 0-4, IEEE 802.3at PoE+, Passive PoE (вар. А и В), макс. напряжение линии: 68В, время срабатывания: <10 нС, макс. отводимый импульсный ток: 5КА (импульс 8/20 мкС)/1КА(импульс10/350 мкС), Ограничение перенапряжения, при скорости нарастания импульса 100В/мкС: 300В, -45°C... 45°C, IP 30, 70х30х18мм. | руб./шт | 1444 | 1227.5 | 1011
| 305198 | ST-VBI | Удлинитель Ethernet с PоE до 120 м IEEE 802.3af/at, вход/выход: RJ45 1x10/100Мб/с, метод PоE А, B, напряжение питания 56 В DC, выходная мощность 14.4 Вт; каскадное подключение до 4-х устройств, на расстояние до 600м до 6Вт; -45 ... +45°С, 75х37х26 мм. | руб./шт | 2300 | 1954.99 | 1609.98
| 324671 | ST-VBP2 | Удлинитель Fast Ethernet с передачей РоЕ; расстояние 100м; вход 1хRJ-45 с РоЕ 802.3 af/at/bt 60 Вт, выход1 1хRJ-45 для подключения камеры до 30Вт, IEEE 802.3af/at, выход2 1хRJ-45 для подключения камеры до 60В, IEEE 802.3af/at/bt; -45...+60, 82×52×23 мм. До 4-х устройств в линию! | руб./шт | 2660 | 2260.99 | 1861.98
| 324670 | ST-VBP3 | Удлинитель Fast Ethernet с передачей РоЕ для 3-х камер; расстояние 100м; вход 1хRJ-45 с РоЕ 802.3 af/at 30 Вт, выход 3хRJ-45 для подключения 3-х камер до 8Вт каждая, IEEE 802.3af/at; -45...+60, 82×52×23 мм. До 3-х устройств в линию! | руб./шт | 2600 | 2209.99 | 1819.98
| 284487 | SW-8030/WD | Уличный PoE коммутатор/ удлинитель Gigabit Ethernet на 3 порта; 2хGE (10/100/1000 Base-T) с PoE (до 25 Вт 802.3af/at/bt) + 1xGE (10/100/1000 Base-T) Uplink с поддержкой питания по PoE (Входная мощность до 60 Вт). Автоматическое определение PoE устройств. Суммарная выходная мощность PoE до 50 Вт. Питание: Uplink (до 60 Вт); IP66; 230x40x90 мм; -40...+75°С. | руб./шт | 13800 | 13800 | 13800
| 284490 | TR-IP1PoE(500m) | Удлинитель PoE (VDSL) до 500м (Комплект передатчик + приемник) по коаксиальному кабелю RG59 (RG6), телефонному, силовому кабелю. Расстояние передачи данных - 600м; Скорость передачи - 100 мбит/c. Мощность PoE на расстоянии 300м - 27Вт; На расстоянии 500м - 17Вт (802.3af/at). Автоматическое определение PoE устройств. 1xRJ45 (10/100 Base-T), 2x клм. питание (DC 12-56В); 2xклм. (VDSL) ; Порты приемника: вх. - 2 x клм. (VDSL); 2 x клм. питание (DC 12 В) вых. - 1xRJ45 (10/100 Base-T + PoE); DC 12-56 В; приемника - DC 12 В. Рекомендуемое напряжение питания при передаче PoE - DC 55В. Блок питания в комплект не входит; 26x26x123 мм; -20...+60°C. | руб./компл | 28750 | 28750 | 28750
| 265372 | УЛИ-ЕП | Удлинитель сети Ethernet и PoE на 100 м; 10/100 BASE-TX; Возможно увеличение расстояния до 300 или 400 метров при подключении 2 или 3 изделий соответственно. 12-57 DC, 2,5 Вт; -40°С ...+50°С; 89х58х35 мм. Крепление на DIN-рейку. | руб./шт | 11439 | 11439 | 11439
| 328221 | PPS-303 | Удлинитель Fast Ethernet с передачей РоЕ для 3-х камер; расстояние 100м; вход 1хRJ-45 с РоЕ 802.3 af/at 25 Вт, выход 3хRJ-45 для подключения 3-х камер до 8Вт каждая; -10...+55, 82×52×23 мм. | руб./шт | 1890 | 1890 | 1890
| 312020 | УЛИ-ЕП исп.1 | Уличный удлинитель линий интерфейса Ethernet с питанием по стандарту 802.3af/at предназначен для увеличения дальности передачи данных по сети Ethernet стандарта 10/100 Мбит/с и питания по технологии PoE на 100 м, мощность на «ВЫХОДЕ», не более30 Вт, потребляемая мощность, не более 2.5 Вт. Возможно увеличение расстояния до 300 или 400 метров при подключении 2 или 3 изделий соответственно, кабельные вводы PBA16-RJ45, диаметр кабеля 4-5 мм (2 шт.) , IP66 , - 40° ÷ +50°С, 145х118х55 мм. | руб./шт | 13734 | 13734 | 13734
6 |  | Инжекторы и сплиттеры PoE
| 243088 | 24W/POE | Инжектор PoE; 220 АС/РоЕ; 24 Вт; IEEE 802.3af; 0 …+40 °С; 113х55х30 мм. | руб./шт | 1887.6 | 1801.8 | 1716
| 258848 | 30W/1Gb/POE+ | Инжектор PoE+; 220 АС/РоЕ; 30 Вт; -40 …+50 °С; 145х60х40 мм. | руб./шт | 2788.5 | 2661.75 | 2535
| 271859 | LAS30-57CN-RJ45 30Вт | Инжектор PoE; IEEE 802.3 af/at; 30 Вт; Gigabit Ethernet; -20 …+60°С; 185х70.8х37 мм. | руб./шт | 11690 | 11105.5 | 10521
| 258849 | 60W/1Gb/POE+ | Инжектор PoE+; 220 АС/РоЕ; подключение по мет. A 1,2(-) 3,6(+) 30Вт/ подключение по мет. B 4,5(+) 7,8(-) 30 Вт; 0 …+40 °С; 113х55х30 мм. | руб./шт | 6227.65 | 5944.57 | 5661.48
| 271860 | LAS60-57CN-RJ45 60Вт | Инжектор PoE; IEEE 802.3 af/at; 60 Вт; Gigabit Ethernet; -20 …+60°С; 185х70.8х37 мм. | руб./шт | 19290 | 18325.5 | 17361
| 295447 | 90W/1Gb/POE+ | Инжектор PoE+; 220 АС/РоЕ; 1,2(-) 3,6(+) 4,5(+) 7,8(-) 90 Вт; 0 …+45 °С; 178х80х46 мм. | руб./шт | 8136.7 | 7766.84 | 7396.98
| 260135 | BOLID PI-01 | PoE-инжектор 10/100/1000 Base-T, RJ-45; high PoE 60W IEEE 802.3at; -30°C…+65°C | руб./шт | 5098.32 | 4843.41 | 4588.5
| 288647 | CN-PoE24/G | PoE-конвертер Gigabit Ethernet 48V в 24V. Порты: вх. - RJ45(10/100/1000 Base-T, IEEE 802.3af/at), вых. - кабель RJ45(10/100/1000 Base-T, 24V 1A). Входное напряжение: DC36-57В. Методы PoE: вх. - A(1,2(+);3,6(-)) и B(4,5(+);7,8(-)), вых.- B(4,5(+);7,8(-)). Предназначен для подключения Wi-Fi точек доступа к PoE оборудованию. 0...+50°C. 22x22x100 мм. Длина кабеля - 15см. | руб./шт | 2582 | 2582 | 2582
| 288993 | CO-PJ-1G15-P204 | Уличный гигабитный PoE Инжектор, Возможно удлинение линии Ethernet на дополнительные 100 метров. AC 220 В; -40...+55°C; 175x80x70 мм. | руб./шт | 4934 | 4440.49 | 3946.98
| 263867 | CO-PJ-1G30-P203 | Гигабитный PoE Инжектор, Возможно удлинение линии Ethernet на дополнительные 100 метров. AC 220 В; 0...+55°C; 118x60x38 мм. | руб./шт | 2639 | 2374.99 | 2110.98
| 294307 | CO-PSI-P304 | PoE сплиттер, предназначен для разделения питающего напряжения и данных, передаваемых по Ethernet. Разделение PoE линии на линию Ethernet и линию DC. PoE вход IEEE802.3af (до 15,4Вт). Выходы DC - 12В/5В (выбирается переключателем) до 14,4Вт и выход Ethernet со скоростью передачи 10/100 Мбит/с. Питание от PoE линии. 80х76х25 мм. | руб./шт | 2064 | 1857.51 | 1651.02
| 323028 | DH-PFT1200 | Инжектор Hi-PoE, 1 RJ45 10/100/1000Мбит/с, 1 RJ45 10/100/1000Мбит/с (PoE/PoE+/Hi-PoE); PoE: до 60Вт; AC 100~240В; рабочая температура: -30°С~+65°С. | руб./шт | 5490 | 5490 | 5490
| 323029 | DH-PFT1500 | 4-портовый инжектор, уличное исполнение, 4 RJ45 10/100Мбит/с (PoE/PoE+/Hi-PoE); мощность PoE: порт 1 до 85Вт, порты 2-4 до 30Вт, суммарно до 85Вт; PoE (802.3bt) до 90Вт; грозозащита: до 6кВ; -30°С...+65°С; монтаж на DIN-рейку. | руб./шт | 11190 | 11190 | 11190
| 323027 | DH-TAM1GT1GT-30 | Инжектор PoE+, 1 RJ45 10/100/1000Мбит/с, 1 RJ45 10/100/1000Мбит/с (PoE/PoE+); PoE: до 30Вт; AC 100~240В. | руб./шт | 4090 | 4090 | 4090
| 232644 | Tfortis FSE-2C | РоЕ инжектор 2-х канальный (НЕ КОММУТАТОР); 2 сквозных порта RJ-45 с PoE мощностью по 15.4 Вт на порт (IEEE802.3af);187…242 АС; -45...+40°C; 130х42х137 мм. Инжектор предназначен для питания по PoE 2-х камер, установленных в термокожухи TFortis TH-01, TH-02 или ТН-03 ("гибридный PoE": 802.3af + разработка производителя). | руб./шт | 11200 | 10640 | 10080
| 232645 | Tfortis FSE-2G+ | Инжектор HighPoE 2-х канальный (НЕ КОММУТАТОР); 2 сквозных порта RJ-45 10/100/1000 Мбит/с с РоЕ мощностью по 30 Вт на порт, суммарно 80 Вт (IEEE802.3at);187…242 АС, 80 Вт; -40...+50°C; 90х42х160 мм. Имеет возможность запитать одну PTZ камеру мощностью 60 Вт. | руб./шт | 13200 | 12540 | 11880
| 232642 | Tfortis FSE-4B | РоЕ инжектор 4-х канальный (НЕ КОММУТАТОР); IEEE802.3af; Мощность на порт/Суммарная мощность - 15.4/50 Вт; 220 АС; -15 до +40°C; 130х42х137 мм. | руб./шт | 8250 | 7837.5 | 7425
| 309102 | GF-AC102 | Инжектор PoE одноканальный, 10/100Mб/с; напряжение питания 96…264 В, выходное напряжение 52 В, выходной ток 500 мА, 26 Вт, -10...+50°С, 115х50х31 мм. | руб./шт | 1890 | 1890 | 1890
| 307630 | GF-AC12 | Сплиттер POE для питания сетевых устройств, не поддерживающих технологию PoЕ; IEEE 802.3af; 10/100 Мб/с; входное напряжение питания: 40-48В, выходное напряжение питания: DC12В/2А; 15 Вт; метод А, End-Span: 1/2(+) и 3/6 (–), метод B, Mid-Span: 4/5(+) и 7/8 (–); 0°... +40°C; 81х52х24 мм. | руб./шт | 477 | 477 | 477
| 267986 | GL-PE-SPL-AF-F | Сплиттер PoE 1 канальный 10/100 ; 15.4/30 Вт; DC OUT 12/5 В, IEEE 802.3af; 0...+40°C; 80,8x76x25 мм. | руб./шт | 810 | 810 | 810
| 283853 | IG1 (30Вт) | POE инжектор Стандарт IEEE 802.3af/at, скорость соединения 10/100/1000 Мбит. Питание AC 100-240В, от -10°C до +70°C | руб./шт | 2438 | 2254.99 | 2071.98
| 240638 | IP05S | Сплиттер PoE; IEEE 802.3af (12.95Вт); Выход 5 DC, 2А/12 DC, 1А; 10/100/1000Base-T; -40...+55 °С; 87x67x27 мм. | руб./шт | 1800 | 1800 | 1800
| 239057 | IP06I | Инжектор PoE; IEEE 802.3at (25Вт) и IEEE 802.3af (15,5Вт); 10/100/1000Base-T; -40...+55 °С; 117.7x117x36 мм. | руб./шт | 9306 | 9306 | 9306
| 235849 | IP06S | Сплиттер HighРоЕ; IEEE 802.3at; Выход 5 DC, 3.6А/12 DC, 1.8А; 10/100/1000Base-T; 0...+55 °С; 113.5x117x36 мм. | руб./шт | 5080 | 5080 | 5080
| 317221 | IVT-INJ9003POE | Инжектор для передачи данных Ethernet 10BASE-T1L и питания PoE по кабелю UTP на расстояние до 1 км. Соответствует стандартам промышленного ETHERNET 10BASE-T1L IEEE 802.3cg-2019, стандартам PoE IEEE 802.3af-2003 и IEEE 802.3at-2009. Запитывается от внешнего блока питания DC12В и передает PoE для сплиттера IVT-SPL9003POE по кабелю UTP. Скорость передачи Ethernet 10BASE-T1L - 10Mb/s Full Duplex, передаваемая мощность 20Вт. Максимальное расстояние передачи питания и данных по кабелю UTP AWG24 - до 1 км. Мощность потребителя на дистанции 1 км - до 10Вт включительно. Порты Ethernet: 1х10BASE-T1L с PoE - разъем RJ-45, схема Т568B; 1х10/100BASE-T - разъем RJ-45. Вход питания DC 12В - 1-парный клеммный разъем. Защита от перенапряжения, превышения максимального тока нагрузки и короткого замыкания; 90х60х20 мм; -40…+85°C. | руб./шт | 15990 | 15590.49 | 15190.98
| 317222 | IVT-SPL9003POE | Сплиттер для получения от инжектора IVT-INJ9003POE питания PoE и данных Ethernet 10BASE-T1L по кабелю UTP до 1 км. и обеспечение питанием DC 12В и данными конечных IP-устройств. Соответствует стандартам промышленного ETHERNET 10BASE-T1L IEEE 802.3cg-2019, стандартам PoE IEEE 802.3af-2003 и IEEE 802.3at-2009. Запитывается по линии от инжектора. Скорость передачи Ethernet 10BASE-T1L - 10Mb/s Full Duplex, максимальная передаваемая мощность 20Вт. Максимальное расстояние передачи питания и данных по кабелю UTP AWG24 - до 1 км. Мощность потребителя на дистанции 1 км - до 10Вт включительно. Порты Ethernet: 1х10BASE-T1L с PoE - разъем RJ-45, схема Т568B; 1х10/100BASE-T - разъем RJ-45. Выход питания DC 12В - 1-парный клеммный разъем. Защита от перенапряжения, превышения максимального тока нагрузки и короткого замыкания; 90х60х20 мм; -40…+85°C. | руб./шт | 15990 | 15590.49 | 15190.98
| 237156 | Midspan-1/151 | Инжектор PoE сетевой; метод РОЕ A (1,2(+) 3,6(-)); EEE 802.3af; 15.4 Вт; 10/100Base-T; 100-240 АС; -10...+40°C; 90х72х46 мм. Устанавливается в электрическую розетку. | руб./шт | 1991 | 1991 | 1991
| 240649 | Midspan-1/151A | Инжектор PoE; метод POE B (4,5+ 7,8-) –; (15 Вт); Fast Ethernet; 220 AC; -10 ...+40°С; 90х72х46 мм. Устанавливается на электрическую розетку. | руб./шт | 941 | 941 | 941
| 281311 | Midspan-1/151G | Инжектор PoE сетевой; метод РОЕ A (1,2(+) 3,6(-)); IEEE 802.3af; 15.4 Вт; 10/100/1000 Base-T; 100-240 АС; -10...+40°C; 83x31x45 мм. Устанавливается в электрическую розетку. | руб./шт | 2349 | 2349 | 2349
| 281310 | Midspan-1/151GA | Инжектор PoE сетевой; метод POE B (4,5+ 7,8-) ; IEEE 802.3af; 15.4 Вт; 10/100/1000 Base-T; 100-240 АС; -10...+40°C; 83x31x45 мм. Устанавливается в электрическую розетку. | руб./шт | 1110 | 1110 | 1110
| 237902 | Midspan-1/300G | Инжектор PoE; IEEE 802.3 af/at; 30 Вт; Gigabit Ethernet; -10 …+45°С; 166х88х51 мм. | руб./шт | 3870 | 3870 | 3870
| 261412 | Midspan-1/300GA | Midspan-1/300GA PoE-инжектор. Мощность PoE - до 30Вт. Напряжение PoE - 48В. (конт. 4,5 (+); 7,8 (-)), Gigabit Ethernet. Совместим с оборудованием PoE IEEE 802.3af/at. Порты: вх. - RJ45 (GE, 10/100/1000 Base-T), вых. - RJ45(GE + PoE); 100-240AC В; 150x38x65 мм; -10 ... +50 °C | руб./шт | 1830 | 1830 | 1830
| 247169 | Midspan-1/303G | Промышленный гигабитный инжектор PoE; IEEE 802.3af/at; 30 Вт; 10/100/1000Base-T; 48-56 DC; -40 ... +75 °С; 103,5x32x81,5 мм; Монтаж на DIN-рейку. | руб./шт | 10968 | 10968 | 10968
| 303002 | Midspan-1/650G | Инжектор РоЕ Midspan-1/650G Gigabit Ethernet, мощностью на порт до 65Вт, совместим с оборудованием PoE IEEE 802.3af/at/bt; напряжение PoE - 55В конт. 1,2,4,5(+), 3,6,7,8(-); порты: вх. - 1 x RJ45 10/100/1000 Base-T, вых. 1 x RJ45 10/100/1000 Base-T; встроенная грозозащита 3кВ; AC100-240В; -10...+65°С; 60x40x120мм. | руб./шт | 4857 | 4857 | 4857
| 303001 | Midspan-1/650GA | Инжектор РоЕ Midspan-1/650GA Gigabit Ethernet, мощностью на порт до 65Вт, совместим с оборудованием PoE IEEE 802.3af/at/bt; напряжение PoE - 52В конт. 1,2,4,5(+), 3,6,7,8(-); порты: вх. - 1 x RJ45 10/100/1000 Base-T, вых. 1 x RJ45 10/100/1000 Base-T; встроенная грозозащита 3кВ; AC100-240В; -10...+65°С; 60x40x120мм. | руб./шт | 2930 | 2930 | 2930
| 288648 | Midspan-1/902G | PoE-инжектор Gigabit Ethernet. Мощность PoE на порт - до 90Вт. AC100-240В; -5...+55°C; 70x35x180 мм. | руб./шт | 12305 | 12305 | 12305
| 309443 | Midspan-1/903G(Booster) | Промышленный гигабитный PoE-инжектор; IEEE 802.3af/at/bt; до 90 Вт; 10/100/1000Мбит/с; питание: DC12-57В(120Вт) БП в комплект НЕ входит, выход DC 52-57В; монтаж на DIN-рейку или на стену; грозозащита 6кВ; -40 ... +80 °С; 30x105x89 мм. | руб./шт | 18435 | 18435 | 18435
| 253595 | Midspan-1/P1 | Пассивный PoE-инжектор/PoE-сплиттер. Предназначен для питания оконечных сетевых устройств. Напряжение PoE - до 57V(конт. 4,5 (+), 7,8 (-)). Fast Ethernet. Максимальный ток - 1A. Порты: вх./вых. - RJ45(FE, 10/100 Base-T)/роз.2.1*5.5мм(DC). Не требует питания. Размеры: 76 x 27 x 20 мм. Рабочая температура -40 ... +70°C. | руб./шт | 294 | 294 | 294
| 275516 | Midspan-1/PW | Уличный пассивный PoE-инжектор/PoE-сплиттер. Предназначен для питания оконечных сетевых устройств. Напряжение PoE - до 57V(конт. 4,5 (+), 7,8 (-)). Fast Ethernet. Максимальный ток - 1A. Порты: 1хFE (10/100 Base-T)/роз.2.1*5.5мм(DC) (в комплекте переходник на клеммы под винт), 1хFE (10/100 Base-T) с поддержкой PoE. Не требует питания. Корпус из поликарбоната с классом защиты IP65. -40…+70°С. 115x55x90мм. | руб./шт | 2000 | 2000 | 2000
| 264123 | Midspan-12/180RGM | Управляемый PoE-инжектор Gigabit Ethernet на 12 портов. Соответствует стандартам PoE IEEE 802.3af/at. Автоматическое определение PoE устройств. Мощность PoE на порт - до 30Вт. Суммарная мощность PoE - до 180Вт. Вх. - 12 x RJ45 (10/100/1000 Base-T), вых. - 12 x RJ45(10/100/1000 Base-T, PoE, IEEE 802.3af/at), 1 x RJ45 Порт управления. Web интерфейс; 100-240AC В.; Встроенный БП; Монтаж в 19" стойку, крепление в комплекте; 440x44x200мм; -10...+45°C | руб./шт | 29830 | 29830 | 29830
| 253599 | Midspan-12/P | Пассивный PoE-инжектор Fast Ethernet на 12 портов. Предназначен для питания оконечных сетевых устройств. Напряжение PoE - до 57V(конт. 4,5 (+), 7,8 (-)). Максимальный ток на каждый порт - 650 мА. Защита портов от коротких замыканий.. Порты: вх. - 12 х RJ45(FE, 10/100 Base-T)/роз.2.1*5.5мм(DC), вых. - 12 х RJ45(FE+PoE, 10/100 Base-T). Блок питания в комплект не входит. Металлический корпус. Монтаж в 19" стойку. Размеры: 482,6 x 44,3 x 25 мм. Рабочая температура -40 ... +70°C. | руб./шт | 4715 | 4715 | 4715
| 257826 | Midspan-16/250RG | PoE-инжектор Gigabit Ethernet на 16 портов; IEEE 802.3af/at; Автоматическое определение PoE устройств; Мощность PoE на порт - до 30 Вт; Суммарная мощность PoE - до 250 Вт; 100-240 AC; -10...+45C; 440x44x200 мм. Монтаж в 19" стойку, крепление в комплекте. | руб./шт | 30950 | 30950 | 30950
| 264124 | Midspan-16/250RGM | Управляемый PoE-инжектор Gigabit Ethernet на 16 портов. Соответствует стандартам PoE IEEE 802.3af/at. Автоматическое определение PoE устройств. Мощность PoE на порт - до 30Вт. Суммарная мощность PoE - до 250Вт. Вх. - 16 x RJ45 (10/100/1000 Base-T), вых. - 16 x RJ45(10/100/1000 Base-T, PoE, IEEE 802.3af/at) 1 x RJ45 Порт управления. Web интерфейс. Питание: 100-240AC B. Встроенный БП. Монтаж в 19" стойку, крепление в комплекте; 440x44x200мм; -10...+45 °C | руб./шт | 34614 | 34614 | 34614
| 284492 | Midspan-2/602G | PoE-инжектор на 2 порта гигабитный; IEEE 802.3af/at; до 60 Вт; на порт - до 30Вт, вход/выход 2xRJ45 10/100/1000Мбит/с; AC100-240В, встроенный БП; -10 ... +45 °С; 83x44x172 мм. | руб./шт | 6900 | 6900 | 6900
| 257827 | Midspan-24/370RG | PoE-инжектор Gigabit Ethernet на 24 порта; IEEE 802.3af/at; Автоматическое определение PoE устройств; Мощность PoE на порт - до 30 Вт; Суммарная мощность PoE - до 370 Вт; 100-240 AC; -10...+45C; 440x44x200 мм. Монтаж в 19" стойку, крепление в комплекте. | руб./шт | 38505 | 38505 | 38505
| 264125 | Midspan-24/370RGM | Управляемый PoE-инжектор Gigabit Ethernet на 24 порта. Соответствует стандартам PoE IEEE 802.3af/at. Автоматическое определение PoE устройств. Мощность PoE на порт - до 30Вт. Суммарная мощность PoE - до 370Вт. Вх. - 24 x RJ45 (10/100/1000 Base-T), вых. - 24 x RJ45(10/100/1000 Base-T, PoE, IEEE 802.3af/at), 1 x RJ45 Порт управления. Web интерфейс. Питание: 100-240AC В. Встроенный БП. Монтаж в 19" стойку, крепление в комплекте; 440x44x350мм; -10...+45°C | руб./шт | 45343 | 45343 | 45343
| 257825 | Midspan-8/150RG | PoE-инжектор Gigabit Ethernet на 8 портов; IEEE 802.3af/at; Автоматическое определение PoE устройств. Мощность PoE на порт - до 30 Вт; Суммарная мощность PoE - до 150 Вт; 100-240 AC; -10...+45C; 270x44x180 мм. Монтаж в 19" стойку, крепление в комплекте. | руб./шт | 18157 | 18157 | 18157
| 264122 | Midspan-8/150RGM | Управляемый PoE-инжектор Gigabit Ethernet на 8 портов. Соответствует стандартам PoE IEEE 802.3af/at. Автоматическое определение PoE устройств. Мощность PoE на порт - до 30Вт. Суммарная мощность PoE - до 150Вт. Вх. - 8 x RJ45 (10/100/1000 Base-T), вых. - 8 x RJ45(10/100/1000 Base-T, PoE, IEEE 802.3af/at),1 x RJ45 Порт управления. Web интерфейс. 100-240AC В. Встроенный БП. Монтаж в 19" стойку, крепление в комплекте; 320x44x180мм; -10...+45 °C | руб./шт | 21397 | 21397 | 21397
| 253598 | Midspan-8/P | Пассивный PoE-инжектор Fast Ethernet на 8 портов. Предназначен для питания оконечных сетевых устройств. Напряжение PoE - до 57V(конт. 4,5 (+), 7,8 (-)). Максимальный ток на каждый порт - 650мA. Порты: вх. - 8 х RJ45(FE, 10/100 Base-T)/роз.2.1*5.5мм(DC), вых. - 8 х RJ45(FE+PoE, 10/100 Base-T). Блок питания в комплект не входит. Пластиковый корпус. Размеры: 175 x 37 x 20 мм. Рабочая температура -40 ... +70°C. | руб./шт | 1345 | 1345 | 1345
| 298211 | MX-225 (2021г) | Универсальный проходной PoE-сплиттер(5 контактов); Выходное напряжение 12 DC (200 мА); Предназначен для питания внешних микрофонов от PoE-питания IP-камеры; Устанавливается в разрез Ethernet-кабеля, идущего к IP-камере; Поддерживает стандарты 802.3af и 802.3at по методу A и методу B; 27...51 DC; IP20; 86х19х19 мм. | руб./шт | 2088 | 2088 | 2088
| 323418 | MX-230 | Универсальный миниатюрный проходной PoE-сплиттер, для питания внешнего активного микрофона от PoE-питания IP-камеры (подключается в разрез Ethernet-кабеля, идущего к IP-камере). Поддерживает стандарты 802.3af и 802.3at по методу A. Входное напр.: 33...57В; выходное напр.: 12В (не более 200мА). IP20. Габ.размеры: 55х35х19мм. Миниатюрный размер позволяет установить в монтажную коробку для IP камеры. Тип крепления: на 2-сторонний скотч, наклеенный снизу сплиттера. | руб./шт | 2088 | 2088 | 2088
| 277876 | NBLP-151 | Инжектор PoE сетевой; IEEE 802.3af метод POE B (4,5+ 7,8-); 15 Вт; 10/100Base-T; 100-240 АС; 0...+40°C; 90х72х46 мм. Устанавливается в электрическую розетку. | руб./шт | 1150 | 1150 | 1150
| 320489 | NBLP-300 | Инжектор PoE до 30Вт, IEEE 802.3af/at; 144x60x40 мм; 0°C до +40°C. | руб./шт | 2190 | 2190 | 2190
| 316860 | NIP-172PGB (66P1IG95) | 1 10/100/1000M PoE-инжектор 802.3bt/at/af 95 Вт, 24-56VDC Booster, -40~+75°C | руб./шт | 17000 | 16808.74 | 16617.48
| 298900 | NSBon-47 (PP24V24W) | Конвертер PoE, вход 802.3af/at/bt PoE ¦ выход 24В Passive PoE. | руб./шт | 2000 | 1960 | 1920
| 322766 | NS-PI-12G | Инжектор PoE гигабитный на 12 портов, 30 Вт на порт PoE IEEE 802.3af/at, вход/выход-12/12 RJ4510/100/1000 Мбит/с, PoE бюджет до 180 Вт, монтаж в 19" стойку крепление в комплекте, встроенный БП AC100-240В, 0...+40°C, 320x44x210 мм. | руб./шт | 27860 | 27860 | 27860
| 322767 | NS-PI-12G-L | Управляемый инжектор PoE гигабитный на 12 портов, 30 Вт на порт PoE IEEE 802.3af/at, вход/выход-12/12 RJ4510/100/1000 Мбит/с, 1xRJ45 порт управления, PoE бюджет до 180 Вт, монтаж в 19" стойку крепление в комплекте, встроенный БП AC100-240В, -10...+45°C, 440x44x200 мм. | руб./шт | 30860 | 30860 | 30860
| 322768 | NS-PI-16G | Инжектор PoE гигабитный на 16 портов, 30 Вт на порт PoE IEEE 802.3af/at, вход/выход-16/16 RJ4510/100/1000 Мбит/с, PoE бюджет до 250 Вт, монтаж в 19" стойку крепление в комплекте, встроенный БП AC100-240В, 0...+40°C, 440x44x200 мм. | руб./шт | 32410 | 32410 | 32410
| 322769 | NS-PI-16G-L | Управляемый инжектор PoE гигабитный на 16 портов, 30 Вт на порт PoE IEEE 802.3af/at, вход/выход-16/16 RJ4510/100/1000 Мбит/с, 1xRJ45 порт управления, PoE бюджет до 250 Вт, монтаж в 19" стойку крепление в комплекте, встроенный БП AC100-240В, -10...+45°C, 440x44x200 мм. | руб./шт | 36080 | 36080 | 36080
| 322773 | NS-PI-1F-15 | Инжектор PoE на 1 порт, 15.4 Вт PoE IEEE 802.3af, автоматическое определение PoE устройств, вход/выход-1/1 RJ4510/100 Мбит/с, AC100-240В, -20...+40°C, 83x31x45 мм. | руб./шт | 1780 | 1780 | 1780
| 322772 | NS-PI-1F-15/A | Инжектор PoE на 1 порт, 15.4 Вт PoE IEEE 802.3af, 50В (конт. 4,5(+); 7,8(-)), вход/выход-1/1 RJ4510/100 Мбит/с, AC100-240В, -20...+40°C, 83x31x45 мм. | руб./шт | 830 | 830 | 830
| 322775 | NS-PI-1G-15 | Инжектор PoE на 1 порт гигабитный, 15.4 Вт PoE IEEE 802.3af, автоматическое определение PoE устройств, вход/выход-1/1 RJ4510/100/1000 Мбит/с, AC100-240В, -10...+40°C, 83x31x45 мм. | руб./шт | 2080 | 2080 | 2080
| 322774 | NS-PI-1G-15/A | Инжектор PoE на 1 порт гигабитный, 15.4 Вт PoE IEEE 802.3af, 50В (конт. 4,5(+); 7,8(-)), вход/выход-1/1 RJ4510/100/1000 Мбит/с, AC100-240В, -10...+40°C, 83x31x45 мм. | руб./шт | 980 | 980 | 980
| 322777 | NS-PI-1G-30 | Инжектор PoE на 1 порт гигабитный, 30 Вт PoE IEEE 802.3af/at, автоматическое определение PoE устройств, конт. 1,2(+); 3,6(-), вход/выход-1/1 RJ4510/100/1000 Мбит/с, AC100-240В, -5...+55°C, 50x30x105 мм. | руб./шт | 3420 | 3420 | 3420
| 322776 | NS-PI-1G-30/A | Инжектор PoE на 1 порт гигабитный, 30 Вт PoE IEEE 802.3af/at, 48В (конт. 4,5(+); 7,8(-)), вход/выход-1/1 RJ4510/100/1000 Мбит/с, AC100-240В, -10...+55°C, 50x30x105 мм. | руб./шт | 1670 | 1670 | 1670
| 322779 | NS-PI-1G-65 | Инжектор PoE на 1 порт гигабитный, 65 Вт PoE IEEE 802.3af/at/bt, автоматическое определение PoE устройств, вход/выход-1/1 RJ4510/100/1000 Мбит/с, грозозащита 3кВ, AC100-240В, -10...+65°C, 60x40x120 мм. | руб./шт | 4280 | 4280 | 4280
| 322778 | NS-PI-1G-65/A | Инжектор PoE на 1 порт гигабитный, 65 Вт PoE IEEE 802.3af/at/bt, 52В (конт. 1,2,4,5(+), 3,6,7,8(-)), вход/выход-1/1 RJ4510/100/1000 Мбит/с, грозозащита 3кВ, AC100-240В, -10...+65°C, 60x40x120 мм. | руб./шт | 2590 | 2590 | 2590
| 322760 | NS-PI-1G-90 | Инжектор PoE гигабитный на 1 порт, 90 Вт PoE IEEE 802.3af/at/bt, вход/выход-1/1 RJ4510/100/1000 Мбит/с, AC100-240В, -5...+55°C, 70x35x180 мм. | руб./шт | 10880 | 10880 | 10880
| 322762 | NS-PI-1G-90/I | Промышленный инжектор PoE гигабитный на 1 порт, 90 Вт PoE IEEE 802.3af/at/bt, вход/выход-1/1 RJ4510/100/1000 Мбит/с, монтаж на DIN-рейку и на стену, грозозащита 6кВ, DC 48-57В, -40...+80°C, 30x105x89 мм. | руб./шт | 15540 | 15540 | 15540
| 322761 | NS-PI-1G-90/IB | Промышленный инжектор PoE гигабитный на 1 порт с бустером напряжения, 90 Вт PoE IEEE 802.3af/at/bt, вход/выход-1/1 RJ4510/100/1000 Мбит/с, монтаж на DIN-рейку и на стену, грозозащита 6кВ, DC12-57В, -40...+80°C, 30x105x89 мм. | руб./шт | 18320 | 18320 | 18320
| 322770 | NS-PI-24G | Инжектор PoE гигабитный на 24 портов, 30 Вт на порт PoE IEEE 802.3af/at, вход/выход-24/24 RJ4510/100/1000 Мбит/с, PoE бюджет до 370 Вт, монтаж в 19" стойку крепление в комплекте, встроенный БП AC100-240В, -10...+45°C, 440x44x200 мм. | руб./шт | 39410 | 39410 | 39410
| 322771 | NS-PI-24G-L | Управляемый инжектор PoE гигабитный на 24 порта, 30 Вт на порт PoE IEEE 802.3af/at, вход/выход-24/24 RJ4510/100/1000 Мбит/с, 1xRJ45 порт управления, PoE бюджет до 370 Вт, монтаж в 19" стойку крепление в комплекте, встроенный БП AC100-240В, -10...+45°C, 440x44x200 мм. | руб./шт | 44400 | 44400 | 44400
| 322763 | NS-PI-2G-30 | Инжектор PoE гигабитный на 2 порта, 30 Вт на порт PoE IEEE 802.3af/at,вход/выход-4/4 RJ4510/100/1000 Мбит/с, PoE бюджет до 60 Вт, AC100-240В, -10...+45°C, 83x44x172 мм. | руб./шт | 6110 | 6110 | 6110
| 322764 | NS-PI-8G | Инжектор PoE гигабитный на 8 портов, 30 Вт на порт PoE IEEE 802.3af/at, вход/выход-8/8 RJ4510/100/1000 Мбит/с, PoE бюджет до 150 Вт, монтаж в 19" стойку крепление в комплекте, встроенный БП AC100-240В, -10...+45°C, 83x44x172 мм. | руб./шт | 18870 | 18870 | 18870
| 322765 | NS-PI-8G-L | Управляемый инжектор PoE гигабитный на 8 портов, 30 Вт на порт PoE IEEE 802.3af/at, вход/выход-8/8 RJ4510/100/1000 Мбит/с, 1xRJ45 порт управления, PoE бюджет до 150 Вт, монтаж в 19" стойку крепление в комплекте, встроенный БП AC100-240В, -10...+45°C, 320x44x180 мм. | руб./шт | 21090 | 21090 | 21090
| 322780 | NS-PS-1F-AF | PоE сплиттер; IEEE 802.3af; 2хRJ45 10/100 Мбит/с; вход DC36-57В, выход DC 12В/1А; длина кабеля - 17см; грозозащита 4кВ, 0...+40°C, 80x31x26 мм. | руб./шт | 1050 | 1050 | 1050
| 322782 | NS-PS-1F-AF/W | PоE сплиттер; IEEE 802.3af; 2хRJ45 10/100 Мбит/с; вход DC42-57В, выход DC 12В/1А; длина кабеля - 8см; IP66, -40...+60°C, 85x27x30 мм. | руб./шт | 1390 | 1390 | 1390
| 322781 | NS-PS-1F-AT | PоE сплиттер; IEEE 802.3af/at; 2хRJ45 10/100 Мбит/с; вход DC36-57В, выход DC 12В/2А; длина кабеля - 12см; грозозащита 4кВ, -25...+75°C, 80x31x26 мм. | руб./шт | 1170 | 1170 | 1170
| 322783 | NS-PS-1G-AT | PоE сплиттер; IEEE 802.3af/at; 2хRJ45 10/100/1000 Мбит/с; выход регулируемый: DC5В/3А, 9В/2.5A, 12В/2A, 18В/1.6A; 0...+40°C, 73x30x78 мм. | руб./шт | 3050 | 3050 | 3050
| 312460 | PND-S12 Ultra | POE сплиттер; IEEE 802.3af; 10/100 Мбит/с; вход/выход LAN RJ45; 12В/1А; 100Мбит/с до 500 м кат 5e, 10Мбит/с до 800м кат. 6,предназначен для работы совместно с коммутаторами серии Ultra; встроенная грозозащита 6кВ; 0...+40; 98x60x26 мм. | руб./шт | 4341 | 4341 | 4341
| 268291 | PoE Splitter/2 | POE сплиттер; IEEE 802.3af; 10/100Mbps; Метод A/B; 12В/1А; 12 Вт; Встроенная грозозащита - 4кВ; 0...+40; 80x31x26 мм. | руб./шт | 1191 | 1191 | 1191
| 284494 | PoE Splitter/3 | PoE-сплиттер Fast Ethernet. Соответствует стандартам PoE IEEE 802.3af/at. Предназначен для питания оконечных сетевых устройств, не поддерживающих PoE. Порты: вх. - RJ45(10/100 Base-T, IEEE 802.3af/at), вых. - кабель RJ-45(10/100 Base-T)/штекер 5.5x2.1 мм. Входное напряжение: DC 36-57В. Выходное напряжение: DC12В/2A. Встроенная защита от перенапряжения, короткого замыкания; 80x31x26 мм. Длина кабеля - 12см; -25 ... +75°C. | руб./шт | 1311 | 1311 | 1311
| 312727 | POE12-30W-EU0101F | Инжектор PoE сетевой; IEEE 802.3af/at; 30 Вт; 100/1000/2500 Мбит/с; 100-240В АС; -10...+40°C; 140х45х30 мм. | руб./шт | 4800 | 4800 | 4800
| 312728 | POE12-60W-EU0101F | Инжектор PoE сетевой; IEEE 802.3af/at/bt; 60 Вт; 100/1000/2500/5000 Мбит/с; 100-240В АС; -10...+40°C; 140х65х38 мм. | руб./шт | 7400 | 7400 | 7400
| 229113 | PoE-21-I | PoE-21-I Инжектор предназначен для питания по сети Ethernet IP-камер или другого оборудования, поддерживающего стандарты технологии PoE IEEE 802.3af, IEEE 802.3at.Инжектор обеспечивает при использовании кабеля категории 5e доставку не менее 25 Вт мощности на дальность до 100 м. 220 VAC/0.2A, 50 Гц, вых. напряж. 50 В, Максимальная выходная мощность: 30 Вт. IP20; 185,7х95,5х53 мм., t=-25°С до +50°С. | руб./шт | 10647 | 10647 | 10647
| 244508 | PoE-24-I | Инжектор PoE 4-х канальный; IEEE 802.3af/at; 33 Вт на канал; Суммарно 135 Вт; 220 АС; -25...+50°C; 225х165х65 мм. | руб./шт | 23985 | 23985 | 23985
| 240648 | PPK-11 | Пассивный комплект для передачи PoE по кабелю Cat 5e; Любое напряжение до 57 В; НЕСТАНДАРТИЗИРОВАННЫЙ; 0 ... +40°C; 40х19х19 мм. Кабель 20 см. Передача осуществляется по свободным парам. | руб./компл | 533 | 533 | 533
| 321235 | PSE-PoE.220AC/15VA v.2 (4081) | Инжектор PoE сетевой; метод POE B (4,5+ 7,8-); IEEE 802.3af/at; 15.4 Вт; 2хRJ45 10/100 Мбит/с; АС 100-250В; 0...+40°C; 77x45x68 мм. Устанавливается в электрическую розетку. | руб./шт | 590 | 590 | 590
| 321236 | PSE-PoE.220AC/28VA v.2 (4082) | Инжектор PoE сетевой; метод POE B (4,5+ 7,8-); IEEE 802.3af/at; 26 Вт; 2хRJ45 10/100 Мбит/с; АС 100-250В; 0...+40°C; 123x60x40 мм. | руб./шт | 990 | 990 | 990
| 321234 | PSE-SP-1A-E v.2 (4079) | POE сплиттер; IEEE 802.3af; 2хRJ45 10/100 Мбит/с; 12В/1А; 13 Вт; дальность передачи до 150 м; 80х28х25 мм. | руб./шт | 690 | 690 | 690
| 294788 | RVi-1NPI300 | Инжектор PoE 1 портовый; IEEE802.3af/at, 30 Вт; Гигабитный; 220 АС; -10 ...+55°С; 160х64х60 мм. | руб./шт | 5990 | 5990 | 5990
| 248231 | SM1 (12B) | POE сплиттер; IEEE 802.3af; 10/100Mbps; 12В/1А; 15,4 Вт; Контакты 1,2(+) 3,6(-); 85х29х24 мм. | руб./шт | 628 | 581 | 534
| 321538 | ST-4801 POE | Инжектор PoE однопортовый, 48В, 24 Вт, защита от КЗ, 2хRJ45, IEEE 802.3at(вар.B), -10...+40°C, 83х47х68 мм. | руб./шт | 675 | 573.99 | 472.98
| 239328 | TL-POE10R | Сплиттер PoE гигабитный 1 канальный; IEEE 802.3af; Выходное напряжение: 12/9/5 DC; 0...+40°C; 81х54х24 мм. | USD/шт | 13.7 | 13.7 | 13.7
| 224603 | TL-POE150S | Инжектор PoE гигабитный 1 канальный; 15.4 Вт; IEEE 802.3af; 0...+40°C; 81х54х24 мм. | USD/шт | 20.4 | 20.4 | 20.4
| 298553 | TL-PoE160S | Гигабитный инжектор PoE, поддержка стандарта 802.3af/at до 30Вт, 2 гигабитных порта Ethernet, 1 выходной порт PoE, настенная/настольная установка, Plug andPlay. AC 220В. | USD/шт | 23.5 | 23.5 | 23.5
| 326778 | 60W/1Gb/POE v2 | Инжектор PoE+; 220 АС/РоЕ; подключение по мет. A/B 1,2(-) 3,6(+) 4,5(+) 7,8(-); 60 Вт; 0…+40°C; 167х57х40 мм. | руб./шт | 5183.75 | 4948.14 | 4712.52
| 326779 | 90W/1Gb/POE v2 | Инжектор PoE+; 220 АС/РоЕ; 1,2(-) 3,6(+) 4,5(+) 7,8(-) 90 Вт; 0…+45°C; 178х80х46 мм. | руб./шт | 6906.9 | 6592.95 | 6279
NEW | 333333 | IG3 (60Вт) | Инжектор PoE IEEE 802.3af/at/bt, 60 Вт, 2×RJ45 10/100/1000 Мбит, AC 100-240В, 50/60 Гц, -30...+55°C, 115х47х35 мм. | руб./шт | 2822 | 2610.49 | 2398.98
7 |  | Медиаконвертеры
| 256116 | OMC-1000-11X/I | Медиаконвертер Gigabit Ethernet-компактный промышленный; 1 х GE (10/100/1000Base-T), 1 х GE SFP (1000Base-X); Грозозащита; 12-36 DC, 5 Вт; -40…+85°C; 183х118х48 мм. Монтаж на DIN-рейку. БП в комплект НЕ входит. | руб./шт | 14034 | 14034 | 14034
| 294945 | OMC-1000-11X | Медиаконвертер Gigabit Ethernet 1xRJ45, 1xSFP; DC 5В(1A); 71x26х95мм; -10…+55°С. | руб./шт | 4272 | 4272 | 4272
| 301543 | OMC-1000-11HX/W | Уличный медиаконвертер Gigabit Ethernet с поддержкой PoE. Порты: 1 x GE (10/100/1000Base-T) с PoE (до 30Вт), 1 x GE SFP (1000Base-X). Встроенная грозозащита. Соответствует стандартам PoE IEEE 802.3af/at. Автоматическое определение PoE устройств; AC195-265В (36Вт); -40…+50°С; 300x230x111мм. | руб./шт | 24264 | 24264 | 24264
| 256117 | OMC-1000-11HX/I | Медиаконвертер Gigabit Ethernet-компактный промышленный с поддержкой PoE IEEE 802.3af/at; 1 х GE (10/100/1000Base-T) с PoE (до 30W), 1 х GE SFP (1000Base-X); Грозозащита; 48-53 DC, 35 Вт; -40…+85°C; 183х138х48 мм. БП в комплект НЕ входит. Монтаж на DIN-рейку. | руб./шт | 17955 | 17955 | 17955
| 310443 | OMC-1000-11BX-I | Промышленный медиаконвертер Gigabit Ethernet с поддержкой PoE; Порты: 1xGE (10/100/1000Base-T) с PoE (до 90Вт) IEEE 802.3af/at/bt., 1xGE SFP (1000Base-X).Поддержка режима CCTV: Увеличение расстояния передачи данных и питания до 250м. Встроенная грозозащита. Вход для резервного питания. Автоматическое определение PoE устройств. Питание DC 37-57В (95Вт). БП в комплект НЕ входит. Размеры (вхшхг): 111x30x95мм. Монтаж на DIN-рейку; -40…+75°С. | руб./шт | 20700 | 20700 | 20700
| 322785 | NS-MC-1G1GX-P/I | Промышленный медиаконвертер Gigabit Ethernet с поддержкой PoE, 1xRJ4510/100/1000 Мбит/с с PoE до 30Вт, 1xSFP 1000 Мбит/с, вход для резервного питания, PoE IEEE 802.3af/at, автоматическое определение PoE устройств, DC48-53В, 35Вт, БП в комплект НЕ входит, монтаж на DIN-рейку, -40…+85°С, 50x145x110мм. | руб./шт | 16100 | 16100 | 16100
| 322784 | NS-MC-1G1GX/I | Промышленный медиаконвертер Gigabit Ethernet, 1xRJ4510/100/1000 Мбит/с, 1xSFP 1000 Мбит/с, вход для резервного питания, грозозащита, DC12-36В, 5Вт БП в комплект НЕ входит, монтаж на DIN-рейку, -40…+85°С, 30x90x120мм. | руб./шт | 12770 | 12770 | 12770
| 278563 | NIC-3200-101CG (61G1MFP1) | Медиаконвертер: 1 10/100/1000Base-T + 1 SFP/1G, LFP, 12-56В DC | руб./шт | 9500 | 9310 | 9120
| 280669 | NFG-SFP (42FCTSFP) | Медиаконвертер универсальный: SFP/1G слот + 1 10/100/1000Base-T, БП 5В/2A, металл, шасси R214, 95x70x26 мм | руб./шт | 2200 | 2156 | 2112
| 285832 | MC220L | Медиаконвертер 10/100/1000 Мбит/с RJ45 - 1000 Мбит/с SFP-слот с поддержкой модулей MiniGBIC, переключающийся адаптер питания, возможность установки в шасси | USD/шт | 23 | 23 | 23
| 303765 | GL-MC-UTPG-SFPG-FM | Медиаконвертер оптический, управляемый, универсальный, 1xRJ-45 100/1000Мбит/c, 1xSFP 1000Мбит/с, кабель в комплекте AC 90-264В, 0…+60°C, 26х71х94 мм. | руб./шт | 17899 | 17899 | 17899
| 316027 | GL-MC-UTPG-SFPG-F.r2 | Медиаконвертер оптический, универсальный, 1xRJ-45 100/1000Мбит/c, 1xSFP 1000Мбит/с, БП в комплекте AC 220В/DC 5В, 1A, 0…+70°C, 70х94х26 мм. | руб./шт | 1710 | 1710 | 1710
| 268012 | GL-MC-UTPG-SFPG-F | Медиаконвертор оптический для работы с Ethernet-10/100/1000 Мбит/с; 1 порт Ethernet, SFP, U-пит.5 В, I-потр.1А, t-раб.-0…+85°С, 70x26x93 мм. В комплекте с блоком питания. | руб./шт | 2850 | 2850 | 2850
| 313937 | GL-MC-UTP10G-SFP10G-FI | Медиаконвертер оптический гигабитный; индустриальный, 1хSFP+ 1.25/2.5/10 Гбит/с, 1хRG45 10/100/1/2.5/10Гбит/с, БП12В/1А в комплекте, -30... +65°C, 65x36x101 мм. | руб./шт | 107460 | 107460 | 107460
| 294889 | DMC-G01LC/C1A | Медиаконвертер; 1xRJ45 10/100/1000 Base-TX; 1xSFP 1000 Base-X; DC 6В; 3,4 Вт; 0...+50°C; 70х95х25 мм. | USD/шт | 30.74 | 30.74 | 30.74
NEW | 330812 | DMC-F20SC-BXU/B1A | Медиаконвертер оптический, для передачи по одномодовому оптоволокну на расстояние до 20 км, порт Ethernet 10/100BaseTX, тип оптического разъема SC (tx1310нм./rx1550нм.) 100Base-FX, U-пит.5 В, I-потр.1А, t-раб. 0…+40°С, 70x93x26 мм. В комплекте с блоком питания. | USD/шт | 45.2 | 45.2 | 45.2
NEW | 330811 | DMC-F20SC-BXD/B1A | Медиаконвертер оптический, для передачи по одномодовому оптоволокну на расстояние до 20 км, порт Ethernet 10/100BaseTX, тип оптического разъема SC (tx1550нм./rx1310нм.) 100Base-FX, U-пит.5 В, I-потр.0.5А, t-раб. 0…+40°С, 70x93x26 мм. В комплекте с блоком питания. | USD/шт | 47.26 | 47.26 | 47.26
NEW | 279105 | DMC-920T/B10A | Медиаконвертер оптический, для передачи по одномодовому оптоволокну на расстояние до 20 км, порт Ethernet 10/100BaseTX, тип оптического разъема SC (tx1550нм./rx1310нм.) 100Base-FX, U-пит.5 В, I-потр.1А, t-раб. 0…+40°С, 88x120x25 мм. В комплекте с блоком питания. | USD/шт | 116.07 | 116.07 | 116.07
NEW | 330810 | DMC-F15SC/B1A | Медиаконвертер оптический, для передачи по одномодовому оптоволокну на расстояние до 15 км, порт Ethernet 10/100BaseTX, тип оптического разъема SC (1310нм.) 100Base-FX, U-пит.5 В, I-потр.1А, t-раб. 0…+40°С, 70x93x26 мм. В комплекте с блоком питания. | USD/шт | 43.94 | 43.94 | 43.94
NEW | 330809 | DMC-F02SC/B1A | Медиаконвертер оптический, для передачи по многомодовому оптоволокну на расстояние до 2 км, порт Ethernet 10/100BaseTX, тип оптического разъема Duplex SC (1310нм.) 100Base-FX, U-пит.5 В, I-потр.1А, t-раб. 0…+40°С, 88x120x25 мм. В комплекте с блоком питания. | USD/шт | 42.08 | 42.08 | 42.08
NEW | 279104 | DMC-920R/B10A | Медиаконвертер оптический, для передачи по одномодовому оптоволокну на расстояние до 20 км, порт Ethernet 10/100BaseTX, тип оптического разъема SC (tx1310нм./rx1550нм.) 100Base-FX, U-пит.5 В, I-потр.1А, t-раб. 0…+40°С, 88x120x25 мм. В комплекте с блоком питания. | USD/шт | 116.07 | 116.07 | 116.07
NEW | 275528 | DMC-700SC/B9A | Медиаконвертер оптический, для передачи по многомодовому оптоволокну на расстояние до 550 м, порт Ethernet 1000BaseT, тип оптического разъема SC (850нм.) 1000Base-SX, U-пит.5 В, I-потр.1А, t-раб. 0…+40°С, 88x120x25 мм. В комплекте с блоком питания. | USD/шт | 127.94 | 127.94 | 127.94
NEW | 281426 | DMC-515SC/D7A | Медиаконвертер оптический, для передачи по одномодовому оптоволокну на расстояние до 15 км, порт Ethernet 100BaseTX, тип оптического разъема SC (1310нм.) 100Base-FX, U-пит.5 В, I-потр.1А, t-раб. 0…+40°С, 88x120x25 мм. В комплекте с блоком питания. | USD/шт | 96.98 | 96.98 | 96.98
| 279828 | DMC-300SC/D8A | Медиаконвертер оптический, для передачи по многомодовому оптоволокну на расстояние до 2 км, порт Ethernet 100BaseT, тип оптического разъема SC (1310нм.) 100Base-FX, U-пит.5 В, I-потр.1А, t-раб. 0…+40°С, 88x120x25 мм. В комплекте с блоком питания. | USD/шт | 72.08 | 72.08 | 72.08
NEW | 283969 | DMC-1910R/A9A | Медиаконвертер оптический, для передачи по одномодовому оптоволокну (9/125 мкм) на расстояние до 15 км, порт Ethernet 1000BaseT, тип оптического разъема SC (tx1310нм./rx1550нм.) 1000Base-LX, U-пит.5 В, I-потр.1А, t-раб. 0…+40°С, 88x120x25 мм. В комплекте с блоком питания. | USD/шт | 239.56 | 239.56 | 239.56
| 320699 | DH-PFS3102-1T | Гигабитный медиаконвертер: 1 RJ45 100/1000Мбит/с, 1 SFP 100/1000Мбит/с; DC 12В; грозозащита: до 4кВ; -40°С...+70°С,150х100х30 мм. | руб./шт | 6090 | 6090 | 6090
| 258260 | Ethernet-FX-MM | Медиаконвертор оптический, преобразование сигналов интерфейса Ethernet стандартов 10/100Base-T(X) в сигналы стандартов 100Base-FX (100Base-FX WDM) для передачи по многомодовому оптоволокну (50/125 мкм) на расстояние до 2 км, 2 порта Ethernet, тип оптического разъема SC/PC, U-пит.12-48 В, I-потр.400 мА, IP20, t-раб.-30…+55°С, 106x71x26 мм. Используется два многомодовых оптоволокна - одно на приём, другое на передачу | руб./шт | 6006 | 5775 | 5544
| 260087 | TCF-142-M-ST-T | Преобразователь RS-232/422/485 в многомодовое оптоволокно; Разъем ST; 12-48 DC; -40 …+75 С; 67 x 100 x 22 мм. | у.е./шт | 294.06 | 282.1 | 270.14
| 212427 | TCF-142-M-ST | Преобразователь RS-232/422/485 в многомодовое оптоволокно; Разъем ST; 12-48 DC; 0 …+60 С; 67 x 100 x 22 мм. | у.е./шт | 232.74 | 223.91 | 215.07
| 260086 | TCF-142-M-SC-T | Преобразователь RS-232/422/485 в многомодовое оптоволокно; Разъем SC; 12-48 DC; -40 …+75 С; 67 x 100 x 22 мм. | у.е./шт | 292.32 | 281.23 | 270.14
| 238373 | TCF-142-M-SC | Преобразователь RS-232/422/485 в многомодовое оптоволокно; Разъем SC; 12-48 DC; 0 …+60 С; 67 x 100 x 22 мм. | у.е./шт | 232.74 | 223.12 | 213.49
| 258258 | RS-FX-MM | Медиаконвертор оптический, преобразование сигналов RS-232 (RS-422, RS-485) в сигналы для передачи по многомодовому оптоволокну (50/125 мкм) на расстояние до 2 км, тип оптического разъема SC/PC, U-пит.12...48 В, I-потр.800 мА, IP20, t-раб.-30…+55°С, 115x105x30 мм. Используется два оптоволокна - одно на приём, другое на передачу. | руб./шт | 10264.8 | 9870 | 9475.2
| 295260 | NF-S02/R (40FRS020) | Медиаконвертер двухволоконный: 1310нм, SM, SC, 20 км, БП 12В/1A, пластик, шасси R217, 97x74x23 мм | руб./шт | 2200 | 2156 | 2112
| 295259 | NF-S0M/R (40FRM002) | Медиаконвертер двухволоконный: 1310нм, MM, SC, 2 км, БП 12В/1A, пластик, шасси R217, 97x74x23 мм | руб./шт | 2200 | 2156 | 2112
| 285830 | MC200CM | Медиаконвертер 10/100/1000 Мбит/с RJ45 - 1000 Мбит/с разъём SC (многомодовый оптоволоконный кабель), полнодуплексный, до 550м, переключающийся адаптер питания, возможность установки в шасси TL-MC1400 | USD/шт | 45 | 45 | 45
| 285831 | MC100CM | Медиаконвертер 10/100 Мбит/с RJ45 - 100 Мбит/с разъём SC (многомодовый оптоволоконный кабель), полнодуплексный, до 2км, переключающийся адаптер питания, возможность установки в шасси TL-MC1400 | USD/шт | 34 | 34 | 34
| 270891 | IMC-21-M-ST | Медиаконвертер Ethernet 10/100BaseTX в 100BaseFX (многомодовое оптоволокно); количество портов - 2 шт; разъемы RJ45; многомодовое оптоволокно (разъем ST) - 1 шт; DC 12-48 В; IP30; -10…+60 C; 25x109x97 мм. Монтаж на DIN-рейку. | у.е./шт | 253.2 | 243.25 | 233.29
| 251037 | IMC-21-M-SC | Медиаконвертер Ethernet 10/100BaseTX в 100BaseFX (многомодовое оптоволокно); количество портов - 2 шт; разъемы RJ45; многомодовое оптоволокно (разъем SC) - 1 шт; DC 12-48 В; IP30; -10…+60 C; 25x109x97 мм. Монтаж на DIN-рейку. | у.е./шт | 253.2 | 243.25 | 233.29
| 270894 | IMC-21A-M-ST-T | Медиаконвертер Ethernet 10/100BaseTX в 100BaseFX (многомодовое оптоволокно); количество портов - 2 шт; разъемы RJ45; многомодовое оптоволокно (разъем ST) - 1 шт; DC 12-48 В; IP30; -40…+75 C; 30x125x79 мм. Монтаж на DIN-рейку. | у.е./шт | 352.8 | 339.42 | 326.03
| 270335 | IMC-21A-M-ST | Медиаконвертер Ethernet 10/100BaseTX в 100BaseFX (многомодовое оптоволокно); количество портов - 2 шт; разъемы RJ45; многомодовое оптоволокно (разъем ST) - 1 шт; DC 12-48 В; IP30; -10…+60 C; 30x125x79 мм. Монтаж на DIN-рейку. | у.е./шт | 285.3 | 273.48 | 261.65
| 270893 | IMC-21A-M-SC-T | Медиаконвертер Ethernet 10/100BaseTX в 100BaseFX (многомодовое оптоволокно); количество портов - 2 шт; разъемы RJ45; многомодовое оптоволокно (разъем SC) - 1 шт; DC 12-48 В; IP30; -40…+75 C; 30x125x79 мм. Монтаж на DIN-рейку. | у.е./шт | 352.8 | 339.42 | 326.03
| 270892 | IMC-21A-M-SC | Медиаконвертер Ethernet 10/100BaseTX в 100BaseFX (многомодовое оптоволокно); количество портов - 2 шт; разъемы RJ45; многомодовое оптоволокно (разъем SC) - 1 шт; DC 12-48 В; IP30; -10…+60 C; 30x125x79 мм. Монтаж на DIN-рейку. | у.е./шт | 285.3 | 273.48 | 261.65
| 258262 | Ethernet-FX-SM40 | Медиаконвертер оптический, преобразование сигналов интерфейса Ethernet стандартов 10/100Base-T(X) в сигналы стандартов 100Base-FX (100Base-FX WDM) для передачи по одномодовому оптоволокну (9/125 мкм) на расстояние до 40 км, 2 порта Ethernet, тип оптического разъема SC/PC, U-пит.12-48В, IP20, t-раб.-30…+55°С, 106x71x26 мм. Используется два одномодовых оптоволокна - одно на приём, другое на передачу. | руб./шт | 6333.6 | 6090 | 5846.4
| 258261 | Ethernet-FX-SM40SA | Медиаконвертер оптический для работы с Ethernet-FX-SM40SB, преобразование сигналов интерфейса Ethernet стандартов 10/100Base-T(X) в сигналы стандартов 100Base-FX (100Base-FX WDM) для передачи по одномодовому оптоволокну (9/125 мкм) на расстояние до 40 км, 2 порта Ethernet, тип оптического разъема SC/PC, U-пит.12-48 В, I-потр.400 мА, IP20, t-раб.-30…+55°С, 106x71x26 мм. Используется одно оптоволокно | руб./шт | 6552 | 6300 | 6048
| 258263 | Ethernet-FX-SM40SB | Медиаконвертер оптический для работы с Ethernet-FX-SM40SA, преобразование сигналов интерфейса Ethernet стандартов 10/100Base-T(X) в сигналы стандартов 100Base-FX (100Base-FX WDM) для передачи по одномодовому оптоволокну (9/125 мкм) на расстояние до 40 км, 2 порта Ethernet, тип оптического разъема SC/PC, U-пит.12-48 В, I-потр.400 мА, IP20, t-раб.-30…+55°С, 106x71x26 мм. Используется одно оптоволокно. | руб./шт | 6552 | 6300 | 6048
| 330055 | GL-MC-UTPF-BNC | Медиаконвертер для передачи UTP в BNC, 10/100Мбит/c, PoE (до 500м), BNC (до 1500м), DC 12В (блок питания в комплекте не идёт), 71x94x26. | руб./шт | 16688 | 16688 | 16688
| 268008 | GL-MC-UTPF-SC1F-18SM-1310 | Медиаконвертер оптический для работы с Ethernet-GL-MC-UTPF-SC1F-18SM-1310 TX; WDM; LFP; для передачи по одномодовому оптоволокну (9/125 мкм) на расстояние до 20 км, 1 порт Ethernet, тип оптического разъема SC, U-пит.5 В, I-потр.1А, t-раб. 0…+85°С, 70x26x93 мм. В комплекте с блоком питания. | руб./шт | 3217 | 3217 | 3217
| 268006 | GL-MC-UTPF-SC1F-18SM-1310-N | Медиаконвертер оптический для работы с Ethernet-GL-MC-UTPF-SC1F-18SM-1310-N TX, без LFP; для передачи по одномодовому оптоволокну (9/125 мкм) на расстояние до 20 км, 1 порт Ethernet, тип оптического разъема SC, U-пит.5 В, I-потр.1А, t-раб. 0…+85°С, 70x26x93 мм. В комплекте с блоком питания. | руб./шт | 1414 | 1414 | 1414
| 268009 | GL-MC-UTPF-SC1F-18SM-1550 | Медиаконвертер оптический для работы с Ethernet-GL-MC-UTPF-SC1F-18SM-1550 RX; WDM; LFP; для передачи по одномодовому оптоволокну (9/125 мкм) на расстояние до 20 км, 1 порт Ethernet, тип оптического разъема SC, U-пит.5 В, I-потр.1А, t-раб. 0…+85°С, 70x26x93 мм. В комплекте с блоком питания. | руб./шт | 3217 | 3217 | 3217
| 268007 | GL-MC-UTPF-SC1F-18SM-1550-N | Медиаконвертер оптический для работы с Ethernet-GL-MC-UTPF-SC1F-18SM-1550-N RX, без LFP; для передачи по одномодовому оптоволокну (9/125 мкм) на расстояние до 20 км, 1 порт Ethernet, тип оптического разъема SC, U-пит.5 В, I-потр.1А, t-раб. 0…+85°С, 70x26x93 мм. В комплекте с блоком питания. | руб./шт | 1414 | 1414 | 1414
| 316022 | GL-MC-UTPF-SC1G-18SM-1310 | Медиаконвертер оптический, одноволоконный, SM, 1xRJ-45 100/1000Мбит/c, 1xSC Tx:1310, WDM, LFP, 18 дБ, расстояние передачи до 20 км, БП в комплекте AC 220В/DC 5В, 1A, 0…+70°C, 70х94х26 мм. | руб./шт | 2850 | 2850 | 2850
| 316024 | GL-MC-UTPF-SC1G-18SM-1310-N | Медиаконвертер оптический, одноволоконный, SM, 1xRJ-45 100/1000Мбит/c, 1xSC Tx:1310, WDM, 18 дБ, расстояние передачи до 20 км, БП в комплекте AC 220В/DC 5В, 1A, 0…+70°C, 70х94х26 мм. | руб./шт | 2622 | 2622 | 2622
| 316023 | GL-MC-UTPF-SC1G-18SM-1550 | Медиаконвертер оптический, одноволоконный, SM, 1xRJ-45 100/1000Мбит/c, 1xSC Tx:1550, WDM, LFP, 18 дБ, расстояние передачи до 20 км, БП в комплекте AC 220В/DC 5В, 1A, 0…+70°C, 70х94х26 мм. | руб./шт | 3420 | 3420 | 3420
| 316025 | GL-MC-UTPF-SC1G-18SM-1550-N | Медиаконвертер оптический, одноволоконный, SM, 1xRJ-45 100/1000Мбит/c, 1xSC Tx:1550, WDM, 18 дБ, расстояние передачи до 20 км, БП в комплекте AC 220В/DC 5В, 1A, 0…+70°C, 70х94х26 мм. | руб./шт | 2622 | 2622 | 2622
| 255288 | xxxx-B220MF | Медиаконвертер в уличном шкафу; Одномодовый SC; Передача по оптоволокну до 20 км, IP54, -40 ...+50°С; 310х265х120 мм. Блок питания 24 В (AC);137 Вт. | руб./шт | 16200 | 15650.01 | 15100.02
| 223520 | xxxx-B220F | Опция - Электромонтажный шкаф уличного исполнения c медиасервером и блоком питания внутри для подключения к сети 220 В. Передача по оптоволокну до 20 км. | руб./шт | 15100 | 14600 | 14100
| 260089 | TCF-142-S-ST-T | Преобразователь RS-232/422/485 в одномодовое оптоволокно; Разъем ST; 12-48 DC; -40 …+75 С; 67 x 100 x 22 мм. | у.е./шт | 640.2 | 614.59 | 588.98
| 233135 | TCF-142-S-ST | Преобразователь RS-232/422/485 в одномодовое оптоволокно; Разъем ST; 12-48 DC; 0 …+60 С; 67 x 100 x 22 мм. | у.е./шт | 495.36 | 474.42 | 453.47
| 260088 | TCF-142-S-SC-T | Преобразователь RS-232/422/485 в одномодовое оптоволокно; Разъем SC; 12-48 DC; -40 …+75 С; 67 x 100 x 22 мм. | у.е./шт | 640.2 | 614.59 | 588.98
| 218429 | TCF-142-S-SC | Преобразователь RS-232/422/485 в одномодовое оптоволокно; Разъем SC; 12-48 DC; 0 …+60 С; 67 x 100 x 22 мм. | у.е./шт | 495.36 | 474.42 | 453.47
| 258259 | RS-FX-SM40 | Медиаконвертер оптический, преобразование сигналов RS-232 (RS-422, RS-485) в сигналы для передачи по одномодовому оптоволокну (9/125 мкм) на расстояние до 40 км, тип оптического разъема SC/PC, U-пит.12...48 В, I-потр.800 мА, IP20, t-раб.-30…+55°С, 115x105x30 мм. Используется два оптоволокна - одно на приём, другое на передачу. | руб./шт | 11575.2 | 11130 | 10684.8
| 270800 | RBFTC11 | Медиаконвертор оптический для работы с Ethernet-10/100/1000 Мбит/с; 1 порт Ethernet, SFP, DC 12-57/POE(802.3af/at), -40…+70°С, 185x30x85 мм. В комплекте с PoE инжектором и блоком питания. | руб./шт | 6104 | 6049.51 | 5995.02
| 290140 | OMC-100-21S5b | Медиаконвертер оптический Fast Ethernet, 2 медных порта(RJ45) 10/100Base-T (IEEE 802.3i, IEEE 802.3u, IEEE 802.3x), 1 оптический порт SC, tx1550нм/rx1310нм 100Base-FX; дальность передачи по оптической линии до 20км одномод, одно волокно WDM мультиплексирование; автоопределение MDI/MDI-X, режимы работы: дуплекс/полудуплекс, в комплекте: БП DC 5В/1A; 0…+60°С; 70x25x93мм. | руб./шт | 4765 | 4765 | 4765
| 261760 | OMC-100-21S5a | Оптический медиаконвертер Fast Ethernet. 2 медных порта (RJ45) 10/100Base-T (IEEE 802.3i, IEEE 802.3u, IEEE 802.3x), 1 оптический порт (SC, tx1310нм/rx1550нм) 100Base-FX. Дальность передачи по оптической линии до 20км (одномод, одно волокно (WDM мультиплексирование) (по многомодовому кабелю до 1,5км). Автоопределение MDI/MDI-X. Режимы работы: дуплекс/полудуплекс. В комплекте: БП DC5В/1000мA; 70x25х93мм; Может устанавливаться в бокс для 19'' стойки модели О-142B (1 слот); 0…+60°C | руб./шт | 4765 | 4765 | 4765
| 258603 | OMC-100-11S5b | Оптический Fast Ethernet медиаконвертер для передачи Ethernet по одному волокну одномодового оптического кабеля до 20км (по многомодовому кабелю до 1,5км). Поддерживает скорость 10/100М (IEEE 802.3i, IEEE 802.3u, IEEE 802.3x). Автоопределение MDI/MDI-X. Вх. - Роз.2,1х5мм(DC 5В); Вх./вых. - RJ45(Ethernet)/SC(tx1550/rx1310нм). В комплекте: БП DC5В/1000мA; 70x25х93мм. Может устанавливаться в бокс для 19'' стойки модели О-142B (1 слот); 0…+60°C | руб./шт | 3450 | 3450 | 3450
| 258602 | OMC-100-11S5a | Оптический Fast Ethernet медиаконвертер для передачи Ethernet по одному волокну одномодового оптического кабеля до 20км (по многомодовому кабелю до 1,5км). Поддерживает скорость 10/100М (IEEE 802.3i, IEEE 802.3u, IEEE 802.3x). Автоопределение MDI/MDI-X. Вх. - Роз.2,1х5мм(DC 5В); Вх./вых. - RJ45(Ethernet)/SC(tx1310/rx1550нм). В комплекте: БП DC 5В/1000мA; 70x25х93мм; Может устанавливаться в бокс для 19'' стойки модели О-142B (1 слот); 0…+60°C . | руб./шт | 3450 | 3450 | 3450
| 268292 | OMC-1000-11S5b | Оптический Gigabit Ethernet медиаконвертер для передачи Ethernet по одному волокну одномодового оптического кабеля до 20км (по многомодовому кабелю до 500м). Поддерживает скорость 10/100/1000М (IEEE 802.3i, IEEE 802.3u, IEEE 802.3ab, IEEE 802.3z). Автоопределение MDI/MDI-X. Вх. - Роз.2,1х5мм(DC 5В); Вх./вых. - RJ45(Ethernet)/SC(tx1550/rx1310нм). В комплекте: БП DC 5В/1000мA); ШхВхГ 70x25х93мм. Может устанавливаться в бокс для 19'' стойки модели О-142B (1 слот); 0…+60°C. | руб./шт | 6572 | 6572 | 6572
| 262344 | OMC-1000-11S5a | Оптический Gigabit Ethernet медиаконвертер для передачи Ethernet по одному волокну одномодового оптического кабеля до 20км (по многомодовому кабелю до 500м). Поддерживает скорость 10/100/1000М (IEEE 802.3i, IEEE 802.3u, IEEE 802.3ab, IEEE 802.3z). Автоопределение MDI/MDI-X. Вх. - Роз.2,1х5мм(DC 5В); Вх./вых. - RJ45(Ethernet)/SC(tx1310/rx1550нм). В комплекте: БП DC 5В/1000мA); ШхВхГ 70x25х93мм. Может устанавливаться в бокс для 19'' стойки модели О-142B (1 слот); 0…+60°C | руб./шт | 6572 | 6572 | 6572
| 281642 | MC210CS | Медиаконвертер 10/100/1000 Мбит/с RJ45 - 1000 Мбит/с разъём SC (одномодовый оптоволоконный кабель), полнодуплексный, до 15км, переключающийся адаптер питания, возможность установки в шасси TL-MC1400 | USD/шт | 42 | 42 | 42
| 285834 | MC112CS | Медиаконвертер 10/100 Мбит/с RJ45 - 100 Мбит/с разъём SC (одномодовый оптоволоконный кабель), полнодуплексный,Tx:1310нм, Rx:1550нм, до 20км, переключающийся адаптер питания, возможность установки в шасси TL-MC1400 | USD/шт | 50.5 | 50.5 | 50.5
| 285835 | MC111CS | Медиаконвертер 10/100 Мбит/с RJ45 - 100 Мбит/с разъём SC (одномодовый оптоволоконный кабель), полнодуплексный,Tx:1550нм, Rx:1310нм, до 20км, переключающийся адаптер питания, возможность установки в шасси TL-MC1400 | USD/шт | 50.5 | 50.5 | 50.5
| 285833 | MC110CS | Медиаконвертер 10/100 Мбит/с RJ45 - 100 Мбит/с разъём SC (одномодовый оптоволоконный кабель), полнодуплексный, до 20км, переключающийся адаптер питания, возможность установки в шасси TL-MC1400 | USD/шт | 35 | 35 | 35
| 236967 | IMC-21-S-SC | Медиаконвертер Ethernet 10/100BaseTX в 100BaseFX (одномодовое оптоволокно); количество портов - 2 шт; разъемы RJ45; одномодовое оптоволокно (разъем SC) - 1 шт; DC 12-48 В; IP30; -10…+60 C; 25x109x97 мм. Монтаж на DIN-рейку. | у.е./шт | 343.2 | 330.2 | 317.19
| 252948 | IMC-21A-S-SC-T | Медиаконвертер Ethernet 10/100BaseTX в 100BaseFX (одномодовое оптоволокно); количество портов - 2 шт; разъемы RJ45; многомодовое оптоволокно (разъем SC) - 1 шт; DC 12-48 В; IP30; -40…+75 C; 30x125x79 мм. Монтаж на DIN-рейку. | у.е./шт | 519.72 | 497.91 | 476.1
| 270895 | IMC-21A-S-SC | Медиаконвертер Ethernet 10/100BaseTX в 100BaseFX (одномодовое оптоволокно); количество портов - 2 шт; разъемы RJ45; многомодовое оптоволокно (разъем SC) - 1 шт; DC 12-48 В; IP30; -10…+60 C; 30x125x79 мм. Монтаж на DIN-рейку. | у.е./шт | 403.44 | 385.92 | 368.39
8 |  | Трансиверы (SFP-модули)
| 274939 | 310GT/A1A | Оптический SFP модуль. До 1,25Гбит/с. Расстояние передачи по одномодовому волокну до 10 км. Оптический порт: Duplex LC (tx1310нм. + rx1310нм); 55.4х13,7х8.5 мм;0…+70°C. | USD/шт | 23.85 | 23.85 | 23.85
| 283758 | 330R/10KM/A1A | Оптический SFP модуль; симплексный LC; одномодовый; 1,25 Гбит/с; TX: 1310 нм; RX: 1550 нм; 10 км; 0 …+70 °С. | USD/шт | 15 | 15 | 15
| 283759 | 330T/10KM/A1A | Оптический SFP модуль; симплексный LC; одномодовый; 1,25 Гбит/с; TX: 1550 нм; RX: 1310 нм; 10 км; 0 …+70 °С. | USD/шт | 19.7 | 19.7 | 19.7
| 317072 | 712/A2A | SFP-модуль медный, гигабитный, RJ-45, 1.25 Гбит/с, расстояние передачи до 100 м, -40…+85°С, 68.3 х 13.7 х 8.5 мм. | USD/шт | 47.91 | 47.91 | 47.91
| 289019 | CO-PSFP-LC1G/20-P506 | Индустриальный оптический трансивер SFP WDM, разъем LC, дальность передачи от 0 до 20км, скорость передачи данных 1.25Гб/с, длина волны Tx 1310нм, тип волокна SMF, -40...+85°C, поддержка DDM. | руб./шт | 2879 | 2590.99 | 2302.98
| 289020 | CO-PSFP-LC1G/20-P507 | Индустриальный оптический трансивер SFP WDM, разъем LC, дальность передачи от 0 до 20км, скорость передачи данных 1.25Гб/с, длина волны Tx 1550нм, тип волокна SMF, -40...+85°C, поддержка DDM. | руб./шт | 2879 | 2590.99 | 2302.98
| 289021 | CO-PSFP-RJ45-P508 | Модуль преобразования SFP слота в RJ45 разъем, скорость передачи данных 1Гб/с, 0...+70°C, поддержка DDM. | руб./шт | 3234 | 2910.51 | 2587.02
| 320696 | DH-GSFP-1310-20-SMF | Оптический SFP модуль под два волокна; 1.25 Гбит/с. WDM.Расстояние передачи по одномодовому волокну до 20 км. Оптический порт: 2LC (tx1310нм. + rx1310нм.); -40…+85°C. | руб./шт | 5690 | 5690 | 5690
| 320697 | DH-GSFP-1310R-20-SMF | Оптический SFP модуль; 1.25 Гбит/с.Расстояние передачи по одномодовому волокну до 20 км. Оптический порт: LC (tx1550нм. + rx1310нм.); -40…+85°C. | руб./шт | 5690 | 5690 | 5690
| 320698 | DH-GSFP-1310T-20-SMF | Оптический SFP модуль; 1.25 Гбит/с.Расстояние передачи по одномодовому волокну до 20 км. Оптический порт: LC (tx1310нм. + rx1550нм.); -40…+85°C. | руб./шт | 5690 | 5690 | 5690
| 265763 | GL-OT-SF14SC1-1310-1550 | Оптический SFP модуль Tx. До 155Мбит/с. Расстояние передачи по одномодовому волокну до 20 км. Дуплексная передача; SC TX1310/rx1550нм (WDM);0…+85°C; 13,4х12,46х56мм. | руб./шт | 1453 | 1453 | 1453
| 265764 | GL-OT-SF14SC1-1550-1310 | Оптический SFP модуль RX. До 155Мбит/с. Расстояние передачи по одномодовому волокну до 20 км. Дуплексная передача; SC tx1550/RX1310нм (WDM);0…+85°C; 13,4х12,46х56мм. | руб./шт | 1453 | 1453 | 1453
| 301204 | GL-OT-SG06LC1-1310-1550-B | Оптический SFP модуль, WDM, 1,25Gb/s одно волокно SM, LC, Tx:1310/Rx:1550 нм, 6 дБ до 3 км. | руб./шт | 1036 | 1036 | 1036
| 301206 | GL-OT-SG06LC1-1550-1310-B | Оптический SFP модуль, WDM, 1,25Gb/s одно волокно SM, LC, Tx:1550/Rx:1310 нм, 6 дБ до 3 км. | руб./шт | 1036 | 1036 | 1036
| 268000 | GL-OT-SG06SC1-1310-1550-B | Оптический SFP модуль TX; 155/1250 Мбит/с. WDM.Расстояние передачи по одномодовому волокну до 3 км. Оптический порт: SC (tx1310нм. + rx1550нм.);0…+85°C; 14,3х12,7х56мм. | руб./шт | 912 | 912 | 912
| 268001 | GL-OT-SG06SC1-1550-1310-B | Оптический SFP модуль RX; 155/1250 Мбит/с. WDM.Расстояние передачи по одномодовому волокну до 3 км. Оптический порт: SC (tx1550нм. + rx1310нм.);0…+85°C; 14,3х12,7х56мм. | руб./шт | 912 | 912 | 912
| 265220 | GL-OT-SG07LC2-0850-0850-M | SFP-модуль оптический, двухволоконный, MM, 1.25 Гбит/c, тип разъема duplex LC, Tx850/Rx850, DDM, 7Дб, расстояние передачи 50/125 мкм 550м, 62.5/125мкм 300м, 0…+85°С, 13.4х12.46х56 мм. | руб./шт | 1642 | 1642 | 1642
| 266188 | GL-OT-SG08LC1-1310-1550-D | Модуль GIGALINK SFP, WDM, 1.25Гбит/c, одно волокно SM, LC, Tx:1310/Rx:1550 нм, DDM, 8 дБ (до 3 км) | руб./шт | 1135 | 1135 | 1135
| 275059 | GL-OT-SG08LC1-1550-1310-D | Модуль GIGALINK SFP, WDM, 1.25Гбит/c, одно волокно SM, LC, Tx:1550/Rx:1310 нм, DDM, 8 дБ (до 3 км) | руб./шт | 1135 | 1135 | 1135
| 268002 | GL-OT-SG08SC1-1310-1550-D | Оптический SFP модуль RX; 1.25 Гбит/с. WDM.Расстояние передачи по одномодовому волокну до 3 км. Оптический порт: SC (tx1310нм. + rx1550нм.);0…+85°C; 13,4х12,46х56мм. Особенности: поддерживает функцию DDM, позволяющую в режиме реального времени отслеживать параметры: напряжение, температура модуля, ток смещения, мощность лазера. | руб./шт | 1231 | 1231 | 1231
| 268003 | GL-OT-SG08SC1-1550-1310-D | Оптический SFP модуль TX; 1,25 Гбит/с. WDM.Расстояние передачи по одномодовому волокну до 3 км. Оптический порт: SC (tx1550нм. + rx1310нм.);0…+85°C; 13,4х12,46х56мм;. Особенности: поддерживает функцию DDM, позволяющую в режиме реального времени отслеживать параметры: напряжение, температура модуля, ток смещения, мощность лазера. Максимальная дальность работы — 3 км. Благодаря технологии WDM для работы модуля необходимо всего одно волокно. Области применения: Gigabit Ethernet, Fiber Channel 1G. Тип разъема — SC. | руб./шт | 1231 | 1231 | 1231
| 274394 | GL-OT-SG12LC2-1310-1310-M | Модуль GIGALINK SFP, 1.25Гбит/c, два волокна MM, 2xLC, 1310 нм, 12 дБ (до 2 км) (GL-12GT2) | руб./шт | 1733 | 1733 | 1733
| 284063 | GL-OT-SG14LC1-1310-1550-D | Оптический SFP модуль, WDM, 1.25Гбит/c, одно волокно SM, LC, Tx:1310/Rx:1550 нм, 14 дБ, DDM (до 20 км). | руб./шт | 1277 | 1277 | 1277
| 284064 | GL-OT-SG14LC1-1550-1310-D | Оптический SFP модуль, WDM, 1.25Гбит/c, одно волокно SM, LC, Tx:1550/Rx:1310 нм, DDM, 14 дБ (до 20 км). | руб./шт | 2098 | 2098 | 2098
| 267999 | GL-OT-SG14LC2-1310-1310 | Оптический двухволоконный SFP модуль TX 1000Мбит/с. DFB.Расстояние передачи по одномодовому волокну до 20 км. Оптический порт: 2xLC (tx1310нм. + rx1310нм.);0…+70°C; 14,3х12,7х63мм;. | руб./шт | 1186 | 1186 | 1186
| 268004 | GL-OT-SG14SC1-1310-1550-D | Оптический SFP модуль TX; 1,25 Гбит/с. DFB. Расстояние передачи по одномодовому волокну до 20 км. Оптический порт: SC (tx1310нм. + rx1550нм.);0…+85°C; 13,4х12,46х56мм;. Особенности: поддерживает функцию DDM, позволяющую в режиме реального времени отслеживать параметры: напряжение, температура модуля, ток смещения, мощность лазера. | руб./шт | 1186 | 1186 | 1186
| 268005 | GL-OT-SG14SC1-1550-1310-D | Оптический SFP модуль RX; 1,25 Гбит/с. DFB. Расстояние передачи по одномодовому волокну до 20 км. Оптический порт: SC (tx1550нм. + rx1310нм.);0…+85°C; 13,4х12,46х56мм;. Особенности: поддерживает функцию DDM, позволяющую в режиме реального времени отслеживать параметры: напряжение, температура модуля, ток смещения, мощность лазера. | руб./шт | 1459 | 1459 | 1459
| 316002 | GL-OT-SG20LC1-1310-1550-D | SFP-модуль оптический, одноволоконный, SM 9/125 мкм, 1 Гбит/c, тип разъема LC, Tx1310/Rx1550, DDM, 20Дб, расстояние передачи до 40км, 0…+85°С, 13.4х12.46х56 мм. | руб./шт | 2014 | 2014 | 2014
| 316003 | GL-OT-SG20LC1-1550-1310-D | SFP-модуль оптический, одноволоконный, SM 9/125 мкм, 1 Гбит/c, тип разъема LC, Tx1550/Rx1310, DDM, 20Дб, расстояние передачи до 40км, 0…+85°С, 13.4х12.46х56 мм. | руб./шт | 2586 | 2586 | 2586
| 288142 | GL-OT-SG20SC1-1310-1550 | Оптический SFP модуль, WDM, 1Гбит/c, одно волокно SM, SC, Tx:1310/Rx:1550 нм, 20 дБ (до 40 км) DDM. | руб./шт | 2918 | 2918 | 2918
| 288143 | GL-OT-SG20SC1-1550-1310 | Оптический SFP модуль, WDM, 1Гбит/c, одно волокно SM, SC, Tx:1550/Rx:1310 нм, 20дБ (до 40 км) DDM. | руб./шт | 3268 | 3268 | 3268
| 315995 | GL-OT-SG22LC2-1310-1310 | SFP-модуль оптический, двухволоконный, SM 9/125 мкм, 1.25 Гбит/c, тип разъема duplex LC, Tx1310/Rx1310, 22Дб, расстояние передачи до 40км, 0…+85°С, 13.4х12.46х56 мм. | руб./шт | 5472 | 5472 | 5472
| 315998 | GL-OT-SG22LC2-1310-1310-D | SFP-модуль оптический, двухволоконный, SM 9/125 мкм, 1.25 Гбит/c, тип разъема duplex LC, Tx1310/Rx1310, DDM, 22Дб, расстояние передачи до 40км, 0…+85°С, 13.4х12.46х56 мм. | руб./шт | 4421 | 4421 | 4421
| 316004 | GL-OT-SG24LC1-1490-1550-D | SFP-модуль оптический, одноволоконный, SM 9/125 мкм, 1 Гбит/c, тип разъема LC, Tx1490/Rx1550, DDM, 24Дб, расстояние передачи до 80км, 0…+85°С, 13.4х12.46х56 мм. | руб./шт | 10164 | 10164 | 10164
| 316005 | GL-OT-SG24LC1-1550-1490-D | SFP-модуль оптический, одноволоконный, SM 9/125 мкм, 1 Гбит/c, тип разъема LC, Tx1550/Rx1490, DDM, 24Дб, расстояние передачи до 80км, 0…+85°С, 13.4х12.46х56 мм. | руб./шт | 10164 | 10164 | 10164
| 316073 | GL-OT-SG24LC2-1270-CWDM | SFP-модуль оптический, двухволоконный, SM 9/125 мкм, 1.25 Гбит/c, тип разъема duplex LC, Tx1610/Rx1610, CWDM, 24Дб, расстояние передачи до 80 км, 0…+70°С, 13.4х12.46х56 мм. | руб./шт | 8603 | 8603 | 8603
| 316074 | GL-OT-SG24LC2-1290-CWDM | SFP-модуль оптический, двухволоконный, SM 9/125 мкм, 1.25 Гбит/c, тип разъема duplex LC, Tx1290/Rx1290, CWDM, 24Дб, расстояние передачи до 80 км, 0…+70°С, 13.4х12.46х56 мм. | руб./шт | 8603 | 8603 | 8603
| 316075 | GL-OT-SG24LC2-1310-CWDM | SFP-модуль оптический, двухволоконный, SM 9/125 мкм, 1.25 Гбит/c, тип разъема duplex LC, Tx1310/Rx1310, CWDM, 24Дб, расстояние передачи до 80 км, 0…+70°С, 13.4х12.46х56 мм. | руб./шт | 8603 | 8603 | 8603
| 316076 | GL-OT-SG24LC2-1330-CWDM | SFP-модуль оптический, двухволоконный, SM 9/125 мкм, 1.25 Гбит/c, тип разъема duplex LC, Tx1330/Rx1330, CWDM, 24Дб, расстояние передачи до 80 км, 0…+70°С, 13.4х12.46х56 мм. | руб./шт | 8603 | 8603 | 8603
| 316077 | GL-OT-SG24LC2-1350-CWDM | SFP-модуль оптический, двухволоконный, SM 9/125 мкм, 1.25 Гбит/c, тип разъема duplex LC, Tx1350/Rx1350, CWDM, 24Дб, расстояние передачи до 80 км, 0…+70°С, 13.4х12.46х56 мм. | руб./шт | 8603 | 8603 | 8603
| 316078 | GL-OT-SG24LC2-1370-CWDM | SFP-модуль оптический, двухволоконный, SM 9/125 мкм, 1.25 Гбит/c, тип разъема duplex LC, Tx1370/Rx1370, CWDM, 24Дб, расстояние передачи до 80 км, 0…+70°С, 13.4х12.46х56 мм. | руб./шт | 8603 | 8603 | 8603
| 316079 | GL-OT-SG24LC2-1390-CWDM | SFP-модуль оптический, двухволоконный, SM 9/125 мкм, 1.25 Гбит/c, тип разъема duplex LC, Tx1390/Rx1390, CWDM, 24Дб, расстояние передачи до 80 км, 0…+70°С, 13.4х12.46х56 мм. | руб./шт | 8603 | 8603 | 8603
| 316080 | GL-OT-SG24LC2-1410-CWDM | SFP-модуль оптический, двухволоконный, SM 9/125 мкм, 1.25 Гбит/c, тип разъема duplex LC, Tx1410/Rx1410, CWDM, 24Дб, расстояние передачи до 80 км, 0…+70°С, 13.4х12.46х56 мм. | руб./шт | 8603 | 8603 | 8603
| 316081 | GL-OT-SG24LC2-1430-CWDM | SFP-модуль оптический, двухволоконный, SM 9/125 мкм, 1.25 Гбит/c, тип разъема duplex LC, Tx1430/Rx1430, CWDM, 24Дб, расстояние передачи до 80 км, 0…+70°С, 13.4х12.46х56 мм. | руб./шт | 8603 | 8603 | 8603
| 316082 | GL-OT-SG24LC2-1450-CWDM | SFP-модуль оптический, двухволоконный, SM 9/125 мкм, 1.25 Гбит/c, тип разъема duplex LC, Tx1450/Rx1450, CWDM, 24Дб, расстояние передачи до 80 км, 0…+70°С, 13.4х12.46х56 мм. | руб./шт | 8603 | 8603 | 8603
| 316083 | GL-OT-SG24LC2-1470-CWDM | SFP-модуль оптический, двухволоконный, SM 9/125 мкм, 1.25 Гбит/c, тип разъема duplex LC, Tx1470/Rx1470, CWDM, 24Дб, расстояние передачи до 80 км, 0…+70°С, 13.4х12.46х56 мм. | руб./шт | 8603 | 8603 | 8603
| 316084 | GL-OT-SG24LC2-1490-CWDM | SFP-модуль оптический, двухволоконный, SM 9/125 мкм, 1.25 Гбит/c, тип разъема duplex LC, Tx1490/Rx1490, CWDM, 24Дб, расстояние передачи до 80 км, 0…+70°С, 13.4х12.46х56 мм. | руб./шт | 8603 | 8603 | 8603
| 316085 | GL-OT-SG24LC2-1510-CWDM | SFP-модуль оптический, двухволоконный, SM 9/125 мкм, 1.25 Гбит/c, тип разъема duplex LC, Tx1510/Rx1510, CWDM, 24Дб, расстояние передачи до 80 км, 0…+70°С, 13.4х12.46х56 мм. | руб./шт | 8603 | 8603 | 8603
| 316086 | GL-OT-SG24LC2-1530-CWDM | SFP-модуль оптический, двухволоконный, SM 9/125 мкм, 1.25 Гбит/c, тип разъема duplex LC, Tx1530/Rx1530, CWDM, 24Дб, расстояние передачи до 80 км, 0…+70°С, 13.4х12.46х56 мм. | руб./шт | 8603 | 8603 | 8603
| 315996 | GL-OT-SG24LC2-1550-1550 | SFP-модуль оптический, двухволоконный, SM 9/125 мкм, 1.25 Гбит/c, тип разъема duplex LC, Tx1550/Rx1550, 24Дб, расстояние передачи до 80км, 0…+85°С, 13.4х12.46х56 мм. | руб./шт | 6629 | 6629 | 6629
| 315999 | GL-OT-SG24LC2-1550-1550-D | SFP-модуль оптический, двухволоконный, SM 9/125 мкм, 1.25 Гбит/c, тип разъема duplex LC, Tx1550/Rx1550, DDM, 24Дб, расстояние передачи до 80км, 0…+85°С, 13.4х12.46х56 мм. | руб./шт | 6629 | 6629 | 6629
| 316087 | GL-OT-SG24LC2-1550-CWDM | SFP-модуль оптический, двухволоконный, SM 9/125 мкм, 1.25 Гбит/c, тип разъема duplex LC, Tx1550/Rx1550, CWDM, 24Дб, расстояние передачи до 80 км, 0…+70°С, 13.4х12.46х56 мм. | руб./шт | 8603 | 8603 | 8603
| 316088 | GL-OT-SG24LC2-1570-CWDM | SFP-модуль оптический, двухволоконный, SM 9/125 мкм, 1.25 Гбит/c, тип разъема duplex LC, Tx1570/Rx1570, CWDM, 24Дб, расстояние передачи до 80 км, 0…+70°С, 13.4х12.46х56 мм. | руб./шт | 8603 | 8603 | 8603
| 316089 | GL-OT-SG24LC2-1590-CWDM | SFP-модуль оптический, двухволоконный, SM 9/125 мкм, 1.25 Гбит/c, тип разъема duplex LC, Tx1590/Rx1590, CWDM, 24Дб, расстояние передачи до 80 км, 0…+70°С, 13.4х12.46х56 мм. | руб./шт | 8603 | 8603 | 8603
| 316090 | GL-OT-SG24LC2-1610-CWDM | SFP-модуль оптический, двухволоконный, SM 9/125 мкм, 1.25 Гбит/c, тип разъема duplex LC, Tx1610/Rx1610, CWDM, 24Дб, расстояние передачи до 80 км, 0…+70°С, 13.4х12.46х56 мм. | руб./шт | 8603 | 8603 | 8603
| 283277 | GL-OT-SG24SC1-1490-1550 | Оптический SFP модуль, WDM, 1Гбит/c, одно волокно SM, SC, Tx:1490/Rx:1550 нм, 24 дБ (до 80 км) DDM. | руб./шт | 8470 | 8470 | 8470
| 283278 | GL-OT-SG24SC1-1550-1490 | Оптический SFP модуль, WDM, 1Гбит/c, одно волокно SM, SC, Tx:1550/Rx:1490 нм, 24 дБ (до 80 км) DDM. | руб./шт | 8470 | 8470 | 8470
| 316006 | GL-OT-SG24SC1-1550-1490-D | SFP-модуль оптический, одноволоконный, SM 9/125 мкм, 1 Гбит/c, тип разъема SC, Tx1550/Rx1490, DDM, 24Дб, расстояние передачи до 80км, 0…+85°С, 13.4х12.46х56 мм. | руб./шт | 7800 | 7800 | 7800
| 316091 | GL-OT-SG28LC2-1350-CWDM | SFP-модуль оптический, двухволоконный, SM 9/125 мкм, 1.25 Гбит/c, тип разъема duplex LC, Tx1350/Rx1350, CWDM, 28Дб, расстояние передачи до 80 км, 0…+70°С, 13.4х12.46х56 мм. | руб./шт | 10324 | 10324 | 10324
| 316092 | GL-OT-SG28LC2-1430-CWDM | SFP-модуль оптический, двухволоконный, SM 9/125 мкм, 1.25 Гбит/c, тип разъема duplex LC, Tx1430/Rx1430, CWDM, 28Дб, расстояние передачи до 80 км, 0…+70°С, 13.4х12.46х56 мм. | руб./шт | 10324 | 10324 | 10324
| 316093 | GL-OT-SG28LC2-1470-CWDM | SFP-модуль оптический, двухволоконный, SM 9/125 мкм, 1.25 Гбит/c, тип разъема duplex LC, Tx1470/Rx1470, CWDM, 28Дб, расстояние передачи до 80 км, 0…+70°С, 13.4х12.46х56 мм. | руб./шт | 10324 | 10324 | 10324
| 316094 | GL-OT-SG28LC2-1490-CWDM | SFP-модуль оптический, двухволоконный, SM 9/125 мкм, 1.25 Гбит/c, тип разъема duplex LC, Tx1490/Rx1490, CWDM, 28Дб, расстояние передачи до 80 км, 0…+70°С, 13.4х12.46х56 мм. | руб./шт | 10324 | 10324 | 10324
| 316095 | GL-OT-SG28LC2-1590-CWDM | SFP-модуль оптический, двухволоконный, SM 9/125 мкм, 1.25 Гбит/c, тип разъема duplex LC, Tx1590/Rx1590, CWDM, 28Дб, расстояние передачи до 80 км, 0…+70°С, 13.4х12.46х56 мм. | руб./шт | 10324 | 10324 | 10324
| 316096 | GL-OT-SG28LC2-1610-CWDM | SFP-модуль оптический, двухволоконный, SM 9/125 мкм, 1.25 Гбит/c, тип разъема duplex LC, Tx1610/Rx1610, CWDM, 28Дб, расстояние передачи до 80 км, 0…+70°С, 13.4х12.46х56 мм. | руб./шт | 10324 | 10324 | 10324
| 315997 | GL-OT-SG32LC2-1550-1550 | SFP-модуль оптический, двухволоконный, SM 9/125 мкм, 1.25 Гбит/c, тип разъема duplex LC, Tx1550/Rx1550, 32Дб, расстояние передачи до 120км, 0…+85°С, 13.4х12.46х56 мм. | руб./шт | 17328 | 17328 | 17328
| 316001 | GL-OT-SG32SC1-1510-1570 | SFP-модуль оптический, одноволоконный, SM 9/125 мкм, 1 Гбит/c, тип разъема SC, Tx1510/Rx1570, 32Дб, WDM, расстояние передачи до 120км, 0…+85°С, 13.4х12.46х56 мм. | руб./шт | 20040 | 20040 | 20040
| 316097 | GL-OT-SG34LC2-1450-CWDM | SFP-модуль оптический, двухволоконный, SM 9/125 мкм, 1.25 Гбит/c, тип разъема duplex LC, Tx1450/Rx1450, CWDM, 34Дб, расстояние передачи до 120 км, 0…+70°С, 13.4х12.46х56 мм. | руб./шт | 12045 | 12045 | 12045
| 316098 | GL-OT-SG34LC2-1470-CWDM | SFP-модуль оптический, двухволоконный, SM 9/125 мкм, 1.25 Гбит/c, тип разъема duplex LC, Tx1470/Rx1470, CWDM, 34Дб, расстояние передачи до 120 км, 0…+70°С, 13.4х12.46х56 мм. | руб./шт | 12045 | 12045 | 12045
| 316099 | GL-OT-SG34LC2-1490-CWDM | SFP-модуль оптический, двухволоконный, SM 9/125 мкм, 1.25 Гбит/c, тип разъема duplex LC, Tx1490/Rx1490, CWDM, 34Дб, расстояние передачи до 120 км, 0…+70°С, 13.4х12.46х56 мм. | руб./шт | 12045 | 12045 | 12045
| 316100 | GL-OT-SG34LC2-1510-CWDM | SFP-модуль оптический, двухволоконный, SM 9/125 мкм, 1.25 Гбит/c, тип разъема duplex LC, Tx1510/Rx1510, CWDM, 34Дб, расстояние передачи до 120 км, 0…+70°С, 13.4х12.46х56 мм. | руб./шт | 12045 | 12045 | 12045
| 316101 | GL-OT-SG34LC2-1530-CWDM | SFP-модуль оптический, двухволоконный, SM 9/125 мкм, 1.25 Гбит/c, тип разъема duplex LC, Tx1530/Rx1530, CWDM, 34Дб, расстояние передачи до 120 км, 0…+70°С, 13.4х12.46х56 мм. | руб./шт | 12045 | 12045 | 12045
| 316102 | GL-OT-SG34LC2-1550-CWDM | SFP-модуль оптический, двухволоконный, SM 9/125 мкм, 1.25 Гбит/c, тип разъема duplex LC, Tx1550/Rx1550, CWDM, 34Дб, расстояние передачи до 120 км, 0…+70°С, 13.4х12.46х56 мм. | руб./шт | 12045 | 12045 | 12045
| 316103 | GL-OT-SG34LC2-1570-CWDM | SFP-модуль оптический, двухволоконный, SM 9/125 мкм, 1.25 Гбит/c, тип разъема duplex LC, Tx1570/Rx1570, CWDM, 34Дб, расстояние передачи до 120 км, 0…+70°С, 13.4х12.46х56 мм. | руб./шт | 12045 | 12045 | 12045
| 316104 | GL-OT-SG34LC2-1590-CWDM | SFP-модуль оптический, двухволоконный, SM 9/125 мкм, 1.25 Гбит/c, тип разъема duplex LC, Tx1590/Rx1590, CWDM, 34Дб, расстояние передачи до 120 км, 0…+70°С, 13.4х12.46х56 мм. | руб./шт | 12045 | 12045 | 12045
| 316105 | GL-OT-SG34LC2-1610-CWDM | SFP-модуль оптический, двухволоконный, SM 9/125 мкм, 1.25 Гбит/c, тип разъема duplex LC, Tx1610/Rx1610, CWDM, 34Дб, расстояние передачи до 120 км, 0…+70°С, 13.4х12.46х56 мм. | руб./шт | 12045 | 12045 | 12045
| 266825 | GL-OT-SGRJ45 | SFP-модуль Медный Gigabit Ethernet; RJ45; 1,25Гбит/с; 0…+85°C; 13,4x12,46x56 | руб./шт | 5286 | 5286 | 5286
| 315992 | GL-OT-SGRJ45(100mb) | SFP-модуль медный, RJ-45 , 100 Мбит/с, расстояние передачи до 100 м, 0…+70°С, 13.7x13.8x68 мм. | руб./шт | 5704 | 5704 | 5704
| 315993 | GL-OT-SGRJ45(1G) | SFP-модуль медный, гигабитный, RJ-45, 1000 Мбит/с, расстояние передачи до 100 м, 0…+70°С, 13.7x13.8x68 мм. | руб./шт | 6518 | 6518 | 6518
| 315994 | GL-OT-SGRJ45(R) | SFP-модуль медный, гигабитный, RJ-45, 1.25 Гбит/с, расстояние передачи до 100 м, 0…+85°С, 13.7x13.8x68 мм. | руб./шт | 2827 | 2827 | 2827
| 316009 | GL-OT-ST05LC2-0850-0850-M | SFP-модуль оптический, двухволоконный, MM, 10 Гбит/c, тип разъема duplex LC, Tx0850/Rx0850, DDM, 5Дб, расстояние передачи до 300м, 0…+70°С, 13.4х12.46х56 мм. | руб./шт | 2280 | 2280 | 2280
| 316008 | GL-OT-ST05LC2-0850-0850-M(HP) | SFP-модуль оптический, двухволоконный, MM, 10 Гбит/c, тип разъема duplex LC, Tx0850/Rx0850, DDM, 5Дб, расстояние передачи до 300м, 0…+70°С, 13.4х12.46х56 мм. Совместим с коммутаторами Hewlett-Packard. | руб./шт | 8076 | 8076 | 8076
| 316011 | GL-OT-ST08LC2-1310-1310 | SFP-модуль оптический, двухволоконный, SM 9/125 мкм, 10 Гбит/c, тип разъема duplex LC, Tx1310/Rx1310, 8Дб, расстояние передачи до 10 км, 0…+70°С, 13.4х12.46х56 мм. | руб./шт | 3110 | 3110 | 3110
| 316010 | GL-OT-ST08LC2-1310-1310(HP) | SFP-модуль оптический, двухволоконный, SM 9/125 мкм, 10 Гбит/c, тип разъема duplex LC, Tx1310/Rx1310, 8Дб, расстояние передачи до 10 км, 0…+70°С, 13.4х12.46х56 мм. Совместим с коммутаторами Hewlett-Packard. | руб./шт | 16497 | 16497 | 16497
| 316035 | GL-OT-ST10LC2-1270-CWDM | SFP-модуль оптический, двухволоконный, SM 9/125 мкм, 10 Гбит/c, тип разъема duplex LC, Tx1270/Rx1270, CWDM, 10Дб, расстояние передачи до 10 км, 0…+70°С, 13.4х12.46х56 мм. | руб./шт | 17895 | 17895 | 17895
| 316034 | GL-OT-ST10LC2-1290-CWDM | SFP-модуль оптический, двухволоконный, SM 9/125 мкм, 10 Гбит/c, тип разъема duplex LC, Tx1290/Rx1290, CWDM, 10Дб, расстояние передачи до 10 км, 0…+70°С, 13.4х12.46х56 мм. | руб./шт | 17895 | 17895 | 17895
| 316046 | GL-OT-ST10LC2-1310-CWDM | SFP-модуль оптический, двухволоконный, SM 9/125 мкм, 10 Гбит/c, тип разъема duplex LC, Tx1310/Rx1310, CWDM, 10Дб, расстояние передачи до 10 км, 0…+70°С, 13.4х12.46х56 мм. | руб./шт | 7571 | 7571 | 7571
| 316030 | GL-OT-ST10LC2-1330-CWDM | SFP-модуль оптический, двухволоконный, SM 9/125 мкм, 10 Гбит/c, тип разъема duplex LC, Tx1330/Rx1330, CWDM, 10Дб, расстояние передачи до 10 км, 0…+70°С, 13.4х12.46х56 мм. | руб./шт | 7571 | 7571 | 7571
| 316029 | GL-OT-ST10LC2-1350-CWDM | SFP-модуль оптический, двухволоконный, SM 9/125 мкм, 10 Гбит/c, тип разъема duplex LC, Tx1350/Rx1350, CWDM, 10Дб, расстояние передачи до 10 км, 0…+70°С, 13.4х12.46х56 мм. | руб./шт | 17895 | 17895 | 17895
| 316031 | GL-OT-ST10LC2-1370-CWDM | SFP-модуль оптический, двухволоконный, SM 9/125 мкм, 10 Гбит/c, тип разъема duplex LC, Tx1370/Rx1370, CWDM, 10Дб, расстояние передачи до 10 км, 0…+70°С, 13.4х12.46х56 мм. | руб./шт | 17895 | 17895 | 17895
| 316032 | GL-OT-ST10LC2-1390-CWDM | SFP-модуль оптический, двухволоконный, SM 9/125 мкм, 10 Гбит/c, тип разъема duplex LC, Tx1390/Rx1390, CWDM, 10Дб, расстояние передачи до 10 км, 0…+70°С, 13.4х12.46х56 мм. | руб./шт | 17895 | 17895 | 17895
| 316033 | GL-OT-ST10LC2-1410-CWDM | SFP-модуль оптический, двухволоконный, SM 9/125 мкм, 10 Гбит/c, тип разъема duplex LC, Tx1410/Rx1410, CWDM, 10Дб, расстояние передачи до 10 км, 0…+70°С, 13.4х12.46х56 мм. | руб./шт | 17895 | 17895 | 17895
| 316036 | GL-OT-ST10LC2-1430-CWDM | SFP-модуль оптический, двухволоконный, SM 9/125 мкм, 10 Гбит/c, тип разъема duplex LC, Tx1430/Rx1430, CWDM, 10Дб, расстояние передачи до 10 км, 0…+70°С, 13.4х12.46х56 мм. | руб./шт | 17895 | 17895 | 17895
| 316037 | GL-OT-ST10LC2-1450-CWDM | SFP-модуль оптический, двухволоконный, SM 9/125 мкм, 10 Гбит/c, тип разъема duplex LC, Tx1450/Rx1450, CWDM, 10Дб, расстояние передачи до 10 км, 0…+70°С, 13.4х12.46х56 мм. | руб./шт | 17895 | 17895 | 17895
| 316038 | GL-OT-ST10LC2-1470-CWDM | SFP-модуль оптический, двухволоконный, SM 9/125 мкм, 10 Гбит/c, тип разъема duplex LC, Tx1470/Rx1470, CWDM, 10Дб, расстояние передачи до 10 км, 0…+70°С, 13.4х12.46х56 мм. | руб./шт | 17895 | 17895 | 17895
| 316039 | GL-OT-ST10LC2-1490-CWDM | SFP-модуль оптический, двухволоконный, SM 9/125 мкм, 10 Гбит/c, тип разъема duplex LC, Tx1490/Rx1490, CWDM, 10Дб, расстояние передачи до 10 км, 0…+70°С, 13.4х12.46х56 мм. | руб./шт | 17895 | 17895 | 17895
| 316040 | GL-OT-ST10LC2-1510-CWDM | SFP-модуль оптический, двухволоконный, SM 9/125 мкм, 10 Гбит/c, тип разъема duplex LC, Tx1510/Rx1510, CWDM, 10Дб, расстояние передачи до 10 км, 0…+70°С, 13.4х12.46х56 мм. | руб./шт | 17895 | 17895 | 17895
| 316041 | GL-OT-ST10LC2-1530-CWDM | SFP-модуль оптический, двухволоконный, SM 9/125 мкм, 10 Гбит/c, тип разъема duplex LC, Tx1530/Rx1530, CWDM, 10Дб, расстояние передачи до 10 км, 0…+70°С, 13.4х12.46х56 мм. | руб./шт | 17895 | 17895 | 17895
| 316042 | GL-OT-ST10LC2-1550-CWDM | SFP-модуль оптический, двухволоконный, SM 9/125 мкм, 10 Гбит/c, тип разъема duplex LC, Tx1550/Rx1550, CWDM, 10Дб, расстояние передачи до 10 км, 0…+70°С, 13.4х12.46х56 мм. | руб./шт | 17895 | 17895 | 17895
| 316043 | GL-OT-ST10LC2-1570-CWDM | SFP-модуль оптический, двухволоконный, SM 9/125 мкм, 10 Гбит/c, тип разъема duplex LC, Tx1570/Rx1570, CWDM, 10Дб, расстояние передачи до 10 км, 0…+70°С, 13.4х12.46х56 мм. | руб./шт | 17895 | 17895 | 17895
| 316044 | GL-OT-ST10LC2-1590-CWDM | SFP-модуль оптический, двухволоконный, SM 9/125 мкм, 10 Гбит/c, тип разъема duplex LC, Tx1590/Rx1590, CWDM, 10Дб, расстояние передачи до 10 км, 0…+70°С, 13.4х12.46х56 мм. | руб./шт | 24090 | 24090 | 24090
| 316045 | GL-OT-ST10LC2-1610-CWDM | SFP-модуль оптический, двухволоконный, SM 9/125 мкм, 10 Гбит/c, тип разъема duplex LC, Tx1610/Rx1610, CWDM, 10Дб, расстояние передачи до 10 км, 0…+70°С, 13.4х12.46х56 мм. | руб./шт | 24090 | 24090 | 24090
| 268014 | GL-OT-ST12LC1-1270-1330 | Оптический SFP+ модуль TX; 10 Гбит/с. DFB. Расстояние передачи по одномодовому волокну до 20 км. Оптический порт: LC (tx1270нм. + rx1330нм.); -5…+70°C; 19,4х42х90мм;. Особенности: поддерживает функцию DDM, позволяющую в режиме реального времени отслеживать параметры: напряжение, температура модуля, ток смещения, мощность лазера. | руб./шт | 4651 | 4651 | 4651
| 268015 | GL-OT-ST12LC1-1330-1270 | Оптический SFP+ модуль RX; 10 Гбит/с. DFB. Расстояние передачи по одномодовому волокну до 20 км. Оптический порт: LC (tx1330нм. + rx1270нм.); -5…+70°C; 19,4х42х90мм;. Особенности: поддерживает функцию DDM, позволяющую в режиме реального времени отслеживать параметры: напряжение, температура модуля, ток смещения, мощность лазера. | руб./шт | 4651 | 4651 | 4651
| 316012 | GL-OT-ST14LC2-1310-1310 | SFP-модуль оптический, двухволоконный, SM 9/125 мкм, 10 Гбит/c, тип разъема duplex LC, Tx1310/Rx1310, 14Дб, расстояние передачи до 40 км, 0…+70°С, 13.4х12.46х56 мм. | руб./шт | 16573 | 16573 | 16573
| 316051 | GL-OT-ST14LC2-1350-CWDM | SFP-модуль оптический, двухволоконный, SM 9/125 мкм, 10 Гбит/c, тип разъема duplex LC, Tx1350/Rx1350, CWDM, 14Дб, расстояние передачи до 40 км, 0…+70°С, 13.4х12.46х56 мм. | руб./шт | 29252 | 29252 | 29252
| 316052 | GL-OT-ST14LC2-1370-CWDM | SFP-модуль оптический, двухволоконный, SM 9/125 мкм, 10 Гбит/c, тип разъема duplex LC, Tx1370/Rx1370, CWDM, 14Дб, расстояние передачи до 40 км, 0…+70°С, 13.4х12.46х56 мм. | руб./шт | 29252 | 29252 | 29252
| 316053 | GL-OT-ST14LC2-1390-CWDM | SFP-модуль оптический, двухволоконный, SM 9/125 мкм, 10 Гбит/c, тип разъема duplex LC, Tx1390/Rx1390, CWDM, 14Дб, расстояние передачи до 40 км, 0…+70°С, 13.4х12.46х56 мм. | руб./шт | 29252 | 29252 | 29252
| 316054 | GL-OT-ST14LC2-1410-CWDM | SFP-модуль оптический, двухволоконный, SM 9/125 мкм, 10 Гбит/c, тип разъема duplex LC, Tx1410/Rx1410, CWDM, 14Дб, расстояние передачи до 40 км, 0…+70°С, 13.4х12.46х56 мм. | руб./шт | 29252 | 29252 | 29252
| 316055 | GL-OT-ST14LC2-1430-CWDM | SFP-модуль оптический, двухволоконный, SM 9/125 мкм, 10 Гбит/c, тип разъема duplex LC, Tx1430/Rx1430, CWDM, 14Дб, расстояние передачи до 40 км, 0…+70°С, 13.4х12.46х56 мм. | руб./шт | 29252 | 29252 | 29252
| 316056 | GL-OT-ST14LC2-1450-CWDM | SFP-модуль оптический, двухволоконный, SM 9/125 мкм, 10 Гбит/c, тип разъема duplex LC, Tx1450/Rx1450, CWDM, 14Дб, расстояние передачи до 40 км, 0…+70°С, 13.4х12.46х56 мм. | руб./шт | 29252 | 29252 | 29252
| 316057 | GL-OT-ST14LC2-1470-CWDM | SFP-модуль оптический, двухволоконный, SM 9/125 мкм, 10 Гбит/c, тип разъема duplex LC, Tx1470/Rx1470, CWDM, 14Дб, расстояние передачи до 40 км, 0…+70°С, 13.4х12.46х56 мм. | руб./шт | 61945 | 61945 | 61945
| 316058 | GL-OT-ST14LC2-1490-CWDM | SFP-модуль оптический, двухволоконный, SM 9/125 мкм, 10 Гбит/c, тип разъема duplex LC, Tx1490/Rx1490, CWDM, 14Дб, расстояние передачи до 40 км, 0…+70°С, 13.4х12.46х56 мм. | руб./шт | 61945 | 61945 | 61945
| 316059 | GL-OT-ST14LC2-1510-CWDM | SFP-модуль оптический, двухволоконный, SM 9/125 мкм, 10 Гбит/c, тип разъема duplex LC, Tx1510/Rx1510, CWDM, 14Дб, расстояние передачи до 40 км, 0…+70°С, 13.4х12.46х56 мм. | руб./шт | 61945 | 61945 | 61945
| 316060 | GL-OT-ST14LC2-1530-CWDM | SFP-модуль оптический, двухволоконный, SM 9/125 мкм, 10 Гбит/c, тип разъема duplex LC, Tx1530/Rx1530, CWDM, 14Дб, расстояние передачи до 40 км, 0…+70°С, 13.4х12.46х56 мм. | руб./шт | 61945 | 61945 | 61945
| 316013 | GL-OT-ST14LC2-1550-1550 | SFP-модуль оптический, двухволоконный, SM 9/125 мкм, 10 Гбит/c, тип разъема duplex LC, Tx1550/Rx1550, 14Дб, расстояние передачи до 40 км, 0…+70°С, 13.4х12.46х56 мм. | руб./шт | 27305 | 27305 | 27305
| 316061 | GL-OT-ST14LC2-1550-CWDM | SFP-модуль оптический, двухволоконный, SM 9/125 мкм, 10 Гбит/c, тип разъема duplex LC, Tx1550/Rx1550, CWDM, 14Дб, расстояние передачи до 40 км, 0…+70°С, 13.4х12.46х56 мм. | руб./шт | 61945 | 61945 | 61945
| 316062 | GL-OT-ST14LC2-1570-CWDM | SFP-модуль оптический, двухволоконный, SM 9/125 мкм, 10 Гбит/c, тип разъема duplex LC, Tx1570/Rx1570, CWDM, 14Дб, расстояние передачи до 40 км, 0…+70°С, 13.4х12.46х56 мм. | руб./шт | 61945 | 61945 | 61945
| 316063 | GL-OT-ST14LC2-1590-CWDM | SFP-модуль оптический, двухволоконный, SM 9/125 мкм, 10 Гбит/c, тип разъема duplex LC, Tx1590/Rx1590, CWDM, 14Дб, расстояние передачи до 40 км, 0…+70°С, 13.4х12.46х56 мм. | руб./шт | 61945 | 61945 | 61945
| 316064 | GL-OT-ST14LC2-1610-CWDM | SFP-модуль оптический, двухволоконный, SM 9/125 мкм, 10 Гбит/c, тип разъема duplex LC, Tx1610/Rx1610, CWDM, 14Дб, расстояние передачи до 40 км, 0…+70°С, 13.4х12.46х56 мм. | руб./шт | 61945 | 61945 | 61945
| 316014 | GL-OT-ST16LC1-1270-1330 | SFP-модуль оптический, одноволоконный, SM 9/125 мкм, 10 Гбит/c, тип разъема LC, Tx1270/Rx1330, WDM, 16Дб, расстояние передачи до 40км, 0…+70°С, 13.4х12.46х56 мм. | руб./шт | 7472 | 7472 | 7472
| 316015 | GL-OT-ST16LC1-1330-1270 | SFP-модуль оптический, одноволоконный, SM 9/125 мкм, 10 Гбит/c, тип разъема LC, Tx1310/Rx1270, WDM, 16Дб, расстояние передачи до 40км, 0…+70°С, 13.4х12.46х56 мм. | руб./шт | 7472 | 7472 | 7472
| 316047 | GL-OT-ST20LC2-1270-CWDM | SFP-модуль оптический, двухволоконный, SM 9/125 мкм, 10 Гбит/c, тип разъема duplex LC, Tx1270/Rx1270, CWDM, 20Дб, расстояние передачи до 40 км, 0…+70°С, 13.4х12.46х56 мм. | руб./шт | 20648 | 20648 | 20648
| 316048 | GL-OT-ST20LC2-1290-CWDM | SFP-модуль оптический, двухволоконный, SM 9/125 мкм, 10 Гбит/c, тип разъема duplex LC, Tx1290/Rx1290, CWDM, 20Дб, расстояние передачи до 40 км, 0…+70°С, 13.4х12.46х56 мм. | руб./шт | 20648 | 20648 | 20648
| 316016 | GL-OT-ST21LC1-1270-1330 | SFP-модуль оптический, одноволоконный, SM 9/125 мкм, 10 Гбит/c, тип разъема LC, Tx1270/Rx1330, WDM, 21Дб, расстояние передачи до 60км, 0…+85°С, 13.7х11.02х57 мм. | руб./шт | 18240 | 18240 | 18240
| 316017 | GL-OT-ST21LC1-1330-1270 | SFP-модуль оптический, одноволоконный, SM 9/125 мкм, 10 Гбит/c, тип разъема LC, Tx1330/Rx1270, WDM, 21Дб, расстояние передачи до 60км, 0…+85°С, 13.7х11.02х57 мм. | руб./шт | 18240 | 18240 | 18240
| 316070 | GL-OT-ST24LC2-1470-CWDM | SFP-модуль оптический, двухволоконный, SM 9/125 мкм, 10 Гбит/c, тип разъема duplex LC, Tx1470/Rx1470, CWDM, 24Дб, расстояние передачи до 80 км, 0…+70°С, 13.4х12.46х56 мм. | руб./шт | 79152 | 79152 | 79152
| 316065 | GL-OT-ST24LC2-1490-CWDM | SFP-модуль оптический, двухволоконный, SM 9/125 мкм, 10 Гбит/c, тип разъема duplex LC, Tx1490/Rx1490, CWDM, 24Дб, расстояние передачи до 80 км, 0…+70°С, 13.4х12.46х56 мм. | руб./шт | 79152 | 79152 | 79152
| 316066 | GL-OT-ST24LC2-1510-CWDM | SFP-модуль оптический, двухволоконный, SM 9/125 мкм, 10 Гбит/c, тип разъема duplex LC, Tx1510/Rx1510, CWDM, 24Дб, расстояние передачи до 80 км, 0…+70°С, 13.4х12.46х56 мм. | руб./шт | 79152 | 79152 | 79152
| 316067 | GL-OT-ST24LC2-1530-CWDM | SFP-модуль оптический, двухволоконный, SM 9/125 мкм, 10 Гбит/c, тип разъема duplex LC, Tx1530/Rx1530, CWDM, 24Дб, расстояние передачи до 80 км, 0…+70°С, 13.4х12.46х56 мм. | руб./шт | 79152 | 79152 | 79152
| 316068 | GL-OT-ST24LC2-1550-CWDM | SFP-модуль оптический, двухволоконный, SM 9/125 мкм, 10 Гбит/c, тип разъема duplex LC, Tx1550/Rx1550, CWDM, 24Дб, расстояние передачи до 80 км, 0…+70°С, 13.4х12.46х56 мм. | руб./шт | 79152 | 79152 | 79152
| 316069 | GL-OT-ST24LC2-1570-CWDM | SFP-модуль оптический, двухволоконный, SM 9/125 мкм, 10 Гбит/c, тип разъема duplex LC, Tx1570/Rx1570, CWDM, 24Дб, расстояние передачи до 80 км, 0…+70°С, 13.4х12.46х56 мм. | руб./шт | 79152 | 79152 | 79152
| 316071 | GL-OT-ST24LC2-1610-CWDM | SFP-модуль оптический, двухволоконный, SM 9/125 мкм, 10 Гбит/c, тип разъема duplex LC, Tx1610/Rx1610, CWDM, 24Дб, расстояние передачи до 80 км, 0…+70°С, 13.4х12.46х56 мм. | руб./шт | 79152 | 79152 | 79152
| 316007 | GL-OT-STRJ45 | SFP-модуль медный, гигабитный, RJ-45, категория 5e до 1 Гбит/с, категория 6A до 10Гбит/с, расстояние передачи до 30 м, 0…+70°С, 13.7x13.8x68 мм. | руб./шт | 11035 | 11035 | 11035
| 322817 | NS-SFP-M-2LC88-G10-03 | SFP-модуль оптический, двухволоконный, МM, 10 Гбит/c, тип разъема duplex LC, Tx850/Rx850, 5Дб, DDM, расстояние передачи до 300м, 0…+70°С, 13.7х8.5х55.3 мм. | руб./шт | 3500 | 3500 | 3500
| 322786 | NS-SFP-RJ45-FG-01 | SFP-модуль медный Gigabit Ethernet, RJ45 10/100/1000 Мбит/с, расстояние передачи до 100 м, 0…+70°С, 14.3x12.7x63 мм. | руб./шт | 2900 | 2900 | 2900
| 322788 | NS-SFP-RJ45-FG-01/I | Промышленный SFP-модуль медный Gigabit Ethernet, RJ45 10/100/1000 Мбит/с, расстояние передачи до 100 м, -40…+85°С, 14.3x12.7x63 мм. | руб./шт | 4110 | 4110 | 4110
| 322787 | NS-SFP-RJ45-G-01 | SFP-модуль медный Gigabit Ethernet, RJ45 1000 Мбит/с, расстояние передачи до 100 м, 0…+70°С, 14.3x12.7x63 мм. | руб./шт | 2900 | 2900 | 2900
| 322789 | NS-SFP-RJ45-G-01/I | Промышленный SFP-модуль медный Gigabit Ethernet, RJ45 1000 Мбит/с, расстояние передачи до 100 м, -40…+85°С, 14.3x12.7x63 мм. | руб./шт | 4110 | 4110 | 4110
| 322814 | NS-SFP-S-2LC33-G10-20 | SFP-модуль оптический, двухволоконный, SM, 10 Гбит/c, тип разъема duplex LC, Tx1310/Rx1310, 15Дб, DDM, расстояние передачи до 20км, 0…+70°С, 13.7х8.5х55.3 мм. | руб./шт | 4665.9 | 4665.9 | 4665.9
| 322792 | NS-SFP-S-2LC33-G-20 | SFP-модуль оптический, двухволоконный, SM, 1.25 Гбит/c, тип разъема duplex LC, Tx1310/Rx1310, 15Дб, DDM, расстояние передачи до 20км, 0…+70°С, 14.8х12.4х56.5 мм. | руб./шт | 1670 | 1670 | 1670
| 322793 | NS-SFP-S-2LC33-G-20/I | SFP-модуль оптический, промышленный, двухволоконный, SM, 1.25 Гбит/c, тип разъема duplex LC, Tx1310/Rx1310, 15Дб, DDM, расстояние передачи до 20км, -40…+85°С, 14.8х12.4х56.5 мм. | руб./шт | 2780 | 2780 | 2780
| 322815 | NS-SFP-S-LC23-G10-20 | SFP-модуль оптический, одноволоконный, SM, 10 Гбит/c, тип разъема LC, Tx1270/Rx1330, 15Дб, DDM, расстояние передачи до 20км, 0…+70°С, 13.7х11х63.8 мм. | руб./шт | 4440 | 4440 | 4440
| 322816 | NS-SFP-S-LC32-G10-20 | SFP-модуль оптический, одноволоконный, SM, 10 Гбит/c, тип разъема LC, Tx1330/Rx1270, 15Дб, DDM, расстояние передачи до 20км, 0…+70°С, 13.7х11х63.8 мм. | руб./шт | 4440 | 4440 | 4440
| 322804 | NS-SFP-S-LC35-G-20 | SFP-модуль оптический, одноволоконный, SM, 1.25 Гбит/c, тип разъема LC, Tx1310/Rx1550, 13Дб, DDM, расстояние передачи до 20км, 0…+70°С, 13.7х8.5х55.3 мм. | руб./шт | 2000 | 2000 | 2000
| 322808 | NS-SFP-S-LC35-G-20/I | SFP-модуль оптический, промышленный, одноволоконный, SM, 1.25 Гбит/c, тип разъема LC, Tx1310/Rx1550, 13Дб, DDM, расстояние передачи до 20км, -40…+85°С, 13.7х8.5х55.3 мм. | руб./шт | 3000 | 3000 | 3000
| 322790 | NS-SFP-S-LC35-G-3 | SFP-модуль оптический, одноволоконный, SM, 1.25 Гбит/c, тип разъема LC, Tx1310/Rx1550, 12Дб, DDM, расстояние передачи до 3км, 0…+70°С, 13.7х8.5х55 мм. | руб./шт | 1330 | 1330 | 1330
| 322812 | NS-SFP-S-LC35-G-40 | SFP-модуль оптический, одноволоконный, SM, 1.25 Гбит/c, тип разъема LC, Tx1310/Rx1550, 19Дб, DDM, расстояние передачи до 40км, 0…+70°С, 13.7х8.5х55.3 мм. | руб./шт | 3550 | 3550 | 3550
| 322805 | NS-SFP-S-LC53-G-20 | SFP-модуль оптический, одноволоконный, SM, 1.25 Гбит/c, тип разъема LC, Tx1550/Rx1310, 13Дб, DDM, расстояние передачи до 20км, 0…+70°С, 13.7х8.5х55.3 мм. | руб./шт | 2000 | 2000 | 2000
| 322809 | NS-SFP-S-LC53-G-20/I | SFP-модуль оптический, промышленный, одноволоконный, SM, 1.25 Гбит/c, тип разъема LC, Tx1550/Rx1310, 13Дб, DDM, расстояние передачи до 20км, -40…+85°С, 13.7х8.5х55.3 мм. | руб./шт | 3000 | 3000 | 3000
| 322791 | NS-SFP-S-LC53-G-3 | SFP-модуль оптический, одноволоконный, SM, 1.25 Гбит/c, тип разъема LC, Tx1550/Rx1310, 12Дб, DDM, расстояние передачи до 3км, 0…+70°С, 13.7х8.5х55 мм. | руб./шт | 1330 | 1330 | 1330
| 322813 | NS-SFP-S-LC53-G-40 | SFP-модуль оптический, одноволоконный, SM, 1.25 Гбит/c, тип разъема LC, Tx1550/Rx1310, 19Дб, DDM, расстояние передачи до 40км, 0…+70°С, 13.7х8.5х55.3 мм. | руб./шт | 3550 | 3550 | 3550
| 322794 | NS-SFP-S-SC35-F-20 | SFP-модуль оптический, одноволоконный, SM, 155 Mбит/c, тип разъема SC, Tx1310/Rx1550, 18Дб, DDM, расстояние передачи до 20км, 0…+70°С, 13.7х11х63.8 мм. | руб./шт | 1670 | 1670 | 1670
| 322796 | NS-SFP-S-SC35-F-20/I | SFP-модуль оптический, промышленный, одноволоконный, SM, 155 Mбит/c, тип разъема SC, Tx1310/Rx1550, 18Дб, DDM, расстояние передачи до 20км, -40…+85°С, 13.7х11х63.8 мм. | руб./шт | 3000 | 3000 | 3000
| 322798 | NS-SFP-S-SC35-G-20 | SFP-модуль оптический, одноволоконный, SM, 1.25 Гбит/c, тип разъема SC, Tx1310/Rx1550, 13Дб, DDM, расстояние передачи до 20км, 0…+70°С, 13.7х11х63.8 мм. | руб./шт | 2050 | 2050 | 2050
| 322806 | NS-SFP-S-SC35-G-20/I | SFP-модуль оптический, промышленный, одноволоконный, SM, 1.25 Гбит/c, тип разъема SC, Tx1310/Rx1550, 13Дб, DDM, расстояние передачи до 20км, -40…+85°С, 13.7х11х63.8 мм. | руб./шт | 2780 | 2780 | 2780
| 322800 | NS-SFP-S-SC35-G-3 | SFP-модуль оптический, одноволоконный, SM, 1.25 Гбит/c, тип разъема SC, Tx1310/Rx1550, 12Дб, DDM, расстояние передачи до 3км, 0…+70°С, 13.7х11х63.8 мм. | руб./шт | 1440 | 1440 | 1440
| 322802 | NS-SFP-S-SC35-G-3/I | SFP-модуль оптический, промышленный, одноволоконный, SM, 1.25 Гбит/c, тип разъема SC, Tx1310/Rx1550, 12Дб, DDM, расстояние передачи до 3км, -40…+85°С, 13.7х11х63.8 мм. | руб./шт | 2220 | 2220 | 2220
| 322810 | NS-SFP-S-SC35-G-40 | SFP-модуль оптический, одноволоконный, SM, 1.25 Гбит/c, тип разъема SC, Tx1310/Rx1550, 19Дб, DDM, расстояние передачи до 40км, 0…+70°С, 13.7х11х63.8 мм. | руб./шт | 3550 | 3550 | 3550
| 322795 | NS-SFP-S-SC53-F-20 | SFP-модуль оптический, одноволоконный, SM, 155 Mбит/c, тип разъема SC, Tx1550/Rx1310, 18Дб, DDM, расстояние передачи до 20км, 0…+70°С, 13.7х11х63.8 мм. | руб./шт | 1670 | 1670 | 1670
| 322797 | NS-SFP-S-SC53-F-20/I | SFP-модуль оптический, промышленный, одноволоконный, SM, 155 Mбит/c, тип разъема SC, Tx1550/Rx1310, 18Дб, DDM, расстояние передачи до 20км, -40…+85°С, 13.7х11х63.8 мм. | руб./шт | 3000 | 3000 | 3000
| 322799 | NS-SFP-S-SC53-G-20 | SFP-модуль оптический, одноволоконный, SM, 1.25 Гбит/c, тип разъема SC, Tx1550/Rx1310, 13Дб, DDM, расстояние передачи до 20км, 0…+70°С, 13.7х11х63.8 мм. | руб./шт | 2050 | 2050 | 2050
| 322807 | NS-SFP-S-SC53-G-20/I | SFP-модуль оптический, промышленный, одноволоконный, SM, 1.25 Гбит/c, тип разъема SC, Tx1550/Rx1310, 13Дб, DDM, расстояние передачи до 20км, -40…+85°С, 13.7х11х63.8 мм. | руб./шт | 2780 | 2780 | 2780
| 322801 | NS-SFP-S-SC53-G-3 | SFP-модуль оптический, одноволоконный, SM, 1.25 Гбит/c, тип разъема SC, Tx1550/Rx1310, 12Дб, DDM, расстояние передачи до 3км, 0…+70°С, 13.7х11х63.8 мм. | руб./шт | 1440 | 1440 | 1440
| 322803 | NS-SFP-S-SC53-G-3/I | SFP-модуль оптический, промышленный, одноволоконный, SM, 1.25 Гбит/c, тип разъема SC, Tx1550/Rx1310, 12Дб, DDM, расстояние передачи до 3км, -40…+85°С, 13.7х11х63.8 мм. | руб./шт | 2220 | 2220 | 2220
| 322811 | NS-SFP-S-SC53-G-40 | SFP-модуль оптический, одноволоконный, SM, 1.25 Гбит/c, тип разъема SC, Tx1550/Rx1310, 19Дб, DDM, расстояние передачи до 40км, 0…+70°С, 13.7х11х63.8 мм. | руб./шт | 3550 | 3550 | 3550
| 298907 | SFG10-L04 (NS5510-40) | SFP+ модуль двухволоконный, 10 Gbps, 1550 нм, SM, LC, 40 км, DMI, 0 ~ 50°C. | руб./шт | 26000 | 25707.49 | 25414.98
| 298905 | SFG10-W01/A-I (NK2710-10-I) | SFP+ модуль одноволоконный, 10 Gbps, 1270Tx/ 1330Rx, SM, LC, IND, 10 км/11dB, DMI. | руб./шт | 11000 | 10876.24 | 10752.48
| 298906 | SFG10-W01/B-I (NK3310-10-I) | SFP+ модуль одноволоконный, 10 Gbps, 1330Tx/ 1270Rx, SM, LC, IND, 10 км/11dB, DMI. | руб./шт | 11000 | 10876.24 | 10752.48
| 295690 | SFG-L01-DI (NI3112-10-DI) | Оптический SFP модуль TX 1310 нм, двухволоконный промышленный, 1.25 Gbps, SM, Dual Fiber, LC, 10км, -40 …+85 °С; DMI, 10 км. | руб./шт | 2800 | 2768.51 | 2737.02
| 298908 | SFG-L02-D (NI3112-20-D) | SFP двухволоконный: 1310 нм, SM, LC, 20 км, DMI. | руб./шт | 1800 | 1779.75 | 1759.5
| 281045 | SFG-L04-DI (NI3112-40-DI) | SFP модуль двухволоконный, одномодовый, 1.25 Gbps, 1310 нм, SM, LC, IND, DMI, 40 км | руб./шт | 5500 | 5438.12 | 5376.24
| 273839 | SFG-MM2-I (NM3112-02-I) | SFP модуль двухволоконный, многомодовый, 1.25 Gbps, 1310 нм, MM, LC, IND, 2км | руб./шт | 3000 | 2966.25 | 2932.5
| 298901 | SFG-SXMM-DI (NM8512-M5-DI) | SFP модуль двухволоконный, 1.25 Gbps, 850 нм, MM, LC, IND, DMI, 0,5км. | руб./шт | 3000 | 2966.25 | 2932.5
| 277745 | SFG-W02/A-DI (NC3112-20-DI) | Оптический SFP модуль Tx-1310/ Rx-1550, одноволоконный промышленный, 1.25 Gbps, SM, SC, 20 км, DMI; -40 …+85 °С. | руб./шт | 3000 | 2966.25 | 2932.5
| 277746 | SFG-W02/B-DI (NC5512-20-DI) | Оптический SFP модуль Tx-1550/ Rx-1310, одноволоконный промышленный, 1.25 Gbps, SM, SC, 20 км, DMI; -40 …+85 °С. | руб./шт | 4200 | 4152.75 | 4105.5
| 298911 | SFG-W02/BL-D (NK5512-20-D) | SFP модуль одноволоконный: 1550Tx / 1310Rx, SM, LC, DMI 20 км / 14dB. | руб./шт | 2800 | 2768.51 | 2737.02
| 298902 | SFG-W04/A-DI (NC3112-40-DI) | SFP модуль одноволоконный, 1.25 Gbps, 1310Tx/ 1550Rx, SM, SC, IND, 40 км/21dB, DMI. | руб./шт | 6000 | 5932.5 | 5865
| 298903 | SFG-W04/B-DI (NC5512-40-DI) | SFP модуль одноволоконный, 1.25 Gbps, 1550Tx/ 1310Rx, SM, SC, IND, 40 км/21dB, DMI. | руб./шт | 8500 | 8404.37 | 8308.74
| 277741 | SFG-W0M/A-I (NC3112-M5-I) | Оптический SFP модуль Tx-1310/ Rx-1550, одноволоконный промышленный, 1.25 Gbps, MM, SC, 0.5 км, -40 …+85 °С. | руб./шт | 3400 | 3361.76 | 3323.52
| 277742 | SFG-W0M/B-I (NC5512-M5-I) | Оптический SFP модуль Tx-1550/ Rx-1310, одноволоконный промышленный, 1.25 Gbps, MM, SC, 0.5 км, -40 …+85 °С. | руб./шт | 3400 | 3361.76 | 3323.52
| 286062 | SFG-WL3/A-DI (NC3112-03-DI) | SFP модуль одноволоконный, одномодовый, 1.25 Gbps, 1310Tx/ 1550Rx, SM, SC, IND, 3 км / 6dB, DMI | руб./шт | 2800 | 2768.51 | 2737.02
| 278562 | SFG-WL3/B-DI (NC5512-03-DI) | SFP модуль одноволоконный, одномодовый, 1.25 Gbps, 1550Tx/ 1310Rx, SM, SC, IND, 3 км / 6dB, DMI | руб./шт | 2800 | 2768.51 | 2737.02
| 298909 | SFG-X12-D (NI5512-12-D) | SFP модуль двухволоконный: 1550 нм, SM, LC, 120 км /28dB, DMI. | руб./шт | 7000 | 6921.26 | 6842.52
| 309453 | SFP-M2LC05-10G-850-850 | SFP-модуль оптический, двухволоконный, многомодовый Multi Mode 62.5/125 мкм, до 10 Гбит/c, тип разъема duplex LC, Tx850/Rx850, DDM, расстояние передачи - до 300м, 0…+70°С, 14x13x57 мм. | руб./шт | 2429 | 2429 | 2429
| 319994 | SFP-M2LC15-G-850-850 | SFP Модуль на два волокна Multi Mode; скорость: до 1,25 Гбит/c; 2хLC. Оптический бюджет: 15дБ; Расстояние передачи - до 550м. Рабочая длина волны,нм - Tx:850/Rx:850. Поддержка DDM; 0…+70°С | руб./шт | 2185 | 2185 | 2185
| 319995 | SFP-M2LC15-G-850-850-I | SFP Модуль на два волокна ММ; скорость: до 1,25 Гбит/c; 2хLC. Оптический бюджет: 15дБ. Расстояние передачи - до 550м. Рабочая длина волны,нм - Tx:850/Rx:850. Поддержка DDM; -40…+70°С. | руб./шт | 3450 | 3450 | 3450
| 293327 | SFP-S1LC12-G-1310-1550 | SFP модуль одноволоконный, одномодовый, 1.25 Гбит/с, Tx1310/Rx1550, DDM, SM, LC, IND, 3 км. | руб./шт | 1471 | 1471 | 1471
| 293326 | SFP-S1LC12-G-1550-1310 | SFP модуль одноволоконный, одномодовый, 1.25 Mbps, Tx:1550/Rx:1310, DDM, SM, LC, IND, 3 км. | руб./шт | 1471 | 1471 | 1471
| 300246 | SFP-S1LC13-G-1310-1550 | SFP-модуль оптический, одно волокно Single Mode, скорость: до 1,25 Гбит/c, тип разъема LC, расстояние передачи - до 20км, рабочая длина волны,нм - Tx1550/Rx1310, 0…+70°С, 13.7x8.5x55.35 мм. | руб./шт | 2246 | 2246 | 2246
| 297020 | SFP-S1LC13-G-1310-1550-I | SFP модуль одноволоконный промышленный, одномодовый, 1.25 Mbps, Tx1310/Rx1550, DDM, SM, LC, 20 км. | руб./шт | 3333 | 3333 | 3333
| 300247 | SFP-S1LC13-G-1550-1310 | SFP-модуль оптический, одно волокно Single Mode, скорость: до 1,25 Гбит/c, тип разъема LC, расстояние передачи - до 20км, рабочая длина волны,нм - Tx1310/Rx1550, 0…+70°С, 13.7x8.5x55.35 мм. | руб./шт | 2246 | 2246 | 2246
| 307839 | SFP-S1LC13-G-1550-1310-I | SFP-модуль оптический, промышленный, одноволоконный, одномодовый Single Mode 9/125 мкм, до 1.25 Гбит/c, тип разъема LC, Tx1550/Rx1310, DDM, расстояние передачи - до 20км, -40…+85°С, 13.7x8.5x55.35 мм. | руб./шт | 3333 | 3333 | 3333
| 309456 | SFP-S1LC15-10G-1330-1270 | SFP-модуль оптический, одноволоконный, одномодовый Single Mode 9/125 мкм, до 10 Гбит/c, тип разъема LC, Tx1330/Rx1270, DDM, расстояние передачи - до 20км, 0…+70°С, 14x13x56 мм. | руб./шт | 5003 | 5003 | 5003
| 309451 | SFP-S1LC19-G-1310-1550 | SFP-модуль оптический, одноволоконный, одномодовый Single Mode 9/125 мкм, до 1.25 Гбит/c, тип разъема LC, Tx1310/Rx1550, DDM, расстояние передачи - до 40км, 0…+70°С, 13.7x8.5x55.35 мм. | руб./шт | 3993 | 3993 | 3993
| 309452 | SFP-S1LC19-G-1550-1310 | SFP-модуль оптический, одноволоконный, одномодовый Single Mode 9/125 мкм, до 1.25 Гбит/c, тип разъема LC, Tx1550/Rx1310, DDM, расстояние передачи - до 40км, 0…+70°С, 13.7x8.5x55.35 мм. | руб./шт | 4328 | 4328 | 4328
| 289444 | SFP-S1SC12-G-1310-1550 | SFP модуль одноволоконный, одномодовый, 1.25 Mbps, Tx1310/Rx1550, DDM, SM, SC, 3 км. | руб./шт | 1471 | 1471 | 1471
| 296552 | SFP-S1SC12-G-1310-1550-I | SFP модуль одноволоконный промышленный, одномодовый, 1.25 Mbps, Tx1310/Rx1550, DDM, SM, SC, IND, 3 км. | руб./шт | 2422 | 2422 | 2422
| 289445 | SFP-S1SC12-G-1550-1310 | SFP модуль одноволоконный, одномодовый, 1.25 Mbps, Tx:1550/Rx:1310, DDM, SM, SC, 3 км. | руб./шт | 1471 | 1471 | 1471
| 296553 | SFP-S1SC12-G-1550-1310-I | SFP модуль одноволоконный промышленный, одномодовый, 1.25 Mbps, Tx:1550/Rx:1310, DDM, SM, SC, IND, 3 км. | руб./шт | 2422 | 2422 | 2422
| 284496 | SFP-S1SC13-G-1310-1550 | Оптический SFP Модуль; одно волокно SM; 1,25 Гбит/c; SC. Оптический бюджет: 13дБ; до 20км; Tx:1310/Rx:1550; DDM; 13,7x11x63,8 мм; 0…+70°С. | руб./шт | 2284 | 2284 | 2284
| 284497 | SFP-S1SC13-G-1310-1550-I | Промышленный оптический SFP Модуль; одно волокно SM; 1,25 Гбит/c; SC. Оптический бюджет: 13дБ; до 20км; Tx:1310/Rx:1550; DDM; 13,7x11x63,8 мм; -40…+85°С. | руб./шт | 3058 | 3058 | 3058
| 297019 | SFP-S1SC13-G-1550-1310 | SFP модуль одноволоконный, одномодовый, 1.25 Mbps, Tx:1550/Rx:1310, DDM, SM, SC, 20 км. | руб./шт | 2284 | 2284 | 2284
| 286029 | SFP-S1SC13-G-1550-1310-I | SFP модуль одноволоконный промышленный, одномодовый, 1.25 Mbps, Tx:1550/Rx:1310, DDM, SM, SC, IND, 20 км. | руб./шт | 3058 | 3058 | 3058
| 309448 | SFP-S1SC18-F-1310-1550 | SFP-модуль оптический, одноволоконный, одномодовый Single Mode 9/125 мкм, до 155 мбит/c,тип разъема SC, Tx1310/Rx1550, DDM, расстояние передачи - до 20км, 0…+70°С, 14.8x12.4x56.5 мм. | руб./шт | 1840 | 1840 | 1840
| 290694 | SFP-S1SC19-G-1310-1550 | SFP модуль одноволоконный, одномодовый, 1.25 Mbps, Tx:1310/Rx:1550, DDM, SM, SC, 40 км. | руб./шт | 3993 | 3993 | 3993
| 309454 | SFP-S2LC15-10G-1310-1310 | SFP-модуль оптический, двухволоконный, одномодовый Single Mode 9/125 мкм, до 10 Гбит/c, тип разъема duplex LC, Tx1310/Rx1310, DDM, расстояние передачи - до 20 км, 0…+70°С, 14x14x55 мм. | руб./шт | 4313 | 4313 | 4313
| 284495 | SFP-S2LC15-G-1310-1310 | Оптический SFP Модуль; два волокна SM; 1,25 Гбит/c; 2xLC. Оптический бюджет: 15дБ; до 20км; Tx:1310/Rx:1310; DDM; 14,8x12,4x56,5 мм; 0…+70°С. | руб./шт | 1627 | 1627 | 1627
| 309449 | SFP-S2LC15-G-1310-1310-I | SFP-модуль оптический, промышленный, двухволоконный, одномодовый Single Mode 9/125 мкм, до 1.25 Гбит/c, тип разъема duplex LC, Tx1310/Rx1310, DDM, расстояние передачи - до 20км, -40…+85°С, 14.8x12.4x56.5 мм. | руб./шт | 3001 | 3001 | 3001
| 256114 | SFP-TP-RJ45 | SFP-модуль Медный Gigabit Ethernet; RJ45; 1,25Гбит/с;0…+70°C; 14,3х12,7х63 мм. | руб./шт | 2973 | 2973 | 2973
| 309446 | SFP-TP-RJ45(1G) | SFP-модуль медный гигабитный, 1000 Мбит/с, расстояние передачи до 100 м, 0…+70°С, 13.7x13.8x68 мм. | руб./шт | 3286 | 3286 | 3286
| 309447 | SFP-TP-RJ45(1G)-I | SFP-модуль промышленный медный, гигабитный, только 1000 Мбит/с, расстояние передачи до 100 м, -40…+85°С, 13.7x13.8x68 мм. | руб./шт | 4600 | 4600 | 4600
| 256115 | SFP-TP-RJ45/I | SFP-модуль Медный Промышленный Gigabit Ethernet; RJ45; 10/100/1000 Мбит/с; -40…+85°C; 14,3х12,7х63 мм. | руб./шт | 4600 | 4600 | 4600
| 235454 | Tfortis SFP-T1000 Industrial | SFP-Модуль RG-45 индустриальный; 1000Base-T (1.25Gb/s); Питание 3.3В; -40 ...+85 С. Возможность горячей замены. | руб./шт | 11800 | 11210 | 10620
| 232651 | Tfortis SFP (TBSF-13-3-12gSC-3i 1310+TBSF-15-3-12gSC-3i 1550) | Комплект из двух оптических SFP-модулей одномодовых индустриальных; SC; до 3 км; 1.25 Гбит/с; 1550TX/1310RX и 1310TX/1550RX; Оптический бюджет 11 дБ (-13...-7/-24 дБ); 3.3В;-40…+85°C. Возможность горячей замены. | руб./компл | 12800 | 12160 | 11520
| 284805 | SFT-C11 (NT1112-X1) | SFP модуль 10/100/1000Base-T RJ45 100м, 0...+70°C | руб./шт | 4000 | 3955.01 | 3910.02
| 279577 | SFT-C11-I (NT1112-X1-I) | SFP модуль 10/100/1000Base-T RJ45 100м, -40...+85°C, промышленный | руб./шт | 5200 | 5141.51 | 5083.02
| 295264 | SF-W02/AL-I (NK3115-20-I) | SFP модуль одноволоконный, одномодовый, 155 Mbps, 1310Tx/ 1550Rx, SM, SC, IND, 20 км | руб./шт | 2800 | 2768.51 | 2737.02
| 295265 | SF-W02/BL-I (NK5515-20-I) | SFP модуль одноволоконный, одномодовый, 155 Mbps, 1550Tx/ 1310Rx, SM, LC, IND, 20 км | руб./шт | 2800 | 2768.51 | 2737.02
| 298915 | SF-W04/A (NK3115-40) | SFP модуль одноволоконный: 1310/ 1550нм, SM, LC, 40 км. | руб./шт | 1400 | 1384.24 | 1368.48
| 280283 | Tfortis SFP-Модуль оптический до 10км | Комплект из двух оптических SFP-модулей одномодовых индустриальных; SC; до 10 км; 1.25 Гбит/с; 1550TX/1310RX и 1310TX/1550RX; Оптический бюджет 11 дБ; 3.3В;-40…+85°C. Возможность горячей замены | руб./компл | 17600 | 16720 | 15840
| 285827 | TL-SM311LS | Гигабитный SFP-модуль, одномодовый, 1.25 Гбит/с; MiniGBIC, интерфейс LC(Duplex), расстояние 20км, длина волны 1310нм | USD/шт | 21 | 21 | 21
| 280468 | TL-SM321A | 1000Base-BX WDM двунаправленный SFP-модуль, разъём LC, TX:1550нм/RX:1310нм, одномодовый, 20км | USD/шт | 21.2 | 21.2 | 21.2
| 284561 | TL-SM321B | 1000Base-BX WDM двунаправленный SFP-модуль, разъём LC, TX:1310нм/RX:1550нм, одномодовый, 20км | USD/шт | 16.4 | 16.4 | 16.4
| 283752 | GL-OT-SF14SC1-1550-1310-I | Модуль SFP, 100/155 Мбит/с, WDM, 1 ОВ, SM, 1xSC, Tx:1550/Rx:1310 нм, DDM, 14 дБ (до 20 км), -40 +85 °С. | руб./шт | 6628 | 6628 | 6628
| 283753 | GL-OT-SF14SC1-1310-1550-I | Модуль SFP, 100/155 Мбит/с, WDM, 1 ОВ, SM, 1xSC, Tx:1310/Rx:1550 нм, DDM, 14 дБ (до 20 км), -40 +85 °С. | руб./шт | 6628 | 6628 | 6628
| 330027 | GL-OT-SF12LC2-1310-1310-I-M | Модуль SFP, 100 Мбит/с, Duplex, 2 ОВ, MM, 2xLC, Tx:1310/Rx:1310 нм, DDM, 12 дБ (до 2 км), -40 +85 °С. | руб./шт | 4068 | 4068 | 4068
| 330028 | GL-OT-SGRJ45-I | Модуль SFP, 10/100/1000 Мбит/с, UTP, RJ45 (до 100м), -40 +85 °С. | руб./шт | 12928 | 12928 | 12928
| 330029 | GL-OT-SG14SC1-1310-1550-I-D | Модуль SFP, 1.25 Гбит/с, WDM, 1 ОВ, SM, 1xSC, Tx:1310/Rx:1550 нм, DDM, 14 дБ (до 20 км), -40 +85 °С. | руб./шт | 6628 | 6628 | 6628
| 330030 | GL-OT-SG14LC1-1490-1310-I | Модуль SFP, 1.25 Гбит/с, WDM, 1 ОВ, SM, 1xLC, Tx:1490/Rx:1310 нм, DDM, 14 дБ (до 20 км), -40 +85 °С. | руб./шт | 6358 | 6358 | 6358
| 330031 | GL-OT-SG14SC1-1550-1310-I-D | Модуль SFP, 1.25 Гбит/с, WDM, 1 ОВ, SM, 1xSC, Tx:1550/Rx:1310 нм, DDM, 14 дБ (до 20 км), -40 +85 °С. | руб./шт | 7740 | 7740 | 7740
| 330032 | GL-OT-SG14LC1-1550-1310-I-D | Модуль SFP, 1.25 Гбит/с, WDM, 1 ОВ, SM, 1xLC, Tx:1550/Rx:1310 нм, DDM, 14 дБ (до 20 км), -40 +85 °С. | руб./шт | 5388 | 5388 | 5388
| 330033 | GL-OT-SG14LC1-1550-1310-I | Модуль FP, 1.25 Гбит/с, WDM, 1 ОВ, SM, 1xLC, Tx:1550/Rx:1310 нм, DDM, 14 дБ (до 20 км), -40 +85 °С. | руб./шт | 4931 | 4931 | 4931
| 330034 | GL-OT-SG14LC1-1310-1490-I-D | Модуль SFP, 1.25 Гбит/с, WDM, 1 ОВ, SM, 1xLC, Tx:1310/Rx:1490 нм, DDM, 14 дБ (до 20 км), -40 +85 °С. | руб./шт | 5526 | 5526 | 5526
| 330035 | GL-OT-SG14LC1-1310-1550-I | Модуль SFP, 1.25 Гбит/с, WDM, 1 ОВ, SM, 1xLC, Tx:1310/Rx:1550 нм, DDM, 14 дБ (до 20 км), -40 +85 °С. | руб./шт | 4422 | 4422 | 4422
| 330036 | GL-OT-SG14LC1-1490-1310-I-D | Модуль SFP, 1.25 Гбит/с, WDM, 1 ОВ, SM, 1xLC, Tx:1490/Rx:1310 нм, DDM, 14 дБ (до 20 км), -40 +85 °С. | руб./шт | 8837 | 8837 | 8837
| 330037 | GL-OT-SG14SC1-1490-1310-I | Модуль SFP, 1.25 Гбит/с, WDM, 1 ОВ, SM, 1xSC, Tx:1490/Rx:1310 нм, DDM, 14 дБ (до 20 км), -40 +85 °С. | руб./шт | 8287 | 8287 | 8287
| 330038 | GL-OT-SG14LC1-1310-1490-I | Модуль SFP, 1.25 Гбит/с, WDM, 1 ОВ, SM, 1xLC, Tx:1310/Rx:1490 нм, DDM, 14 дБ (до 20 км), -40 +85 °С. | руб./шт | 3974 | 3974 | 3974
| 330039 | GL-OT-SG14SC1-1310-1490-I | Модуль SFP, 1.25 Гбит/с, WDM, 1 ОВ, SM, 1xSC, Tx:1310/Rx:1490 нм, DDM, 14 дБ (до 20 км), -40 +85 °С. | руб./шт | 8287 | 8287 | 8287
| 330040 | GL-OT-SG14LC1-1310-1550-I-D | Модуль SFP, 1.25 Гбит/с, WDM, 1 ОВ, SM, 1xLC, Tx:1310/Rx:1550 нм, DDM, 14 дБ (до 20 км), -40 +85 °С | руб./шт | 4972 | 4972 | 4972
| 330041 | GL-OT-SS18LC1-1330-1270 | Модуль SFP28, 25 Гбит/с, WDM, 1 ОВ, SM, 1xLC, Tx:1330/Rx:1270 нм, DDM, 18 дБ (до 40 км) | руб./шт | 48429 | 48429 | 48429
| 330042 | GL-OT-SS06LC1-1330-1270 | Модуль SFP28, 25 Гбит/с, WDM, 1 ОВ, SM, 1xLC, Tx:1330/Rx:1270 нм, DDM, 6.3 дБ (до 20 км) | руб./шт | 14875 | 14875 | 14875
| 330043 | GL-OT-SS06LC1-1270-1330 | Модуль SFP28, 25 Гбит/с, WDM, 1 ОВ, SM, 1xLC, Tx:1270/Rx:1330 нм, DDM, 6.3 дБ (до 20 км) | руб./шт | 14875 | 14875 | 14875
| 330044 | GL-OT-SS18LC1-1270-1330 | Модуль SFP28, 25 Гбит/с, WDM, 1 ОВ, SM, 1xLC, Tx:1270/Rx:1330 нм, DDM, 18 дБ (до 40 км) | руб./шт | 48429 | 48429 | 48429
| 330045 | GL-OT-SS12LC2-1310-1310 | Модуль SFP28, 25 Гбит/с, Duplex, 2 ОВ, SM, 2xLC, Tx:1310/Rx:1310 нм, DDM, 12 дБ (до 10 км) | руб./шт | 9715 | 9715 | 9715
| 330046 | GL-OT-ST02LC2-0850-0850-M | Модуль SFP28, 25 Гбит/с, Duplex, 2 ОВ, МM, 2xLC, Tx:850/Rx:850 нм, DDM, 1.9 дБ (до 100 м) | руб./шт | 3640 | 3640 | 3640
| 330047 | GL-OT-SS14LC2-1310-1310 | Модуль SFP28, 25 Гбит/с, Duplex, 2 ОВ, SM, 2xLC, Tx:1310/Rx:1310 нм, DDM, 14 дБ (до 40 км) | руб./шт | 50637 | 50637 | 50637
NEW | 272480 | 211/A1A | Оптический SFP модуль двухволоконный; 100 Мбит/с, Расстояние передачи по многомодовому волокну до 2 км. Оптический порт: LC Duplex (tx1310нм.); 0…+70°C; 55х14х55 мм. | USD/шт | 22.79 | 22.79 | 22.79
| 276303 | 311GT/A1A | Оптический SFP модуль двухволоконный; 1000 Мбит/с, Расстояние передачи по многомодовому волокну до 550 м. Оптический порт: LC Duplex (tx850нм.); 0…+70°C; 55х14х8 мм. | USD/шт | 23.85 | 23.85 | 23.85
NEW | 283608 | 432XT/B1A | Оптический SFP+ модуль; 10 Гбит/с, Расстояние передачи по одномодовому волокну до 10 км. Оптический порт: LC Duplex (1310нм.); 0…+70°C; 55х14х8 мм. | USD/шт | 67.63 | 67.63 | 67.63
NEW | 330797 | 331R/20KM/A1A | Оптический SFP модуль; 1000 Мбит/с, Расстояние передачи по одномодовому волокну до 20 км. Оптический порт: LC (tx1310нм./rx1550нм.); 0…+70°C; 55х14х8 мм. | USD/шт | 24.5 | 24.5 | 24.5
NEW | 330798 | 331R/40KM/B1A | Оптический SFP модуль; 1000 Мбит/с, Расстояние передачи по одномодовому волокну до 40 км. Оптический порт: LC (tx1310нм./rx1550нм.); 0…+70°C; 55х14х8 мм. | USD/шт | 30.8 | 30.8 | 30.8
NEW | 330799 | 331T/20KM/A1A | Оптический SFP модуль; 1000 Мбит/с, Расстояние передачи по одномодовому волокну до 20 км. Оптический порт: LC (tx1550нм./rx1310нм.); 0…+70°C; 55х14х8 мм. | USD/шт | 35.7 | 35.7 | 35.7
NEW | 330800 | 331T/40KM/B1A | Оптический SFP модуль; 1000 Мбит/с, Расстояние передачи по одномодовому волокну до 40 км. Оптический порт: LC (tx1550нм./rx1310нм.); 0…+70°C; 55х14х8 мм. | USD/шт | 37.3 | 37.3 | 37.3
NEW | 333807 | SFP-SX-D 91-010-204001B | SFP-модуль оптический, двухволоконный, MM, 1 Гбит/c, тип разъема duplex LC, Tx0850/Rx0850, DDMI, расстояние передачи до 550м, 13.4х12.4х56 мм. | руб./шт | 4600 | 4600 | 4600
NEW | 333808 | SFP-LX-10-D 91-010-203001B | SFP-модуль оптический, двухволоконный, SM, 1 Гбит/c, тип разъема duplex LC, Tx1310/Rx1310, DDMI, расстояние передачи до 10км, 13.4х12.4х56 мм. | руб./шт | 4600 | 4600 | 4600
NEW | 333809 | SFP-1000T 91-010-172001B | SFP-модуль медный, 1 Гбит/c, тип разъема RJ-45, расстояние передачи до 100м, 13.4х12.4х56 мм. | руб./шт | 7000 | 7000 | 7000
NEW | 333810 | SFP10G-SR-ZZ0101F | SFP-модуль оптический, двухволоконный, MM, 10 Гбит/c, тип разъема duplex LC, Tx0850/Rx0850, DDMI, расстояние передачи до 300м, 13.4х12.4х56 мм. | руб./шт | 11000 | 11000 | 11000
NEW | 333811 | SFP10G-LR-ZZ0101F | SFP-модуль оптический, двухволоконный, SM, 10 Гбит/c, тип разъема duplex LC, Tx1310/Rx1310, DDMI, расстояние передачи до 10км, 13.4х12.4х56 мм. | руб./шт | 22000 | 22000 | 22000
NEW | 333812 | SFP10G-T-ZZ0101F | SFP-модуль медный, 10 Гбит/c, тип разъема RJ-45, расстояние передачи до 30м, 13.4х12.4х56 мм. | руб./шт | 11000 | 11000 | 11000
9 |  | Оборудование для усиления сотовой связи
| 324074 | BAS-2313 Connect Street 3G/4G Universal | Антенна панельная и резонаторный блок. Комплект поставки: антенна, кабель 75Ом , резонаторный блок, кабель USB, комплект крепежа, кронштейны. Антенна 1700-2700 МГц, коэф усиления 12.5-15дБи, длинна кабеля 5м; габариты антенны 220x220x40 мм. | руб./шт | 4098.18 | 3943.08 | 3787.98
| 324072 | BAS-2321 FLAT Combi MiMo | Антенна панельная, 1700-2700 МГц, коэф. усиления 12.5дБи, габариты антенны 240x240x40 мм. Позволяет реализовать технологию MIMO в сетях 4G LTE. Комплект поставки: антенна ,кронштейн, комплект крепежа, -60°С до +45°С. | руб./шт | 3309.7 | 3185.84 | 3061.98
| 324071 | BAS-2325 Connect Street Direct 3G/4G MiMo | Антенна панельная, 1700-2700 МГц, коэф. усиления 15дБи, габариты антенны 240x240x60 мм. Позволяет реализовать технологию MIMO в сетях 4G LTE. Комплект поставки: антенна, кабель коаксиальный RG-6/U (5 м), разъемы F-типа - 2 шт, комплект крепежа антенны - 1 шт., переходник типа F/CRC9 - 2 шт, -60°С до +45°С. | руб./шт | 2857.59 | 2749.79 | 2641.98
| 324075 | BAS-2343 Flat XM MiMo | Антенна панельная со встроенным боксом для USB модема, 1700-2700 МГц, коэф. усиления 15дБи, габариты антенны 275x245x90 мм. Позволяет реализовать технологию MIMO в сетях 4G LTE. Комплект поставки: антенна, кабель с разъемами CRC-9, плата для USB модема, комплект крепежа антенны - 1 шт., -40°С...+65°C. | руб./шт | 3180.99 | 3061.01 | 2941.02
| 324073 | BAS-2344-SMA Flat Multiband MiMo Combi | Антенна панельная, 790-860 и 1700-2700 МГц, коэф. усиления 9/15дБи, разъемы SMA, габариты антенны 275x245x87 мм. Позволяет реализовать технологию MIMO в сетях 4G LTE. Комплект поставки: антенна ,кабель RG58 50 Ом-5м, кронштейн, комплект крепежа. Для подключения к модемам требуется приобретение переходника на необходимый тип разъема CRC9 или TS9, -60°С до +45°С. | руб./шт | 2538.52 | 2442.77 | 2347.02
| 264783 | DS-1800/2100-17 С1 | Стандарт связи: 2G GSM1800, 3G UMTS2100, 4G LTE 1800. Диапазон частот UpLink, МГц: 1710 ~ 1785, 1920 ~ 1980. Диапазон частот DownLink, МГц: 1805 ~ 1880, 2110 ~ 2170. Коэффициент усиления UpLink, дБ: 60±2. Коэффициент усиления DownLink, дБ: 65±2. Выходная мощность UpLink, дБм: 10±2. Выходная мощность DownLink, дБм: 15±2. КСВ, не более: 2,5. В состав комплекта входят: Репитер ДалСВЯЗЬ DS-1800/2100-17, Антенна DL-800/2700-8, Антенна DO-900/2100-3 L, SN-321, Площадь покрытия до 300 м2. ЖК дисплей, авторегулировка мощности. | руб./шт | 25942 | 25942 | 25942
| 264784 | DS-1800/2100-17 С3 | Стандарт связи: 2G GSM1800, 3G UMTS2100, 4G LTE 1800. Диапазон частот UpLink, МГц: 1710 ~ 1785, 1920 ~ 1980. Диапазон частот DownLink, МГц: 1805 ~ 1880, 2110 ~ 2170. Коэффициент усиления UpLink, дБ: 60±2. Коэффициент усиления DownLink, дБ: 65±2. Выходная мощность UpLink, дБм: 10±2. Выходная мощность DownLink, дБм: 15±2. КСВ, не более: 2,5. В состав комплекта входят: Репитер ДалСВЯЗЬ DS-1800/2100-17, Антенна DP-800/2700-7/9OD, Антенна DP-800/2700-7/9 ID, Кабельная сборка S 5D/FB 10м SMAm-Nm, SN-321, Переходник N-тип (Папа-Папа, N-311), Площадь покрытия до 300 м2. ЖК дисплей, авторегулировка мощности. | руб./шт | 28665 | 28665 | 28665
| 293608 | DS-1800/2100-20 | Двухдиапазонный усилитель сигнала в стандарте 2G GSM1800, 3G UMTS2100, 4G LTE1800. Усиление 75±3. Мощность до 100 мВт; в комплекте с усилителем идут 2 антенны внешняя (панельная) с кабелем 20м SMA-тип, и внутренняя (штыревая); DC 5В, 3.5А; 210×150×30 мм. | руб./шт | 12900 | 12900 | 12900
| 266289 | DS-2100/2600-17 C2 | Стандарт связи: 3G UMTS2100, 4G LTE 2600. Коэффициент усиления UpLink, дБ: 60±2. Коэффициент усиления DownLink, дБ: 65±2. Выходная мощность UpLink, дБм: 10±2. Выходная мощность DownLink, дБм: 17±2. КСВ, не более: 2,5. В состав комплекта входят: Репитер ДалСВЯЗЬ DS-2100/2600-17, Антенна DL-700/2700-8, Антенна DP-800/2700-7/9 ID, SN-321, N-311. Площадь покрытия до 300 м2. ЖК дисплей, авторегулировка мощности. | руб./шт | 26559 | 26559 | 26559
| 265171 | DS-900/1800-17 С2 | Стандарт связи: 2G GSM900, 2G GSM1800, 3G UMTS900, 4G LTE1800. Диапазон частот UpLink, МГц: 880 ~ 915, 1710 ~ 1785. Диапазон частот DownLink, МГц: 925 ~ 960, 1805 ~ 1880. Коэффициент усиления UpLink, дБ: 60±2. Коэффициент усиления DownLink, дБ: 65±2. Выходная мощность UpLink, дБм: 10±2. Выходная мощность DownLink, дБм: 17±2. КСВ, не более: 2,5. В состав комплекта входят: Репитер ДалСВЯЗЬ DS-900/1800-17, Антенна DL-800/2700-8, Антенна DP-800/2700-7/9, SN-321, N-311, Площадь покрытия до 300м2. ЖК дисплей, авторегулировка мощности | руб./шт | 26559 | 26559 | 26559
| 264781 | DS-900/1800-17 С3 | Стандарт связи: 2G GSM900, 2G GSM1800, 3G UMTS900, 4G LTE1800. Диапазон частот UpLink, МГц: 880 ~ 915, 1710 ~ 1785. Диапазон частот DownLink, МГц: 925 ~ 960, 1805 ~ 1880. Коэффициент усиления UpLink, дБ: 60±2. Коэффициент усиления DownLink, дБ: 65±2. Выходная мощность UpLink, дБм: 10±2. Выходная мощность DownLink, дБм: 17±2. КСВ, не более: 2,5. В состав комплекта входят: Антенна DP-800/2700-7/9 OD (Внешняя, Панельная), переходник SN-321, репитер DS-900/1800-17, антенна DP-700/2700-7/9 ID (Внутренняя, Панельная), кабельные сборка S 5D-FB 10М SMAM-NM. Площадь покрытия до 150м2. ЖК дисплей, авторегулировка мощности. | руб./шт | 28665 | 28665 | 28665
| 293606 | DS-900/1800-20 | Двухдиапазонный усилитель сигнала в стандарте 2G GSM900, 2G GSM1800, 3G UMTS900, 4G LTE1800. Усиление 75±3. Мощность до 100 мВт; в комплекте с усилителем идут 2 антенны внешняя (панельная) с кабелем 20м SMA-тип, и внутренняя (штыревая); DC 5В, 3.5А; 210×150×30 мм. | руб./шт | 12900 | 12900 | 12900
| 264778 | DS-900/2100-17 С3 | Стандарт связи: 2G GSM900, 3G UMTS900, 3G UMTS2100. Диапазон частот UpLink, МГц: 880 ~ 915, 1920 ~ 1980. Диапазон частот DownLink, МГц: 925 ~ 960, 2210 ~ 2170. Коэффициент усиления UpLink, дБ: 60±2. Коэффициент усиления DownLink, дБ: 60±2. Выходная мощность UpLink, дБм: 10±2. Выходная мощность DownLink, дБм: 17±2. КСВ, не более: 2,5. В состав комплекта входят: Репитер ДалСВЯЗЬ DS-900/2100-17, Антенна DP-800/2700-7/9OD, Антенна DP-800/2700-7/9 ID, Кабельная сборка S5D/FB 10м SMAm-Nm, SN-321, Переходник SMA. N-311, Переходник N-тип Площадь покрытия до 300 м2. ЖК дисплей, авторегулировка мощности. | руб./шт | 28665 | 28665 | 28665
| 293607 | DS-900/2100-20 | Двухдиапазонный усилитель сигнала в стандарте 2G GSM900, 3G UMTS900, 3G UMTS2100. Усиление 75±3. Мощность до 100 мВт; в комплекте с усилителем идут 2 антенны внешняя (панельная) с кабелем 20м SMA-тип, и внутренняя (штыревая); DC 5В, 3.5А; 210×150×30 мм. | руб./шт | 12900 | 12900 | 12900
| 264785 | DS-900-10 С1 | Стандарт связи: EGSM900, 3G UMTS900, 3G UMTS2100. Диапазон частот UpLink, МГц: 880 ~ 915. Диапазон частот DownLink, МГц: 925 ~ 960. Коэффициент усиления UpLink, дБ: 60±2. Коэффициент усиления DownLink, дБ: 60±2. Выходная мощность UpLink, дБм: 13±2. Выходная мощность DownLink, дБм: 15±2. КСВ, не более: 2,5. В состав комплекта входят: Репитер ДалСВЯЗЬ DS-900-10, Антенна DL-900-11, Антенна DP-900/1800-3L, Кабельная сборка 5D/FB 10м SMAm-Nm, Переходник SMAf-Nm | руб./шт | 12400 | 12400 | 12400
| 264786 | DS-900-10 С2 | Стандарт связи: EGSM900, 3G UMTS900, 3G UMTS2100. Диапазон частот UpLink, МГц: 880 ~ 915. Диапазон частот DownLink, МГц: 925 ~ 960. Коэффициент усиления UpLink, дБ: 60±2. Коэффициент усиления DownLink, дБ: 60±2. Выходная мощность UpLink, дБм: 13±2. Выходная мощность DownLink, дБм: 15±2. КСВ, не более: 2,5. В состав комплекта входят: Репитер ДалСВЯЗЬ DS-900-10, Антенна DL-900-11, Антенна DP-800/2700-7/9 ID, Кабельная сборка 5D/FB 10м SMAm-Nm, Переходник SMAf-Nm, Переходник N-тип (Папа-Папа, N-311) | руб./шт | 13017 | 13017 | 13017
| 264792 | Грозоразрядник Далсвязь | Потери, дБ 0,2. Рабочий диапазон частот 50...2500 МГц. ВЧ разъем N-female. КСВн входа и выхода, не более 1,15. Диапазон рабочих температур, С -40...+90. Волновое сопротивление 50. | руб./шт | 3240 | 3240 | 3240
| 284557 | Кронштейн стеновой L КС005-200-150-30 (200мм, сталь, окрашенный) | Кронштейн настенный; труба 30х1.5 мм, высота 150 мм, вылет 200 мм, основание 80х80 мм. Сталь, порошковое окрашивание. | руб./шт | 644 | 644 | 644
| 284537 | Кронштейн стеновой L КС005-300-150-30 (300мм, сталь, окрашенный) | Кронштейн настенный; труба 30х1.5 мм, высота 150 мм, вылет 300 мм, основание 80х80 мм. Сталь, порошковое окрашивание. | руб./шт | 759 | 759 | 759
| 264780 | DS-900/1800-17 С1 | Стандарт связи: 2G GSM900, 2G GSM1800, 3G UMTS900, 4G LTE1800. Диапазон частот UpLink, МГц: 880 ~ 915, 1710 ~ 1785. Диапазон частот DownLink, МГц: 925 ~ 960, 1805 ~ 1880. Коэффициент усиления UpLink, дБ: 60±2. Коэффициент усиления DownLink, дБ: 65±2. Выходная мощность UpLink, дБм: 10±2. Выходная мощность DownLink, дБм: 15±2. КСВ, не более: 2,5. В состав комплекта входят: Репитер ДалСВЯЗЬ DS-900/1800-17, Антенна DL-800/2700-8, Антенна DO-900/2100-3L, Переходник SMA-N. Площадь покрытия до 400м2. ЖК дисплей, авторегулировка мощности. | руб./шт | 25942 | 25942 | 25942
10 |  | Прочее
| 302740 | 2A-127G | Адаптер/переходник, DVI<=>HDMI, Male-Female, 19 провод., опрессованный. | у.е./шт | 11 | 11 | 11
| 302741 | 2A-128G | Адаптер/переходник, DVI<=>HDMI, Female-Male, 19 провод., опрессованный. | у.е./шт | 12.5 | 12.5 | 12.5
| 319605 | 2A-130G | Адаптер-эмулятор EDID, USB A-тип<=>HD-DB15, Male-Male, 4 провод., шнур 0.35м, 5В, 0…+50°C, 65х34х16 мм. | у.е./шт | 29.4 | 29.4 | 29.4
| 301666 | 2L-1700 | Кабель/шнур, монитор+клав.+мышь, DB25=>DB25, Male-Female, опрессованный, 0.6 метр., черный, (улучш.характеристики). | у.е./шт | 16.5 | 16.5 | 16.5
| 301667 | 2L-1701 | Кабель/шнур, монитор+клав.+мышь, DB25=>DB25, Male-Female, опрессованный, 1.8 метр., черный, (улучш.характеристики). | у.е./шт | 20 | 20 | 20
| 301668 | 2L-1703 | Кабель/шнур, монитор+клав.+мышь, DB25=>DB25, Male-Female, опрессованный, 3 метр., черный, (улучш.характеристики). | у.е./шт | 29 | 29 | 29
| 301669 | 2L-1705 | Кабель/шнур, монитор+клав.+мышь, DB25=>DB25, Male-Female, опрессованный, 5 метр., серый, (улучш.характеристики). | у.е./шт | 52 | 52 | 52
| 301670 | 2L-1715 | Кабель/шнур, монитор+клав.+мышь, DB25=>DB25, Male-Female, опрессованный, 15 метр., серый, (улучш.характеристики). | у.е./шт | 123 | 123 | 123
| 301671 | 2L-5201P | Кабель/шнур, монитор+клав.+мышь PS/2, SPHD15=>HD DB15+2x6MINI-DIN, Male-Male, опрессованный, 1.2 метр. | у.е./шт | 15.7 | 15.7 | 15.7
| 301672 | 2L-5201U | Кабель/шнур, монитор+клав.+мышь USB, SPHD15=>HD DB15+USB A-Тип, Male-2xMale, опрессованный, 1.2 метр. | у.е./шт | 13 | 13 | 13
| 253574 | 2L-5202P | Кабель/шнур, монитор+клав.+мышь PS/2, SPHD15=>HD DB15+2x6MINI-DIN, Male-Male, опрессованный, 1.8 метр. | у.е./шт | 22.2 | 22.2 | 22.2
| 253575 | 2L-5202U | Кабель/шнур, монитор+клав.+мышь USB, SPHD15=>HD DB15+USB A-Тип, Male-2xMale, опрессованный, 1.8 метр. | у.е./шт | 16.7 | 16.7 | 16.7
| 284017 | 2L-5202UP | Кабель/шнур, монитор+клав.+мышь USB, SPHD15=>HD DB15+USB A-Тип, Male-2xMale, опрессованный, 1.8 метр, (с поддержкой KVM PS/2). | у.е./шт | 25.9 | 25.9 | 25.9
| 301673 | 2L-5203P | Кабель/шнур, монитор+клав.+мышь, опрессованный, 3 метр. | у.е./шт | 25.9 | 25.9 | 25.9
| 254690 | 2L-5203U | Кабель/шнур, монитор+клав.+мышь USB, SPHD15=>HD DB15+USB A-Тип, Male-2xMale, опрессованный, 3 метр. | у.е./шт | 20.5 | 20.5 | 20.5
| 292512 | 2L-5203UP | Кабель/шнур, монитор+клав.+мышь USB, SPHD15=>HD DB15+USB A-Тип, Male-2xMale, опрессованный, 3 метр, (с поддержкой KVM PS/2). | у.е./шт | 33.5 | 33.5 | 33.5
| 301674 | 2L-5205U | Кабель/шнур, монитор+клав.+мышь USB, SPHD15=>HD DB15+USB A-Тип, Male-2xMale, опрессованный, 5 метр. | у.е./шт | 28.2 | 28.2 | 28.2
| 301675 | 2L-5205UP | Кабель/шнур, монитор+клав.+мышь USB, SPHD15=>HD DB15+USB A-Тип, Male-2xMale, опрессованный, 5 метр (с поддержкой KVM PS/2). | у.е./шт | 48.3 | 48.3 | 48.3
| 301676 | 2L-5206P | Кабель/шнур, монитор+клав.+мышь PS/2, SPDB15=>HD DB15+2x6MINI-DIN, Male-Male, опрессованный, 6 метр. | у.е./шт | 37.6 | 37.6 | 37.6
| 292511 | 2L-5206UP | Кабель/шнур, монитор+клав.+мышь USB, SPHD15=>HD DB15+USB A-Тип, Male-2xMale, опрессованный, 6 метр, (с поддержкой KVM PS/2). | у.е./шт | 49.5 | 49.5 | 49.5
| 301677 | 2L-5210P | Кабель/шнур, монитор+клав.+мышь PS/2, SPHD15=>HD DB15+2x6MINI-DIN, Male-Male, опрессованный, 10 метр. | у.е./шт | 53.7 | 53.7 | 53.7
| 301678 | 2L-5301U | Кабель/шнур, монитор+клавиатура+мышь USB+аудио, SPHD15+2xRCA=>HD DB15+USB A-Тип+2xRCA, Male, 8+4+2x2 проводов, опрессованный, 1.2 метр. | у.е./шт | 22.9 | 22.9 | 22.9
| 301679 | 2L-5301UP | Кабель/шнур, монитор+клав.+мышь USB/PS2, SPHD=>HD DB15+USB A-Тип+2x6MINI-DIN, Male-2xMale, опрессованный, 1.2метр. | у.е./шт | 19.5 | 19.5 | 19.5
| 301680 | 2L-5302P | Кабель/шнур, монитор+клав.+мышь PS/2+аудио, SPHD15+2xRCA=>HD DB15+2x6MINI-DIN+2xRCA, Male, 8+2x6+2x2 проводов, опрессованный, 1.8 метр. | у.е./шт | 27.4 | 27.4 | 27.4
| 301681 | 2L-5302U | Кабель/шнур, монитор+клав.+мышь USB+аудио, SPHD15+2xRCA=>HD DB15+USB A-Тип+2xRCA, Male, 8+4+2x2 проводов, опрессованный, 1.8 метр. | у.е./шт | 25.9 | 25.9 | 25.9
| 301682 | 2L-5302UP | Кабель/шнур, монитор+клав.+мышь USB/PS2, SPHD=>HD DB15+USB A-Тип+2x6MINI-DIN, Male-2xMale, опрессованный, 1.8 метр., | у.е./шт | 21.7 | 21.7 | 21.7
| 301683 | 2L-5303P | Кабель/шнур, монитор+клав.+мышь PS/2+аудио, SPHD15+2xRCA=>HD DB15+2x6MINI-DIN+2xRCA, Male, 8+2x6+2x2 проводов, опрессованный, 3 метр. | у.е./шт | 31.7 | 31.7 | 31.7
| 301684 | 2L-5303U | Кабель/шнур, монитор+клав.+мышь USB+аудио, SPHD15+2xRCA=>HD DB15+USB A-Тип+2xRCA, Male, 8+4+2x2 проводов, опрессованный, 3 метр. | у.е./шт | 31 | 31 | 31
| 301685 | 2L-5303UP | Кабель/шнур, монитор+клав.+мышь USB/PS2, SPHD=>HD DB15+USB A-Тип+2x6MINI-DIN, Male-2xMale, опрессованный, 3 метр. | у.е./шт | 27.6 | 27.6 | 27.6
| 301686 | 2L-5305P | Кабель/шнур, монитор+клав.+мышь PS/2+аудио, SPHD15+2xRCA=>HD DB15+2x6MINI-DIN+2xRCA, Male, 8+2x6+2x2 проводов, опрессованный, 5 метр. | у.е./шт | 41 | 41 | 41
| 301687 | 2L-5305U | Кабель/шнур, монитор+клав.+мышь USB+аудио, SPHD15+2xRCA=>HD DB15+USB A-Тип+2xRCA, Male, 8+4+2x2 проводов, опрессованный, 5 метр. | у.е./шт | 38.5 | 38.5 | 38.5
| 301688 | 2L-7D02DH | Кабель/шнур, мон+клав+мышь USB+аудио, DVI-D Single Link+USB B-Тип+2xRCA=>HDMI+USB A-Тип+2xRCA, Male-Male, опрессованный, 1.8 метр, черный. | у.е./шт | 59 | 59 | 59
| 301689 | 2L-7D02U | Кабель/шнур, мон+клав+мышь USB+аудио, DVI-D Single Link+USB A-Тип+2xRCA=>DVI-D Single Link+USB B-Тип+2xRCA, Male-Male, опрессованный, 1.8 метр, черный. | у.е./шт | 29.5 | 29.5 | 29.5
| 301690 | 2L-7D02UD | Кабель/шнур, мон+клав+мышь USB+аудио, DVI-D Dual Link+USB A-Тип+2xRCA=>DVI-D Dual Link+USB B-Тип+2xRCA, Male-Male, опрессованный, 1.8 метр, черный. | у.е./шт | 42.6 | 42.6 | 42.6
| 301691 | 2L-7D02UH | Кабель/шнур, мон+клав+мышь USB+аудио, HDMI+USB A-Тип+2xRCA=>HDMI+USB B-Тип+2xRCA, Male, опрессованный, 1.8 метр, черный. | у.е./шт | 38.5 | 38.5 | 38.5
| 301692 | 2L-7D02UI | Кабель/шнур, мон+клав+мышь USB+аудио, DVI-I Single Link+USB A-Тип+2xRCA=>DVI-I Single Link+USB B-Тип+2xRCA, Male-Male, опрессованный, 1.8 метр, черный. | у.е./шт | 45.5 | 45.5 | 45.5
| 301693 | 2L-7D03U | Кабель/шнур, мон+клав+мышь USB+аудио, DVI-D Single Link+USB A-Тип+2xRCA=>DVI-D Single Link+USB B-Тип+2xRCA, Male-Male, опрессованный, 3 метр, черный. | у.е./шт | 55.2 | 55.2 | 55.2
| 301694 | 2L-7D03UD | Кабель/шнур, мон+клав+мышь USB+аудио, DVI-D Dual Link+USB A-Тип+2xRCA=>DVI-D Dual Link+USB B-Тип+2xRCA, Male-Male, опрессованный, 3 метр, черный. | у.е./шт | 72 | 72 | 72
| 301695 | 2L-7D03UI | Кабель/шнур, мон+клав+мышь USB+аудио, DVI-I Single Link+USB A-Тип+2xRCA=>DVI-I Single Link+USB B-Тип+2xRCA, Male-Male, опрессованный, 3 метр, черный. | у.е./шт | 76.6 | 76.6 | 76.6
| 301696 | 2L-7D05U | Кабель/шнур, мон+клав+мышь USB+аудио, DVI-D Single Link+USB A-Тип+2xRCA=>DVI-D Single Link+USB B-Тип+2xRCA, Male-Male, опрессованный, 5 метр, черный. | у.е./шт | 59.8 | 59.8 | 59.8
| 301697 | 2L-7D05UD | Кабель/шнур, мон+клав+мышь USB+аудио, DVI-D Dual Link+USB A-Тип+2xRCA=>DVI-D Dual Link+USB B-Тип+2xRCA, Male-Male, опрессованный, 5 метр, черный. | у.е./шт | 104 | 104 | 104
| 301698 | 2L-7DX2U | Кабель/шнур, мон+клав+мышь USB+аудио, DVI-I Single Link+USB B-Тип+2xRCA=>VGA+USB A-Тип+2xRCA, Male-Male, опрессованный, 1.8 метр, черный. | у.е./шт | 51.8 | 51.8 | 51.8
| 301699 | 2L-7DX3U | Кабель/шнур, мон+клав+мышь USB+аудио, DVI-I Single Link+USB B-Тип+2xRCA=>VGA+USB A-Тип+2xRCA, Male-Male, опрессованный, 3 метр, черный. | у.е./шт | 83.5 | 83.5 | 83.5
| 313754 | CE820-ATA-G | Удлинитель/комплект, KVM USB, HDMI+KBD&MOUSE USB+AUDIO+RS232, 100 м, 1xUTP Cat5e/HDBaseT, HDMI+2xMINIJACK+DB9+USB B-тип>3xUSB A-тип, Female, макс.разр. 4096x2160/3840x2160 60Гц 4:2:0/30Гц 4:4:4, БП в комплекте, 2xDC 5В, 0…+40°C, 182х122х28 мм. | у.е./компл | 1300 | 1300 | 1300
| 319505 | CE820L-ATA-G | Удлинитель-передатчик, KVM USB, HDMI+KBD&MOUSE USB+AUDIO+RS232, 100 м, 1xUTP Cat5e/HDBaseT, HDMI+2MINIJACK+DB9+USB B-тип, Female, макс.разр.4096x2160/3840x2160 60Гц 4:2:0/30Hz 4:4:4, БП в комплекте, DC 5В, 2.8Вт, 0…+40°C, 182х122х28 мм. | у.е./шт | 695 | 695 | 695
| 319504 | CE820R-ATA-G | Удлинитель-приемник, KVM USB, HDMI+KBD&MOUSE USB+AUDIO+RS232, 100 м, 1xUTP Cat5e/HDBaseT, HDMI+2MINIJACK+DB9+3xUSB A-тип, Female, макс.разр. 4096x2160/3840x2160 60Гц 4:2:0/30Hz 4:4:4, БП в комплекте, DC 5В, 5Вт, 0…+40°C, 182х122х28 мм. | у.е./шт | 695 | 695 | 695
| 319426 | CE920-ATA-G | Удлинитель/комплект, KVM USB, DisplayPort+KBD&MOUSE USB+AUDIO+RS232, 100 м, 1xUTP Cat5e/HDBaseT, DP+2xMINIJACK+DB9+USB B-тип>3xUSB A-тип, Female, макс.разр. 4096x2160/3840x2160 60Гц 4:2:0/30Гц 4:4:4, БП в комплекте, 2xDC 5В, 0…+40°C, 182х122х28 мм. | у.е./компл | 1595 | 1595 | 1595
| 319503 | CE920L-ATA-G | Удлинитель-передатчик, KVM USB, DisplayPort+KBD&MOUSE USB+AUDIO+RS232, 100 м, 1xUTP Cat5e/HDBaseT, DP+2MINIJACK+DB9+USB B-тип, Female, макс.разр. 4096x2160/3840x2160 60Гц 4:2:0/30Hz 4:4:4, БП в комплекте, DC 5В, 4Вт, 0…+40°C, 182х122х28 мм. | у.е./шт | 830 | 830 | 830
| 319502 | CE920R-ATA-G | Удлинитель/IP KVM шлюз, KVM+RS232+AUDIO DisplayPort+USB, управл. по IP, Rackmount/Desktop, 2x10/100/1000 Base-T, с KVM-шнуром USB 1x1.2м./USB<=>MiniUSB 1.2м, Virtual Media; 1920x1200 60Гц; WIN/LINUX/SUN/MAC, БП в комплекте, DC 5В, 7Вт, 0…+40°C, 182х122х28 мм. | у.е./шт | 830 | 830 | 830
| 265412 | CL1000M-ATA-RG | Консоль управления для KVM-переключателей, 1U 19", SVGA+KBD+MOUSE PS/2, с KVM-шнуром USB 1.8м., LCD экран 17", макс. разреш.1280x1024, АС 100-240 В, 0…+50°C, 480х538х44мм. | у.е./шт | 938 | 938 | 938
| 301713 | CL1000N-ATA-RG | Консоль управления для KVM-переключателей, 1U 19", SVGA+KBD+MOUSE PS/2, с KVM-шнуром USB 1.8м., LCD экран 19", макс. разреш.1280x1024, АС 100-240 В, 0…+50°C, 483х585х44мм. | у.е./шт | 1050 | 1050 | 1050
| 276875 | CL1308N-ATA-RG | Переключатель/switch, KVM, 1U 19", 1 user консоль LCD/ЖК 19" => 8 cpu/портов/port PS2/USB+VGA, с KVM-шнурами USB 2x1.8м, макс. разреш.1280x1024, АС 100-240 В, 0…+50°C, 483х690х44мм. | у.е./шт | 1650 | 1650 | 1650
| 301716 | CL1316N-ATA-RG | Переключатель/switch, KVM, 1U 19", 1 user консоль LCD/ЖК 19" =>16 cpu/портов/port PS2/USB+VGA, с KVM-шнурами USB 2x1.8м, макс. разреш.1280x1024, АС 100-240 В, 0…+50°C, 483х690х44мм. | у.е./шт | 1900 | 1900 | 1900
| 294865 | CL3100NX-ATA-RG | Консоль управления, для KVM-переключателей, 1U 19", VGA+KBD+MOUSE+SPEAKER USB, с KVM-шнуром USB 1.8м, LCD/ЖК экран 18.5", макс. разреш.1368x768 , АС 100-240 В, 0…+50°C, 480х477х43мм. | у.е./шт | 1395 | 1395 | 1395
| 319215 | CL3108NX-ATA-RG | Переключатель/switch, KVM, 1 консоль LCD/ЖК 18.5" => 8 cpu/портов/port PS2+VGA, с KVM-шнурами USB 2х1.8м., 1366x 768, 1U 19", исп.спец.шнуры, OSD, каскад 128, лат./рус.клав., АС 100-240 В, 1А, 0…+40°C, 480х631х42 мм. | у.е./шт | 2030 | 2030 | 2030
| 319214 | CL3116NX-ATA-RG | Переключатель/switch, KVM, 1 консоль LCD/ЖК 18.5" =>16 cpu/портов/port PS2+VGA, с KVM-шнурами USB 2х1.8м., 1366x 768, 1U 19", исп.спец.шнуры, OSD, каскад 256, лат./рус.клав., АС 100-240 В, 1А, 0…+40°C, 480х631х42 мм. | у.е./шт | 2215 | 2215 | 2215
| 301717 | CL3700NW-ATA-RG | Консоль управления, для KVM-переключателей, 1U 19", HDMI+KBD+MOUSE+SPEAKER USB, с KVM-шнуром USB 1.8м, LCD/ЖК экран 18.5", макс. разреш.1920x1080, АС 100-240 В, 0…+50°C, 480х477х43мм. | у.е./шт | 2270 | 2270 | 2270
| 319213 | CL3884NW-ATA-RG | Переключатель/switch, KVM, 1 консоль LCD 18.5" => 4 cpu/портов/port USB+HDMI+AUDIO, с KVM-шнурами USB+HDMI+AUDIO 2x1.8м., 1920x1080, 1U 19", исп.спец.шнуры, OSD, каскад 16, лат./рус.клав., АС 100-240 В, 1А, 0…+40°C, 480х631х42 мм. | у.е./шт | 5100 | 5100 | 5100
| 319212 | CL5708FM-AT-RG | Переключатель/switch, KVM, 1 консоль LCD 17" => 8 cpu/блоков/портов/port PS2/USB+VGA, с KVM-шнурами PS2 1х1.8м.;USB 1x1.8м, 1280x1024, 1U 19", исп.спец.шнуры, OSD, каскад 256, лат./рус.клав, АС 100-240 В, 1А, 0…+50°C, 480х643х44 мм. | у.е./шт | 2870 | 2870 | 2870
| 319211 | CL5708IM-ATA-RG | Переключатель/switch, KVM, 1 консоль PS2/USB/VGA консоль LCD 17"+32 IP user => 8 cpu/портов/port PS2/USB+VGA, с KVM-шнурами USB 2x1.8м, 1280x1024, 1U 19", исп.спец.шнуры, OSD, каскад 256, лат./рус.клав., АС 100-240 В, 1А, 0…+40°C, 480х643х44 мм. | у.е./шт | 2480 | 2480 | 2480
| 319210 | CL5708IN-ATA-RG | Переключатель/switch, KVM, 1 консоль PS2/USB/VGA консоль LCD 19"+32 IP user => 8 cpu/портов/port PS2/USB+VGA, с KVM-шнурами USB 2x1.8м, 1280x1024, 1U 19", исп.спец.шнуры, OSD, каскад 256, лат./рус.клав., АС 100-240 В, 1А, 0…+40°C, 480х689х44 мм. | у.е./шт | 2650 | 2650 | 2650
| 264897 | CL5708M-ATA-RG | Переключатель/switch, KVM, 1 консоль LCD 17" => 8 cpu/портов/port PS2/USB+VGA, с KVM-шнурами USB 2x1.8м, 1280x1024, 1U 19", исп.спец.шнуры, OSD, каскад 256, лат./рус.клав., АС 100-240 В, 1А, 0…+40°C, 480х634х44 мм. | у.е./шт | 1650 | 1650 | 1650
| 253572 | CL5708N-ATA-RG | Переключатель/switch, KVM, 1 консоль LCD 19" => 8 cpu/блоков/портов/port PS2/USB+VGA, с KVM-шнурами USB 2x1.8м, 1280x1024, 1U 19", исп.спец.шнуры, OSD, каскад 256, лат./рус.клав., АС 100-240 В, 1А, 0…+40°C, 480х634х44 мм. | у.е./шт | 1900 | 1900 | 1900
| 319209 | CL5716FM-AT-RG | Переключатель/switch, KVM, 1 консоль LCD 17" =>16 cpu/блоков/портов/port PS2/USB+VGA, с KVM-шнурами PS2 1х1.8м.;USB 1x1.8м, 1280x1024, 1U 19", исп.спец.шнуры, OSD, каскад 512, лат./рус.клав., АС 100-240 В, 1А, 0…+50°C, 480х643х44 мм. | у.е./шт | 3740 | 3740 | 3740
| 319208 | CL5716IM-ATA-RG | Переключатель/switch, KVM, 1 консоль PS2/USB/VGA консоль LCD 17"+32 IP user =>16 cpu/портов/port PS2/USB+VGA, с KVM-шнурами USB 2x1.8м, 1280x1024, 1U 19", исп.спец.шнуры, OSD, каскад 256, лат./рус.клав., АС 100-240 В, 1А, 0…+50°C, 480х643х44 мм. | у.е./шт | 2700 | 2700 | 2700
| 319207 | CL5716IN-ATA-RG | Переключатель/switch, KVM, 1 консоль PS2/USB/VGA консоль LCD 19"+32 IP user =>16 cpu/портов/port PS2/USB+VGA, с KVM-шнурами USB 2x1.8м, 1280x1024, 1U 19", исп.спец.шнуры, OSD, каскад 256, лат./рус.клав., АС 100-240 В, 1А, 0…+50°C, 480х689х44мм. | у.е./шт | 2950 | 2950 | 2950
| 319206 | CL5716M-ATA-RG | Переключатель/switch, KVM, 1 консоль LCD 17" =>16 cpu/портов/port PS2/USB+VGA, с KVM-шнурами USB 2x1.8м, 1280x1024, 1U 19", исп.спец.шнуры, OSD, каскад 512, лат./рус.клав., АС 100-240 В, 1А, 0…+40°C, 480х685х44мм. | у.е./шт | 2070 | 2070 | 2070
| 319205 | CL5716N-ATA-RG | Переключатель/switch, KVM, 1 консоль LCD 19" =>16 cpu/блоков/портов/port PS2/USB+VGA, с KVM-шнурами PS2 1х1.8м; USB 1x1.8м, 1280x1024, 1U 19", исп.спец.шнуры, OSD, каскад 512, лат./рус.клав., АС 100-240 В, 1А, 0…+40°C, 480х685х44мм. | у.е./шт | 2150 | 2150 | 2150
| 319204 | CL5808N-ATA-RG | Переключатель/switch, KVM, 1 консоль LCD 19" => 8 cpu/портов/port PS2/USB+VGA, с KVM-шнурами USB/PS2 2х1.8м., 1280x1024, 1U 19", исп.спец.шнуры, OSD, каскад 256, лат./рус.клав., (крепление DUAL RAIL), АС 100-240 В, 1А, 0…+50°C, 480х680х44мм. | у.е./шт | 1900 | 1900 | 1900
| 319203 | CL5816N-ATA-RG | Переключатель/switch, KVM, 1 консоль LCD 19" =>16 cpu/портов/port PS2/USB+VGA, с KVM-шнурами USB/PS2 2х1.8м., 1280x1024, 1U 19", исп.спец.шнуры, OSD, каскад 512, лат./рус.клав., (крепление DUAL RAIL), АС 100-240 В, 1А, 0…+50°C, 480х680х44мм. | у.е./шт | 2330 | 2330 | 2330
| 319202 | CL6708MW-ATA-RG | Переключатель/switch, KVM, 1 консоль LCD 17.3" => 8 cpu/портов/port USB+DVI+AUDIO, с KVM-шнурами USB+DVI+AUDIO 2x1.8м., 1920x1080, 1U 19", исп.спец.шнуры, OSD, каскад 64, лат./рус.клав, АС 100-240 В, 1А, 0…+40°C, 480х680х44мм. | у.е./шт | 2450 | 2450 | 2450
| 319249 | CM1164A-AT-G | Переключатель Switch, DVI+KBD+MOUSE, 1> 4 DVI-D блока/порта/port USB, c KVM-шнурами USB 4х1.8 м., (1920x1200 60Hz DVI-D Single Link; конс.упр. - USB; + 2 порт. HUB USB 2.0, Multiscreen), АС 100-240 В, 1А, 0…+40°C, 437х164х44 мм. | у.е./шт | 3665 | 3665 | 3665
| 319248 | CM1284-AT-G | Переключатель Switch, HDMI+KBD+MOUSE, 1> 4 HDMI блока/порта/port USB, c KVM-шнурами USB 4х1.8 м., (4096x2160 30Hz 4:2:2; конс.упр. - USB; + 2 порт. HUB USB 2.0; Multiscreen; 5 лет гар+электростраховка), АС 100-240 В, 1А, 0…+40°C, 437х164х44 мм. | у.е./шт | 4105 | 4105 | 4105
| 319247 | CS1142DP-AT-G | Переключатель KVM защищенный, KVM+Audio+USB 2.0, 1 консоль PS/2USB+2xDP => 2 cpu USB+2xDP, без шнуров, 3840x2160 30Гц, настол., исп.стандарт.шнуры, без OSD, некаскад., (DisplayPort ver 1.1), АС 100-240 В, 1А, 0…+50°C, 335х164х65 мм. | у.е./шт | 985 | 985 | 985
| 319246 | CS1142H-AT-G | Переключатель KVM защищенный, KVM+Audio+USB 2.0, 1 консоль PS2/USB+2xHDMI => 2 cpu USB+2xHDMI, без шнуров, 3840x2160 30Гц, настол., исп.стандарт.шнуры, без OSD, некаскад., АС 100-240 В, 1А, 0…+50°C, 335х164х65 мм. | у.е./шт | 985 | 985 | 985
| 319245 | CS1144DP-AT-G | Переключатель KVM защищенный, KVM+Audio+USB 2.0, 1 консоль PS/2USB+2xDP => 4 cpu USB+2xDP, без шнуров, 3840x2160 30Гц, настол., исп.стандарт.шнуры, без OSD, некаскад., (DisplayPort ver 1.1), АС 100-240 В, 1А, 0…+50°C, 335х164х65 мм. | у.е./шт | 1515 | 1515 | 1515
| 319244 | CS1144H-AT-G | Переключатель KVM защищенный, KVM+Audio+USB 2.0, 1 консоль PS2/USB+2xHDMI => 4 cpu USB+4xHDMI, без шнуров, 3840x2160 30Гц, настол., исп.стандарт.шнуры, без OSD, некаскад., АС 100-240 В, 1А, 0…+50°C, 335х164х65 мм. | у.е./шт | 1515 | 1515 | 1515
| 319243 | CS1148DP-AT-G | Переключатель KVM защищенный, KVM+Audio+USB 2.0, 1 консоль PS/2USB+2xDP => 8 cpu USB+2xDP, без шнуров, 3840x2160 30Гц, настол., исп.стандарт.шнуры, без OSD, некаскад., (DisplayPort ver 1.1), АС 100-240 В, 1А, 0…+50°C, 424х204х65 мм. | у.е./шт | 2880 | 2880 | 2880
| 319242 | CS1148H-AT-G | Переключатель KVM защищенный, KVM+Audio+USB 2.0, 1 консоль PS2/USB+2xHDMI => 8 cpu USB+8xHDMI, без шнуров, 3840x2160 30Гц, настол., исп.стандарт.шнуры, без OSD, некаскад., АС 100-240 В, 1А, 0…+50°C, 424х204х65 мм. | у.е./шт | 2730 | 2730 | 2730
| 319241 | CS1182DP-AT-G | Переключатель KVM защищенный, KVM+Audio+USB 2.0, 1 консоль PS2/USB+HDMI => 2 cpu USB+DP, без шнуров, 3840x2160 30Гц, настол., исп.стандарт.шнуры, без OSD, некаскад., АС 100-240 В, 1А, 0…+50°C, 335х164х44 мм. | у.е./шт | 680 | 680 | 680
| 319240 | CS1182H-AT-G | Переключатель KVM защищенный, KVM+Audio+USB 2.0, 1 консоль PS2/USB+HDMI => 2 cpu USB+HDMI, без шнуров, 3840x2160 30Hz, настол., исп.стандарт.шнуры, без OSD, некаскад., АС 100-240 В, 1А, 0…+50°C, 335х164х44 мм. | у.е./шт | 755 | 755 | 755
| 319239 | CS1184DP-AT-G | Переключатель KVM защищенный, KVM+Audio+USB 2.0, 1 консоль PS2/USB+HDMI => 4 cpu USB+DP, без шнуров, 3840x2160 30Гц, настол., исп.стандарт.шнуры, без OSD, некаскад., АС 100-240 В, 1А, 0…+50°C, 335х164х44 мм. | у.е./шт | 1060 | 1060 | 1060
| 319238 | CS1184H-AT-G | Переключатель KVM защищенный, KVM+Audio+USB 2.0, 1 консоль PS2/USB+HDMI => 4 cpu USB+HDMI, без шнуров, 3840x2160 30Гц, настол., исп.стандарт.шнуры, без OSD, некаскад., АС 100-240 В, 1А, 0…+50°C, 335х164х44 мм. | у.е./шт | 1060 | 1060 | 1060
| 319237 | CS1188DP-AT-G | Переключатель KVM защищенный, KVM+Audio+USB 2.0, 1 консоль PS2/USB+HDMI => 8 cpu USB+DP, без шнуров, 3840x2160 30Гц, настол., исп.стандарт.шнуры, без OSD, некаскад., АС 100-240 В, 1А, 0…+50°C, 432х204х65 мм. | у.е./шт | 2275 | 2275 | 2275
| 319236 | CS1188H-AT-G | Переключатель KVM защищенный, KVM+Audio+USB 2.0, 1 консоль PS2/USB+HDMI => 8 cpu USB+HDMI, без шнуров, 3840x2160 30Гц, настол., исп.стандарт.шнуры, без OSD, некаскад., АС 100-240 В, 1А, 0…+50°C, 432х204х65 мм. | у.е./шт | 2120 | 2120 | 2120
| 319235 | CS1642A-AT-G | Переключатель Switch, DVI+KBD+MOUSE+AUDIO, 1> 2 блока/порта/port USB с 2 вых.DVI, со шнурами USB/DVI Dual Link 2х1.8м.+DVI Dual Link 2х1.8м., (консоль упр.-USB; спец.шнур; DDC2B; 2 порт.HUB USB 2.0; SV231DD2DUA; DADG122), БП в комплекте, DC 5.3В, 11Вт, 0…+50°C, 232х77х44 мм. | у.е./шт | 715 | 715 | 715
| 319234 | CS1644A-AT-G | Переключатель Switch, DVI+KBD+MOUSE+AUDIO, 1> 4 блока/порта/port USB с 2 вых.DVI, со шнурами USB/DVI Dual Link 4х1.8м.+DVI Dual Link 4х1.8м., (консоль упр.-USB; спец.шнур; DDC2B; 2 порт.HUB USB 2.0; DADG124), БП в комплекте, DC 5.3В, 12Вт, 0…+50°C, 437х160х44 мм. | у.е./шт | 963 | 963 | 963
| 239659 | CS1708A-AT-G | Переключатель Switch 19", VGA/SVGA+KBD+MOUSE, 1> 8 блоков/портов/port PS2/USB, с KVM-шнурами USB 1.8м.+PS/2 1.8м, DDC2B;каскад. до 256;SV831DUSBU, БП в комплекте, DC 5.3В, 5 Вт, 0…+50°C, 437х160х44 мм. | у.е./шт | 690 | 690 | 690
| 297083 | CS1708i-AT-G | Переключатель KVM/Switch 19", VGA/SVGA+KBD+MOUSE, 2> 8 блоков/портов/port PS2/USB, со шнурами PS/2 1.8м/USB 1.8м., (спец.шнур; DDC2B; управл. 1 локал. + 1 удал. TCP/IP; IKVM-8000; DKVM-IP8; SV841HDIE; IKVM-210-08), DC 5.3 В/9.5 Вт, 0…+50°C, 437х160х44мм. | у.е./шт | 1115 | 1115 | 1115
| 319197 | CS1716A-AT-G | Переключатель Switch 19", VGA/SVGA+KBD+MOUSE, 1>16 блоков/портов/port PS2/USB, с KVM-шнурами USB 1.8м.+PS/2 1.8м., DDC2B; каскад. до 512, БП в комплекте, DC 5.3В, 6.6 Вт, 0…+50°C, 437х160х44 мм. | у.е./шт | 1085 | 1085 | 1085
| 319136 | CS1716i-AT-G | Переключатель KVM/Switch 19", VGA/SVGA+KBD+MOUSE, 2>16 блоков/портов/port PS2/USB, со шнурами PS/2 1.8м/USB 1.8м., (спец.шнур; DDC2B; управл. 1 локал. + 1 удал. TCP/IP; 5 лет гар; SV1641HDIE), DC 5.3 В/11 Вт, 0…+50°C, 437х160х44мм. | у.е./шт | 1240 | 1240 | 1240
| 302663 | CS1732B-AT-G | Переключатель, VGA/SVGA+KBD+MOUSE+AUDIO, 1> 2 блока/порта/port PS/2;USB, c KVM-шнурами USB 2х1.2 м, (KVM=монитор+клав.+мышь;консоль упр. - USB;спец.шнур;DDC2B;+ 2 портов. HUB USB 2.0), KVMP Переключатель с OSD меню и поддержкой объемного звучания 2.1, DC 5.3В/3.1 Вт, 0…+50 °C, 140 x 88 x 55 мм. | у.е./шт | 167 | 167 | 167
| 246490 | CS1734B-AT-G | Переключатель, VGA/SVGA+KBD+MOUSE+AUDIO, 1> 4 блока/порта/port PS/2;USB, c KVM-шнурами USB 2х1.2 м.+2х1.8 м, (KVM=монитор+клав.+мышь;консоль упр. - USB;спец.шнур;DDC2B;+ 2 портов. HUB USB 2.0),KVMP Переключатель с OSD меню и поддержкой объемного звучания 2.1, DC 5.3 В/3.4 Вт, 0…+50 °C, 210 x 88 x 55 мм. | у.е./шт | 245 | 245 | 245
| 319233 | CS1742C-AT | Переключатель Switch, VGA/SVGA+KBD+MOUSE+AUDIO, 1> 2 блока/порта/port USB с двумя выходами VGA, c KVM-шнурами USB 2х1.8 м.+MINIJACK 2х1.8м., (консоль упр. - USB; спец.шнур; DDC2B;+ 2 портов. HUB USB 1.1;5 лет гар; SV231DVGAU2A), DC 5В, 1.25Вт, 0…+50°C, 210х88х55 мм. | у.е./шт | 333 | 333 | 333
| 319232 | CS1744C-AT | Переключатель Switch, VGA/SVGA+KBD+MOUSE+AUDIO, 1> 4 блока/порта/port USB с двумя выходами VGA, c KVM-шнурами USB 4х1.8м.+MINIJACK 4х1.8м., (консоль упр. - USB; спец.шнур; DDC2B; + 2 портов. HUB USB 1.1; 5 лет гар; SV431DVGAU2A), БП в комплекте, DC 5В, 1.35Вт, 0…+50°C, 270х88х55 мм. | у.е./шт | 385 | 385 | 385
| 302665 | CS1762A-AT-G | Переключатель, DVI+KBD+MOUSE, 1> 2 cpu/блока/порта/port USB, c KVM-шнурами USB 2х1.8 м, макс. разреш. 1920x1200 60Hz; монитор DVI;консоль упр. - USB; DC 5.3 В/9 Вт, 0…+50 °C, 210 x 88 x 55 мм. | у.е./шт | 280 | 280 | 280
| 302666 | CS1764A-AT-G | Переключатель, DVI+KBD+MOUSE, 1> 4 cpu/блока/порта/port USB, c KVM-шнурами USB 4х1.8 м, (макс. разреш.1920x1200 60Hz;монитор DVI;консоль упр. - USB;+ 2 портов. HUB USB 2.0;EW-K2404DU), DC 5.3 В/10.7 Вт, 0…+50 °C, 270 x 88 x 55 мм. | у.е./шт | 355 | 355 | 355
| 283433 | CS1768-AT-G | Переключатель, VGA/SVGA/DVI+KBD+MOUSE+AUDIO, 1> 8 портов/port USB, со шнурами USB DVI-D 2x1.8м, (19";макс.разреш.1920x1200 DVI Single Link/2048x1536 VGA;OSD;каскад. до 512;2-порт USB 2.0 hub;SV831DVIU;EW-K2308DU;DUNV108Q;kvm-8TDVI/A1), DC 5.3 В/10.7 Вт, 0…+50 °C, 467 x 161 x 44 мм. | у.е./шт | 1175 | 1175 | 1175
| 319231 | CS1782A-AT-G | Переключатель Switch, DVI+KBD+MOUSE, 1> 2 блока/порта/port USB, c KVM-шнурами USB 2х1.8 м., (2560x1600 60Гц DVI-D Dual Link/2048x1536 DVI-A; монитор DVI; консоль упр. - USB; + 2 порт. HUB USB 2.0; SV231DVIUAHR; TK-222DVK), БП в комплекте, DC 5.3В, 9Вт, 0…+50°C, 270х88х55 мм. | у.е./шт | 358 | 358 | 358
| 319230 | CS1784A-AT-G | Переключатель Switch, DVI+KBD+MOUSE, 1> 4 блока/порта/port USB, c KVM-шнурами USB 4х1.8 м., (2560x1600 60Гц DVI-D Dual Link/2048x1536 DVI-A; монитор DVI; консоль упр. - USB;+ 2 порт. HUB USB 2.0; TK-422DVK), БП в комплекте, DC 5В, 10Вт, 0…+50°C, 270х88х55 мм. | у.е./шт | 540 | 540 | 540
| 319229 | CS1788-AT-G | Переключатель Switch, VGA/SVGA/DVI+KBD+MOUSE+AUDIO, 1> 8 портов/port USB, со шнурами USB DVI-D 2x1.8м., (19";2560x1600 DVI Dual Link/2048x1536 VGA; DDC2B; OSD; каскад. до 512;2-портовый USB 2.0 hub; AV8PRO-DVI; EXT-DVIKVM-841DL), БП в комплекте, DC 5.3В, 6.5Вт, 0…+50°C, 437х161х44 мм. | у.е./шт | 1785 | 1785 | 1785
| 319196 | CS17916-AT-G | Переключатель Switch, HDMI+KBD+MOUSE+AUDIO, 1>16 портов/port USB, со шнурами USB HDMI 2x1.8м, 1920x1200/1080p; OSD;каскад. до 256;2-портовый USB 2.0 hubi, БП в комплекте, DC 5В, 12.2 Вт, 0…+50°C, 432х257х44 мм. | у.е./шт | 2300 | 2300 | 2300
| 302667 | CS1792-AT-G | Переключатель, HDMI+AUDIO+KBD+MOUSE, 1> 2 блока/порта/port USB, c KVM-шнурами USB 2х1.8 м, (480i/480p/720p/1080i/1080p/1920x1200 DVI;консоль упр.- USB;+ 2 порт. HUB USB 2.0;SV231HDMIUA), DC 5.3 В/3.2 Вт, 0…+50 °C, 206 x 72 x 44 мм. | у.е./шт | 375 | 375 | 375
| 302668 | CS1794-AT-G | Переключатель, HDMI+AUDIO+KBD+MOUSE, 1> 4 блока/порта/port USB, c KVM-шнурами USB 4х1.8 м, (480i/480p/720p/1080i/1080p/1920x1200 DVI;консоль упр.- USB;+ 2 порт. HUB USB 2.0), DC 5.3 В/4.8 Вт, 0…+50 °C, 262 x 77 x 44 мм. | у.е./шт | 495 | 495 | 495
| 302669 | CS1798-AT-G | Переключатель, HDMI+KBD+MOUSE+AUDIO, 1> 8 портов/port USB, со шнурами USB HDMI 2x1.8м, (19";1920x1200/1080p;OSD;каскад. до 512;2-портовый USB 2.0 hub), DC 5 В/12 Вт, 0…+50 °C, 432 x 256 x 44 мм. | у.е./шт | 1265 | 1265 | 1265
| 319228 | CS18208-AT-G | Переключатель Switch, KVM+Audio+USB 3.1 Gen1, 1> 8 блоков/портов/port USB, компл.шнур.: HDMI; USB;AUDIO 2х1.8м., (макс.разр.4096x2160/3840x2160 60Гц 4:2:0; консоль упр.- USB;+ 2 порт. HUB USB 3.1 Gen1), БП в комплекте, DC 12В, 9.7Вт, 0…+40°C, 432х214х44 мм. | у.е./шт | 1710 | 1710 | 1710
| 319227 | CS18216-AT-G | Переключатель Switch, KVM+Audio+USB 3.1 Gen1, 1>16 блоков/портов/port USB, компл.шнур.: HDMI; USB; AUDIO 2х1.8м., (макс.разр.4096x2160/3840x2160 60Гц 4:2:0; консоль упр.- USB;+ 2 порт. HUB USB 3.1 Gen1), DC 12В, 13Вт, 0…+40°C, 432х214х44 мм. | у.е./шт | 2530 | 2530 | 2530
| 302670 | CS1822-AT-G | Переключатель, KVM+Audio+USB 3.1 Gen1, 1> 2 блока/порта/port USB, компл.шнур.:HDMI;USB;AUDIO 2х1.2м, (макс.разр.4096x2160/3840x2160 60Hz 4:2:0;консоль упр.- USB;+ 2 порт. HUB USB 3.1 Gen1), DC 5 В/1.8 Вт, 0…+40 °C, 210 x 88 x 55 мм. | у.е./шт | 505 | 505 | 505
| 302671 | CS1824-AT-G | Переключатель , KVM+Audio+USB 3.1 Gen1, 1> 4 блока/порта/port USB, компл.шнур.:HDMI;USB;AUDIO 4х1.2м, (макс.разр.4096x2160/3840x2160 60Hz 4:2:0;консоль упр.- USB;+ 2 порт. HUB USB 3.1 Gen1), DC 5 В/2.5 Вт, 0…+40 °C, 270 x 88 x 55 мм. | у.е./шт | 725 | 725 | 725
| 319226 | CS1842-AT-G | Переключатель Switch, KVM AUDIO+USB 3.1 Gen1, 1> 2 блока/порта/port USB с 2 вых.HDMI, со шнурами HDMI/AUDIOх4шт+USBх2шт, (макс.разр 4096x2160/3840x2160 60Гц 4:2:0; консоль упр.-USB; 2 порт.HUB USB Gen 3.1), БП в комплекте, DC 12В, 3.17Вт, 0…+40°C, 335х160х44 мм. | у.е./шт | 725 | 725 | 725
| 319225 | CS1844-AT-G | Переключатель Switch, KVM AUDIO+USB 3.1 Gen1, 1> 4 блока/порта/port USB с 2 вых.HDMI, со шнурами HDMI/AUDIOх4шт+USBх2шт, (макс.разр 4096x2160/3840x2160 60Гц 4:2:0; консоль упр.-USB; 2 порт.HUB USB Gen 3.1), БП в комплекте, DC 12В, 3.17Вт, 0…+40°C, 335х160х44 мм. | у.е./шт | 1245 | 1245 | 1245
| 319224 | CS1912-AT-G | Переключатель Switch, DP+KBD+MOUSE, 1> 2 блока/порта/port USB, c KVM-шнурами DP 2x1.5м.+USB 2х1.8 м., (3840x2160 30Гц; консоль упр. - USB;+ 2 порт. HUB USB 3.0; DisplayPort ver 1.1; 5 лет гар), БП в комплекте, DC 5В, 1.2Вт, 0…+50°C, 270х88х55 мм. | у.е./шт | 330 | 330 | 330
| 319223 | CS1914-AT-G | Переключатель Switch, DP+KBD+MOUSE, 1> 4 блока/порта/port USB, c KVM-шнурами DP 4x1.5м.+USB 4х1.8 м., (3840x2160 30Гц; консоль упр. - USB; +2 порт. HUB USB 3.0; DisplayPort ver 1.1;5 лет гар), БП в комплекте, DC 5В, 2.3Вт, 0…+50°C, 270х88х55 мм. | у.е./шт | 500 | 500 | 500
| 319222 | CS19208-AT-G | Переключатель Switch, KVM AUDIO+USB 3.1 Gen1, 1> 8 блоков/портов/port USB/DP, со шнурами USB/DP v1.4/Audio 2x1.8м., (макс.разр 4096x2160/3840x2160 60Гц 4:2:0; консоль упр.-USB; 2 порт.HUB USB Gen 3.1), БП в комплекте, DC 12В, 27Вт, 0…+40°C, 437х214х44 мм. | у.е./шт | 1835 | 1835 | 1835
| 319221 | CS19216-AT-G | Переключатель Switch, KVM AUDIO+USB 3.1 Gen1, 1>16 блоков/портов/port USB/DP, со шнурами USB/DP v1.4/Audio 2x1.8м., (макс.разр 4096x2160/3840x2160 60Hz 4:2:0;консоль упр.-USB;2 порт.HUB USB Gen 3.1), DC 12В, 27Вт, 0…+40°C, 437х214х44 мм. | у.е./шт | 2645 | 2645 | 2645
| 319220 | CS1922-AT-G | Переключатель Switch, DP+KBD+MOUSE, 1> 2 блока/порта/port USB, c KVM-шнурами DP 2x1.5м.+USB 2х1.8 м., (3840x2160 60Hz UHD/4096x2160 60Hz DCI; консоль упр. - USB; + 2 порт. HUB USB 3.0; DisplayPort ver 1.2; 5 лет гар+электростраховка), БП в комплекте, DC 5В, 0…+50°C, 210х88х55 мм. | у.е./шт | 355 | 355 | 355
| 302672 | CS1922M-AT-G | Переключатель, DP+KBD+MOUSE, 1> 2 блока/порта/port USB, c KVM-шнурами DP 2x1.5м.+USB 2х1.8 м, (3840x2160 60Hz UHD/4096x2160 60Hz DCI;консоль упр. - USB;+ 2 порт. HUB USB 3.0;DisplayPort ver 1.2;подд. MST), DC 5 В/3.5 Вт, 0…+40 °C, 210 x 88 x 55 мм. | у.е./шт | 635 | 635 | 635
| 297082 | CS1924-AT-G | Переключатель Switch, DP+KBD+MOUSE, 1> 4 блока/порта/port USB, c KVM-шнурами DP 4x1.5м.+USB 4х1.8 м., (3840x2160 60Hz UHD/4096x2160 60Hz DCI; консоль упр. - USB;+ 2 порт. HUB USB 3.0; DisplayPort ver 1.2; 5 лет гар+электростраховка), БП в комплекте, DC 5В, 0…+50°C, 270х88х55 мм. | у.е./шт | 530 | 530 | 530
| 302673 | CS1924M-AT-G | Переключатель, DP+KBD+MOUSE, 1> 4 блока/порта/port USB, c KVM-шнурами DP 4x1.5м.+USB 4х1.8 м, (3840x2160 60Hz UHD/4096x2160 60Hz DCI;консоль упр. - USB;+ 2 порт. HUB USB 3.0;DisplayPort ver 1.2;подд. MST), DC 5 В/4.9 Вт, 0…+50 °C, 270 x 88 x 55 мм. | у.е./шт | 930 | 930 | 930
| 308963 | CS1942DP-AT-G | Переключатель Switch, KVM DP+USB+AUDIO, 1> 2 компьютера/блока/порта/port USB с 4 вых.DispalyPort, со шнурами 2xUSB 3.0 1.8м/4xDisplayPort 1.2 1.5м., (консоль упр.-USB; 2 порт.HUB USB 3.0; SV231DPDDUA), БП в комплекте, DC 12В, 3.5 Вт, 0…+50°C, 335х156х44 мм. | у.е./шт | 530 | 530 | 530
| 319219 | CS1944DP-AT-G | Переключатель Switch, KVM DP+USB+AUDIO, 1> 4 компьютера/блока/порта/port USB с 8 вых.DispalyPort, со шнурами 4xUSB 3.0 1.8м/8xDisplayPort 1.2 1.5м., (консоль упр.-USB; 2 порт.HUB USB 3.0), БП в комплекте, DC 12В, 5.8 Вт, 0…+50°C, 335х156х44 мм. | у.е./шт | 860 | 860 | 860
| 319218 | CS1953-AT-G | Переключатель Switch, KVM AUDIO+USB 3.1 Gen1, 1> 2 блока/порта/port USB/DP+1 USB-C, со шнурами со шнурами USB/DP v1.2 2x1.8м.+USB-C+Audio 3x1.8м., (макс.разр 4096x2160/3840x2160 60Гц 4:2:0; консоль упр.-USB; 2 порт.HUB USB Gen 3.1; 5 лет гар), БП в комплекте, DC 12В, 5.8 Вт, 0…+50°C, 206х75х44 мм. | у.е./шт | 555 | 555 | 555
| 319217 | CS1964-AT-G | Переключатель Switch, KVM DP+USB+AUDIO, 1> 4 компьютера/блока/порта/port USB с 3 вых.DispalyPort, со шнурами 2xUSB 3.0 1.8м/6xDisplayPort 1.2 1.5м., (консоль упр.-USB;2 порт.HUB USB 3.1), БП в комплекте, DC 12В, 1.7 Вт, 0…+50°C, 335х156х65 мм. | у.е./шт | 1610 | 1610 | 1610
| 302674 | CS22D-AT | Переключатель, DVI-D+KBD+MOUSE, 1> 2 блока/порта/port USB, со встр. KVM-шнурами USB 2x1.2м, (ПЕРЕКЛЮЧЕНИЕ МЕЖДУ ПОРТАМИ ТОЛЬКО ВЫНОСНОЙ КНОПКОЙ!;консоль управления - USB;TK-214I), DC 5 В/0.93 Вт, 0…+50 °C, 99 x 96 x 30 мм. | у.е./шт | 90 | 90 | 90
| 302675 | CS22DP-AT | Переключатель, DisplayPort+KBD+MOUSE+AUDIO, 1> 2 блока/порта/port USB, со встр. KVM-шнурами USB 2x1.2м, (ПЕРЕКЛЮЧЕНИЕ МЕЖДУ ПОРТАМИ ТОЛЬКО ВЫНОСНОЙ КНОПКОЙ!;консоль управления - USBSV211DPUA), DC 5 В/1.38 Вт, 0…+50 °C, 83 x 84 x 30 мм. | у.е./шт | 99 | 99 | 99
| 302676 | CS22H-AT | Переключатель, HDMI+KBD+MOUSE+AUDIO, 1> 2 блока/порта/port USB, со встр. KVM-шнурами USB 2x1.2м, (ПЕРЕКЛЮЧЕНИЕ МЕЖДУ ПОРТАМИ ТОЛЬКО ВЫНОСНОЙ КНОПКОЙ!;консоль управления - USB;SV211HDUA4K;TK-216i), DC 5 В/3.47 Вт, 0…+50 °C, 83 x 84 x 30 мм. | у.е./шт | 105 | 105 | 105
| 319195 | CS22HF-AT | Переключатель Switch, HDMI+KBD+MOUSE+AUDIO, 1> 2 блока/порта/port USB, со встр. KVM-шнурами USB 2x1.2м., ПЕРЕКЛЮЧЕНИЕ МЕЖДУ ПОРТАМИ ТОЛЬКО ВЫНОСНОЙ КНОПКОЙ!; консоль управления - USB;TK-215i, DC 5В, 1.5 Вт, 0…+50°C, 82х66х25 мм. | у.е./шт | 80 | 80 | 80
| 244627 | CS22U-AT | Переключатель, VGA/SVGA+KBD+MOUSE, 1> 2 блока/порта/port USB, со встр. KVM-шнурами USB 2x0.9м, (ПЕРЕКЛЮЧЕНИЕ МЕЖДУ ПОРТАМИ ТОЛЬКО ВЫНОСНОЙ КНОПКОЙ!;консоль управления - USB;TK-207K/TK-217I), 0…+50 °C, 82 x 70 x 24 мм. | у.е./шт | 36 | 36 | 36
| 319194 | CS231C-AT-G | Переключатель Switch, VGA/SVGA+KBD+MOUSE USB, 2> 1 компьютер, без шнуров, БП в комплекте, DC 5.3В, 2.2 Вт, 0…+50°C, 140х88х55 мм. | у.е./шт | 300 | 300 | 300
| 319192 | CS52DP-AT | Переключатель Switch, DisplayPort+KBD+MOUSE+AUDIO, 1> 1 блок/порт/port USB+DisplayPort + 1 USB-С, со встр. KVM-шнурами USB 2x1.2м., ПЕРЕКЛЮЧЕНИЕ МЕЖДУ ПОРТАМИ ТОЛЬКО ВЫНОСНОЙ КНОПКОЙ!; консоль управления - USB, DC 5В, 0.74 Вт, 0…+50°C, 83х84х30 мм. | у.е./шт | 110 | 110 | 110
| 302677 | CS62KM-AT | Переключатель, KBD+MOUSE/KM, 1> 2 блока/порта/port USB, cо встр.шнурами USB 2x0.15м+2х1.2м, (конс.упр. - USB), DC 5 В/0.74 Вт, 0…+50 °C, 84 x 34 x 22 мм. | у.е./шт | 75 | 75 | 75
| 302678 | CS62S-AT | Переключатель, VGA/SVGA+KBD+MOUSE, 1> 2 блока/порта/port PS2, со встр. KVM-шнурами PS/2 2x1.2м, (KVM=монитор+клав.+мышь;консоль упр. - PS/2;KVM-121), 0…+50 °C, 73 x 62 x 22 мм. | у.е./шт | 37.2 | 37.2 | 37.2
| 302681 | CS64US-AT | Переключатель 4-портовый, USB, VGA, аудио, кабельный КВМ-переключатель со встроенными KVM-шнурами USB 2x0.9м и 2x1.2м, 0…+50 °C, 94 x 97 x 26 мм. | у.е./шт | 107 | 107 | 107
| 302682 | CS64UZ-AT | Переключатель, VGA/SVGA+KBD+MOUSE, 1> 4 блока/порта/port USB, со встр. KVM-шнурами USB 4x1.8м., (консоль упр. - USB;аудио функция;DDC2B), 0…+50 °C, 94 x 97 x 26 мм. | у.е./шт | 124 | 124 | 124
| 302683 | CS682-AT | Переключатель, DVI-D+KBD+MOUSE+AUDIO, 1> 2 блока/порта/port USB, со встр. KVM-шнурами USB+Audio 2x1.2м, (1920x1200;HDCP;DynaSync);консоль управления - USB;DDC2B;TK-214I), DC 5 В/3.05 Вт, 0…+50 °C, 111 x 78 x 24 мм. | у.е./шт | 141 | 141 | 141
| 302684 | CS692-AT | Переключатель, HDMI+KBD+MOUSE+AUDIO, 1> 2 блока/порта/port USB, со встр. KVM-шнурами USB+Audio 2x1.2м., (1920x1200;HDCP;DynaSync);консоль управления - USB;DDC2B;SV211HDUA;TK-215I), DC 5 В/2.65 Вт, 0…+50 °C, 82 x 66 x 25 мм. | у.е./шт | 120.8 | 120.8 | 120.8
| 319216 | CS724KM-AT | Переключатель Switch, KBD+MOUSE/KM, 1> 4 блока/порта/port USB, cо шнурами USB 4х1.8 м.+AUDIO 4х1.8м., (конс.упр. - USB; CCS-PRO4; SKM-04S; SVKM-140; TradeSwitch4-USB), DC 5В, 1.7 Вт, 0…+50°C, 200х80х25 мм. | у.е./шт | 518 | 518 | 518
| 319191 | CS72D-AT | Переключатель Switch, DVI-D+KBD+MOUSE+AUDIO, 1> 2 блока/порта/port USB, спец.шнуром USB 1.2м, 1920x1200; HDCP; DynaSync (EDID); консоль управления - USB, DC 5В, 5 Вт, 0…+50°C, 125х82х25 мм. | у.е./шт | 150 | 150 | 150
| 302685 | CS72U-AT | Переключатель, VGA/SVGA+KBD+MOUSE, 1> 2 блока/порта/port USB, с KVM-шнурами USB 2х1.2м, (KVM=монитор+клав.+мышь;DDC2B), DC 5 В/0.5 Вт, 0…+50 °C, 130 x 76 x 44 мм. | у.е./шт | 92 | 92 | 92
| 302686 | CS74U-AT | Переключатель, VGA/SVGA+KBD+MOUSE, 1> 4 блока/порта/port USB, c KVM-шнурами USB 2х1.2+2х1.8 м., (KVM=монитор+клав.+мышь;DDC2B;CAS431;DKVM-4), DC 5 В/0.5 Вт, 0…+50 °C, 200 x 76 x 44 мм. | у.е./шт | 170.2 | 170.2 | 170.2
| 302687 | CS782DP-AT | Переключатель, DisplayPort+KBD+MOUSE+AUDIO, 1> 2 компьютера/блока/порта/port USB, со шнурами USB/AUDIO 2x1.8м + DisplayPort 2х1.5м, (консоль упр.USB), DC 5 В/4 Вт, 0…+50 °C, 93 x 93 x 26 мм. | у.е./шт | 261 | 261 | 261
| 319190 | CS82AC-A7 | Переключатель Switch, VGA/SVGA+KBD+MOUSE, 1> 2 блока/порта/port PS2, с KVM-шнурами PS/2 2х1.2м, KVM=монитор+клав.+мышь;CAS-231; DKVM-2; TK-200K; KMH2C; LKV-S02SK; EK-PSK2, DC 9В, 1 Вт, 0…+50°C, 140х88х56 мм. | у.е./шт | 86.5 | 86.5 | 86.5
| 256176 | CS82U-AT | Переключатель Switch, VGA/SVGA+KBD+MOUSE, 1> 2 блока/порта/port PS2/USB, с KVM-шнурами PS2/USB 2х1.8м, KVM=монитор+клав.+мышь; CAS-231; DKVM-2; TK-200K; KMH2C; LKV-S02SK; EK-PSK2, DC 5В, 1.1 Вт, 0…+50°C, 140х88х56 мм. | у.е./шт | 117 | 117 | 117
| 319189 | CS84AC-AT | Переключатель Switch, VGA/SVGA+KBD+MOUSE, 1> 4 блока/порта/port PS2, c KVM-шнурами PS/2 2х1.2+2х1.8 м, KVM=монитор+клав.+мышь; CAS-431; DKVM-4, DC 9В, 1.2 Вт, 0…+50°C, 210х88х56 мм. | у.е./шт | 136 | 136 | 136
| 237109 | CS84U-AT | Переключатель Switch, VGA/SVGA+KBD+MOUSE, 1> 4 блока/порта/port PS2/USB, c KVM-шнурами PS2/USB 2х1.2+2х1.8 м., KVM=монитор+клав.+мышь; CAS431; DKVM-4, DC 5В, 1.2 Вт, 0…+50°C, 210х88х56 мм. | у.е./шт | 185 | 185 | 185
| 319598 | CV10KM-AT | Конвертер, USB=>PS2, 2xUSB A-тип>2xMINI-DIN6+USB A-тип, 2xFemale>3xMale, USB 1.1/2.0, шнур 0.8м, 0…+50°C, 84х34х22 мм. | у.е./шт | 110 | 110 | 110
| 319604 | CV190-AT | Адаптер консоли, USB, SPHD-15 Male>USB A-тип Male + DisplayPort Male, пласт.корпус, для подключения квм-переключателей с видеовыходом VGA к компьютеру с видеовходом DP; огранич.совместимости, 0…+50°C, 90х43х21 мм. | у.е./шт | 68.5 | 68.5 | 68.5
| 302724 | CV211CP-AT | Адаптер консоли, USB, USB A-тип Male>USB A-тип Male + HD-DB15 Male, 4+15 провод., пласт.корпус, для прямого подключения ноутбука к стационарному компьютеру; в комплекте VC810/VC925; DC 5 В/2.35 Вт, 0…+40 °C. | у.е./шт | 440.5 | 440.5 | 440.5
| 297123 | DINCLIP-25 | Кронштейн для установки конвертеров на DIN-рейку, ширина 25 мм | руб./шт | 500 | 494.38 | 488.76
| 277635 | DK35A | Кронштейн на DIN-рейку, пластиковый | у.е./шт | 10.74 | 10.69 | 10.63
| 319617 | EC1000-AX-G | Устройство удаленного мониторинга нагрузки и параметров среды в серверной стойке, 32A, 4 порта Energy Sensor + 4 порта для подключения датчиков, доступ по IP, для устройств PE1216G-AX-G/PE1324G-AX, DC 5.3В, 1Вт, 0…+60°C, 200х76х44 мм. | у.е./шт | 355 | 355 | 355
| 309104 | GF-AC13 | Уплотнитель IP видеосигнала и питания POE (комплект передатчик и приемник) на 2 канала по одному кабелю UTP, напряжение питания: до 57В DC, 50Вт(25Вт на канал), 10/100 Мб/с, метод А, End-Span: 1/2(+) и 3/6 (–); 0°... +50°C; 125 мм. | руб./компл | 630 | 630 | 630
| 319597 | IC485S-AT-G | Конвертер, RS-232<=>RS-485/422, DB25>4 винта + RJ11, Female, COM<=>токовая петля до 32 подкл.; BiDirectional, БП в комплекте, 9В, 1Вт, 0…+50°C, 79х54х21 мм. | у.е./шт | 57.5 | 57.5 | 57.5
| 281883 | IC485SI-AT-GG | Конвертер, RS-232<=>RS-485/422, DB25>4 винта + клемма заземления, Female, COM<=>токовая петля до 32 подкл.; изоляция до 2000V DC; BiDirectional; БП в комплекте, 9В, 1Вт, 0…+50°C, 79х54х21 мм. | у.е./шт | 117 | 117 | 117
| 319596 | IC485SN-AT | Конвертер, RS-232<=>RS-485/422, DB25>4 винта + RJ11, Female, без Б.П., COM<=>токовая петля до 32 подкл.; BiDirectional, 9В, 1Вт, 0…+50°C, 79х54х21 мм. | у.е./шт | 59.6 | 59.6 | 59.6
| 237513 | KA7120-AX | Модуль удлинителя, KVM PS/2, 50 м, 1xUTP Cat5e, для подкл.комп.к перекл, Female+3xMale, макс.разр.1600х1200, 0…+50 °C, 90 x 43 x 21 мм. | у.е./шт | 153.5 | 153.5 | 153.5
| 319626 | KA7130-AX | Модуль удлинителя, KVM, 50 м, 1xUTP Cat5e, для подкл. комп. SUN к перекл. KH15xxA/KH15xxAi/KL15xxA/KH25xxA/KN21xxx/41xxx/11xxv/KL11xxVN/KM0x32, макс.разр.1600х1200, RJ45+13W3+8MINIDIN, Female+2xMale, 90х43х21 мм. | у.е./шт | 150 | 150 | 150
| 302688 | KA7140-AX | Модуль удлинителя, RS232, 300 м, 1xUTP Cat5e, для подкл. RS232 устройств к переключателю KVM, RJ45+DB9 Female, 0…+50 °C, 90 x 43 x 21 мм. | у.е./шт | 159 | 159 | 159
| 302689 | KA7166-AX | Модуль удлинителя, KVM DVI-D USB, 50 м, 1xUTP Cat5e, макс.раз.1920х1200, RJ45+DVI-D+2xUSB A-тип, Female+3xMale, (Virtual Media;подд.SmartCard/CAC), 0…+50 °C, 91 x 56 x 21 мм. | у.е./шт | 253 | 253 | 253
| 302690 | KA7168-AX | Модуль удлинителя, KVM HDMI USB, 50 м, 1xUTP Cat5e, макс.раз.1920х1200, RJ45+HDMI+2xUSB A-тип, Female+3xMale, (Virtual Media;подд.SmartCard/CAC), 0…+50 °C, 91 x 56 x 21 мм. | у.е./шт | 253 | 253 | 253
| 302691 | KA7169-AX | Модуль удлинителя, KVM DisplayPort USB, 50 м, 1xUTP Cat5e, макс.раз.1920х1200, RJ45+DP+2xUSB A-тип, Female+3xMale,(Virtual Media;SmartCard/CAC), 0…+50 °C, 91 x 56 x 21 мм. | у.е./шт | 253 | 253 | 253
| 302692 | KA7170-AX | Модуль удлинителя, KVM USB, 50 м, 1xUTP Cat5e, макс.разр.1600х1200, RJ45+HD-DB15+USB A-тип, Female+2xMale, 0…+50 °C, 90 x 43 x 21 мм. | у.е./шт | 170 | 170 | 170
| 319624 | KA7174-AX-G | Модуль удлинителя, KVM PS2/USB+RS232, 50 м, 1xUTP Cat5e, для подкл.комп.к перекл.KN11xxx/KN21xxx/41xxx с возможностью управл. через локальную консоль, макс.разр.1920х1200, RJ45+HD-DB15+USB A-тип+6MINIDIN+2xDB9+SPHD18, DC 5В, 1.6Вт, 0…+50°C, 200х86х25 мм. | у.е./шт | 621 | 621 | 621
| 237515 | KA7175-AX | Модуль удлинителя, KVM USB 2.0, 50 м, 1xUTP Cat5e, макс.разр.1920х1200, RJ45+HD-DB15+USB A-тип, Female+2xMale, (Virtual Media), 0…+50 °C, 90 x 43 x 21 мм. | у.е./шт | 207.5 | 207.5 | 207.5
| 302693 | KA7176-AX | Модуль удлинителя, KVM USB 2.0+AUDIO, 50 м, 1xUTP Cat5e, макс.разр.1920х1200, RJ45+HD-DB15+USB A-тип+2xMINI JACK, Female+4xMale, (Virtual Media), 0…+50 °C, 90 x 43 x 21 мм. | у.е./шт | 315 | 315 | 315
| 302694 | KA7177-AX | Модуль удлинителя, KVM USB, 50 м, 1xUTP Cat5e, макс.разр.1920х1200, RJ45+HD-DB15+2xUSB A-тип, Female+3xMale, (подд.SmartCard/CAC), 0…+50 °C, 90 x 43 x 21 мм. | у.е./шт | 240 | 240 | 240
| 302695 | KA7178-AX | Модуль удлинителя, KVM USB 2.0+AUDIO, 300 м, 2xUTP Cat5e, для подкл.комп.к 2 перекл.KMxx32, макс.разр.1280х1024, 2xRJ45+HD-DB15+USB A-тип+2xMINI JACK, 2xFemale+4xMale, (Virtual Media), 0…+50 °C, 91 x 56 x 21 мм. | у.е./шт | 345 | 345 | 345
| 319623 | KA7183-AX | Модуль удлинителя, KVM USB-C, 50 м, 1xUTP Cat5e, для подкл.комп.к перекл.KN21xxx/41xxx/11xxv, макс.раз.1920х1200, RJ45+USB-C, Female+Male, 0…+50°C, 91х56х21 мм. | у.е./шт | 276 | 276 | 276
| 302696 | KA7188-AX | Модуль удлинителя, KVM HDMI USB, 50 м, 1xUTP Cat5e, макс.раз.1920х1200, RJ45+HDMI+2xUSB A-тип, Female+3xMale, (Virtual Media;подд.SmartCard/CAC), 0…+50 °C, 91 x 56 x 21 мм. | у.е./шт | 288 | 288 | 288
| 302697 | KA7189-AX | Модуль удлинителя, KVM DisplayPort USB, 50 метр., 1xUTP Cat5e, макс.раз.1920х1200, RJ45+DP+2xUSB A-тип, Female+3xMale, (Virtual Media;SmartCard/CAC), 0…+50 °C, 91 x 56 x 21 мм. | у.е./шт | 288 | 288 | 288
| 302698 | KA7520-AX | Модуль удлинителя, KVM PS/2, 40 метр., 1xUTP Cat5e, макс.разр.1600х1200, RJ45+HD-DB15+2х6MINIDIN, Female+3xMale, 0…+50 °C, 90 x 43 x 21 мм. | у.е./шт | 77 | 77 | 77
| 302699 | KA7570-AX | Модуль удлинителя, KVM USB, 40 метр., 1xUTP Cat5e, макс.разр.1600х1200, RJ45+HD-DB15+USB A-тип, Female+2xMale, 0…+50 °C, 90 x 43 x 21 мм. | у.е./шт | 86.5 | 86.5 | 86.5
| 302700 | KA7920-AX | Модуль удлинителя, KVM PS/2, 4.5 метр., 1xUTP Cat5e, макс.разр.1600х1200, RJ45+HD-DB15+2х6MINIDIN, Female+3xMale, 0…+50 °C, 79 x 37 x 15 мм. | у.е./шт | 66 | 66 | 66
| 302701 | KA7970-AX | Модуль удлинителя, KVM USB, 4.5 метр., 1xUTP Cat5e, макс.разр.1600х1200, RJ45+HD-DB15+USB A-тип, Female+2xMale, 0…+50 °C, 79 x 37 x 15 мм. | у.е./шт | 66 | 66 | 66
| 319622 | KA8270-AX-G | Модуль удлинителя, KVM USB, неогранич.через LAN, 1xUTP Cat5e, для подкл.конс.к перекл.KN1132V/KN2xxxVA/KN4xxxVA/KN8xxxv, макс.разр.1920х1200, 2xRJ45+HD-DB15+4хUSB A-тип+2MINIJACK+DB9, 9xFemale+Male, DC 5В, 4.6Вт, 0…+40°C, 174х150х28 мм. | у.е./шт | 1000 | 1000 | 1000
| 319621 | KA8278-AX-G | Модуль удлинителя, KVM USB, неогранич.через LAN, 1xUTP Cat5e, для подкл.конс.к перекл.KN1132V/KN2xxxVA/KN4xxxVA/KN8xxxv, макс.разр.1920х1200, 2xRJ45+HD-DB15+HDMI+4хUSB A-тип+2MINIJACK+DB9, 10xFemale+Male, DC 5В, 6.5Вт, 0…+40°C, 174х150х28 мм. | у.е./шт | 1200 | 1200 | 1200
| 319620 | KA8280-AX-G | Модуль удлинителя, KVM USB, неогранич.через LAN, 1xUTP Cat5e, для подкл.конс.к перекл.KN1132V/KN2xxxVA/KN4xxxVA/KN8xxxv, макс.разр.1920х1200, 2xRJ45+HDMI+4хUSB A-тип+2MINIJACK+DB9, 9xFemale+Male, БП в комплекте, DC 5В, 4.6Вт, 0…+40°C, 174х155х28 мм. | у.е./шт | 1000 | 1000 | 1000
| 319619 | KA8288-AX-G | Модуль удлинителя, KVM USB, неогранич.через LAN, 1xUTP Cat5e, для подкл.конс.к перекл.KN1132V/KN2xxxVA/KN4xxxVA/KN8xxxv, макс.разр.1920х1200, 2xRJ45+2xHDMI+4хUSB A-тип+2MINIJACK+DB9, 10xFemale+Male, БП в комплекте, DC 5В, 6.5Вт, 0…+40°C, 174х150х28 мм. | у.е./шт | 1200 | 1200 | 1200
| 319618 | KA9140-AX-G | Модуль удлинителя, RS232, 150 м, 1xUTP Cat5e, для подкл. RS232 уст-в к KVM KH15xxA/KH15xxAi/KL15xxA/KH25xxA/KN21xxx/41xxx/11xxv/KMxx32, макс.раз.1280х1024, RJ45+DB9+HD-DB15+6MINI-DIN, F, БП в комплекте, DC 5В, 1.5Вт, 0…+50°C, 200х81х25 мм. | у.е./шт | 590 | 590 | 590
| 319501 | KE6900AiT-AX-G | Удлинитель-передатчик, KVM USB DVI-I+AUDIO+RS232, 100м UTP/10км SM точка-точка/неогранич. в пределах LAN, 1xUTP/2xоптич.волокна SFP(LC); GbE (TCP/IP; IGMP), 2x(DVI-I+USB A-тип+2xMINIJACK+DB9)+USB B-тип, доступ по IP, БП в комплекте, DC 12В, 18Вт, 0…+50°C, 215х163х41 мм. | у.е./шт | 2100 | 2100 | 2100
| 319500 | KE6900AR-AX-G | Удлинитель-приемник, KVM USB DVI-I+AUDIO+RS232, 100м UTP/10км SM точка-точка/неогранич. в пределах LAN, 1xUTP/2xоптич.волокна SFP(LC); GbE (TCP/IP; IGMP), DVI-I+4xUSB A-тип+2xMINIJACK+DB9, макс.разр. 1920х1200 60Гц, БП в комплекте, DC 5В, 6Вт, 0…+50°C, 227х171х54 мм. | у.е./шт | 1630 | 1630 | 1630
| 319499 | KE6900AT-AX-G | Удлинитель-передатчик, KVM USB DVI-I+AUDIO+RS232, 100м UTP/10км SM точка-точка/неогранич. в пределах LAN, 1xUTP/2xоптич.волокна SFP(LC); GbE (TCP/IP; IGMP), 2x(DVI-I+USB A-тип+2xMINIJACK+DB9)+USB B-тип, БП в комплекте, DC 5В, 8Вт, 0…+50°C, 215х163х41 мм. | у.е./шт | 1630 | 1630 | 1630
| 319498 | KE6910R-AX-G | Удлинитель-приемник, KVM USB DVI-D+AUDIO+RS232, 100м UTP/10км SM точка-точка/неогранич. в пределах LAN, 1xUTP/2xоптич.волокна SFP(LC); GbE (TCP/IP; IGMP), DVI-D+4xUSB A-тип+2xMINI JACK+DB9, макс.разр. 2560х2048, БП в комплекте, DC 5В, 10Вт, 0…+50°C, 215х163х41 мм. | у.е./шт | 2000 | 2000 | 2000
| 319497 | KE6910T-AX-G | Удлинитель-передатчик, KVM USB DVI-D+AUDIO+RS232, 100м UTP/10км SM точка-точка/неогранич. в пределах LAN, 1xUTP/2xоптич.волокна SFP(LC); GbE (TCP/IP; IGMP), 2x(2xDVI-D+USB A-тип+2xMINIJACK+DB9)+USB B-тип, макс.разр. 2560x2048, БП в комплекте, DC 5В, 10Вт, 0…+50°C, 215х163х41 мм. | у.е./шт | 2000 | 2000 | 2000
| 319496 | KE6912R-AX | Удлинитель-приемник, KVM USB DVI-D+AUDIO+RS232, 100м UTP/10км SM точка-точка/неогранич. в пределах LAN, 1xUTP/2xоптич.волокна SFP(LC); GbE (TCP/IP; IGMP), DVI-D+4xUSB A-тип+2xMINI JACK+DB9, PoE, макс.разр. 2560х2048, DC 48В, 11Вт, 0…+50°C, 227х171х54 мм. | у.е./шт | 2250 | 2250 | 2250
| 319495 | KE6912T-AX | Удлинитель-передатчик, KVM USB DVI-D+AUDIO+RS232, 100м UTP/10км SM точка-точка/неогранич. в пределах LAN, 1xUTP/2xоптич.волокна SFP(LC); GbE (TCP/IP; IGMP), 2xDVI-D+2xUSB A-тип+USB B-тип+4xMINI JACK+2xDB9, PoE, макс.разр. 2560x2048, DC 48В, 12Вт, 0…+50°C, 215х163х41 мм. | у.е./шт | 2250 | 2250 | 2250
| 319494 | KE6920R-AX-G | Удлинитель-приемник, KVM USB DVI-D+AUDIO+RS232, 100м UTP/10км SM точка-точка/неогранич. в пределах LAN, 1xUTP/2xоптич.волокна SFP(LC); GbE (TCP/IP; IGMP), DVI-D+4xUSB A-тип+2xMINI JACK+DB9, макс.разр. 2560х2048; резерв LAN, БП в комплекте, DC 5В, 10Вт, 0…+50°C, 215х163х41 мм. | у.е./шт | 2200 | 2200 | 2200
| 319493 | KE6920T-AX-G | Удлинитель-передатчик, KVM USB DVI-D+AUDIO+RS232, 100м UTP/10км SM точка-точка/неогранич. в пределах LAN, 1xUTP/2xоптич.волокна SFP(LC); GbE (TCP/IP; IGMP), 2x(2xDVI-D+USB A-тип+2xMINIJACK+DB9)+USB B-тип, резерв LAN, БП в комплекте, DC 5В, 10Вт, 0…+50°C, 215х163х41 мм. | у.е./шт | 2200 | 2200 | 2200
| 319492 | KE6922R-AX | Удлинитель-приемник, KVM USB DVI-D+AUDIO+RS232, 100м UTP/10км SM точка-точка/неогранич. в пределах LAN, 1xUTP/2xоптич.волокна SFP(LC); GbE (TCP/IP; IGMP), DVI-D+4xUSB A-тип+2xMINI JACK+DB9, PoE, макс.разр. 2560х2048; резерв LAN, БП в комплекте, DC 5В, 10Вт, 0…+50°C, 227х171х54 мм. | у.е./шт | 2400 | 2400 | 2400
| 319491 | KE6922T-AX | Удлинитель-передатчик, KVM USB DVI-D+AUDIO+RS232, 100м UTP/10км SM точка-точка/неогранич. в пределах LAN, 1xUTP/2xоптич.волокна SFP(LC); GbE (TCP/IP;IGMP), 2x(2xDVI-D+USB A-тип+2xMINIJACK+DB9)+USB B-тип, PoE, БП в комплекте, DC 5В, 10Вт, 0…+50°C, 215х163х41 мм. | у.е./шт | 2400 | 2400 | 2400
| 319490 | KE6940AiT-AX-G | Удлинитель-передатчик, KVM USB 2xDVI-I+AUDIO+RS232, 100м UTP/10км SM точка-точка/неогранич. в пределах LAN, 1xUTP/2xоптич.волокна SFP(LC); GbE (TCP/IP;IGMP), 2x(2xDVI-I+USB A-тип+2xMINIJACK+DB9)+USB B-тип, БП в комплекте, DC 12В, 18Вт, 0…+50°C, 215х163х41 мм. | у.е./шт | 2500 | 2500 | 2500
| 319489 | KE6940AR-AX-G | Удлинитель-приемник, KVM USB 2xDVI-I+AUDIO+RS232, 100м UTP/10км SM точка-точка/неогранич. в пределах LAN, 1xUTP/2xоптич.волокна SFP(LC); GbE (TCP/IP;IGMP), 2xDVI-I+2xUSB A-тип+MINIJACK+DB9, макс.разр. 1920х1200 60Гц, БП в комплекте, DC 5В, 12Вт, 0…+50°C, 227х171х54 мм. | у.е./шт | 2200 | 2200 | 2200
| 319488 | KE6940AT-AX-G | Удлинитель-передатчик, KVM USB 2xDVI-I+AUDIO+RS232, 100м UTP/10км SM точка-точка/неогранич. в пределах LAN, 1xUTP/2xоптич.волокна SFP(LC); GbE (TCP/IP;IGMP), 2x2xDVI-I+USB A-тип+2xMINIJACK+DB9+USB B-тип, БП в комплекте, DC 5В, 12Вт, 0…+50°C, 215х163х41 мм. | у.е./шт | 2200 | 2200 | 2200
| 319487 | KE8900SR-AX-G | Удлинитель-приемник, KVM USB HDMI+RS232, 100 м при прямом подкл/неогранич. через switch, 1xUTP Cat5e, HDMI+4xUSB A-тип+DB9, 5xF+M, спец.шнур, БП в комплекте, DC 5В, 4.3Вт, 0…+50°C, 182х117х28 мм. | у.е./шт | 1280 | 1280 | 1280
| 319486 | KE8900ST-AX-G | Удлинитель-передатчик, KVM USB HDMI+RS232, 100 м при прямом подкл/неогранич. через switch, 1xUTP Cat5e, HDMI+USB B-тип+DB9+3-контактн. клемма,F, спец.шнур, макс.разр. 1920x1200 60 Гц, БП в комплекте, DC 5В, 4.3Вт, 0…+50°C, 182х117х28 мм. | у.е./шт | 1280 | 1280 | 1280
| 319485 | KE8950R-AX-G | Удлинитель-приемник, KVM USB HDMI+AUDIO+RS232, 10км при прямом подкл через SFP модуль/неогранич. через switch, 1xUTP Cat5e, HDMI+4xUSB A-тип+2xMINI JACK+DB9+SFP, 9xF+M, спец.шнур, макс.разр. 3840x2160, БП в комплекте, DC 5В, 7.2Вт, 0…+50°C, 215х162х41 мм. | у.е./шт | 3050 | 3050 | 3050
| 319484 | KE8950T-AX-G | Удлинитель-передатчик, KVM USB HDMI+AUDIO+RS232, 10км при прямом подкл через SFP модуль/неогранич. через switch, 1xUTP Cat5e, 2xHDMI+2xUSB A-тип+USB B-тип+4xMINI JACK+2xDB9+SFP, 11xF+M, спец.шнур, макс.разр. 3840x2160, БП в комплекте, DC 5В, 5.6Вт, 0…+50°C, 215х162х41 мм. | у.е./шт | 3050 | 3050 | 3050
| 319483 | KE8952R-AX | Удлинитель-приемник, KVM USB HDMI+AUDIO+RS232, 10км при прямом подкл через SFP модуль/неогранич. через switch, 1xUTP Cat5e, HDMI+4xUSB A-тип+2xMINI JACK+DB9+SFP, 9xF+M, спец.шнур, PoE, макс.разр. 3840x2160, БП в комплекте, DC 5В, 5.6Вт, 0…+50°C, 227х171х54 мм. | у.е./шт | 3240 | 3240 | 3240
| 319482 | KE8952T-AX | Удлинитель-передатчик, KVM USB HDMI+AUDIO+RS232, 10км при прямом подкл через SFP модуль/неогранич. через switch, 1xUTP Cat5e, 2xHDMI+2xUSB A-тип+USB B-тип+4xMINI JACK+2xDB9+SFP, 11xF+M, спец.шнур, PoE, макс.разр. 3840x2160, БП в комплекте, DC 5В, 7Вт, 0…+50°C, 215х169х41 мм. | у.е./шт | 3240 | 3240 | 3240
| 319481 | KE9900ST-AX-G | Удлинитель-передатчик, KVM USB DP+RS232, 100 м при прямом подкл/неогранич. через switch, 1xUTP Cat5e, DP+USB B-тип+DB9+3-контактн. клемма, F, спец.шнур, макс.разр. 1920x1200 60Гц, БП в комплекте, DC 5В, 4.7Вт, 0…+50°C, 182х117х28 мм. | у.е./шт | 1190 | 1190 | 1190
| 319480 | KE9950R-AX-G | Удлинитель-приемник, KVM USB HDMI+AUDIO+RS232, 10км при прямом подкл через SFP модуль/неогранич. через switch, 1xUTP Cat5e, DP+4xUSB A-тип+2xMINI JACK+DB9+SFP, 9xF+M, спец.шнур, макс.разр. 3840x2160, БП в комплекте, DC 5В, 8Вт, 0…+50°C, 227х171х54 мм. | у.е./шт | 3270 | 3270 | 3270
| 319479 | KE9950T-AX-G | Удлинитель-передатчик, KVM USB HDMI+AUDIO+RS232, 10км при прямом подкл через SFP модуль/неогранич. через switch, 1xUTP Cat5e, 2xDP+2xUSB A-тип+USB B-тип+4xMINI JACK+2xDB9+SFP, 11xF+M, спец.шнур, макс.разр. 3840x2160, БП в комплекте, DC 5В, 9.5Вт, 0…+50°C, 215х163х41 мм. | у.е./шт | 3270 | 3270 | 3270
| 297079 | KE9952R-AX | Удлинитель-приемник, KVM USB HDMI+AUDIO+RS232, 10км при прямом подкл через SFP модуль/неогранич. через switch, 1xUTP Cat5e, DP+4xUSB A-тип+2xMINI JACK+DB9+SFP, 9xF+M, спец.шнур, PoE, макс.разр. 3840x2160, БП в комплекте, DC 48В, 10Вт, 0…+50°C, 227х171х54 мм. | у.е./шт | 3430 | 3430 | 3430
| 297078 | KE9952T-AX | Удлинитель-передатчик, KVM USB HDMI+AUDIO+RS232, 10км при прямом подкл через SFP модуль/неогранич. через switch, 1xUTP Cat5e, 2xDP+2xUSB A-тип+USB B-тип+4xMINI JACK+2xDB9+SFP, 11xF+M, спец.шнур, PoE, макс.разр. 3840x2160, БП в комплекте, DC 48В, 12Вт, 0…+50°C, 215х162х41 мм. | у.е./шт | 3430 | 3430 | 3430
| 302702 | KH1508A-AX-G | Переключатель KVM/Switch 19", VGA/SVGA+KBD+MOUSE, 1> 8 портов/port (PS2/USB/Sun+VGA)/RS232, без модулей, (спец.модули/адаптеры и UTP;DDC2B;каскад. до 256), AC 100-240 В/6 Вт, 0…+40 °C, 437 x 155 x 44 мм. | у.е./шт | 745 | 745 | 745
| 302703 | KH1508AI-AX-G | Переключатель KVM/Switch 19", VGA/SVGA+KBD+MOUSE, 2> 8 портов/port (PS2/USB/Sun+VGA)/RS232, без модулей, (спец.модули/адаптеры и UTP;DDC2B;каскад. до 128;управл.1локал. +1 удал.TCP/IP), AC 100-240 В/12.7 Вт, 0…+40 °C, 437 x 155 x 44 мм. | у.е./шт | 1255 | 1255 | 1255
| 297051 | KH1516A-AX-G | Переключатель KVM/Switch 19", VGA/SVGA+KBD+MOUSE, 1>16 портов/port (PS2/USB/Sun+VGA)/RS232, без модулей, (спец.модули/адаптеры и UTP;DDC2B;каскад. до 512), AC 100-240 В/6.1 Вт, 0…+40 °C, 437 x 155 x 44 мм. | у.е./шт | 1060 | 1060 | 1060
| 302704 | KH1516AI-AX-G | Переключатель KVM/Switch 19", VGA/SVGA+KBD+MOUSE, 2>16 портов/port (PS2/USB/Sun+VGA)/RS232, без модулей, (спец.модули/адаптеры и UTP;DDC2B;каскад. до 256;управл.1 локал.+1 удал.TCP/IP), AC 100-240 В/12.7 Вт, 0…+40 °C, 437 x 155 x 44 мм. | у.е./шт | 1540 | 1540 | 1540
| 302705 | KH1532A-AX-G | Переключатель KVM/Switch 19", VGA/SVGA+KBD+MOUSE, 1>32 портов/port (PS2/USB/Sun+VGA)/RS232, без модулей, (спец.модули/адаптеры и UTP;DDC2B;каскад. до 1024), AC 100-240 В/4.8 Вт, 0…+40 °C, 437 x 163 x 44 мм. | у.е./шт | 1440 | 1440 | 1440
| 319188 | KH2508A-AX-G | Переключатель Switch 19", VGA/SVGA+KBD+MOUSE, 2> 8 портов/port (PS2/USB/Sun+VGA)/RS232, без модулей, (спец.шнур-адаптер и UTP; DDC2B;каскад. до 256; HP AF616A), АС 100-240 В, 1А, 0…+50°C, 437х156х44мм. | у.е./шт | 980 | 980 | 980
| 319187 | KH2516A-AX-G | Переключатель Switch 19", VGA/SVGA+KBD+MOUSE, 2>16 портов/port (PS2/USB/Sun+VGA)/RS232, без модулей, (спец.шнур-адаптер и UTP; DDC2B; каскад. до 512; HP AF617A), АС 100-240 В, 1А, 0…+40°C, 437х156х44мм. | у.е./шт | 1150 | 1150 | 1150
| 319135 | KL1108VN-AXA-RG | Переключатель/switch, KVM, 1 консоль USB/VGA/DVI-D конс.LCD 19"+32 IP user=> 8 cpu/порт/port (PS2/USB/Sun+VGA)/RS232, без модулей, 1920x1200 60Hz(50м/IP), 1U 19", исп.спец.модули и UTP, OSD, не каскад, лат/рус.клав., (креп. DUAL RAIL), АС 100-240 В, 1 А, 0…+40°C, 701х480х44мм. | у.е./шт | 4450 | 4450 | 4450
| 319134 | KL1116VN-AXA-RG | Переключатель/switch, KVM, 1 консоль USB/VGA/DVI-D конс.LCD 19"+32 IP user=>16 cpu/порт/port (PS2/USB/Sun+VGA)/RS232, без модулей, 1920x1200 60Hz(50м/IP), 1U 19", исп.спец.модули и UTP, OSD, не каскад, лат/рус.клав., (креп. DUAL RAIL), АС 100-240 В, 1 А, 0…+40°C, 701х480х44мм. | у.е./шт | 6440 | 6440 | 6440
| 271093 | KL1508AiM-AXA-RG | Переключатель/switch, KVM, 1 консоль PS2/USB/VGA конс.LCD 17"+32 IP user=> 8 cpu/порт/port (PS2/USB/Sun+VGA)/RS232, без модулей, 1600x1200 60Hz(40м), 1U 19", исп.спец.модули и UTP, OSD, каскад 128, лат/рус.клав., АС 100-240 В, 1 А, 0…+40°C, 701х480х44мм. | у.е./шт | 3335 | 3335 | 3335
| 319133 | KL1508AiN-AXA-RG | Переключатель/switch, KVM, 1 консоль PS2/USB/VGA конс.LCD 19"+32 IP user=> 8 cpu/порт/port (PS2/USB/Sun+VGA)/RS232, без модулей, 1600x1200 60Hz(40м), 1U 19", исп.спец.модули и UTP, OSD, каскад 128, лат/рус.клав., АС 100-240 В, 1 А, 0…+40°C, 701х480х44мм. | у.е./шт | 3500 | 3500 | 3500
| 319201 | KL1508AM-AXA-RG | Переключатель/switch, KVM, 1 консоль PS2/USB/VGA консоль LCD 17" => 8 cpu/портов/port (PS2/USB/Sun+VGA)/RS232, без модулей, 1600x1200 60Гц (40м), 1U 19", исп.спец.модули и UTP, OSD, каскад 256, лат./рус.клав, АС 100-240 В, 1А, 0…+40°C, 709х482х44мм. | у.е./шт | 2475 | 2475 | 2475
| 319200 | KL1508AN-AXA-RG | Переключатель/switch, KVM, 1 консоль PS2/USB/VGA консоль LCD 19" => 8 cpu/портов/port (PS2/USB/Sun+VGA)/RS232, без модулей, 1600x1200 60Гц (40м), 1U 19", исп.спец.модули и UTP, OSD, каскад 256, лат./рус.клав, АС 100-240 В, 1А, 0…+40°C, 709х482х44мм. | у.е./шт | 2645 | 2645 | 2645
| 319132 | KL1516AiM-AXA-RG | Переключатель switch, KVM, 1 консоль PS2/USB/VGA конс.LCD 17"+32 IP user=>16 cpu/порт/port (PS2/USB/Sun+VGA)/RS232, без модулей, 1600x1200 60Hz(40м), 1U 19", исп.спец.модули и UTP, OSD, каскад 256, лат/рус.клав., АС 100-240 В, 1 А, 0…+40°C, 701х480х44мм. | у.е./шт | 3670 | 3670 | 3670
| 319131 | KL1516AiN-AXA-RG | Переключатель switch, KVM, 1 консоль PS2/USB/VGA конс.LCD 19"+32 IP user=>16 cpu/порт/port (PS2/USB/Sun+VGA)/RS232, без модулей, 1600x1200 60Hz(40м), 1U 19", исп.спец.модули и UTP, OSD, каскад 256, лат/рус.клав., АС 100-240 В, 1 А, 0…+40°C, 701х480х44мм. | у.е./шт | 3800 | 3800 | 3800
| 319199 | KL1516AM-AXA-RG | Переключатель/switch, KVM, 1 консоль LCD 17" =>16 cpu/компьютеров/блоков/портов/port PS2/USB/Sun+VGA)/RS232, без шнуров, 1600x1200 60 Гц (40м), 1U 19", исп.спец.шнуры-адаптеры и UTP, OSD, каскад 512, лат./рус.клав, АС 100-240 В, 1А, 0…+40°C, 709х482х44мм. | у.е./шт | 2820 | 2820 | 2820
| 319198 | KL1516AN-AXA-RG | Переключатель/switch, KVM, 1 консоль PS2/USB/VGA консоль LCD 19" =>16 cpu/портов/port (PS2/USB/Sun+VGA)/RS232, без модулей, 1600x1200 60Гц (40м), 1U 19", исп.спец.модули и UTP, OSD, каскад 512, лат./рус.клав, АС 100-240 В, 1А, 0…+40°C, 760х482х44мм. | у.е./шт | 2990 | 2990 | 2990
| 302706 | KN1000A-AX-G | Удлинитель/IP KVM шлюз, KVM+RS232+PDU USB/PS2, управл. по IP, Rackmount/Desktop, 10/100 Base-T, с KVM-шнуром PS2 1.2м, (1920x1200 60Hz;KIPS01;DKVM-IP1), вход AC 100-240 В/10А, выход AC 100-240 В/9А, 0…+40 °C, 310 x 84 x 42 мм. | у.е./шт | 1150 | 1150 | 1150
| 237512 | KN1108VA-AX-G | Переключатель Switch 19", KVM, 2> 8 портов/port PS/2; USB; SUN; RS232, с адаптерами 2xSA0142, (Virtual Media; подкл.server/серверов через доп.модули; управл.1 локал.+1 удал.TCP/IP; 1900x1200/50м; каскад. до 128; 2xБ.П.), АС 100–240 В, 1А, 0°C...+50°C, 438х288х44 мм. | у.е./шт | 1990 | 1990 | 1990
| 319130 | KN1116VA-AX-G | Переключатель Switch 19", KVM, 2>16 портов/port PS/2; USB; SUN; RS232, с адаптерами 2xSA0142, АС 100–240 В, 1А, 0°C...+50°C, 438х288х44 мм. | у.е./шт | 3900 | 3900 | 3900
| 319129 | KN1132V-AX-G | Переключатель Switch 19", KVM, 2>32 порта/port PS/2; USB; SUN; RS232, без доп. модулей, интерфейс консоли VGA, DVI-D, USB, АС 100–240 В, 1А, 0°C...+40°C, 434х412х44 мм. | у.е./шт | 5800 | 5800 | 5800
| 319128 | KN2116VA-AX-G | Переключатель Switch 19", KVM, 3>16 портов/port PS/2; USB; SUN; RS232, без доп. модулей, (Virtual Media;подкл.server/серверов через доп.модули; управл.1 локал.+2 удал.TCP/IP; 1920x1200/50м; каскад. до 256; 2xБ.П.), АС 100–240 В, 1А, 0°C...+40°C, 434х412х44 мм. | у.е./шт | 5950 | 5950 | 5950
| 319127 | KN2124VA-AX-G | Переключатель Switch 19", KVM, 3>24 порта/port PS/2; USB; SUN; RS232, без доп. модулей, (Virtual Media;подкл. server/серверов через доп. модули; управл.1 локал.+2 удал.TCP/IP; 1920x1200/150м ;каскад. до 384; 2xБ.П.), АС 100–240 В, 1А, 0°C...+40°C, 434х412х44 мм. | у.е./шт | 6600 | 6600 | 6600
| 319126 | KN2132VA-AX-G | Переключатель Switch 19", KVM, 3>32 порта/port PS/2; USB; SUN; RS232, без доп. модулей, Virtual Media;подкл. server/серверов через доп. модули; управл.1 локал.+2 удал.TCP/IP; 1920x1200/50м; каскад. до 512; 2xБ.П, АС 100–240 В, 1А, 0°C...+40°C, 434х412х44 мм. | у.е./шт | 7150 | 7150 | 7150
| 319125 | KN2140VA-AX-G | Переключатель Switch 19", KVM, 3>40 портов/port PS/2; USB; SUN; RS232, без доп. модулей, (Virtual Media;подкл.server/серверов через доп.модули;управл.1 локал.+2 удал.TCP/IP; 1920x1200/50м; каскад. до 640; 2xБ.П.), АС 100–240 В, 1А, 0°C...+40°C, 434х412х44 мм. | у.е./шт | 7800 | 7800 | 7800
| 319124 | KN4116VA-AX-G | Переключатель Switch 19", KVM, 5>16 портов/port PS/2;USB;SUN;RS232, без доп. модулей, (Virtual Media; подкл.server/серверов через доп.модули; управл.1 локал. +4 удал.TCP/IP; 1920x1200/50м; каскад. до 256; 2xБП), АС 100–240 В, 1А, 0°C...+40°C, 434х412х44 мм. | у.е./шт | 8400 | 8400 | 8400
| 319123 | KN4124VA-AX-G | Переключатель Switch 19", KVM, 5>24 порта/port PS/2; USB; SUN; RS232 ,без доп. модулей (Virtual Media; подкл. server/серверов через доп. модули; управл.1 локал.+4 удал.TCP/IP; 1920x1200/150м; каскад. до 384; 2xБП), АС 100–240 В, 1А, 0°C...+40°C, 434х412х44 мм. | у.е./шт | 9200 | 9200 | 9200
| 319122 | KN4132VA-AX-G | Переключатель Switch 19", KVM, 5>32 порта/port PS/2; USB; SUN; RS232 ,без доп. модулей, (Virtual Media; подкл. server/серверов через доп. модули; управл.1 локал. + 4 удал.TCP/IP; 1920x1200/50м; каскад. до 512; 2xБ.П.), АС 100–240 В, 1А, 0°C...+40°C, 434х412х44 мм. | у.е./шт | 9700 | 9700 | 9700
| 319121 | KN4140VA-AX-G | Переключатель Switch 19", KVM, 5>40 портов/port PS/2; USB; SUN; RS232 без доп. модулей (Virtual Media; подкл.server/серверов через доп.модули; управл.1 локал.+4 удал.TCP/IP; 1920x1200/50м; каскад. до 640; 2xБП), Порты консоли: 2хUSB (белый), 1хDVI-D (белый), 2хRJ-45 (черный). KVM-порты 40хRJ-45 (черный). АС 100–240 В, 1А, 0°C...+40°C, 434х412х44 мм. | у.е./шт | 10500 | 10500 | 10500
| 319120 | KN4164v-AX-G | Переключатель Switch 19", KVM, 5>64 порта/port PS/2;USB;SUN;RS232, без доп. модулей. Порты консоли: 2хUSB (белый), 1хDVI-D (белый), 1хVGA HDB-15 (синий), 1хRJ-45 (черный). KVM-порты 64хRJ-45 (черный). | у.е./шт | 12900 | 12900 | 12900
| 244107 | MGate MB3170 | Промышленный преобразователь протоколов Modbus-RTU/ASCII (RS-232/422/485) в Modbus/TCP; 1х Modbus; 2x RJ-45 Ethernet 10/100BaseT(X); DC 12…48 В; 435 мА; 0…+60С; 29x89.2x118.5 мм. Монтаж на DIN-рейку. | у.е./шт | 471.9 | 454.41 | 436.91
| 246668 | MGate MB3180 | Преобразователь протоколов Modbus-RTU/ASCII (RS-232/422/485) в Modbus/TCP; 1х Modbus; 1x RJ-45 Ethernet 10/100BaseT(X); DC 12…48 В; 200 мА; IP30; 0…+60С; 22x52x80 мм. | у.е./шт | 348.42 | 336.5 | 324.58
| 263143 | MGate MB3270 | Промышленный преобразователь протоколов Modbus-RTU/ASCII (RS-232/422/485) в Modbus/TCP; 2х Modbus; 2x RJ-45 Ethernet 10/100BaseT(X); DC 12…48 В; 435 мА; 0…+60С; 29x89.2x118.5 мм. Монтаж на DIN-рейку. | у.е./шт | 813.48 | 784.41 | 755.34
| 268492 | MGate MB3280 | Преобразователь протоколов Modbus-RTU/ASCII (RS-232/422/485) в Modbus/TCP; 2х Modbus; 1x RJ-45 Ethernet 10/100BaseT(X); DC 12…48 В; 200 мА; IP30; 0…+60С; 22x77x111 мм. | у.е./шт | 623.88 | 598.47 | 573.05
| 263332 | MGate MB3480 | Преобразователь протоколов Modbus-RTU/ASCII (RS-232/422/485) в Modbus/TCP; 4х Modbus; 1x RJ-45 Ethernet 10/100BaseT(X); DC 12…48 В; 200 мА; IP30; 0…+60С; 35.5x102.7x157.2 мм. | у.е./шт | 952.68 | 911.15 | 869.61
| 263841 | NE-4110A | Преобразователь последовательных интерфейсов встраиваемый; 1 порт ввода-вывода RS-422/485 (1хTTL), до 230400 Бит/сек; 1 х Ethernet (RJ-45); 2 DI, 2 DO; U-пит.5 В, I-потр.290 мА; t-раб.0...+55°С, 40х57 мм. Без корпуса. | у.е./шт | 86.46 | 82.94 | 79.42
| 287918 | NE-4110S | Преобразователь последовательных интерфейсов встраиваемый; 1 порт ввода-вывода RS-232, до 230400 Бит/сек; 1 х Ethernet (RJ-45); 2 DI, 2 DO; U-пит.5 В, I-потр.290 мА; t-раб.0...+55°С, 40х57 мм. Без корпуса. | у.е./шт | 86.46 | 82.94 | 79.42
| 226303 | NPort 5110 | Асинхронный сервер RS-232 в Ethernet; 1 порт; 110 бит/с - 230.4 кбит/с;12…48 DC;0…+55°C; 52х80х22 мм. | у.е./шт | 202.62 | 194.53 | 186.44
| 267594 | NPort 5110A | 1-портовый усовершенствованный асинхронный сервер RS-232 в Ethernet | у.е./шт | 219.72 | 210.15 | 200.58
| 239489 | NPort 5130 | Асинхронный сервер RS-422/485 в Ethernet 1 портовый; режимы работы Disabled, Ethernet Modem, Pair Connection, Real COM, Reverse Telnet, TCP Client, TCP Server, UDP; U-пит.12...48 В; t-раб.0...…+55°С; 52х80х22 мм. | у.е./шт | 202.14 | 194.6 | 187.06
| 256494 | NPort 5130A | Асинхронный сервер RS-422/485 в Ethernet 1 портовый; режимы работы Disabled, Ethernet Modem, Pair Connection, Real COM, Reverse Telnet, RFC2217, TCP Client, TCP Server, UDP; U-пит.12...48 В; t-раб.0...…+60°С; 52х80х22 мм. | у.е./шт | 220.5 | 210.44 | 200.38
| 209569 | NPort 5150 | Асинхронный сервер RS-232/422/485 в Ethernet 1 портовый; режимы работы Disabled, Ethernet Modem, Pair Connection, Real COM, Reverse Telnet, TCP Client, TCP Server, UDP; U-пит.12...48 В; I-потр.92.4 мА (12 В); t-раб.0...+55°С, 75.2х80х22 мм. Монтаж на DIN-рейку или на стену. Адаптер питания в комплекте. | у.е./шт | 214.26 | 205.53 | 196.79
| 269244 | Nport 5150A | Асинхронный сервер RS-232/422/485 в Ethernet 1 портовый; режимы работы Disabled, Ethernet Modem, Pair Connection, Real COM, Reverse Telnet, RFC2217, TCP Client, TCP Server, UDP; U-пит.12...48 В; I-потр.92.4 мА (12 В); t-раб.0...+60°С, 75.2х80х22 мм. Монтаж на DIN-рейку или на стену. Адаптер питания в комплекте. | у.е./шт | 242.58 | 232.73 | 222.87
| 212598 | NPort 5210 | Асинхронный сервер RS-232 в Ethernet; 2 порта; 110 бит/с - 230.4 кбит/с; 12…48 DC; 0 …+55°С; 67х100х22 мм. | у.е./шт | 306.06 | 293.59 | 281.11
| 247983 | NPort 5210A | Асинхронный сервер из RS-232 в Ethernet 2 портовый; 12-48 DC; 0 …+60 С; 77 x 111 x 26 мм. | у.е./шт | 337.98 | 324.48 | 310.98
| 241247 | NPort 5230 | Асинхронный сервер RS-232 + RS-422/485 в Ethernet; 2 порта; 110 бит/с - 230.4 кбит/с; 12…48 DC; 0 …+55°С; 67х100х22 мм. | у.е./шт | 306.06 | 293.59 | 281.11
| 241248 | NPort 5232 | Асинхронный сервер RS-422/485 в Ethernet; 2 порта; 110 бит/с - 230.4 кбит/с; 12…48 DC; 0 …+55°С; 67х100х22 мм. | у.е./шт | 286.14 | 274.28 | 262.41
| 260925 | NPort 5232I | 2-портовый асинхронный сервер RS-422/485 в Ethernet с изоляцией 2 КВ | у.е./шт | 379.62 | 364.69 | 349.76
| 241249 | NPort 5410 | Асинхронный сервер RS-232 в Ethernet; 4 порта; 50 бит/с - 921.6 кбит/с; 12…48 DC; 0 …+55°С; 158х103х33 мм. | у.е./шт | 731.52 | 702.28 | 673.03
| 270896 | NPort 5430 | 4-портовый асинхронный сервер RS-422/485 в Ethernet | у.е./шт | 764.7 | 733.6 | 702.49
| 245958 | NPort 5430I | 4-портовый асинхронный сервер RS-422/485 в Ethernet c изоляцией 2 КВ | у.е./шт | 986.7 | 947.92 | 909.14
| 280057 | NPort 5610-8 | Преобразователь последовательных интерфейсов с LCD экраном; 8 портов ввода-вывода RS-232 (8хRJ-45), до 921600 Бит/сек; 1 х Ethernet (RJ-45); U-пит.100...240 В, P-потр.22.32 Вт; t-раб.0...+55°С, 440х45х198 мм(1U). Монтаж в стойку 19". | у.е./шт | 1102.5 | 1055.92 | 1009.33
| 211684 | NPort 5650-16 | Преобразователь последовательных с LCD экраном; 16 портов ввода-вывода RS-232/422/485 (16хRJ-45), до 921600 Бит/сек; 1 х Ethernet (RJ-45); U-пит.100...240 В, P-потр.24.48 Вт; t-раб.0...+55°С, 440х45х198 мм (1U). Монтаж в стойку 19". | у.е./шт | 1518.18 | 1486.53 | 1454.87
| 287916 | NPort 5650I-8-DT | Преобразователь последовательных интерфейсов; 8 портов ввода-вывода RS-232/422/485 (8хDB9M), до 921600 Бит/сек, гальваническая изоляция до 2 кВ; 2 х Ethernet (RJ-45), 2 IP-адреса; U-пит.12...48 В, I-потр.200 мА (48 В); t-раб.0...+55°С, 197х44х125 мм. Монтаж на DIN-рейку, на стену, на стол. Адаптер питания в комплекте. | у.е./шт | 1753.92 | 1686.33 | 1618.74
| 287915 | NPort 6250 | Преобразователь последовательных интерфейсов c криптозащитой данных; 2 порта ввода-вывода RS-232/422/485 (2хDB9M), до 921600 Бит/сек; 1 х Ethernet (RJ-45); U-пит.12...48 В, I-потр.173 мА (24 В); t-раб.0...+55°С, 77х111х29 мм. Монтаж на DIN-рейку или на стену. Адаптер питания в комплекте. | у.е./шт | 562.62 | 539.72 | 516.81
| 287919 | NPort IA5150A | Преобразователь последовательных интерфейсов; 1 порт ввода-вывода RS-232/422/485 (1хDB9M, клеммная колодка), до 921600 Бит/сек; 2 х Ethernet (RJ-45), 1 IP-адрес; U-пит.12...48 В, I-потр.110 мА (24 В); t-раб.0...+60°С, 134х105х36 мм. Крепление на DIN-рейку. | у.е./шт | 383.52 | 369.06 | 354.59
| 287920 | NPort IA-5250 | Преобразователь последовательных интерфейсов; 2 порт ввода-вывода RS-232/422/485 (2хDB9M), до 230400 Бит/сек; 2 х Ethernet (RJ-45), 1 IP-адрес; U-пит.12...48 В, I-потр.440 мА (12 В); t-раб.0...+55°С, 89.2х118.5х29 мм. Крепление на DIN-рейку. | у.е./шт | 411.9 | 395.74 | 379.57
| 282140 | NPort IA5450A | Преобразователь последовательных интерфейсов; 4 порта ввода-вывода RS-232/422/485 (4хDB9M), до 921600 Бит/сек; 2 х Ethernet (RJ-45), 2 IP-адреса; защита от перенапряжения 1 кВ, U-пит.12...48 В, I-потр.184 мА (24 В); t-раб.0...+60°С, 134х105х46 мм. Крепление на DIN-рейку. | у.е./шт | 776.28 | 744.11 | 711.94
| 287917 | NPort S8455I-SS-SC | Преобразователь последовательных интерфейсов c криптозащитой данных; 4 порта ввода-вывода RS-232/422/485 (4хDB9M), до 921600 Бит/сек, гальваническая изоляция до 2 кВ; 5 х Ethernet (3xRJ-45, 2xSC, Одномодовый); 2 DI, 2 DO; U-пит.12...48 В, I-потр.470 мА (24 В); t-раб.0...+60°С, 73.1х134х125 мм. Монтаж на DIN-рейку или на стену. | у.е./шт | 2508.9 | 2410.24 | 2311.57
| 305476 | RMK-01 | Комплект для монтажа коммутатора в стойку. Предназначен для моделей коммутаторов: SW-80802/L(150W), SW-80802(150W) | руб./компл | 690 | 690 | 690
| 293448 | SHT-01 | Датчик температуры и влажности SHT-01; опция для коммутаторов PSW-2G+, PSW-2G+UPS-Box, PSW-2G6F+, PSW-2G6F+UPS-Box, PSW-2G8F+, PSW-2G8F+UPS-Box; Подключается к разъему I2C на плате коммутатора. | руб./шт | 2950 | 2802.5 | 2655
| 319616 | SN0108CO-AXA-G | Устройство удаленного управления/консольный сервер, RS232, 8 портов/port RJ45, TCP/IP, без шнуров и адаптеров; автоопределение типа подкл. устройств DCE/DTE, АC 220В, 14Вт, 0…+40°C, 437х320х44 мм. | у.е./шт | 2100 | 2100 | 2100
| 319615 | SN0116CO-AXA-G | Устройство удаленного управления/консольный сервер, RS232, 16 портов/port RJ45, TCP/IP, без шнуров и адаптеров; автоопределение типа подкл. устройств DCE/DTE, АC 220В, 15Вт, 0…+40°C, 437х320х44 мм. | у.е./шт | 2750 | 2750 | 2750
| 319614 | SN0132CO-AXA-G | Устройство удаленного управления/консольный сервер, RS232, 32 порта/port RJ45, TCP/IP, без шнуров и адаптеров, автоопределение типа подкл. устройств DCE/DTE, АC 220В, 21Вт, 0…+40°C, 438х327х44 мм. | у.е./шт | 3500 | 3500 | 3500
| 319613 | SN0148CO-AXA-G | Устройство удаленного управления/консольный сервер, RS232, 48 портов/port RJ45, TCP/IP, без шнуров и адаптеров, автоопределение типа подкл. устройств DCE/DTE, АC 230В, 43Вт, 0…+50°C, 437х320х44 мм. | у.е./шт | 5400 | 5400 | 5400
| 319612 | SN3001-AX-G | Устройство удаленного управления, RS232, 1 порт RJ45, TCP/IP, без шнуров и адаптеров DCE/DTE, DC 9V; 3-контак.клемма DC 9-48В, 1Вт, 0…+60°C, 98х11х26 мм. | у.е./шт | 185 | 185 | 185
| 319611 | SN3001P-AX | Устройство удаленного управления, RS232, 1 порт RJ45, TCP/IP, без шнуров и адаптеров DCE/DTE; 3-контак.клемма DC 9-48В; PoE DC 48В, 1.2Вт, 0…+60°C, 98х11х26 мм. | у.е./шт | 205 | 205 | 205
| 319610 | SN3002-AX-G | Устройство удаленного управления, 2xRS232, 1 порт RJ45, TCP/IP, без шнуров и адаптеров DCE/DTE; 3-контак.клемма DC 9-48В, 1Вт, 0…+60°C, 98х11х26 мм. | у.е./шт | 245 | 245 | 245
| 319609 | SN3002P-AX | Устройство удаленного управления, 2xRS232, 1 порт RJ45, TCP/IP, без шнуров и адаптеров DCE/DTE; 3-контак.клемма DC 9-48В; PoE DC 48В, 1.4Вт, 0…+60°C, 98х11х26 мм. | у.е./шт | 285 | 285 | 285
| 319608 | SN3101-AX-G | Устройство удаленного управления/консольный сервер, RS232/422/485, 1 порт/port RJ45, TCP/IP, без шнуров и адаптеров DCE/DTE, БП в комплекте, DC 9В, 2.7Вт, 0…+60°C, 107х79х24 мм. | у.е./шт | 235 | 235 | 235
| 319607 | SN9108CO-AXA-G | Устройство удаленного управления/Консольный сервер, RS232, 8 портов/port RJ45, TCP/IP, без шнуров и адаптеров, автоопределение типа подкл. устройств DCE/DTE, АC 220В, 10Вт, 0…+40°C, 437х217х44 мм. | у.е./шт | 1490 | 1490 | 1490
| 319606 | SN9116CO-AXA-G | Устройство удаленного управления/консольный сервер, RS232, 16 портов/ RJ45, TCP/IP, без шнуров и адаптеров, автоопределение типа подкл. устройств DCE/DTE, АC 220В, 12Вт, 0…+40°C, 437х217х44 мм. | у.е./шт | 2100 | 2100 | 2100
| 320044 | ST-NS006BR | Кронштейн для монтажа коммутаторов в стойку. | руб./шт | 479 | 479 | 479
| 258063 | Tfortis TELEPORT-1 | Блок интеграции; Крепление на DIN-рейку; 10/100Base-Tx RJ-45; RS-485; Входы - 3 шт.; Выходы - 9 шт. | руб./шт | 16300 | 15485 | 14670
| 269531 | Tfortis TELEPORT-2 | Блок релейный; Уличное исполнение (IP66); 10/100Base-Tx RJ-45.; RS-485.; Входы - 5 шт.; Выходы - 1 шт.; Питание для внешних устройств 24В, 5Вт. | руб./шт | 27600 | 26220 | 24840
| 294449 | UA2-45-02BK | Сетевой адаптер USB2.0, 3хUSB2.0, RJ45 100MB, черный | руб./шт | 422 | 414.91 | 407.82
| 294450 | UA2-45-02WH | Сетевой адаптер USB3.1, RJ45 1G, черный | руб./шт | 422 | 414.91 | 407.82
| 294452 | UA2-45-06BK | Сетевой адаптер USB3.1, 3хUSB2.0, RJ45 100MB, черный | руб./шт | 546.63 | 537.44 | 528.24
| 294448 | UA3-45-01BK | Сетевой адаптер USB3.0, 3хUSB3.0, RJ45 1G / черный | руб./шт | 782.77 | 769.63 | 756.48
| 294451 | UA3-45-04BK | Сетевой адаптер USB3.1, RJ45 100MB, черный | руб./шт | 1115.12 | 1096.39 | 1077.66
| 294453 | UA3C-45-07BK | Сетевой адаптер USB3.1, 3хUSB3.0, RJ45 1G, черный | руб./шт | 788.24 | 775 | 761.76
| 294454 | UA3C-45-08BK | Сетевой адаптер 5bites UA3C-45-08BK USB3.1 / RJ45 100MB / BLACK | руб./шт | 422 | 414.91 | 407.82
| 294455 | UA3C-45-09BK | Сетевой адаптер 5bites UA3C-45-09BK USB3.1 / 3*USB2.0 / RJ45 100MB / BLACK | руб./шт | 523.67 | 514.89 | 506.1
| 294456 | UA3C-45-10BK | Сетевой адаптер 5bites UA3C-45-10BK USB3.1 / 3*USB3.0 / RJ45 1G / BLACK | руб./шт | 1227.72 | 1207.08 | 1186.44
| 319600 | UC100KMA-AT | Адаптер/переходник, USB<=>2xPS2, A-тип>2xMINI-DIN6, Male>2xFemale, USB 1.0/1.1, шнур 0.30м, 0…+50°C, 91х47х25 мм. | у.е./шт | 45 | 45 | 45
| 319599 | UC10KM-AT | Адаптер/переходник, USB<=>2xPS2, A-тип>2xMINI-DIN6, Male>2xFemale, USB 1.0/1.1, шнур 0.9м, 0…+50°C, 15х37х11 мм. | у.е./шт | 19.5 | 19.5 | 19.5
| 319595 | UC2324-AT | Конвертер, USB<=>RS-232, USB B-тип>4xDB9, Female>Male, USB 2.0; с 1 шнуром A>B Male; модем; цифровая камера, 1Вт, 0…+50°C, 125х80х25 мм. | у.е./шт | 108.5 | 108.5 | 108.5
| 302736 | UC232A1-AT | Преобразователь интерфейсов, USB<=>RS232, А-тип>DB 9, Male>Male, USB 1.1, шнур 1м, 0…+40 °C, 67 x 34 x 16 мм. | у.е./шт | 20 | 20 | 20
| 284253 | UC232A-AT | Преобразователь интерфейсов, USB<=>RS232, А-тип>DB 9, Male>Male, USB 1.1, шнур 0.35м, 0…+40 °C, 67 x 34 x 16 мм. | у.е./шт | 18.5 | 18.5 | 18.5
| 302658 | UC232B-AT | Преобразователь интерфейсов, USB(RJ-45)<=>RS232, А-тип>RJ45, Male>Female, USB 2.0, шнур 1.2м, 0…+40 °C, 25 x 58 x 22 мм. | у.е./компл | 33.5 | 33.5 | 33.5
| 319594 | UC3002A-AT | Конвертер, USB-C=>VGA, USB-C>VGA, Male-Female, 1920x1200 60Гц; макс.частота пикселизации 148.5 MГц; USB 3.1 Type-C, 0…+40°C, 40х14х96 мм. | у.е./шт | 24 | 24 | 24
| 319593 | UC3008A1-AT | Конвертер, USB-C=>HDMI, USB-C>HDMI, Male-Female, 4096x2160 60Гц; макс.частота пикселизации 594 MГц; HDMI 2.0; HDCP 2.2; USB 3.2 Type-C, 0…+40°C, 43х11х22 мм. | у.е./шт | 36 | 36 | 36
| 302725 | UC3020-AT | Конвертер/converter, HDMI=>USB, HDMI>USB-C/USB A-тип, Female>Male, без Б.П, (USB 3.1 Gen1;совм. с HDMI 1.4b;без поддержки HDCP;с адаптером USB-C->USB А-тип). | у.е./шт | 86 | 86 | 86
| 319592 | UC3021-AT | Конвертер, HDMI=>USB, HDMI>USB-C/USB A-тип, Female>Male, USB 3.2 Gen1; совм. с HDMI 2.0; без поддержки HDCP; с адаптером USB-C->USB А-тип; поддержка профилей питания USB-C PD3.0, 0…+40°C. | у.е./шт | 100 | 100 | 100
| 302726 | UC3022-AT-G | Конвертер-микшер, HDMI+AUDIO=>USB, 2xHDMI+2xRCA/XLR>USB-C/USB A-тип, Female>Male, DC 5В, 0…+40 °C. | у.е./шт | 415 | 415 | 415
| 302727 | UC3238-AT | Конвертер, USB-C=>HDMI, USB-C>HDMI, Male, 3840x1200 60Hz; 0…+40 °C, 64 x 21 x 11 мм. | у.е./шт | 41 | 41 | 41
| 302659 | UC485-AT | Адаптер, USB<=>RS422/485, А-тип>RJ45, Male, USB 2.0, шнур 1.2м, 0…+40 °C, 95 x 41 x 22 мм. | у.е./компл | 65.6 | 65.6 | 65.6
| 302637 | UCE260-AT-G | Удлинитель, USB 2.0, 60 м, 1xUTP Cat5e, USB A-тип, Male/Female, без шнуров, DC 5.3V, 0…+40 °C. | у.е./компл | 128.5 | 128.5 | 128.5
| 302638 | UCE32100-AT-G | Удлинитель, USB 2.0, 100 м, 1xUTP Cat5e, USB B-тип + 4xUSB A-тип, Male/Female, без шнуров, DC 5 В/1.7 Вт, 0…+50 °C, 101 x 79 x 24 мм. | у.е./компл | 665 | 665 | 665
| 302639 | UCE3250-AT-G | Удлинитель, USB 2.0, 50 м, 1xUTP Cat5e, USB B-тип + 4xUSB A-тип, Male/Female, без шнуров, DC 5 В/13 Вт, 0…+50 °C, 63 x 110 x 24 мм. | у.е./компл | 195 | 195 | 195
| 302640 | UCE60-AT | Удлинитель, USB 1.1, 60 м, 1xUTP Cat5e, USB A-тип, Male/Female, без шнуров, питание от шины, 0…+40 °C. | у.е./компл | 93.5 | 93.5 | 93.5
| 302737 | UE2120 | Кабель/удлинитель, USB, A>A/A-A, Male-Female, опрессованный, 12 м, 0…+40 °C, 64 x 22 x 13 мм. | у.е./шт | 67.7 | 67.7 | 67.7
| 302707 | UE2120H | Концентратор, 4 порта, USB 2.0, питание от шины, некаскадируемый, компактный; шнур 12м, 0…+40°C, 82х41х17 мм. | у.е./шт | 83 | 83 | 83
| 302738 | UE250-AT | Кабель/удлинитель, USB, A>A/A-A, Male-Female, опрессованный, 5 м, 0…+40 °C. | у.е./шт | 27 | 27 | 27
| 302739 | UE3310-AT-G | Кабель/удлинитель, USB, A>A/A-A, Male-Female, опрессованный, 10 м, черный, 0…+40 °C. | у.е./шт | 173 | 173 | 173
| 302660 | UE3315A-AT-G | Кабель/удлинитель, USB, A>A/A-A, Male-Female, опрессованный, 15 м, черный, 0…+40 °C. | у.е./компл | 255 | 255 | 255
| 302661 | UE350A-AT | Кабель/удлинитель, USB, A>A/A-A, Male-Female, опрессованный, 5 м, 0…+40 °C. | у.е./компл | 38.5 | 38.5 | 38.5
| 319478 | UEH4002A-AT-G | Удлинитель/комплект, USB, 100 м, 1xUTP Cat5e, USB B-Тип+4xUSB A-тип, Female, с USB-шнуром 1.8 м, USB 2.0; подключение до 14 устройств; ICRON RANGER 2204; USB2004EXT2; CLK-4U2TP-100M; USB-EXT-DM-LOCAL/USB-EXT-DM-REMOTE, БП в комплекте, DC 5В, 15Вт, 0…+50°C, 100х76х26 мм. | у.е./шт | 770 | 770 | 770
| 319425 | UEH4102-AT-G | Удлинитель/комплект, USB, 100 м, при прямом подкл./неогранич.при подкл.через LAN, 1xUTP Cat5e, USB B-Тип+4xUSB A-тип, Female, с USB-шнуром 1.8 м, USB 2.0; подключение до 14 устройств, БП в комплекте, DC 5В, 15Вт, 0…+50°C, 100х76х26 мм. | у.е./компл | 865 | 865 | 865
| 319630 | UH275Z-AT-G | Концентратор, 4 порта, USB 2.0, питание от шины, некаскадируемый, DC 5В, компактный, 0…+40°C, 90х38х12 мм. | у.е./шт | 31.5 | 31.5 | 31.5
| 302641 | UH3234-AT | Концентратор Hub/док-станция, внешн., 8 портов: 3xUSB 3.1 Gen 1+HDMl+DP+VGA+RJ45+3.5мм jack, (одиночн./двойн.подкл.макс.разр.3840x2160 30 Hz/1920x1080 60 Hz), питание от шины, 0…+40 °C, 280 x 75 x 14 мм. | у.е./компл | 135 | 135 | 135
| 319629 | UH3235-AT | Концентратор/док-станция, 4 порта: USB 3.1 Gen 1+USB 2.0)тип А+USB-C+HDMl, USB 3.1, питание от шины, некаскадируемый, макс.разр. 3840x2160 30 Гц; компактный, 0…+40°C, 93х70х15 мм. | у.е./шт | 45.7 | 45.7 | 45.7
| 302643 | UH3237-AT | Концентратор Hub/док-станция, внешн., 14 портов: USB 3.1 Gen 1 (3x тип A+тип C)+2xUSB 2.0+2xHDMl+VGA+RJ45+3.5мм jack+USB тип C+слот SD+слот Micro-SD, (одиночн./двойн.подкл.макс.разр.3840x2160 30 Hz/1920x1080 60 Hz), питание от шины, DC 5 В/15 Вт, 0…+40 °C, 350 x 75 x 14 мм. | у.е./компл | 240 | 240 | 240
| 319628 | UH3238-AT | Концентратор/док-станция, 5 портов: USB 3.2 Gen 1 (2x тип A+тип C)+HDMl+3.5mm jack, питание от шины, одиночн.подкл.макс.разр. 3840x2160 60 Гц при подд. DP 1.4 Alt mode с DSC3:1 и HBR3, 0…+40°C, 90х32х8 мм. | у.е./шт | 43.1 | 43.1 | 43.1
| 319627 | UH3239-AT | Концентратор/док-станция, 6 портов: USB 3.2 Gen 1 (2x тип A+тип C)+HDMl+SD card+micro SD card, питание от шины, одиночн.подкл.макс.разр. 3840x2160 30 Гц при подд. DP 1.4 Alt mode с DSC3:1 и HBR3, 0…+40°C, 130х36х11 мм. | у.е./шт | 43.1 | 43.1 | 43.1
| 236886 | UPort 1110 | Преобразователь интерфейсов USB в RS-232; 1 порт; 12 Мбит/с; 0 …+55°С; 38.4х60х20 мм. | у.е./шт | 67.5 | 64.91 | 62.31
| 226836 | UPort 1130 | Преобразователь интерфейсов USB в RS-422/485; 1 порт; 12 Мбит/с; 0 …+55°С; 38.4х60х20 мм. | у.е./шт | 116.1 | 111.22 | 106.33
| 275226 | UPort 1130I | Преобразователь интерфейсов USB в RS-422/485; с изолятором 2кВ, 1 порт; 12 Мбит/с; 0…+55°C; 38.4х60х20 мм. | у.е./шт | 200.04 | 192.17 | 184.3
| 241245 | UPort 1150 | Преобразователь интерфейсов USB в RS-232/422/485; 1 порт; 12 Мбит/с; 0 …+55°С; 38.4х60х20 мм. | у.е./шт | 134.52 | 129.33 | 124.13
| 255473 | UPort 1150I | 1-портовый преобразователь USB в RS-232/422/485 с изоляцией 2 КВ | у.е./шт | 227.64 | 218.39 | 209.14
| 241246 | UPort 1250 | Преобразователь интерфейсов USB в RS-232/422/485; 2 порта; 480 Мбит/с;0…+55°C; 77х111х26 мм. | у.е./шт | 251.1 | 240.33 | 229.56
| 270897 | UPort 1450 | 4-портовый преобразователь USB в RS-232/422/485 | у.е./шт | 398.7 | 380.93 | 363.15
| 263023 | UPort 1450I | 4-портовый преобразователь USB в RS-232/422/485 с гальванической изоляцией 2 КВ | у.е./шт | 724.2 | 693.1 | 661.99
| 302644 | US221A-AT | Переключатель, USB, 2> 1 устройства/порта/port, с 1 шнуром A>B Male, 0…+40 °C, 71 x 65 x 24 мм. | у.е./компл | 32.5 | 32.5 | 32.5
| 302645 | US224-AT | Переключатель, USB, 2> 2 устройства/порта/port+клавиатура+мышь, 4 USB A Female/2 встроен. шнура A Male, 0…+40°C, 82х66х25 мм. | у.е./компл | 29 | 29 | 29
| 302646 | US234-AT | Переключатель, USB, 2> 4 устройства/порта/port+клавиатура+мышь, 4 USB A Female/2 B Female, со шнурами A-B 2х1.2м. для подкл. к управ. компьютерам, 0…+40°C, 93х93х27 мм. | у.е./компл | 60 | 60 | 60
| 302647 | US3310-AT | Переключатель/USB-концентратор, USB, ноутбук+смарт-фон (Android)> 2 устройства, 2 USB 3.2 Gen 1 C -тип> 2 USB 3.2 Gen 1 A-тип, Female, со шнурами USB C-тип, 0…+40 °C, 143 x 120 x 24 мм. | у.е./компл | 185 | 185 | 185
| 319186 | US3312-AT | Переключатель Switch, DisplayPort+KBD+MOUSE, 1> 2 блока/порта/port USB-С, со встр. KVM-шнурами USB-C 2x1.2м., ПЕРЕКЛЮЧЕНИЕ МЕЖДУ ПОРТАМИ ТОЛЬКО ВЫНОСНОЙ КНОПКОЙ!; консоль управления - USB), макс. разрешение 4096x2160. | у.е./шт | 109 | 109 | 109
| 302648 | US3324-AT | Переключатель, USB, 2> 4 устройства/порта/port+клавиатура+мышь, 4 USB A Female/2 B Female, со шнурами A-B 2х1.2м/C-B 1.8м для подкл. к управ. компьютерам, 0…+40°C, 93х93х27 мм. | у.е./компл | 70 | 70 | 70
| 302649 | US3342-AT | Переключатель, USB 3.2 Gen 2, клаиатура+мышь+2 устройства> 2 Laptop, 3 USB A-тип+USB-C> 2 USB-C Female, со шнурами USB-C 2х1.2м, 0…+40 °C, 143 x 90 x 24 мм. | у.е./компл | 165 | 165 | 165
| 302708 | US3344-AT | Переключатель, USB, 4> 4 устройства/порта/port+клавиатура+мышь, 4 USB A Female/4 B Female, со шнурами A-B 2х1.2м+2х1.8м/C-B 2х1.8м для подкл. к управ. компьютерам, 0…+40°C, 93х93х27 мм. | у.е./шт | 106 | 106 | 106
| 319251 | US3344i-AT | Переключатель Switch, USB, 4> 4 устройства/порта/port+клавитаура+мышь, 4 USB A Female/4 B Female, со шнурами A-B 2х1.2м+2х1.8м для подкл. к управ. компьютерам, (USB 3.1 Gen1;подд.перекл.через терм.блок инт.RS485;5 лет гар), 0…+50°C, 200х80х25 мм. | у.е./шт | 255 | 255 | 255
| 319250 | US421A-AT | Переключатель Switch, USB, 4> 1 устройства/порта/port, с 1 шнуром A>B Male, (USB 2.0; 5 лет гар+электростраховка), 0…+40°C, 104х80х22 мм. | у.е./шт | 50.5 | 50.5 | 50.5
| 302709 | US424-AT | Переключатель, USB, 4> 4 устройства/порта/port+клавиатура+мышь, 4 USB A Female/4 встроен. шнура A Male, 0…+40°C, 82х66х25 мм. | у.е./шт | 38 | 38 | 38
| 302710 | US434-AT | Переключатель, USB, 4> 4 устройства/порта/port+клавиатура+мышь, 4 USB A Female/4 B Female, со шнурами A-B 2х1.2м.+2х1.8м. для подкл. к управ. компьютерам, 0…+40°C, 93х93х27 мм. | у.е./шт | 92 | 92 | 92
| 319477 | VB100-AT-G | Удлинитель-усилитель, VGA, 70 м., 1xVGA-кабель, макс.разр. 1920x1200/1280x1024 60Гц 30/70м, HD-DB15, Female, без шнуров, БП в комплекте, DC 5В, 1Вт, 0…+50°C, 35х68х20 мм. | у.е./шт | 84 | 84 | 84
| 319476 | VB800-AT-G | Удлинитель-усилитель, HDMI, 20 м., 1xUTP Cat5e, макс.разр. 4096x2160/3840x2160 60Гц 4:4:4 10м/1080p 20м, HDMI, Female, без шнуров, указано суммарное расстояние источник сигнала->усилитель->приемник сигнала; каскад до 10 уровней, БП в комплекте, DC 5В, 1Вт, 0…+40°C, 49х56х17 мм. | у.е./шт | 143 | 143 | 143
| 319475 | VB802-AT-G | Удлинитель-усилитель, HDMI, 60 м., 2xUTP Cat5e, макс.разр.1080i 60м/1080p 40м, HDMI+4xRJ45, F, без шнуров, по витой паре; только в компл. с VS1804T/VS1808T; каскад до 5-ти уровней, БП в комплекте, DC 5В, 5Вт, 0…+50°C, 123х90х22 мм. | у.е./шт | 215 | 215 | 215
| 319474 | VB905-AT-G | Удлинитель-усилитель, DP, 10 м., 1xUTP Cat5e, макс.разр. 4096x2160/3840x2160 60Гц 4:4:4/1080p, DP, Female, без шнуров, указано суммарное расстояние источник сигнала->усилитель->приемник сигнала; каскад до 3 уровней, БП в комплекте, DC 5В, 1Вт, 0…+40°C, 58х35х20 мм. | у.е./шт | 109 | 109 | 109
| 319603 | VC010-AT | Адаптер-эмулятор EDID, VGA, Female, макс.разр.1920х1200 60Гц, 5В, 0…+50°C, 79х77х25 мм. | у.е./шт | 84 | 84 | 84
| 319602 | VC060-AT | Адаптер-эмулятор EDID, DVI, Female, макс.разр.1920х1200 60Гц, 5В, 0…+50°C, 79х77х25 мм. | у.е./шт | 84 | 84 | 84
| 319601 | VC080-AT | Адаптер-эмулятор EDID, HDMI, Female, макс.разр.1920х1200 60Гц, 5В, 0…+50°C, 91х47х25 мм. | у.е./шт | 98 | 98 | 98
| 319590 | VC1280-AT-G | Конвертер, VGA/HDMI+AUDIO>HDMI, HD-DB15+HDMI+MINI-JACK>HDMI, Female, 3840x2160 30Гц 4:2:0; DDC2B; 1080p, БП в комплекте, DC 5В, 1.8Вт, 0…+40°C, 143х123х30 мм. | у.е./шт | 267 | 267 | 267
| 319589 | VC160A-AT-G | Конвертер, VGA>DVI-D, HD-DB15>DVI-D, Male>Female, 1920x1200/HDTV/1080p, БП в комплекте, DC 5.3В, 2.8Вт, 0…+50°C, 79х78х24 мм. | у.е./шт | 140 | 140 | 140
| 319588 | VC180-AT-G | Конвертер, VGA+AUDIO>HDMI, HD-DB15+MINI-JACK>HDMI, Female, 1920x1200 DDC2B; 1080p, БП в комплекте, DC 5В, 2.6Вт, 0…+50°C, 79х78х24 мм. | у.е./шт | 96 | 96 | 96
| 319587 | VC182-AT-G | Конвертер, VGA+AUDIO>HDMI, HD-DB15+MIM-JACK>HDMI, Female, 1920x1200 DDC2B;1080p;Analog + Digital stereo audio input, БП в комплекте, DC 5В, 1.56Вт, 0…+40°C, 110х83х28 мм. | у.е./шт | 289 | 289 | 289
| 319586 | VC486-AT-G | Конвертер, 3G/6G/12G/HD-SDI=>HDMI+AUDIO, BNC>HDMI+BNC+2xRCA, Female, макс.разр. HDMI 3840x2160 60гц; SDi 4K DCI 25p; частота верт.развертки до 60Гц; выбор EDID для звука, БП в комплекте, DC 5В, 5.7Вт, 0…+40°C, 182х130х28 мм. | у.е./шт | 740 | 740 | 740
| 319585 | VC810-AT | Конвертер, HDMI=>VGA, HDMI>HD-DB15, Male-Female, без БП, 1920x1200 DDC2B; 1080p, 0…+60°C, 45х23х14 мм. | у.е./шт | 22 | 22 | 22
| 319584 | VC812-AT-G | Конвертер, HDMI=>VGA+AUDIO, HDMI>HD-DB15+MINI-JACK+RCA, Female, 1920x1200 DDC2B; 1080p; Analog + Digital stereo audio output, БП в комплекте, DC 5В, 10Вт, 0…+40°C, 110х83х28 мм. | у.е./шт | 285 | 285 | 285
| 319583 | VC840-AT-G | Конвертер, HDMI=>3G/HD/SD-SDI+AUDIO, HDMI>2xBNC+3xRCA, Female, макс.разр. 2048x1080; 1080p частота верт.развертки до 60Гц, БП в комплекте, DC 5В, 3.5Вт, 0…+40°C, 122х107х30 мм. | у.е./шт | 327 | 327 | 327
| 319582 | VC880-A7-G | Конвертер, HDMI=>HDMI+AUDIO, HDMI>HDMI+TOSLINK(Optical)+RCA(Coaxial)+2xRCA(Stereo), Female, БП в комплекте, DC 5В, 0.8Вт, 0…+50°C, 200х82х25 мм. | у.е./шт | 195 | 195 | 195
| 319581 | VC881-AT-G | Конвертер, HDMI/DVI+AUDIO=>HDMI+AUDIO, HDMI+DVI-D+RCA>HDMI+TOSLINK(Optical)+RCA(Coaxial)+2xRCA(Stereo), макс.разр. HDMI 3840x2160 30Гц 4:4:4 3 м/DVI 1920x1200 60Гц 1.8м, БП в комплекте, DC 5В, 1.7Вт, 0…+40°C, 202х85х25 мм. | у.е./шт | 443 | 443 | 443
| 319580 | VC882-AT-G | Конвертер, HDMI+AUDIO=>HDMI+AUDIO, HDMI+3-контактн. клемма+RCA(Coaxial)>HDMI+3-контактн. клемма+RCA(Coaxial), макс.разр.HDMI 4096x2160 60Гц 4:4:4, DC 5В, 3Вт, 0…+40°C, 122х82х25 мм. | у.е./шт | 363 | 363 | 363
| 302728 | VC920-AT | Конвертер/converter, Mini DisplayPort=>VGA, Mini DisplayPort>HD-DB15, Male>Female, 1920x1200, 0…+50 °C. | у.е./шт | 23 | 23 | 23
| 302729 | VC925-AT | Конвертер, DisplayPort=>VGA, DisplayPort>HD-DB15, Male>Female, 1920x1200, 0…+50 °C, 180 x 45 x 15 мм. | у.е./шт | 23 | 23 | 23
| 302730 | VC960-AT | Конвертер, Mini DisplayPort=>DVI Digital, Mini DisplayPort>DVI-I, Male>Female, 1920x1200, 0…+50 °C, 200 x 43 x 20 мм. | у.е./шт | 18.5 | 18.5 | 18.5
| 302731 | VC965-AT | Конвертер, DisplayPort=>DVI Digital, DisplayPort>DVI-I, Male>Female, 1920x1200, 0…+50 °C, 180 x 45 x 15 мм. | у.е./шт | 18.5 | 18.5 | 18.5
| 302732 | VC980-AT | Конвертер, Mini DisplayPort=>HDMI, Mini DisplayPort>HDMI, Male>Female, 1920x1200, 0…+50 °C, 190 x 21 x 11 мм. | у.е./шт | 17.5 | 17.5 | 17.5
| 302733 | VC981-AT | Конвертер, Mini DisplayPort=>HDMI, Mini DisplayPort>HDMI, Male>Female, 3840x2160 30 Hz/1920x1200 60Hz, 0…+50 °C, 175 x 45 x 15 мм. | у.е./шт | 33 | 33 | 33
| 302734 | VC985-AT | Конвертер, DisplayPort=>HDMI, DisplayPort>HDMI, Male>Female, 1920x1200, 0…+50 °C, 180 x 45 x 15 мм. | у.е./шт | 21 | 21 | 21
| 319579 | VC986-AT | Конвертер, DisplayPort=>HDMI, DisplayPort>HDMI, Male>Female, без БП, 3840x2160 30Гц/1920x1200 60Гц; макс.частота пикселизации 297 MГц; DP1.2a/HDMI 1.4 (3D, Deep Color, 4K)/HDCP 1.3), 0…+50°C, 180х45х15 мм. | у.е./шт | 34 | 34 | 34
| 302735 | VC986B-AT | Конвертер, DisplayPort=>HDMI, DisplayPort>HDMI, Male>Female, 4096x2160 30 Hz/3840x2160 60Hz; 0…+50 °C, 180 x 45 x 15 мм. | у.е./шт | 41 | 41 | 41
| 302652 | VE150A-AT-G | Удлинитель, VGA/SVGA, 150 м, 1xUTP Cat5e, HD-DB15, M>F, со шнуром VGA, DC 5.3В, в комплекте 1х видеоудлинитель VE150AT (локальный модуль),1х видеоудлинитель VE150AR (удаленный модуль), 0…+50 °C, 127 x 90 x 22 мм. | у.е./компл | 181 | 181 | 181
| 319424 | VE170-AT-G | Удлинитель/комплект, VGA/SVGA+AUDIO, 300 м, 1xUTP Cat5e, HD-DB15+MINI JACK, M+F>F, со шнуром VGA+AUDIO, макс.разр. 1920x1200/30м 60Гц; 1600x1200/150м 60Гц; 1024x768/300м 60Гц; регул.усил.видеосигнала, БП в комплекте, DC 5.3В, 1.4Вт, 0…+50°C, 120х85х22 мм. | у.е./компл | 302 | 302 | 302
| 319423 | VE170Q-AT-G | Удлинитель/комплект, VGA/SVGA+AUDIO, 300 м, 1xUTP Cat5e, HD-DB15+MINI JACK, со шнуром VGA+AUDIO, макс.разр. 1920x1200/150м 60Гц; 1280x1024/300м 60Гц; регул.усил.видеосигнала, БП в комплекте, DC 5.3В, 1.4Вт, 0…+50°C, 120х85х22 мм. | у.е./компл | 390 | 390 | 390
| 319473 | VE170R-AT-G | Удлинитель-приемник, VGA/SVGA+AUDIO, 300 м, 1xUTP Cat5e, HD-DB15+MINI JACK, без шнуров, рег.усил.видеосигнала; макс.разр. 1920x1200/30м 60Гц; 1600x1200/150м 60Гц; 1024x768/300м 60Гц, БП в комплекте, DC 5.3В, 1.1Вт, 0…+50°C, 127х90х22 мм. | у.е./шт | 184 | 184 | 184
| 319472 | VE170RQ-AT-G | Удлинитель-приемник, VGA/SVGA+AUDIO, 300 м, 1xUTP Cat5e, HD-DB15+MINI JACK, без шнуров, рег.усил.видеосигнала; макс.разр. 1920x1200/150м 60Гц; 1280x1024/300м 60Гц, БП в комплекте, DC 5.3В, 4.8Вт, 0…+50°C, 127х90х22 мм. | у.е./шт | 281 | 281 | 281
| 319471 | VE172R-AT-G | Удлинитель-приемник, VGA/SVGA+AUDIO, 150 м, 1xUTP Cat5e, HD-DB15+MINI JACK, без шнуров, рег.усил.видеосигнала; макс.разр. 1920x1200/30м 60Гц; 1600x1200/100м 60Гц; 1024x768/150м 60Гц, БП в комплекте, DC 5.3В, 2.3Вт, 0…+50°C, 127х90х22 мм. | у.е./шт | 241 | 241 | 241
| 319470 | VE1801AEUT-AT-G | Удлинитель-передатчик, HDMI HDBaseT-Lite, 70 м, 1xUTP, макс.разр. 4096x2160/3840x2160 60Гц 4:2:0/30Гц 4:4:4 35м Cat5e/6; 40м Cat6a/1080p 60м Cat5e/6; 70м Cat6a, HDMI, 10.2Гбит/c; в комплекте с лиц.панелью, БП в комплекте, DC 5В, 3.2Вт, 0…+40°C, 86х44х50 мм. | у.е./шт | 540 | 540 | 540
| 319469 | VE1801AUST-AT-G | Удлинитель-передатчик, HDMI HDBaseT-Lite, 70 м, 1xUTP, макс.разр. 4096x2160/3840x2160 60Гц 4:2:0/30Гц 4:4:4 35м Cat5e/6; 40м Cat6a/1080p 60м Cat5e/6; 70м Cat6a, HDMI, 10.2Гбит/c; в комплекте с лиц.панелью, БП в комплекте, DC 5В, 3.2Вт, 0…+40°C, 104х44х50 мм. | у.е./шт | 540 | 540 | 540
| 319468 | VE1812-AT-G | Удлинитель/комплект, HDMI HDBaseT+RS232+IR, 100 м, 1xUTP Cat5e, HDMI+3-контактн.клемма+MINIJACK+RJ45, без шнуров, по витой паре 4096x2160/3840x2160 60Гц 4:2:0/30Гц 4:4:4 70м Cat5e/6; 100м Cat6a/1080p 100м Cat 5e/6/6a, БП в комплекте, DC 5В, 6.4Вт, 0…+40°C, 140х123х30 мм. | у.е./шт | 1115 | 1115 | 1115
| 319467 | VE1812R-AT-G | Удлинитель-приемник, HDMI HDBase-T+RS232+IR, 100 м, 1xUTP Cat5e, HDMI+3-контак.клемма+MINIJACK+RJ45, без шнуров, макс.разр. 4096x2160/3840x2160 60Гц 4:2:0/30Гц 4:4:4 70м Cat5e/6; 100м Cat6a/1080p 100м Cat 5e/6/6a, БП в комплекте, DC 5В, 6.4Вт, 0…+40°C, 140х123х30 мм. | у.е./шт | 605 | 605 | 605
| 319466 | VE1812T-AT-G | Удлинитель-передатчик, HDMI HDBaseT+RS232+IR, 100 м, 1xUTP Cat5e, HDMI+3-контактн.клемма+MINIJACK+RJ45, без шнуров, макс.разр. 4096x2160/3840x2160 60Гц 4:2:0/30Гц 4:4:4 70м Cat5e/6; 100м Cat6a/1080p 100м Cat 5e/6/6a, БП в комплекте, DC 5В, 4.3Вт, 0…+40°C, 140х123х30 мм. | у.е./шт | 605 | 605 | 605
| 319422 | VE1830-AT-G | Удлинитель, HDMI+RS232, 70 м, 1xUTP, макс.разр. 4096x2160 60Гц 4:2:0 35м Cat5e/6; 3840x2160 60Гц 4:4:4 35м Cat5e/6; 1080p 70м Cat 6a/60м Cat 5e/6, HDMI+3-конт.клемма, HDMI 2.0 3D/Deep Color/4K HDR; HDCP 2.2, БП в комплекте, DC 12В, 0…+40°C, 118х72х17 мм. | у.е./компл | 975 | 975 | 975
| 319465 | VE1843-AT-G | Удлинитель-передатчик/приемник, HDMI HDBase-T 3.0+AUDIO+RS232+IR+USB, 100 м, 1xUTP, HDMI+USB B-тип/A-Ттип+3-контак.клемма+2xMINIJACK, макс.разр. 4096x2160/3840x2160 60Гц 4:4:4 100м Cat6a, БП в комплекте, DC 12В, 6.5Вт, 0…+40°C, 171х150х30 мм. | у.е./шт | 1370 | 1370 | 1370
| 319464 | VE2812AEUT-AT-G | Удлинитель-передатчик, HDMI HDBase-T+VGA+AUDIO+RS232+IR, 100 м, 1xUTP Cat5e, HDMI+HDDB15+3-контак.клемма+2xMINIJACK, макс.разр. 4096x2160/3840x2160 60Гц 4:2:0/30Гц 4:4:4 70м Cat5e/6; 100м Cat6a/1080p 100м Cat 5e/6a, БП в комплекте, DC 5В, 3Вт, 0…+40°C, 50х108х52 мм. | у.е./шт | 875 | 875 | 875
| 319463 | VE2812AT-AT-G | Удлинитель-передатчик, HDMI HDBase-T+VGA+AUDIO+RS232+IR, 100 м, 1xUTP Cat5e, HDMI+HDDB15+3-контак.клемма+2xMINIJACK, макс.разр. 4096x2160/3840x2160 60Гц 4:2:0/30Гц 4:4:4 70м Cat5e/6; 100м Cat6a/1080p 100м Cat 5e/6a, БП в комплекте, DC 5В, 3Вт, 0…+40°C, 143х123х30 мм. | у.е./шт | 790 | 790 | 790
| 319461 | VE2812AUST2-AT-G | Удлинитель-передатчик, HDMI HDBase-T+VGA+AUDIO+RS232+IR, 100 м, 1xUTP Cat5e, HDMI+HDDB15+3-контак.клемма+2xMINIJACK, макс.разр. 4096x2160/3840x2160 60Гц 4:2:0/30Гц 4:4:4 70м Cat5e/6; 100м Cat6a/1080p 100м Cat 5e/6a, БП в комплекте, DC 5В, 0…+40°C. | у.е./шт | 875 | 875 | 875
| 319462 | VE2812AUST-AT-G | Удлинитель-передатчик, HDMI HDBase-T+VGA+AUDIO+RS232+IR, 100 м, 1xUTP Cat5e, HDMI+HDDB15+3-контак.клемма+2xMINIJACK, макс.разр. 4096x2160/3840x2160 60Гц 4:2:0/30Гц 4:4:4 70м Cat5e/6; 100м Cat6a/1080p 100м Cat 5e/6a, БП в комплекте, DC 5В, 3Вт, 0…+40°C, 104х88х52 мм. | у.е./шт | 875 | 875 | 875
| 319460 | VE2812PR-AT-G | Удлинитель-приемник, HDMI HDBase-T+AUDIO+RS232+IR, 100 м, 1xUTP Cat5e, HDMI+3-контак.клемма+MINIJACK+RCA+RJ45, F, макс.разр.4096x2160/3840x2160 60Гц 4:2:0/30Гц 4:4:4 70м Cat5e/6;100м Cat6a/1080p 100м Cat 5e/6/6a;подд.технол.PoH, БП в комплекте, DC 5В, 6 Вт, 0…+40°C, 145х123х30 мм. | у.е./шт | 905 | 905 | 905
| 319459 | VE3912T-AT-G | Удлинитель-передатчик, HDMI; DP HDBase-T+VGA+AUDIO+RS232+IR, 100 м, 1xUTP, HDMI+DP+HDDB15+3-контак.клемма+2xMINIJACK, макс.разр. 4096x2160/3840x2160 60Гц 4:2:0/30Гц 4:4:4 70м Cat5e/6; 100м Cat6a/1080p 100м Cat 5e/6/6a, БП в комплекте, DC 5В, 7 Вт, 0…+40°C, 173х147х30 мм. | у.е./шт | 1175 | 1175 | 1175
| 302653 | VE600A-AT-G | Удлинитель, DVI/HDTV/WUXGA+AUDIO, 60 м, 2xUTP Cat5e, DVI-D+MINIJACK, F, без шнуров, 2xБ.П.220> DC 5.3В, (1920x1200/40м 60Hz;1080p/40м;1080i/60м;HDCP), 0…+50 °C, 91x 56 x 24 мм. | у.е./компл | 191 | 191 | 191
| 319421 | VE601-AT-G | Удлинитель/комплект, DVI HDBaseT-Lite, 70 м, 1xUTP Cat5e, DVI-D+RJ45, без шнуров, 2xБ.П. 220> 5В, макс.разр 1920x1080/70м 60Гц; 1080p; HDCP;CDVI-513TXL+CDVI-513RXL, БП в комплекте, DC 5В, 4.23 Вт, 0…+50°C, 102х87х30 мм. | у.е./компл | 510 | 510 | 510
| 319458 | VE601R-AT-G | Удлинитель-приемник, DVI HDBaseT-Lite, 70 м, 1xUTP Cat5e, DVI-D+RJ45, без шнуров, макс.разр 1920x1080/70м 60Гц; 1080p; HDCP; CDVI-513RXL, БП в комплекте, DC 5В, 4.23 Вт, 0…+50°C, 102х87х30 мм. | у.е./шт | 264 | 264 | 264
| 319457 | VE601T-AT-G | Удлинитель-передатчик, DVI HDBaseT-Lite, 70 м, 1xUTP Cat5e, DVI-D+RJ45, без шнуров, макс.разр 1920x1080/70м 60Гц; 1080p; HDCP; CDVI-513TXL, БП в комплекте, DC 5В, 1.8 Вт, 0…+50°C, 102х87х30 мм. | у.е./шт | 264 | 264 | 264
| 319420 | VE602-AT-G | Удлинитель/комплект, DVI/HDTV/WUXGA+AUDIO, 60 м, 2xUTP Cat5e, DVI-D+MINIJACK, без шнуров, 2xDC 5.3В, 6.75 Гбит/с; DUAL LINK 2560x1600/40м; SINGLE LINK 1920x1200/40м 60Гц; 1080p/40м; HDCP, БП в комплекте, DC 5.3В, 1.1 Вт, 0…+50°C, 91х56х24 мм. | у.е./компл | 479 | 479 | 479
| 319419 | VE607-AT-G | Удлинитель/комплект, DVI+AUDIO, 60 м, 2xUTP Cat5e, DVI-D+2xRJ45+MINIJACK, без шнуров, макс.разр 1080i 60м/1080p 40м 60Гц; 6.75 гбит/с; в комплекте с лиц.панелями MK 2шт.; HDCP, БП в комплекте, DC 9В, 2.9 Вт, 0…+50°C, 68х44х43 мм. | у.е./компл | 251 | 251 | 251
| 302654 | VE800A-AT-G | Удлинитель, HDMI, 60 м, 2xUTP Cat5e, HDMI+2xRJ45, без шнуров, 2xБ.П.220> DC 5В, (до 1920x1200 60Hz;HDTV 480p/720p/1080i/1080p), в комплекте 1x VE800AT HDMI видео удлинитель, 1x VE800AR HDMI видео удлинитель, 0…+50 °C, 90x 50 x 22 мм. | у.е./компл | 123 | 123 | 123
| 319456 | VE800AR-AT-G | Удлинитель-приемник, HDMI, 60 м, 2xUTP Cat5e, HDMI+2xRJ45, без шнуров, до 1920x1200 60Гц; HDTV 480p/720p/1080i/1080p; HDMI 1.3b; HDCP, БП в комплекте, DC 5В, 0.75 Вт, 0…+50°C, 90х55х23 мм. | у.е./шт | 80 | 80 | 80
| 305112 | VE801-AT-G | Удлинитель/комплект, HDMI HDBaseT-Lite, 60 м, 1xUTP Cat5e, HDMI+RJ45, без шнуров, 2xDC 5В, по витой паре 4K-35м Cat5e/6; 1080p-60м Cat5e/6; макс.скор 10.2Гбит/c; HDMI 3D/Deep Color/4K, БП в комплекте, DC 5В, 4.2 Вт, 0…+50°C, 124х87х30 мм. | у.е./компл | 555 | 555 | 555
| 319455 | VE801R-AT-G | Удлинитель-приемник, HDMI HDBaseT-Lite, 60 м, 1xUTP Cat5e, HDMI+RJ45, без шнуров, по витой паре 4K-35м Cat5e/6; 1080p-60м Cat5e/6; макс.скор.10.2Гбит/c; HDMI 3D/Deep Color/4K, БП в комплекте, DC 5В, 4.2 Вт, 0…+50°C, 98х87х30 мм. | у.е./шт | 289 | 289 | 289
| 319454 | VE801T-AT-G | Удлинитель-передатчик, HDMI HDBaseT-Lite, 60 м, 1xUTP Cat5e, HDMI+RJ45, без шнуров, по витой паре 4K-35м Cat5e/6; 1080p-60м Cat5e/6; макс.скор.10.2Гбит/c, HDMI 3D/Deep Color/4K, БП в комплекте, DC 5В, 1.8 Вт, 0…+50°C, 98х87х30 мм. | у.е./шт | 289 | 289 | 289
| 319418 | VE802-AT-G | Удлинитель/комплект, HDMI HDBaseT-Lite+RS232+IR, 60 м, 1xUTP Cat5e, HDMI+RJ45+3-контактн. клемма+MINIJACK, без шнуров, по витой паре 4K-35м.Cat5e/6; 1080p-60м.Cat5e/6; макс.скор.10.2Гбит/c, БП в комплекте, DC 5В, 4 Вт, 0…+50°C, 148х123х30 мм. | у.е./компл | 775 | 775 | 775
| 319453 | VE802R-AT-G | Удлинитель-приемник, HDMI HDBaseT-Lite+RS232+IR, 60 м, 1xUTP Cat5e, HDMI+RJ45+3-контактн. клемма+MINIJACK, без шнуров, по витой паре; 4K-35м.Cat5e/6; 1080p-60м.Cat5e/6; макс.скор. 10.2Гбит/c, БП в комплекте, DC 5В, 4 Вт, 0…+50°C, 148х123х30 мм. | у.е./шт | 417 | 417 | 417
| 319452 | VE802T-AT-G | Удлинитель-передатчик, HDMI HDBaseT-Lite+RS232+IR, 60 м, 1xUTP Cat5e, HDMI+RJ45+3-контактн. клемма+MINIJACK, без шнуров, 4K-35м.Cat5e/6; 1080p-60м.Cat5e/6; макс.скор.10.2Гбит/c, БП в комплекте, DC 5В, 3.6 Вт, 0…+50°C, 148х123х30 мм. | у.е./шт | 417 | 417 | 417
| 302655 | VE803-AT-G | Удлинитель, HDMI+USB, 60 м, 2xUTP Cat5e, HDMI+2xRJ45+USB, F, без шнуров, 2xБ.П.220> DC 5В, (макс.разр.1920x1200 60Hz;HDTV 480p/720p/1080i/1080p;HDCP), в комплекте 1x VE803T HDMI USB удлинитель 1x VE803R HDMI USB удлинитель, 0…+50 °C, 90x 57 x 24 мм. | у.е./компл | 208 | 208 | 208
| 319451 | VE805R-AT-G | Удлинитель-приемник, HDMI HDBase-T Lite, 60 м, 1xUTP Cat5e, HDMI+1xRJ45, без шнуров, до 1920x1080 60Гц; HDTV 480p/720p/1080i/1080p; HDCP 1.4, БП в комплекте, DC 5В, 9.5 Вт, 0…+50°C, 181х162х42 мм. | у.е./шт | 875 | 875 | 875
| 319417 | VE806-AT-G | Удлинитель/комплект, HDMI+AUDIO, 60 м, 2xUTP Cat5e, HDMI+2xRJ45+MINIJACK, без шнуров, 6.75 гбит/с; 225 МГц; макс.разр.1080i 60м/1080p 40м 60Гц; HDCP, БП в комплекте, DC 9В, 2.9 Вт, 0…+50°C, 104х44х40 мм. | у.е./компл | 310 | 310 | 310
| 319416 | VE807-AT-G | Удлинитель/комплект, HDMI+AUDIO, 60 м, 2xUTP Cat5e, HDMI+2xRJ45+MINIJACK, без шнуров, 6.75 Гбит/с; 225 МГц; макс.разр. 1080i 60м/1080p 40м 60Гц; HDCP, БП в комплекте, DC 9В, 2.9 Вт, 0…+50°C, 68х44х40 мм. | у.е./компл | 335 | 335 | 335
| 302656 | VE810-A7-G | Удлинитель, HDMI+IR, 60 м, 2xUTP Cat5e, HDMI+2xRJ45+MINIJACK, F, без шнуров, 1хБ.П.220> DC 5В, (макс.разр.1920х1200 60Hz;HDTV 480p/720p/1080i/1080p;HDCP), в комплекте 1x удлинитель HDMI VE810L локальный модуль, 1x удлинитель HDMI VE810R удаленный модуль, 0…+50°C, 90х57х24 мм. | у.е./компл | 170 | 170 | 170
| 319415 | VE811-AT-G | Удлинитель/комплект, HDMI HDBaseT, 100 м, 1xUTP Cat5e, HDMI+RJ45, без шнуров, 2xБ.П. 220> 5В, по витой паре; 4K-70м Cat5e/6; 100м Cat 6a/2L-2910 Cat6; 1080p-100м.Cat5e/6; макс.скор.10.2Гбит/c;HDMI 3D/Deep Color/4K, 0…+40°C. | у.е./компл | 825 | 825 | 825
| 319450 | VE811R-AT-G | Удлинитель-приемник, HDMI HDBaseT, 100 м, 1xUTP Cat5e, HDMI+RJ45, без шнуров, макс.разр.4096x2160/3840x2160 60Гц 4:2:0/30Гц 4:4:4 70м Cat5e/6; 100м Cat6a/1080p 100м Cat 5e/6/6a; макс.скор.10.2Гбит/c, DC 5В, 3.8 Вт, 0…+40°C, 86х73х24 мм. | у.е./шт | 429 | 429 | 429
| 319449 | VE811T-AT-G | Удлинитель-передатчик, HDMI HDBaseT, 100 м, 1xUTP Cat5e, HDMI+RJ45, без шнуров, макс.разр. 4096x2160/3840x2160 60Гц 4:2:0/30Hz 4:4:4 70м Cat5e/6; 100м Cat6a/1080p 100м Cat 5e/6/6a; макс.скор.10.2Гбит/c, DC 5В, 3.7 Вт, 0…+40°C, 86х73х24 мм. | у.е./шт | 429 | 429 | 429
| 319414 | VE812-AT-G | Удлинитель/комплект, HDMI HDBase-T, 100 м, 1xUTP Cat5e, HDMI+RJ45, без шнуров, 2xБ.П.220> 5.3В, до 4kx2k 60Гц; HDTV 480p/720p/1080i/1080p; HDCP, 0…+50°C. | у.е./компл | 1000 | 1000 | 1000
| 319448 | VE812R-AT-G | Удлинитель-приемник, HDMI HDBase-T, 100 м, 1xUTP Cat5e, HDMI+RJ45, без шнуров, до 4Kx2K/70м 60Гц; HDTV 480p/720p/1080i/1080p; HDCP, БП в комплекте, DC 5.3В, 4.5 Вт, 0…+50°C, 141х103х30 мм. | у.е./шт | 510 | 510 | 510
| 319447 | VE812T-AT-G | Удлинитель-передатчик, HDMI HDBase-T, 100 м, 1xUTP Cat5e, HDMI+RJ45, без шнуров, до 4Kx2K/70м 60Гц; HDTV 480p/720p/1080i/1080p; HDCP, БП в комплекте, DC 5.3В, 1.9 Вт, 0…+50°C, 141х103х30 мм. | у.е./шт | 510 | 510 | 510
| 319413 | VE813A-AT-G | Удлинитель/комплект, HDMI+USB, 100 м, 1xUTP Cat5e, HDMI+RJ45+USB B-тип->HDMI+RJ45+3xUSB A-тип, без шнуров, 2xБ.П.220> 5В, по витой паре; до 4kx2k; SV565UTPHDU; EXT-HDKVM-ELR, 0…+40°C. | у.е./компл | 2330 | 2330 | 2330
| 319412 | VE814A-ATA-G | Удлинитель/комплект, HDMI+RS232+IR, 100 м, 1xUTP Cat5e, 2xHDMI+RS232+2xIR, 2xF+2xF+2x3 винта+2xMINIJACK, без шнуров, 2xDC 5.3В, до 4kx2k 60Гц; HDTV 480p/720p/1080i/1080p; HDCP, 0…+40°C. | у.е./компл | 1325 | 1325 | 1325
| 319446 | VE814AR-ATA-G | Удлинитель-приемник, HDMI+ETHERNET+RS232+IR, 100 м, 1xUTP Cat5e, 2xHDMI+RJ45+RS232+2xIR, 6xF+2x3 винта, без шнуров, макс.разр. 4096x2160/3840x2160 60Гц 4:2:0/30Hz 4:4:4 70м Cat5e/6; 100м Cat6a/1080p 100м Cat 5e/6/6a; HDCP, БП в комплекте, DC 5В, 8 Вт, 0…+40°C, 140х123х30 мм. | у.е./шт | 680 | 680 | 680
| 319445 | VE883RK1-AT-G | Удлинитель-приемник, HDMI+AUDIO+USB+RS232+IR+ETHERNET, 300 м, 2xоптич.волокна многомод, 850нм, HDMI+5 клемм+USB A+3 клеммы+RJ45+MINIJACK+SFP, макс.раз.4096x2160/3840x2160 60Гц 4:2:0/30Гц 4:4:4; HDMI 2.0/HDCP 2.2, БП в комплекте, DC 5В, 6.7 Вт, 0…+40°C, 169х147х30 мм. | у.е./шт | 1445 | 1445 | 1445
| 319444 | VE883TK1-AT-G | Удлинитель-передатчик, HDMI+AUDIO+USB+RS232+IR+ETHERNET, 300 м, 2xоптич.волокна многомод, 850нм, HDMI+5 клемм+USB B+3 клеммы+RJ45+MINIJACK+SFP, макс.раз.4096x2160/3840x2160 60Гц 4:2:0/30Hz 4:4:4; HDMI 2.0/HDCP 2.2, БП в комплекте, DC 5В, 7 Вт, 0…+40°C, 199х147х30 мм. | у.е./шт | 1445 | 1445 | 1445
| 319409 | VE901-AT-G | Удлинитель - комплект, VE901R-AT-G приемник и VE901T-AT-G передатчик, DisplayPort HDBaseT-Lite, 70 м, 1xUTP Cat5e, DP+RJ45, , без шнуров, 2xDC 5В, до 4096x2160/3840x2160 30Гц (4:4:4) -35м Cat5e/6/40м Cat 6a; до 1080p 60Гц-60м Cat5e/6/70м Cat 6a; макс.скор.10.2Гбит/c; HDMI 3D/Deep Color. | у.е./компл | 760 | 760 | 760
| 319443 | VE901R-AT-G | Удлинитель-приемник, DisplayPort/HDBaseT-Lite, 70 м, 1xRJ45 UTP Cat5e, без шнуров, по витой паре 4K-35м Cat5e/6; 1080p-60м Cat5e/6; макс.скор.10.2Gbps;HDMI 3D/Deep Color/4K, БП в комплекте, DC 5В, 8 Вт, 0…+40°C, 100х87х30 мм. | у.е./шт | 413 | 413 | 413
| 319442 | VE901T-AT-G | Удлинитель-передатчик, DisplayPort /HDBaseT-Lite, 70 м, 1xRJ45 UTP Cat5e, без шнуров, 4K-35м.Cat5e/6; 1080p-60м.Cat5e/6; макс.скор.10.2 Гбит/c; HDMI 3D/Deep Color/4K, БП в комплекте, DC 5В, 3 Вт, 0…+40°C, 100х87х30 мм. | у.е./шт | 413 | 413 | 413
| 319275 | VM0202H-AT-G | Переключатель матричный/Switch matrix, HDMI, 2> 2 монитора/port, без шнуров, (передача сигнала до 15 м.;макс.разр. до 4096x2160/3840 x 2160 60Hz (4:2:0)/30Hz (4:4:4);подд. 3D/DeepColor/HDCP 1.4/CEC), БП в комплекте, DC 5В, 4Вт, 0…+40°C, 200х76х42 мм. | у.е./шт | 330 | 330 | 330
| 319274 | VM0202HB-AT-G | Переключатель, электрон./Switch matrix, HDMI, 2> 2 устройства, без шнуров, (передача сигнала до 5 м.; max data rate 18 гбит/с; max pixel clock 600 МГц; макс.разр. до 4096x2160/3840 x 2160 60Гц (4:4:4);подд. 3D/DeepColor/HDCP 2.2/CEC), БП в комплекте, DC 5В, 4Вт, 0…+40°C, 200х76х42 мм. | у.е./шт | 635 | 635 | 635
| 319273 | VM0404HA-AT-G | Переключатель матричный/Switch matrix, HDMI, 4> 4 монитора/port, без шнуров, (передача сигнала до 15 м.;макс.разр. до 4096x2160/3840x2160 60Гц (4:2:0)/30Гц (4:4:4);подд. 3D/DeepColor/HDCP 1.4/CEC), БП в комплекте, DC 5В, 10Вт, 0…+50°C, 432х162х44 мм. | у.е./шт | 895 | 895 | 895
| 319272 | VM0404HB-AT-G | Переключатель матричный/Switch matrix, HDMI, 4> 4 монитора/port, без шнуров, (передача сигнала до 15 м.; макс.разр. до 4096x2160/3840 x 2160 60Гц 4:4:4 3м; макс.расст.до источ.сигнала 1.8м;подд. 3D/DeepColor/HDCP 2.2/CEC), АС 100-240 В, 1А, 0…+40°C, 437х152х44 мм. | у.е./шт | 2035 | 2035 | 2035
| 319271 | VM0808HB-AT-G | Переключатель Switch, HDMI, 8> 8 мониторов/port, без шнуров, (передача сигнала до 15 м.; макс.разр. до 4096x2160/3840x2160 60Гц 4:4:4 3м;макс.расст.до источ.сигнала 1.8м; подд. 3D/DeepColor/HDCP 2.2/CEC), АС 100-240 В, 1А, 0…+50°C, 432х262х44 мм. | у.е./шт | 4950 | 4950 | 4950
| 319270 | VM1600A-AT-G | Переключатель-шасси Switch/chassis, HDMI/DVI+AUDIO, 16>16 мониторов/port, без карт расширения, АС 100-240 В, 1А, 0…+40°C, 482х466х260 мм. | у.е./шт | 11500 | 11500 | 11500
| 319269 | VM3200-AT-G | Переключатель-шасси Switch/chassis, HDMI/DVI+AUDIO, 32>32 мониторов/port, без карт расширения, АС 100-240 В, 1А, 0…+40°C, 482х472х400 мм. | у.е./шт | 20295 | 20295 | 20295
| 319268 | VM3250-AT-G | Переключатель-шасси Switch/chassis, HDMI/DVI+AUDIO, 32>32 мониторов/port, без карт расширения, (подд. разрешения несжатого видео до 4096x2160/3840x2160 при 60 Гц (4:4:4)), АС 100-240 В, 1А, 0…+40°C, 482х472х400 мм. | у.е./шт | 22735 | 22735 | 22735
| 319267 | VM51616H-AT-G | Переключатель Switch, HDMI,16>16 мониторов/port, без шнуров, (передача сигнала до 15 м.;480p/720p/1080i/1080p-1920x1080/VGA/SVGA/SXGA/UXGA-1600x1200/WUXGA-1920x1200;интегрированный конвертер видеоразрешений/scaler), АС 100-240 В, 1А, 0…+40°C, 432х382х88 мм. | у.е./шт | 23500 | 23500 | 23500
| 319266 | VM5404H-AT-G | Переключатель Switch, HDMI, 4> 4 монитора/port, без шнуров, (передача сигнала до 15 м.;480p/720p/1080i/1080p-1920x1080/VGA/SVGA/SXGA/UXGA-1600x1200/WUXGA-1920x1200), АС 100-240 В, 1А, 0…+50°C, 432х262х44 мм. | у.е./шт | 4325 | 4325 | 4325
| 319264 | VM5808HA-AT-G | Переключатель Switch, HDMI, 8> 8 мониторов/port, без шнуров, (передача сигнала до 15 м.;480p/720p/1080i/1080p-1920x1080/VGA/SVGA/SXGA/UXGA-1600x1200/WUXGA-1920x1200;интегрированный конвертер видеоразрешений/scaler), АС 100-240 В, 1А, 0…+40°C, 432х378х44 мм. | у.е./шт | 7890 | 7890 | 7890
| 319265 | VM5808H-AT-G | Переключатель Switch, HDMI, 8> 8 мониторов/port, без шнуров, (передача сигнала до 15 м.;480p/720p/1080i/1080p-1920x1080/VGA/SVGA/SXGA/UXGA-1600x1200/WUXGA-1920x1200;интегрированный конвертер видеоразрешений/scaler), АС 100-240 В, 1А, 0…+40°C, 432х262х44 мм. | у.е./шт | 7520 | 7520 | 7520
| 319643 | VM7104-AT | Карта интерфейсная, VGA+AUDIO, 4 внешних входных порта: HDDB15+5-контактн. клемма, макс.разр.1920x1200; макс.расст.1.8м; поддержка сбалансированного/не сбалансированного стерео сигнала, 7Вт, 0…+40°C, 352х238х23 мм. | у.е./шт | 1885 | 1885 | 1885
| 319642 | VM7404-AT | Карта интерфейсная, SDI, 4 внешних входных порта: BNC+5-контактн. клемма, до 100м 3G-SDI;150м HD-SDI; 300м/SD-SDI; поддержка сбалансированного/не сбалансированного стерео сигнала;макс.скор.2.97 Гбит/с, 16Вт, 0…+40°C, 352х238х23 мм. | у.е./шт | 3190 | 3190 | 3190
| 319641 | VM7514-AT | Карта интерфейсная, HDBaseT+RS232+IR, 4 внешних входных порта: RJ45+3-контактн. клемма+MINIJACK, интегрированный конвертер видеоразрешений; макс.разр. 4K/1080p ;макс.расст.100м; макс.скор. 10.2 Гбит/с, 24Вт, 0…+40°C, 352х238х23 мм. | у.е./шт | 3360 | 3360 | 3360
| 319640 | VM7604-AT | Карта интерфейсная, DVI+AUDIO, 4 внешних входных порта: DVI-D+5-контактн. клемма, интегрированный конвертер видеоразрешений; поддержка сбалансированного/не сбалансированного стерео сигнала, 10Вт, 0…+40°C, 352х238х23 мм. | у.е./шт | 1630 | 1630 | 1630
| 319639 | VM7804-AT | Карта интерфейсная, HDMI+AUDIO, 4 внешних входных порта: HDMI+5-контактн. клемма, интегрированный конвертер видеоразрешений; поддержка сбалансированного/не сбалансированного стерео сигнала, 7Вт, 0…+40°C, 352х238х23 мм. | у.е./шт | 1630 | 1630 | 1630
| 319638 | VM7814-AT | Карта интерфейсная, HDMI 4K+AUDIO, 4 внешних входных порта: HDMI+5-контактн. клемма, 10.2 Гбит/с; 340 МГц; HDCP2.2; макс.разр.до 4096x2160/3840x2160 60Гц(4:2:0)/30Гц(4:4:4), 4Вт, 0…+40°C, 352х238х23 мм. | у.е./шт | 2060 | 2060 | 2060
| 319637 | VM7824-AT | Карта интерфейсная, HDMI 4K+AUDIO, 4 внешних входных порта: HDMI+5-контактн. клемма, 18 Гбит/с; 600 МГц; HDCP2.2; макс.разр.до 4096x2160/3840x2160 60Гц(4:4:4), 9Вт, 0…+40°C, 352х238х23 мм. | у.е./шт | 2360 | 2360 | 2360
| 319636 | VM7904-AT | Карта интерфейсная, DP+AUDIO, 4 внешних входных/intput порта: DP+5-контактн. клемма, интегрированный конвертер видеоразрешений; поддержка сбалансированного/не сбалансированного стерео сигнала, 7Вт, 0…+40°C, 352х238х23 мм. | у.е./шт | 2570 | 2570 | 2570
| 319635 | VM8514-AT | Карта интерфейсная, HDBaseT+RS232+IR, 4 внешних выходных порта: RJ45+3-контактн. клемма+MINIJACK, интегрированный конвертер видеоразрешений; макс.разр.4K без scaler/1080p со scaler; макс.расст.100м; 10.2Гбит/с, 12Вт, 0…+40°C, 352х238х23 мм. | у.е./шт | 3360 | 3360 | 3360
| 319634 | VM8604-AT | Карта интерфейсная, DVI+AUDIO, 4 внешних выходных порта: DVI-D+5-контактн. клемма, интегрированный конвертер видеоразрешений; поддержка сбалансированного/не сбалансированного стерео сигнала, 20Вт, 0…+40°C, 352х238х23 мм. | у.е./шт | 2585 | 2585 | 2585
| 319633 | VM8804-AT | Карта интерфейсная, HDMI+AUDIO, 4 внешних выходных порта: HDMI+5-контактн. клемма, интегрированный конвертер видеоразрешений; поддержка сбалансированного/не сбалансированного стерео сигнала, 23Вт, 0…+40°C, 352х238х23 мм. | у.е./шт | 2585 | 2585 | 2585
| 319632 | VM8814-AT | Карта интерфейсная, HDMI 4K+AUDIO, 4 внешних выходных порта: HDMI+5-контактн. клемма, 10.2 Гбит/с; 340 МГц; HDCP2.2; макс.разр.до 4096x2160/3840x2160 60Гц(4:2:0)/30Гц(4:4:4), 20Вт, 0…+40°C, 352х238х23 мм. | у.е./шт | 4115 | 4115 | 4115
| 319631 | VM8824-AT | Карта интерфейсная, HDMI 4K+AUDIO, 4 внешних выходных: HDMI+5-контактн. клемма, 18 Гбит/с; 600 МГц; HDCP2.2; макс.разр.до 4096x2160/3840x2160 60Гц(4:4:4), 39Вт, 0…+40°C, 352х238х23 мм. | у.е./шт | 5105 | 5105 | 5105
| 319441 | VS0102-AT-G | Разветвитель Video Splitter, VGA/SVGA/MultiSync+AUDIO, 1> 2 монитора/port 450MГц, до 65 м, без шнуров, БП в комплекте, DC 5.3В, 0.8 Вт, 0…+50°C, 130х76х44 мм. | у.е./шт | 126 | 126 | 126
| 319440 | VS0104-AT-G | Разветвитель Video Splitter, VGA/SVGA/MultiSync+AUDIO, 1> 4 монитора/port 450MГц, до 65 м, без шнуров, БП в комплекте, DC 5.3В, 1.2 Вт, 0…+40°C, 200х76х44 мм. | у.е./шт | 212 | 212 | 212
| 319439 | VS0108HB-AT-G | Разветвитель/Splitter, HDMI, 1> 8 устройств/мониторов/портов/port, до 6 м, без шнуров, до 4096x2160/3840x2160 60Гц (4:4:4) при исп.HDMI шнуров длиной не более 3м от источника и до приемника сигнала; 1920x1200 60Гц, БП в комплекте, DC 5В, 12 Вт, 0…+40°C, 437х157х44 мм. | у.е./шт | 1045 | 1045 | 1045
| 319438 | VS0110HA-AT-G | Разветвитель/Splitter, HDMI, 1>10 устройств/мониторов/портов/port, до 15 м от источника сигнала, без шнуров, 4Kx2K 60Гц; HDTV 480p/720p/1080i/1080p, БП в комплекте, DC 5В, 4.3 Вт, 0…+40°C, 437х157х44 мм. | у.е./шт | 770 | 770 | 770
| 319263 | VS0201-AT-G | Переключатель Switch, VGA/SVGA+AUDIO, 2> 1 монитор/port, без шнуров, (1920x1440 (30м)/1280x1024 (65м); порт RS232 для управления и подключения устройств; DDC совместимый; 5 лет гар+электростраховка; Atlona AT-APC21A; HALL RESEARCH VS-2A), БП в комплекте, DC 5В, 0.55Вт, 0…+50°C, 130х76х44 мм. | у.е./шт | 137 | 137 | 137
| 319262 | VS0202-AT-G | Переключатель Switch, VGA/SVGA, 2> 2 монитора/port, без шнуров, (350MHz;5 лет гар+электростраховка), БП в комплекте, DC 5В, 2.4Вт, 0…+50°C, 130х76х44 мм. | у.е./шт | 164 | 164 | 164
| 319261 | VS0401-AT-G | Переключатель Switch, VGA/SVGA+AUDIO, 4> 1 монитор/port, без шнуров, (1920x1440 (30м)/1280x1024 (65м); порт RS232 для управления и подкл.устройств; DDC совместимый; 5 лет гар+электростраховка;Atlona AT-PC41A;HALL RESEARCH VS-4A;VS410RVGAA), БП в комплекте, DC 5В, 0.5Вт, 0…+50°C, 200х76х44 мм. | у.е./шт | 220 | 220 | 220
| 319260 | VS0801A-AT-G | Переключатель Switch, VGA/SVGA+AUDIO, 8> 1 монитор/port, с VGA-Audio-шнуром 1x1.8м., (DDC2B;пульт ДУ), БП в комплекте, DC 5В, 1Вт, 0…+50°C, 437х158х44 мм. | у.е./шт | 415 | 415 | 415
| 319259 | VS0801H-AT-G | Переключатель Switch, HDMI, 8> 1 монитор/port, без шнур., (20 метр.(24AWG)/15 метр.(28AWG); 1900x1200 60Гц; HDTV 480p/720p/1080i/1080p; пульт Д/У; порт RS232; 5 лет гар+электростраховка; VS810HDMIR; GEFEN EXT-HDMI1.3-841), БП в комплекте, DC 5В, 3.7Вт, 0…+40°C, 437х158х44 мм. | у.е./шт | 242 | 242 | 242
| 319258 | VS0801HB-AT-G | Переключатель Switch, HDMI, 8> 1 монитор/port, без шнур., (3 метр. до приемника/3 метр. от источника сигнала; макс.разр.4096x2160/3840x2160 60Гц 4:4:4 ; пульт Д/У; порт RS232; Б.П.220> 5.3V;5 лет гар+электростраховка), БП в комплекте, DC 5В, 3.7Вт, 0…+40°C, 437х158х44 мм. | у.е./шт | 570 | 570 | 570
| 319437 | VS1204T-AT-G | Разветвитель Video Splitter, VGA/SVGA/MultiSync+AUDIO, 1> 4 монитора/port, 300 м, по витой паре требуется усилитель VE170/VE170RQ, БП в комплекте, DC 5.3В, 1.3 Вт, 0…+50°C, 200х75х44 мм. | у.е./шт | 540 | 540 | 540
| 319436 | VS1208T-AT-G | Разветвитель Video Splitter, VGA/SVGA/MultiSync+AUDIO, 1> 8 мониторов/port, 300 м, без шнуров, по витой паре требуется усилитель VE170/VE170RQ, БП в комплекте, DC 5.3В, 1.6 Вт, 0…+50°C, 200х75х44 мм. | у.е./шт | 750 | 750 | 750
| 302657 | VS132A-AT-G | Разветвитель Video Splitter, VGA/SVGA/MultiSync, 1> 2 монитора/port 450MHz, 30 м, F>M, без шнуров, Б.П.220> 5В, (2048*1536 60Hz;5 лет гар+электростраховка;VSA12;TK-V200S), DC 5 В/0.78 Вт 0…+50 °C, 130x 75 x 44 мм. | у.е./компл | 67 | 67 | 67
| 260044 | VS134A-AT-G | Разветвитель Video Splitter, VGA/SVGA/MultiSync, 1> 4 монитора/port 450MHz, 30 м, без шнуров, Б.П.220> 5В, 2048х1536 60Hz; DC 5 В/0.95 Вт, 0…+50 °C, 200x 75 x 44 мм. | у.е./шт | 125 | 125 | 125
| 302711 | VS138A-AT-G | Разветвитель Video Splitter, VGA/SVGA/MultiSync, 1> 8 мониторов/port 450MHz, 30 м, F>M, без шнуров, Б.П.220> 5В, 2048х1536 60Hz; DC 5 В/2.25 Вт, 0…+50 °C, 200x 75 x 44 мм. | у.е./шт | 181 | 181 | 181
| 319435 | VS146-AT-G | Разветвитель Video Splitter, 3G-SDI, 1> 6 устройств/port/портов, 300м, SD-SDI/150м, HD-SDI/90м, 3G-SDI, без шнуров, NTSC при 59,96 Гц, PAL при 50 Гц;720p при 50/59.94/60 Гц; 1080p при 23.97/24/25/29.97/30/50/59.94/60 Гц, БП в комплекте, DC 5В, 10 Вт, 0…+40°C, 108х139х28 мм. | у.е./шт | 845 | 845 | 845
| 302712 | VS162-AT-G | Разветвитель Video Splitter, DVI Single Link+Audio, 1> 2 монитора/port, 5 м, F, без шнуров, Б.П.220> 5.3В, (1920x1200 60Hz;HDCP/DDC2B), DC 5.3 В/2.4 Вт, 0…+50 °C, 210x 88 x 55 мм. | у.е./шт | 120 | 120 | 120
| 302713 | VS164-AT-G | Разветвитель Video Splitter, DVI Single Link+Audio, 1> 4 монитора/port, 5 м, F, без шнуров, (1920x1200 60Hz;HDCP/DDC2B), DC 5.3 В/4 Вт, 0…+50 °C, 210x 88 x 55 мм. | у.е./шт | 206 | 206 | 206
| 319434 | VS172-AT-G | Разветвитель Video Splitter, DVI Dual Link+Audio, 1> 2 монитора/port, 5 м, без шнуров, 2560x1600 60Гц, БП в комплекте, DC 5.3В, 3 Вт, 0…+50°C, 210х88х55 мм. | у.е./шт | 590 | 590 | 590
| 319433 | VS174-AT-G | Разветвитель Video Splitter, DVI Dual Link+Audio, 1> 4 монитора/port, 5 м, без шнуров, 2560x1600 60Гц, БП в комплекте, DC 5.3В, 5.6 Вт, 0…+50°C, 210х88х55 мм. | у.е./шт | 785 | 785 | 785
| 319432 | VS1804T-AT-G | Разветвитель Video Splitter, HDMI, 1> 4 монитора/port, 40 м/1080p; 60 м/1080i, по витой паре; требуется приемник VE800AR; каскад до 3-х уровней; 1920x1080;возм.управл.по RS232, БП в комплекте, DC 5.3В, 8 Вт, 0…+50°C, 437х158х44 мм. | у.е./шт | 645 | 645 | 645
| 319431 | VS1808T-AT-G | Разветвитель Video Splitter, HDMI, 1> 8 мониторов/port, 40 м/1080p; 60 м/1080i, без шнуров, по витой паре; требуется приёмник VE800AR; каскад до 3-х уровней; 1920x1080; возм.управл.по RS232; БП в комплекте, DC 5.3В, 13 Вт, 0…+50°C, 437х158х44 мм. | у.е./шт | 820 | 820 | 820
| 302714 | VS182A-AT-G | Разветвитель Video Splitter, HDMI, 1> 2 монитора/port/порта, 15 м, F, без шнуров, Б.П.220>5.3В, (макс.разр.до 4096x2160/3840x2160 60Гц), DC 5.3 В/2 Вт, 0…+50 °C, 125x 80 x 25 мм. | у.е./шт | 75 | 75 | 75
| 319430 | VS182B-AT-G | Разветвитель Video Splitter, HDMI, 1> 2 монитора/порта, 15 м, без шнуров, 18 гбит/с; max pixel clock 600 МГц; 3D/Deep Color; HDCP2.2; макс.разр.до 4096x2160/3840x2160 60Гц(4:4:4) 1.8м/1920x1200 15м, БП в комплекте, DC 5В, 4.2 Вт, 0…+40°C, 125х80х25 мм. | у.е./шт | 200 | 200 | 200
| 302715 | VS184A-AT-G | Разветвитель Video Splitter, HDMI, 1> 4 монитора/port/порта, 15 м, F, без шнуров, Б.П.220>5.3В, макс.разр.до 4096x2160/3840x2160 60Гц, DC 5.3 В/4.6 Вт, 0…+50 °C, 200 x 80 x 25 мм. | у.е./шт | 137 | 137 | 137
| 319429 | VS184B-AT-G | Разветвитель Video Splitter, HDMI, 1> 4 монитора/порта, 15 м, без шнуров, 18 гбит/с; max pixel clock 600 МГц; 3D/Deep Color; HDCP2.2; до 4096x2160/3840x2160 60Гц(4:4:4) 1.8м/1920x1200 15м, БП в комплекте, DC 5В, 4.8 Вт, 0…+40°C, 200х80х25 мм. | у.е./шт | 267 | 267 | 267
| 319428 | VS192-AT-G | Разветвитель Video Splitter, DisplayPort, 1> 2 монитора/порта, 15 м, без шнуров, до 4096x2160/3840x2160 60Гц; HDCP 1.3; DisplayPort 1.2a; HDTV 480p/720p/1080i/1080p; подд.режимов MST/Extend и SST/Split; HBR2; БП в комплекте, DC 5В, 1.2 Вт, 0…+40°C, 125х80х25 мм. | у.е./шт | 194 | 194 | 194
| 319427 | VS194-AT-G | Разветвитель Video Splitter, DisplayPort, 1> 4 монитора/порта, 15 м, без шнуров, 4096x2160/3840x2160 60Гц; HDCP 1.3; DisplayPort 1.2a; HDTV 480p/720p/1080i/1080p;подд.режимов MST/Extend и SST/Split; HBR2, БП в комплекте, DC 5В, 3.5 Вт, 0…+40°C, 125х80х25 мм. | у.е./шт | 437 | 437 | 437
| 319256 | VS291-A7-G | Переключатель Switch, VGA/SVGA, 2> 1 монитор/port, без шнуров, (1920x1440 60Hz;DDC2B(10м.)), БП в комплекте, DC 9В, 1Вт, 0…+50°C, 120х65х44 мм. | у.е./шт | 82 | 82 | 82
| 302716 | VS381B-AT | Переключатель Switch, HDMI, 3> 1 /3x1 телевизор/панель/port/монитор/проектор, макс.разреш. 4096x2160/3840x2160 60 Гц, DC 5 В/1.46 Вт, 0…+50 °C, 71 x 79 x 25 мм. | у.е./шт | 72 | 72 | 72
| 302717 | VS481A-AT-G | Переключатель Switch, HDMI, 4> 1 /4x1 телевизор/панель/port/монитор/проектор, 1920x1200 60Hz, DC 5 В/2.4 Вт, 0…+50 °C, 200 x 82 x 25 мм. | у.е./шт | 94 | 94 | 94
| 302718 | VS481B-AT-G | Переключатель Switch, HDMI, 4> 1 /4x1 телевизор/панель/port/монитор/проектор, 4096x2160/3840x2160; DC 5 В/5 Вт, 0…+50 °C, 200 x 82 x 25 мм. | у.е./шт | 117 | 117 | 117
| 319255 | VS481C-AT-G | Переключатель Switch, HDMI, 4> 1 /4x1 телевизор/панель/port/монитор/проектор, (max data rate 18 гбит/с; max pixel clock 600 МГц; 3D/Deep Color; HDCP2.2; макс.разр.до 4096x2160/3840x2160 60Гц(4:4:4) 3м; пульт ДУ), БП в комплекте, DC 5В, 5Вт, 0…+40°C, 200х82х25 мм. | у.е./шт | 225 | 225 | 225
| 319254 | VS482-AT-G | Переключатель Switch, HDMI, 4> 2 /4x2 телевизор/панель/port/монитор/проектор, (max data rate 6.75 гбит/с; max pixel clock 225 МГц; макс.разр.до 1920x1200 60Гц; 480P/720P/1080i/1080P; HDMI 1.4/HDCP 1.2; CPRO-3D42S), БП в комплекте, DC 5В, 7Вт, 0…+50°C, 437х158х44 мм. | у.е./шт | 575 | 575 | 575
| 319253 | VS482B-AT-G | Переключатель Switch, HDMI, 4> 2 /4x2 телевизор/панель/port/монитор/проектор, (max data rate 18 гбит/с; max pixel clock 600 МГц; макс.разр.до 4096x2160 60 Гц(4:4:4) на расст. не более 3м; HDMI 2.0/HDCP 2.2), БП в комплекте, DC 5В, 3.3Вт, 0…+40°C, 437х158х44 мм. | у.е./шт | 620 | 620 | 620
| 319252 | VS491-A7-G | Переключатель Switch, VGA/SVGA, 4> 1 монитор/port, без шнуров, (DDC2B(10м.)), БП в комплекте, DC 9В, 1.35Вт, 0…+50°C, 120х65х44 мм. | у.е./шт | 106 | 106 | 106
| 302719 | VS82H-AT | Разветвитель Video Splitter, HDMI, 1> 2 монитора/port/порта, 3 м, (макс.разр.до 4096x2160/3840x2160 60Гц(4:4:4) 8 бит), F, без шнуров, USB power, 0…+40 °C, 88 x 60 x 15 мм. | у.е./шт | 120 | 120 | 120
| 302720 | VS92A-AT-G | Разветвитель Video Splitter, VGA/SVGA/MultiSync, 1> 2 монитора/port 350MHz, 30 м, F>M, без шнуров, DC 9 В/1.24 Вт, 0…+50 °C, 130 x 75 x 44 мм. | у.е./шт | 38 | 38 | 38
| 302721 | VS92DP-AT | Разветвитель Video Splitter, DisplayPort, 1> 2 монитора/port/порта, 3 м, (макс.разр.до 3840x2160 60Гц/30Гц), F, без шнуров, USB power, 0…+40 °C, 88 x 60 x 15 мм. | у.е./шт | 121 | 121 | 121
| 302722 | VS94A-AT-G | Разветвитель Video Splitter, VGA/SVGA/MultiSync, 1> 4 монитора/port 350MHz, 30м, F>M, без шнуров, DC 9 В/2.03 Вт, 0…+50 °C, 200 x 75 x 44 мм. | у.е./шт | 62 | 62 | 62
| 302723 | VS98A-AT-G | Разветвитель Video Splitter, VGA/SVGA/MultiSync, 1> 8 мониторов/port 300MHz, 30 м, F>M, без шнуров, DC 9 В/2.03 Вт, 0…+50 °C, 200 x 75 x 44 мм. | у.е./шт | 100 | 100 | 100
| 313227 | WMK-01 | Комплект для монтажа коммутатора на стену. Предназначен для моделей коммутаторов SW-20600(80W), SW-21000(120W), SW-20820(120W), SW-20600/D, SW-8050/D. | руб./компл | 345 | 345 | 345
NEW | 330801 | DEM-CB300S/D1A | Кабель твинаксиальный 10G Base-X SFP+, длина 3 м для прямого подключения сетевого оборудования. | USD/шт | 56.18 | 56.18 | 56.18
| 248619 | SF-041B | Бокс для установки в 19" стойку 1U на 4 слота для медиаконвертеров; SF40S2T,SF80S2T,SF40S2R,SF80S2R,SF42S5R,SF42S5T,SF82S5T,SF82S5R. AC 90-264 В. -40...+75°C; 486х249х44мм. | руб./шт | 23145 | 23145 | 23145
| 277157 | O-142B | Бокс для установки в 19 дюймовую стойку на 14 слотов, для медиаконвертеров OSNOVO. Два блока питания (AC220V) для повышения надёжности системы. При повреждении одного БП происходит автоматическое переключение на второй. Размеры (ШхВхГ): 485х90x238мм (2U). Рабочая температура: -10…+60гр.С. | руб./шт | 37315 | 37315 | 37315
| 285836 | TL-MC1400 | 14-слотовое шасси для неуправляемых медиаконвертеров, совместим со сменными модулями питания, предустановленный блок питания переменного тока, монтаж в 19-дюймовую стойку, высота: 2U | USD/шт | 293.18 | 293.18 | 293.18
| 246628 | SF-184B | Бокс для установки в 19" стойку 4U на 18 слотов, для медиаконвертеров; SF40S2T,SF80S2T,SF160S2T,SF40S2R,SF80S2R,SF160S2R,SF42S5R,SF42S5T,SF82S5T,SF82S5R; АС 90-264В; -40...+75°C; 484.8х256х177 мм. Поддержка системы резервного питания. | руб./шт | 36589 | 36589 | 36589
NEW | 296013 | DAC10G-1M-ZZ0103F | Кабель для стекирования, 10 Гбит/c, поддержка DDMI, 1 м. | руб./шт | 5500 | 5500 | 5500
NEW | 333822 | DAC10G-3M-ZZ0103F | Кабель для стекирования, 10 Гбит/c, поддержка DDMI, 3 м. | руб./шт | 7300 | 7300 | 7300
NEW | 333823 | ANT2105-ZZ0201F | Антенна, двухдиапазонная, 4.5дБи - 7дБи, всенаправленная, уличная, N-tyle (male), 2 шт. в комплекте, -40°C.. +80°C, 22x183 мм. | руб./шт | 3897.91 | 3828.31 | 3758.7
Расчеты производятся в рублях. Курс пересчета у.е. и ЕВРО в рубли равен ЦБ+3%
Условные обозначения:
| NEW | - позиции, включенные в прайс-лист в течение последнего месяца

## Каб
ПРАЙС-ЛИСТ № 11
Действителен с 18.03.2024
Кабели и провода
№ | Код | Наименование | Описание | Вал./ Ед. изм. | Цены
[5 empty] | 1 | 2 | 3
1 |  | Кабели для систем охранно-пожарной сигнализации
1.1 |  | Кабели огнестойкие для групповой прокладки
| 234082 | КПВСВнг(А)-FRLSLTx 1х2х0,5 | Кабель с однопроволочными медными жилами сечением от 0,5 мм², с изоляцией в виде термического барьера из слюдосодержащих лент, наложенных поверх токопроводящих жил с перекрытием не менее 40%, и ПВХ (PVC) пластиката пониженной пожароопасности c низким дымо- и газовыделением и низкой токсичностью продуктов горения. Изолированные жилы скручены попарно . Проводники имеют цветовую кодировку. С оболочкой из ПВХ (PVC) - пластиката, не распространяющего горение при групповой прокладке, с пониженным дымо- и газовыделением и низкой токсичностью продуктов горения, D=9,8. Цвет оболочки - оранжевый | руб./км | 170536.8 | 166983.96 | 163431.12
| 234083 | КПВСВнг(А)-FRLSLTx 1х2х0,75 | Кабель с однопроволочными медными жилами сечением от 0,75 мм², с изоляцией в виде термического барьера из слюдосодержащих лент, наложенных поверх токопроводящих жил с перекрытием не менее 40%, и ПВХ (PVC) пластиката пониженной пожароопасности c низким дымо- и газовыделением и низкой токсичностью продуктов горения. Изолированные жилы скручены попарно . Проводники имеют цветовую кодировку. С оболочкой из ПВХ (PVC) - пластиката, не распространяющего горение при групповой прокладке, с пониженным дымо- и газовыделением и низкой токсичностью продуктов горения, D=10,2. Цвет оболочки - оранжевый | руб./км | 194667.6 | 190612.02 | 186556.44
| 234084 | КПВСВнг(А)-FRLSLTx 1х2х1,0 | Кабель с однопроволочными медными жилами сечением от 1,0 мм², с изоляцией в виде термического барьера из слюдосодержащих лент, наложенных поверх токопроводящих жил с перекрытием не менее 40%, и ПВХ (PVC) пластиката пониженной пожароопасности c низким дымо- и газовыделением и низкой токсичностью продуктов горения. Изолированные жилы скручены попарно . Проводники имеют цветовую кодировку. С оболочкой из ПВХ (PVC) - пластиката, не распространяющего горение при групповой прокладке, с пониженным дымо- и газовыделением и низкой токсичностью продуктов горения, D=10,5. Цвет оболочки - оранжевый | руб./км | 231075.6 | 226261.53 | 221447.46
| 234085 | КПВСВнг(А)-FRLSLTx 1х2х1,5 | Кабель с однопроволочными медными жилами сечением от 1,5 мм², с изоляцией в виде термического барьера из слюдосодержащих лент, наложенных поверх токопроводящих жил с перекрытием не менее 40%, и ПВХ (PVC) пластиката пониженной пожароопасности c низким дымо- и газовыделением и низкой токсичностью продуктов горения. Изолированные жилы скручены попарно . Проводники имеют цветовую кодировку. С оболочкой из ПВХ (PVC) - пластиката, не распространяющего горение при групповой прокладке, с пониженным дымо- и газовыделением и низкой токсичностью продуктов горения, D=11,3. Цвет оболочки - оранжевый | руб./км | 287912.4 | 281914.23 | 275916.06
| 234086 | КПВСВнг(А)-FRLSLTx 1х2х2,5 | Кабель с однопроволочными медными жилами сечением от 2,5 мм², с изоляцией в виде термического барьера из слюдосодержащих лент, наложенных поверх токопроводящих жил с перекрытием не менее 40%, и ПВХ (PVC) пластиката пониженной пожароопасности c низким дымо- и газовыделением и низкой токсичностью продуктов горения. Изолированные жилы скручены попарно . Проводники имеют цветовую кодировку. С оболочкой из ПВХ (PVC) - пластиката, не распространяющего горение при групповой прокладке, с пониженным дымо- и газовыделением и низкой токсичностью продуктов горения, D=12.1. Цвет оболочки - оранжевый | руб./км | 315950.4 | 309368.1 | 302785.8
| 234087 | КПВСВнг(А)-FRLSLTx 2х2х0,5 | Кабель с однопроволочными медными жилами сечением от 0,5 мм², с изоляцией в виде термического барьера из слюдосодержащих лент, наложенных поверх токопроводящих жил с перекрытием не менее 40%, и ПВХ (PVC) пластиката пониженной пожароопасности c низким дымо- и газовыделением и низкой токсичностью продуктов горения. Изолированные жилы скручены попарно . Проводники имеют цветовую кодировку. С оболочкой из ПВХ (PVC) - пластиката, не распространяющего горение при групповой прокладке, с пониженным дымо- и газовыделением и низкой токсичностью продуктов горения, D=12,3. Цвет оболочки - оранжевый | руб./км | 248716.8 | 243535.2 | 238353.6
| 234088 | КПВСВнг(А)-FRLSLTx 2х2х0,75 | Кабель с однопроволочными медными жилами сечением от 0,75 мм², с изоляцией в виде термического барьера из слюдосодержащих лент, наложенных поверх токопроводящих жил с перекрытием не менее 40%, и ПВХ (PVC) пластиката пониженной пожароопасности c низким дымо- и газовыделением и низкой токсичностью продуктов горения. Изолированные жилы скручены попарно . Проводники имеют цветовую кодировку. С оболочкой из ПВХ (PVC) - пластиката, не распространяющего горение при групповой прокладке, с пониженным дымо- и газовыделением и низкой токсичностью продуктов горения, D=12,7. Цвет оболочки - оранжевый | руб./км | 291122.4 | 285057.36 | 278992.32
| 234089 | КПВСВнг(А)-FRLSLTx 2х2х1,0 | Кабель с однопроволочными медными жилами сечением от 1,0 мм², с изоляцией в виде термического барьера из слюдосодержащих лент, наложенных поверх токопроводящих жил с перекрытием не менее 40%, и ПВХ (PVC) пластиката пониженной пожароопасности c низким дымо- и газовыделением и низкой токсичностью продуктов горения. Изолированные жилы скручены попарно . Проводники имеют цветовую кодировку. С оболочкой из ПВХ (PVC) - пластиката, не распространяющего горение при групповой прокладке, с пониженным дымо- и газовыделением и низкой токсичностью продуктов горения, D=13,2. Цвет оболочки - оранжевый | руб./км | 345162 | 337971.12 | 330780.24
| 234090 | КПВСВнг(А)-FRLSLTx 2х2х1,5 | Кабель с однопроволочными медными жилами сечением от 1,5 мм², с изоляцией в виде термического барьера из слюдосодержащих лент, наложенных поверх токопроводящих жил с перекрытием не менее 40%, и ПВХ (PVC) пластиката пониженной пожароопасности c низким дымо- и газовыделением и низкой токсичностью продуктов горения. Изолированные жилы скручены попарно . Проводники имеют цветовую кодировку. С оболочкой из ПВХ (PVC) - пластиката, не распространяющего горение при групповой прокладке, с пониженным дымо- и газовыделением и низкой токсичностью продуктов горения, D=15,5. Цвет оболочки - оранжевый | руб./км | 442046.4 | 432837.09 | 423627.78
| 234091 | КПВСВнг(А)-FRLSLTx 2х2х2,5 | Кабель с однопроволочными медными жилами сечением от 2,5 мм², с изоляцией в виде термического барьера из слюдосодержащих лент, наложенных поверх токопроводящих жил с перекрытием не менее 40%, и ПВХ (PVC) пластиката пониженной пожароопасности c низким дымо- и газовыделением и низкой токсичностью продуктов горения. Изолированные жилы скручены попарно . Проводники имеют цветовую кодировку. С оболочкой из ПВХ (PVC) - пластиката, не распространяющего горение при групповой прокладке, с пониженным дымо- и газовыделением и низкой токсичностью продуктов горения, D=10,8. Цвет оболочки - оранжевый | руб./км | 616314 | 603474.12 | 590634.24
| 234092 | КПВСЭВнг(А)-FRLSLTx 1х2х0,5 | Кабель с однопроволочными медными жилами сечением от 0,5 мм², в общем экране из алюмолавсановой ленты с дренажным проводником из медной луженой проволоки, с изоляцией в виде термического барьера из слюдосодержащих лент, наложенных поверх токопроводящих жил с перекрытием не менее 40%, и ПВХ (PVC) пластиката пониженной пожароопасности c низким дымо- и газовыделением и низкой токсичностью продуктов горения. Изолированные жилы скручены попарно . Проводники имеют цветовую кодировку. С оболочкой из ПВХ (PVC) - пластиката, не распространяющего горение при групповой прокладке, с пониженным дымо- и газовыделением и низкой токсичностью продуктов горения, D=10 оранжевого цвета | руб./км | 181288.8 | 177511.95 | 173735.1
| 234093 | КПВСЭВнг(А)-FRLSLTx 1х2х0,75 | Кабель с однопроволочными медными жилами сечением от 0,75 мм², в общем экране из алюмолавсановой ленты с дренажным проводником из медной луженой проволоки, с изоляцией в виде термического барьера из слюдосодержащих лент, наложенных поверх токопроводящих жил с перекрытием не менее 40%, и ПВХ (PVC) пластиката пониженной пожароопасности c низким дымо- и газовыделением и низкой токсичностью продуктов горения. Изолированные жилы скручены попарно . Проводники имеют цветовую кодировку. С оболочкой из ПВХ (PVC) - пластиката, не распространяющего горение при групповой прокладке, с пониженным дымо- и газовыделением и низкой токсичностью продуктов горения, D=10,3 оранжевого цвета | руб./км | 208802.4 | 204452.34 | 200102.28
| 234094 | КПВСЭВнг(А)-FRLSLTx 1х2х1,0 | Кабель с однопроволочными медными жилами сечением от 1,0 мм², в общем экране из алюмолавсановой ленты с дренажным проводником из медной луженой проволоки, с изоляцией в виде термического барьера из слюдосодержащих лент, наложенных поверх токопроводящих жил с перекрытием не менее 40%, и ПВХ (PVC) пластиката пониженной пожароопасности c низким дымо- и газовыделением и низкой токсичностью продуктов горения. Изолированные жилы скручены попарно . Проводники имеют цветовую кодировку. С оболочкой из ПВХ (PVC) - пластиката, не распространяющего горение при групповой прокладке, с пониженным дымо- и газовыделением и низкой токсичностью продуктов горения, D=10,7 оранжевого цвета | руб./км | 249561.6 | 244362.39 | 239163.18
| 234095 | КПВСЭВнг(А)-FRLSLTx 1х2х1,5 | Кабель с однопроволочными медными жилами сечением от 1,5 с изоляцией в виде термического барьера из слюдосодержащих лент, наложенных поверх токопроводящих жил с перекрытием не менее 40%, и ПВХ (PVC) пластиката пониженной пожароопасности c низким дымо- и газовыделением и низкой токсичностью продуктов горения. Изолированные жилы скручены попарно . Проводники имеют цветовую кодировку. С оболочкой из ПВХ (PVC) - пластиката, не распространяющего горение при групповой прокладке, с пониженным дымо- и газовыделением и низкой токсичностью продуктов горения, D=11,5 оранжевого цвета | руб./км | 310944 | 304466.01 | 297988.02
| 234096 | КПВСЭВнг(А)-FRLSLTx 1х2х2,5 | Кабель с однопроволочными медными жилами сечением от 2,5 мм², в общем экране из алюмолавсановой ленты с дренажным проводником из медной луженой проволоки, с изоляцией в виде термического барьера из слюдосодержащих лент, наложенных поверх токопроводящих жил с перекрытием не менее 40%, и ПВХ (PVC) пластиката пониженной пожароопасности c низким дымо- и газовыделением и низкой токсичностью продуктов горения. Изолированные жилы скручены попарно . Проводники имеют цветовую кодировку. С оболочкой из ПВХ (PVC) - пластиката, не распространяющего горение при групповой прокладке, с пониженным дымо- и газовыделением и низкой токсичностью продуктов горения, D=12,3 оранжевого цвета | руб./км | 350203.2 | 342907.29 | 335611.38
| 234097 | КПВСЭВнг(А)-FRLSLTx 2х2х0,5 | Кабель с однопроволочными медными жилами сечением от 0,5 мм², в общем экране из алюмолавсановой ленты с дренажным проводником из медной луженой проволоки, с изоляцией в виде термического барьера из слюдосодержащих лент, наложенных поверх токопроводящих жил с перекрытием не менее 40%, и ПВХ (PVC) пластиката пониженной пожароопасности c низким дымо- и газовыделением и низкой токсичностью продуктов горения. Изолированные жилы скручены попарно . Проводники имеют цветовую кодировку. С оболочкой из ПВХ (PVC) - пластиката, не распространяющего горение при групповой прокладке, с пониженным дымо- и газовыделением и низкой токсичностью продуктов горения, D= 12,4 оранжевого цвета | руб./км | 263626.8 | 258134.58 | 252642.36
| 234098 | КПВСЭВнг(А)-FRLSLTx 2х2х0,75 | Кабель с однопроволочными медными жилами сечением от 0,75 мм², в общем экране из алюмолавсановой ленты с дренажным проводником из медной луженой проволоки, с изоляцией в виде термического барьера из слюдосодержащих лент, наложенных поверх токопроводящих жил с перекрытием не менее 40%, и ПВХ (PVC) пластиката пониженной пожароопасности c низким дымо- и газовыделением и низкой токсичностью продуктов горения. Изолированные жилы скручены попарно . Проводники имеют цветовую кодировку. С оболочкой из ПВХ (PVC) - пластиката, не распространяющего горение при групповой прокладке, с пониженным дымо- и газовыделением и низкой токсичностью продуктов горения, D=12,9 оранжевого цвета | руб./км | 305043.6 | 298688.52 | 292333.44
| 234099 | КПВСЭВнг(А)-FRLSLTx 2х2х1,0 | Кабель с однопроволочными медными жилами сечением от 1,0 мм², в общем экране из алюмолавсановой ленты с дренажным проводником из медной луженой проволоки, с изоляцией в виде термического барьера из слюдосодержащих лент, наложенных поверх токопроводящих жил с перекрытием не менее 40%, и ПВХ (PVC) пластиката пониженной пожароопасности c низким дымо- и газовыделением и низкой токсичностью продуктов горения. Изолированные жилы скручены попарно . Проводники имеют цветовую кодировку. С оболочкой из ПВХ (PVC) - пластиката, не распространяющего горение при групповой прокладке, с пониженным дымо- и газовыделением и низкой токсичностью продуктов горения, D=13,4 оранжевого цвета | руб./км | 365872.8 | 358250.46 | 350628.12
| 234100 | КПВСЭВнг(А)-FRLSLTx 2х2х1,5 | Кабель с однопроволочными медными жилами сечением от 1,5 мм², в общем экране из алюмолавсановой ленты с дренажным проводником из медной луженой проволоки, с изоляцией в виде термического барьера из слюдосодержащих лент, наложенных поверх токопроводящих жил с перекрытием не менее 40%, и ПВХ (PVC) пластиката пониженной пожароопасности c низким дымо- и газовыделением и низкой токсичностью продуктов горения. Изолированные жилы скручены попарно . Проводники имеют цветовую кодировку. С оболочкой из ПВХ (PVC) - пластиката, не распространяющего горение при групповой прокладке, с пониженным дымо- и газовыделением и низкой токсичностью продуктов горения, D=14,5 оранжевого цвета | руб./км | 464146.8 | 454477.08 | 444807.36
| 234101 | КПВСЭВнг(А)-FRLSLTx 2х2х2,5 | Кабель с однопроволочными медными жилами сечением от 2,5 мм², в общем экране из алюмолавсановой ленты с дренажным проводником из медной луженой проволоки, с изоляцией в виде термического барьера из слюдосодержащих лент, наложенных поверх токопроводящих жил с перекрытием не менее 40%, и ПВХ (PVC) пластиката пониженной пожароопасности c низким дымо- и газовыделением и низкой токсичностью продуктов горения. Изолированные жилы скручены попарно . Проводники имеют цветовую кодировку. С оболочкой из ПВХ (PVC) - пластиката, не распространяющего горение при групповой прокладке, с пониженным дымо- и газовыделением и низкой токсичностью продуктов горения, D=15.6 оранжевого цвета | руб./км | 653294.4 | 639684.09 | 626073.78
| 234102 | КПГВСВнг(А)-FRLSLTx 1х2х0,5 | Кабель с многопроволочными медными жилами сечением от 0,5 мм², с изоляцией в виде термического барьера из слюдосодержащих лент, наложенных поверх токопроводящих жил с перекрытием не менее 40%, и ПВХ (PVC) пластиката пониженной пожароопасности c низким дымо- и газовыделением и низкой токсичностью продуктов горения. Изолированные жилы скручены попарно . Проводники имеют цветовую кодировку. С оболочкой из ПВХ (PVC) - пластиката, не распространяющего горение при групповой прокладке, с пониженным дымо- и газовыделением и низкой токсичностью продуктов горения, D=10,2 оранжевого цвета | руб./км | 187588.8 | 183680.7 | 179772.6
| 234103 | КПГВСВнг(А)-FRLSLTx 1х2х0,75 | Кабель с многопроволочными медными жилами сечением от 0,75 мм², с изоляцией в виде термического барьера из слюдосодержащих лент, наложенных поверх токопроводящих жил с перекрытием не менее 40%, и ПВХ (PVC) пластиката пониженной пожароопасности c низким дымо- и газовыделением и низкой токсичностью продуктов горения. Изолированные жилы скручены попарно . Проводники имеют цветовую кодировку. С оболочкой из ПВХ (PVC) - пластиката, не распространяющего горение при групповой прокладке, с пониженным дымо- и газовыделением и низкой токсичностью продуктов горения, D=10,7 оранжевого цвета | руб./км | 214132.8 | 209671.71 | 205210.62
| 234104 | КПГВСВнг(А)-FRLSLTx 1х2х1,0 | Кабель с многопроволочными медными жилами сечением от 1,0 мм², с изоляцией в виде термического барьера из слюдосодержащих лент, наложенных поверх токопроводящих жил с перекрытием не менее 40%, и ПВХ (PVC) пластиката пониженной пожароопасности c низким дымо- и газовыделением и низкой токсичностью продуктов горения. Изолированные жилы скручены попарно . Проводники имеют цветовую кодировку. С оболочкой из ПВХ (PVC) - пластиката, не распространяющего горение при групповой прокладке, с пониженным дымо- и газовыделением и низкой токсичностью продуктов горения, D=11,0 оранжевого цвета | руб./км | 254184 | 248888.49 | 243592.98
| 234105 | КПГВСВнг(А)-FRLSLTx 1х2х1,5 | Кабель с многопроволочными медными жилами сечением от 1,5 мм², с изоляцией в виде термического барьера из слюдосодержащих лент, наложенных поверх токопроводящих жил с перекрытием не менее 40%, и ПВХ (PVC) пластиката пониженной пожароопасности c низким дымо- и газовыделением и низкой токсичностью продуктов горения. Изолированные жилы скручены попарно . Проводники имеют цветовую кодировку. С оболочкой из ПВХ (PVC) - пластиката, не распространяющего горение при групповой прокладке, с пониженным дымо- и газовыделением и низкой токсичностью продуктов горения, D=12 оранжевого цвета | руб./км | 316704 | 310106.01 | 303508.02
| 234106 | КПГВСВнг(А)-FRLSLTx 1х2х2,5 | Кабель с многопроволочными медными жилами сечением от 2,5 мм², с изоляцией в виде термического барьера из слюдосодержащих лент, наложенных поверх токопроводящих жил с перекрытием не менее 40%, и ПВХ (PVC) пластиката пониженной пожароопасности c низким дымо- и газовыделением и низкой токсичностью продуктов горения. Изолированные жилы скручены попарно . Проводники имеют цветовую кодировку. С оболочкой из ПВХ (PVC) - пластиката, не распространяющего горение при групповой прокладке, с пониженным дымо- и газовыделением и низкой токсичностью продуктов горения, D=13,0 оранжевого цвета | руб./км | 347545.2 | 340304.67 | 333064.14
| 234107 | КПГВСВнг(А)-FRLSLTx 2х2х0,5 | Кабель с многопроволочными медными жилами сечением от 0,5 мм², с изоляцией в виде термического барьера из слюдосодержащих лент, наложенных поверх токопроводящих жил с перекрытием не менее 40%, и ПВХ (PVC) пластиката пониженной пожароопасности c низким дымо- и газовыделением и низкой токсичностью продуктов горения. Изолированные жилы скручены попарно . Проводники имеют цветовую кодировку. С оболочкой из ПВХ (PVC) - пластиката, не распространяющего горение при групповой прокладке, с пониженным дымо- и газовыделением и низкой токсичностью продуктов горения, D=12,7 оранжевого цвета | руб./км | 273589.2 | 267889.44 | 262189.68
| 234108 | КПГВСВнг(А)-FRLSLTx 2х2х0,75 | Кабель с многопроволочными медными жилами сечением от 0,75 мм², с изоляцией в виде термического барьера из слюдосодержащих лент, наложенных поверх токопроводящих жил с перекрытием не менее 40%, и ПВХ (PVC) пластиката пониженной пожароопасности c низким дымо- и газовыделением и низкой токсичностью продуктов горения. Изолированные жилы скручены попарно . Проводники имеют цветовую кодировку. С оболочкой из ПВХ (PVC) - пластиката, не распространяющего горение при групповой прокладке, с пониженным дымо- и газовыделением и низкой токсичностью продуктов горения, D=13,4 оранжевого цвета | руб./км | 320234.4 | 313562.85 | 306891.3
| 234109 | КПГВСВнг(А)-FRLSLTx 2х2х1,0 | Кабель с многопроволочными медными жилами сечением от 1,0 мм², с изоляцией в виде термического барьера из слюдосодержащих лент, наложенных поверх токопроводящих жил с перекрытием не менее 40%, и ПВХ (PVC) пластиката пониженной пожароопасности c низким дымо- и газовыделением и низкой токсичностью продуктов горения. Изолированные жилы скручены попарно . Проводники имеют цветовую кодировку. С оболочкой из ПВХ (PVC) - пластиката, не распространяющего горение при групповой прокладке, с пониженным дымо- и газовыделением и низкой токсичностью продуктов горения, D=13,8 оранжевого цвета | руб./км | 379678.8 | 371768.82 | 363858.84
| 234110 | КПГВСВнг(А)-FRLSLTx 2х2х1,5 | Кабель с многопроволочными медными жилами сечением от 1,5 мм², с изоляцией в виде термического барьера из слюдосодержащих лент, наложенных поверх токопроводящих жил с перекрытием не менее 40%, и ПВХ (PVC) пластиката пониженной пожароопасности c низким дымо- и газовыделением и низкой токсичностью продуктов горения. Изолированные жилы скручены попарно . Проводники имеют цветовую кодировку. С оболочкой из ПВХ (PVC) - пластиката, не распространяющего горение при групповой прокладке, с пониженным дымо- и газовыделением и низкой токсичностью продуктов горения, D=15,3 оранжевого цвета | руб./км | 486250.8 | 476120.58 | 465990.36
| 234111 | КПГВСВнг(А)-FRLSLTx 2х2х2,5 | Кабель с многопроволочными медными жилами сечением от 2,5 мм², с изоляцией в виде термического барьера из слюдосодержащих лент, наложенных поверх токопроводящих жил с перекрытием не менее 40%, и ПВХ (PVC) пластиката пониженной пожароопасности c низким дымо- и газовыделением и низкой токсичностью продуктов горения. Изолированные жилы скручены попарно . Проводники имеют цветовую кодировку. С оболочкой из ПВХ (PVC) - пластиката, не распространяющего горение при групповой прокладке, с пониженным дымо- и газовыделением и низкой токсичностью продуктов горения, D=16,8 оранжевого цвета | руб./км | 677947.2 | 663823.29 | 649699.38
| 234112 | КПГВСЭВнг(А)-FRLSLTx 1х2х0,5 | Кабель с многопроволочными медными жилами сечением от 0,5 мм², в общем экране из алюмолавсановой ленты с дренажным проводником из медной луженой проволоки, с изоляцией в виде термического барьера из слюдосодержащих лент, наложенных поверх токопроводящих жил с перекрытием не менее 40%, и ПВХ (PVC) пластиката пониженной пожароопасности c низким дымо- и газовыделением и низкой токсичностью продуктов горения. Изолированные жилы скручены попарно . Проводники имеют цветовую кодировку. С оболочкой из ПВХ (PVC) - пластиката, не распространяющего горение при групповой прокладке, с пониженным дымо- и газовыделением и низкой токсичностью продуктов горения, D=10,3 оранжевого цвета | руб./км | 202256.4 | 198042.72 | 193829.04
| 234113 | КПГВСЭВнг(А)-FRLSLTx 1х2х0,75 | Кабель с многопроволочными медными жилами сечением от 0,75 мм², в общем экране из алюмолавсановой ленты с дренажным проводником из медной луженой проволоки, с изоляцией в виде термического барьера из слюдосодержащих лент, наложенных поверх токопроводящих жил с перекрытием не менее 40%, и ПВХ (PVC) пластиката пониженной пожароопасности c низким дымо- и газовыделением и низкой токсичностью продуктов горения. Изолированные жилы скручены попарно . Проводники имеют цветовую кодировку. С оболочкой из ПВХ (PVC) - пластиката, не распространяющего горение при групповой прокладке, с пониженным дымо- и газовыделением и низкой токсичностью продуктов горения, D=10,8 оранжевого цвета | руб./км | 228594 | 223831.62 | 219069.24
| 234114 | КПГВСЭВнг(А)-FRLSLTx 1х2х1,0 | Кабель с многопроволочными медными жилами сечением от 1,0 мм², в общем экране из алюмолавсановой ленты с дренажным проводником из медной луженой проволоки, с изоляцией в виде термического барьера из слюдосодержащих лент, наложенных поверх токопроводящих жил с перекрытием не менее 40%, и ПВХ (PVC) пластиката пониженной пожароопасности c низким дымо- и газовыделением и низкой токсичностью продуктов горения. Изолированные жилы скручены попарно . Проводники имеют цветовую кодировку. С оболочкой из ПВХ (PVC) - пластиката, не распространяющего горение при групповой прокладке, с пониженным дымо- и газовыделением и низкой токсичностью продуктов горения, D=11,1 оранжевого цвета | руб./км | 276288 | 270531.99 | 264775.98
| 234115 | КПГВСЭВнг(А)-FRLSLTx 1х2х1,5 | Кабель с многопроволочными медными жилами сечением от 1,5 с изоляцией в виде термического барьера из слюдосодержащих лент, наложенных поверх токопроводящих жил с перекрытием не менее 40%, и ПВХ (PVC) пластиката пониженной пожароопасности c низким дымо- и газовыделением и низкой токсичностью продуктов горения. Изолированные жилы скручены попарно . Проводники имеют цветовую кодировку. С оболочкой из ПВХ (PVC) - пластиката, не распространяющего горение при групповой прокладке, с пониженным дымо- и газовыделением и низкой токсичностью продуктов горения, D=12,2 оранжевого цвета | руб./км | 341140.8 | 334033.71 | 326926.62
| 234116 | КПГВСЭВнг(А)-FRLSLTx 1х2х2,5 | Кабель с многопроволочными медными жилами сечением от 2,5 мм², в общем экране из алюмолавсановой ленты с дренажным проводником из медной луженой проволоки, с изоляцией в виде термического барьера из слюдосодержащих лент, наложенных поверх токопроводящих жил с перекрытием не менее 40%, и ПВХ (PVC) пластиката пониженной пожароопасности c низким дымо- и газовыделением и низкой токсичностью продуктов горения. Изолированные жилы скручены попарно . Проводники имеют цветовую кодировку. С оболочкой из ПВХ (PVC) - пластиката, не распространяющего горение при групповой прокладке, с пониженным дымо- и газовыделением и низкой токсичностью продуктов горения, D=13,2 оранжевого цвета | руб./км | 385224 | 377198.49 | 369172.98
| 234117 | КПГВСЭВнг(А)-FRLSLTx 2х2х0,5 | Кабель с многопроволочными медными жилами сечением от 0,5 мм², в общем экране из алюмолавсановой ленты с дренажным проводником из медной луженой проволоки, с изоляцией в виде термического барьера из слюдосодержащих лент, наложенных поверх токопроводящих жил с перекрытием не менее 40%, и ПВХ (PVC) пластиката пониженной пожароопасности c низким дымо- и газовыделением и низкой токсичностью продуктов горения. Изолированные жилы скручены попарно . Проводники имеют цветовую кодировку. С оболочкой из ПВХ (PVC) - пластиката, не распространяющего горение при групповой прокладке, с пониженным дымо- и газовыделением и низкой токсичностью продуктов горения, D=12,9 оранжевого цвета | руб./км | 289990.8 | 283949.34 | 277907.88
| 234118 | КПГВСЭВнг(А)-FRLSLTx 2х2х0,75 | Кабель с многопроволочными медными жилами сечением от 0,75 мм², в общем экране из алюмолавсановой ленты с дренажным проводником из медной луженой проволоки, с изоляцией в виде термического барьера из слюдосодержащих лент, наложенных поверх токопроводящих жил с перекрытием не менее 40%, и ПВХ (PVC) пластиката пониженной пожароопасности c низким дымо- и газовыделением и низкой токсичностью продуктов горения. Изолированные жилы скручены попарно . Проводники имеют цветовую кодировку. С оболочкой из ПВХ (PVC) - пластиката, не распространяющего горение при групповой прокладке, с пониженным дымо- и газовыделением и низкой токсичностью продуктов горения, D=13,6 оранжевого цвета | руб./км | 335550 | 328559.37 | 321568.74
| 234119 | КПГВСЭВнг(А)-FRLSLTx 2х2х1,0 | Кабель с многопроволочными медными жилами сечением от 1,0 мм², в общем экране из алюмолавсановой ленты с дренажным проводником из медной луженой проволоки, с изоляцией в виде термического барьера из слюдосодержащих лент, наложенных поверх токопроводящих жил с перекрытием не менее 40%, и ПВХ (PVC) пластиката пониженной пожароопасности c низким дымо- и газовыделением и низкой токсичностью продуктов горения. Изолированные жилы скручены попарно . Проводники имеют цветовую кодировку. С оболочкой из ПВХ (PVC) - пластиката, не распространяющего горение при групповой прокладке, с пониженным дымо- и газовыделением и низкой токсичностью продуктов горения, D=14,0 оранжевого цвета | руб./км | 403102.8 | 394704.84 | 386306.88
| 234120 | КПГВСЭВнг(А)-FRLSLTx 2х2х1,5 | Кабель с многопроволочными медными жилами сечением от 1,5 мм², в общем экране из алюмолавсановой ленты с дренажным проводником из медной луженой проволоки, с изоляцией в виде термического барьера из слюдосодержащих лент, наложенных поверх токопроводящих жил с перекрытием не менее 40%, и ПВХ (PVC) пластиката пониженной пожароопасности c низким дымо- и газовыделением и низкой токсичностью продуктов горения. Изолированные жилы скручены попарно . Проводники имеют цветовую кодировку. С оболочкой из ПВХ (PVC) - пластиката, не распространяющего горение при групповой прокладке, с пониженным дымо- и газовыделением и низкой токсичностью продуктов горения, D=15,5 оранжевого цвета | руб./км | 510057.6 | 499431.39 | 488805.18
| 234121 | КПГВСЭВнг(А)-FRLSLTx 2х2х2,5 | Кабель с многопроволочными медными жилами сечением от 2,5 мм², в общем экране из алюмолавсановой ленты с дренажным проводником из медной луженой проволоки, с изоляцией в виде термического барьера из слюдосодержащих лент, наложенных поверх токопроводящих жил с перекрытием не менее 40%, и ПВХ (PVC) пластиката пониженной пожароопасности c низким дымо- и газовыделением и низкой токсичностью продуктов горения. Изолированные жилы скручены попарно . Проводники имеют цветовую кодировку. С оболочкой из ПВХ (PVC) - пластиката, не распространяющего горение при групповой прокладке, с пониженным дымо- и газовыделением и низкой токсичностью продуктов горения, D=16,9 оранжевого цвета | руб./км | 717489.6 | 702541.89 | 687594.18
| 261223 | КПКВнг(А)-FRLS 1х2х0,5 (Авангард) | Кабель огнестойкий однопроволочный 1х2х0,5 кв мм с низким дымо и газовыделением (бухта 200м) (красный) | руб./км | 39187.93 | 38404.18 | 37620.42
| 261224 | КПКВнг(А)-FRLS 1х2х0,75 (Авангард) | Кабель огнестойкий однопроволочный 1х2х0,75 кв мм с низким дымо и газовыделением (бухта 200м) (красный) | руб./км | 53095.93 | 52034.02 | 50972.1
| 261225 | КПКВнг(А)-FRLS 1х2х1,0 (Авангард) | Кабель огнестойкий однопроволочный 1х2х1,0 кв мм с низким дымо и газовыделением (бухта 200м) (красный) | руб./км | 65447.83 | 64138.87 | 62829.9
| 261226 | КПКВнг(А)-FRLS 1х2х1,5 (Авангард) | Кабель огнестойкий однопроволочный 1х2х1,5 кв мм с низким дымо и газовыделением (бухта 200м) (красный) | руб./км | 85834.95 | 84118.25 | 82401.54
| 261227 | КПКВнг(А)-FRLS 1х2х2,5 (Авангард) | Кабель огнестойкий однопроволочный 1х2х2,5 кв мм с низким дымо и газовыделением (бухта 200м) (красный) | руб./км | 137271.98 | 134526.55 | 131781.12
| 261228 | КПКВнг(А)-FRLS 2х2х0,5 (Авангард) | Кабель огнестойкий однопроволочный 2х2х0,5 кв мм с низким дымо и газовыделением (бухта 200м) (красный) | руб./км | 75703.42 | 74189.36 | 72675.3
| 261229 | КПКВнг(А)-FRLS 2х2х0,75 (Авангард) | Кабель огнестойкий однопроволочный 2х2х0,75 кв мм с низким дымо и газовыделением (бухта 200м) (красный) | руб./км | 101953.58 | 99914.5 | 97875.42
| 261230 | КПКВнг(А)-FRLS 2х2х1,0 (Авангард) | Кабель огнестойкий однопроволочный 2х2х1,0 кв мм с низким дымо и газовыделением (бухта 200м) (красный) | руб./км | 134144.37 | 131461.49 | 128778.6
| 261231 | КПКВнг(А)-FRLS 2х2х1,5 (Авангард) | Кабель огнестойкий однопроволочный 2х2х1,5 кв мм с низким дымо и газовыделением (бухта 200м) (красный) | руб./км | 172705.12 | 169251.02 | 165796.92
| 234054 | КПКВнг(А)-FRLSLTx 1х2х0,2 | Кабель с однопроволочными медными жилами сечением от 0,2 мм², с изоляцией из огнестойкой кремнийорганической резины с низкой токсичностью продуктов горения. Изолированные жилы скручены попарно, с оболочкой из ПВХ (PVC) пластиката пониженной пожароопасности, с низким дымо- и газовыделением, с низкой токсичностью продуктов горения, красного цвета D=4,8мм | руб./км | 19184.4 | 18784.74 | 18385.08
| 234055 | КПКВнг(А)-FRLSLTx 1х2х0,35 | Кабель с однопроволочными медными жилами сечением от 0,35 мм², с изоляцией из огнестойкой кремнийорганической резины с низкой токсичностью продуктов горения. Изолированные жилы скручены попарно, с оболочкой из ПВХ (PVC) пластиката пониженной пожароопасности, с низким дымо- и газовыделением, с низкой токсичностью продуктов горения, красного цвета D=5,2мм | руб./км | 30336 | 29703.99 | 29071.98
| 234056 | КПКВнг(А)-FRLSLTx 1х2х0,5 | Кабель с однопроволочными медными жилами сечением от 0,5 мм², с изоляцией из огнестойкой кремнийорганической резины с низкой токсичностью продуктов горения. Изолированные жилы скручены попарно, с оболочкой из ПВХ (PVC) пластиката пониженной пожароопасности, с низким дымо- и газовыделением, с низкой токсичностью продуктов горения, красного цвета D=5,4мм | руб./км | 41379.6 | 40517.52 | 39655.44
| 234057 | КПКВнг(А)-FRLSLTx 1х2х0,75 | Кабель с однопроволочными медными жилами сечением от 0,75 мм², с изоляцией из огнестойкой кремнийорганической резины с низкой токсичностью продуктов горения. Изолированные жилы скручены попарно, с оболочкой из ПВХ (PVC) пластиката пониженной пожароопасности, с низким дымо- и газовыделением, с низкой токсичностью продуктов горения, красного цвета D=6,1мм | руб./км | 51279.6 | 50211.27 | 49142.94
| 234058 | КПКВнг(А)-FRLSLTx 1х2х1,0 | Кабель с однопроволочными медными жилами сечением от 1,0 мм², с изоляцией из огнестойкой кремнийорганической резины с низкой токсичностью продуктов горения. Изолированные жилы скручены попарно, с оболочкой из ПВХ (PVC) пластиката пониженной пожароопасности, с низким дымо- и газовыделением, с низкой токсичностью продуктов горения, красного цвета D=6,4мм | руб./км | 60337.2 | 59080.17 | 57823.14
| 234059 | КПКВнг(А)-FRLSLTx 1х2х1,5 | Кабель с однопроволочными медными жилами сечением от 1,5 мм², с изоляцией из огнестойкой кремнийорганической резины с низкой токсичностью продуктов горения. Изолированные жилы скручены попарно, с оболочкой из ПВХ (PVC) пластиката пониженной пожароопасности, с низким дымо- и газовыделением, с низкой токсичностью продуктов горения, красного цвета D=7,5мм | руб./км | 77893.2 | 76270.44 | 74647.68
| 234060 | КПКВнг(А)-FRLSLTx 1х2х2,5 | Кабель с однопроволочными медными жилами сечением от 2,5 мм², с изоляцией из огнестойкой кремнийорганической резины с низкой токсичностью продуктов горения. Изолированные жилы скручены попарно, с оболочкой из ПВХ (PVC) пластиката пониженной пожароопасности, с низким дымо- и газовыделением, с низкой токсичностью продуктов горения, красного цвета D=8,3мм | руб./км | 108258 | 106002.63 | 103747.26
| 234061 | КПКВнг(А)-FRLSLTx 2х2х0,2 | Кабель с однопроволочными медными жилами сечением от 0,2 мм², с изоляцией из огнестойкой кремнийорганической резины с низкой токсичностью продуктов горения. Изолированные жилы скручены попарно, с оболочкой из ПВХ (PVC) пластиката пониженной пожароопасности, с низким дымо- и газовыделением, с низкой токсичностью продуктов горения, красного цвета D=5,3мм | руб./км | 32643.6 | 31963.53 | 31283.46
| 234062 | КПКВнг(А)-FRLSLTx 2х2х0,35 | Кабель с однопроволочными медными жилами сечением от 0,35 мм², с изоляцией из огнестойкой кремнийорганической резины с низкой токсичностью продуктов горения. Изолированные жилы скручены попарно, с оболочкой из ПВХ (PVC) пластиката пониженной пожароопасности, с низким дымо- и газовыделением, с низкой токсичностью продуктов горения, красного цвета D=5,8мм | руб./км | 55117.2 | 53968.92 | 52820.64
| 234063 | КПКВнг(А)-FRLSLTx 2х2х0,5 | Кабель с однопроволочными медными жилами сечением от 0,5 мм², с изоляцией из огнестойкой кремнийорганической резины с низкой токсичностью продуктов горения. Изолированные жилы скручены попарно, с оболочкой из ПВХ (PVC) пластиката пониженной пожароопасности, с низким дымо- и газовыделением, с низкой токсичностью продуктов горения, красного цвета D=12,4мм | руб./км | 74523.6 | 72971.04 | 71418.48
| 234064 | КПКВнг(А)-FRLSLTx 2х2х0,75 | Кабель с однопроволочными медными жилами сечением от 0,75 мм², с изоляцией из огнестойкой кремнийорганической резины с низкой токсичностью продуктов горения. Изолированные жилы скручены попарно, с оболочкой из ПВХ (PVC) пластиката пониженной пожароопасности, с низким дымо- и газовыделением, с низкой токсичностью продуктов горения, красного цвета D=7,0мм | руб./км | 93031.2 | 91093.05 | 89154.9
| 234065 | КПКВнг(А)-FRLSLTx 2х2х1,0 | Кабель с однопроволочными медными жилами сечением от 1,0 мм², с изоляцией из огнестойкой кремнийорганической резины с низкой токсичностью продуктов горения. Изолированные жилы скручены попарно, с оболочкой из ПВХ (PVC) пластиката пониженной пожароопасности, с низким дымо- и газовыделением, с низкой токсичностью продуктов горения, красного цвета D=7,3мм | руб./км | 105831.6 | 103626.78 | 101421.96
| 234066 | КПКВнг(А)-FRLSLTx 2х2х1,5 | Кабель с однопроволочными медными жилами сечением от 1,5 мм², с изоляцией из огнестойкой кремнийорганической резины с низкой токсичностью продуктов горения. Изолированные жилы скручены попарно, с оболочкой из ПВХ (PVC) пластиката пониженной пожароопасности, с низким дымо- и газовыделением, с низкой токсичностью продуктов горения, красного цвета D=8,6мм | руб./км | 143958 | 140958.87 | 137959.74
| 234067 | КПКВнг(А)-FRLSLTx 2х2х2,5 | Кабель с однопроволочными медными жилами сечением от 2,5 мм², с изоляцией из огнестойкой кремнийорганической резины с низкой токсичностью продуктов горения. Изолированные жилы скручены попарно, с оболочкой из ПВХ (PVC) пластиката пониженной пожароопасности, с низким дымо- и газовыделением, с низкой токсичностью продуктов горения, красного цвета D=9,6мм | руб./км | 210865.2 | 206472.18 | 202079.16
| 215447 | КПКВнг(А)-FRLS 1х2х0,2 | Кабель огнестойкий однопроволочный 1х2х0,2 кв мм с низким дымо и газовыделением (бухта 200м) (красный) | руб./км | 16592.4 | 16246.74 | 15901.08
| 215456 | КПКВнг(А)-FRLS 1х2х0,35 | Кабель огнестойкий однопроволочный 1х2х0,35 кв мм с низким дымо и газовыделением (бухта 200м) (красный) | руб./км | 22844.4 | 22368.48 | 21892.56
| 214238 | КПКВнг(А)-FRLS 1х2х0,5 | Кабель огнестойкий однопроволочный 1х2х0,5 кв мм с низким дымо и газовыделением (бухта 200м) (красный) | руб./км | 27026.4 | 26463.36 | 25900.32
| 214239 | КПКВнг(А)-FRLS 1х2х0,75 | Кабель огнестойкий однопроволочный 1х2х0,75 кв мм с низким дымо и газовыделением (бухта 200м) (красный) | руб./км | 36838.8 | 36071.34 | 35303.88
| 214240 | КПКВнг(А)-FRLS 1х2х1,0 | Кабель огнестойкий однопроволочный 1х2х1,0 кв мм с низким дымо и газовыделением (бухта 200м) (красный) | руб./км | 46510.8 | 45541.83 | 44572.86
| 214241 | КПКВнг(А)-FRLS 1х2х1,5 | Кабель огнестойкий однопроволочный 1х2х1,5 кв мм с низким дымо и газовыделением (бухта 200м) (красный) | руб./км | 63433.2 | 62111.67 | 60790.14
| 214242 | КПКВнг(А)-FRLS 1х2х2,5 | Кабель огнестойкий однопроволочный 1х2х2,5 кв мм с низким дымо и газовыделением (бухта 200м) (красный) | руб./км | 92470.8 | 90544.32 | 88617.84
| 215457 | КПКВнг(А)-FRLS 2х2х0,2 | Кабель огнестойкий однопроволочный 2х2х0,2 кв мм с низким дымо и газовыделением (бухта 200м) (красный) | руб./км | 30132 | 29504.25 | 28876.5
| 215458 | КПКВнг(А)-FRLS 2х2х0,35 | Кабель огнестойкий однопроволочный 2х2х0,35 кв мм с низким дымо и газовыделением (бухта 200м) (красный) | руб./км | 41870.4 | 40998.09 | 40125.78
| 214243 | КПКВнг(А)-FRLS 2х2х0,5 | Кабель огнестойкий однопроволочный 2х2х0,5 кв мм с низким дымо и газовыделением (бухта 200м) (красный) | руб./км | 47962.8 | 46963.59 | 45964.38
| 214244 | КПКВнг(А)-FRLS 2х2х0,75 | Кабель огнестойкий однопроволочный 2х2х0,75 кв мм с низким дымо и газовыделением (бухта 200м) (красный) | руб./км | 71514 | 70024.14 | 68534.28
| 214245 | КПКВнг(А)-FRLS 2х2х1,0 | Кабель огнестойкий однопроволочный 2х2х1,0 кв мм с низким дымо и газовыделением (бухта 200м) (красный) | руб./км | 89913.6 | 88040.4 | 86167.2
| 214246 | КПКВнг(А)-FRLS 2х2х1,5 | Кабель огнестойкий однопроволочный 2х2х1,5 кв мм с низким дымо и газовыделением (бухта 150м) (красный) | руб./км | 120585.6 | 118073.4 | 115561.2
| 214247 | КПКВнг(А)-FRLS 2х2х2,5 | Кабель огнестойкий однопроволочный 2х2х2,5 кв мм с низким дымо и газовыделением (бухта 150м) (красный) | руб./км | 182721.6 | 178914.9 | 175108.2
| 226499 | КПКПнг(А)-FRHF 1х2х0,2 | Кабель огнестойкий с изоляцией из огнестойкой кремнийорганической резины. Оболочка из полимерной композиции, не содержащей галогенов, пониженной пожароопасности с низким дымо- и газовыделением. Пары с однопроволочными медными жилами S=0,2 кв мм. Оболочка красного цвета. Наружный размер кабеля D=4,9 мм. | руб./км | 21046.8 | 20608.32 | 20169.84
| 226500 | КПКПнг(А)-FRHF 1х2х0,35 | Кабель огнестойкий с изоляцией из огнестойкой кремнийорганической резины. Оболочка из полимерной композиции, не содержащей галогенов, пониженной пожароопасности с низким дымо- и газовыделением. Пары с однопроволочными медными жилами S=0,35 кв мм. Оболочка красного цвета. Наружный размер кабеля D=5,3 мм. | руб./км | 28156.8 | 27570.21 | 26983.62
| 226501 | КПКПнг(А)-FRHF 1х2х0,5 | Кабель огнестойкий с изоляцией из огнестойкой кремнийорганической резины. Оболочка из полимерной композиции, не содержащей галогенов, пониженной пожароопасности с низким дымо- и газовыделением. Пары с однопроволочными медными жилами S=0,5 кв мм. Оболочка красного цвета. Наружный размер кабеля D=5,5 мм. | руб./км | 31683.6 | 31023.54 | 30363.48
| 226502 | КПКПнг(А)-FRHF 1х2х0,75 | Кабель огнестойкий с изоляцией из огнестойкой кремнийорганической резины. Оболочка из полимерной композиции, не содержащей галогенов, пониженной пожароопасности с низким дымо- и газовыделением. Пары с однопроволочными медными жилами S= 0,75 кв мм. Оболочка красного цвета. Наружный размер кабеля D=6,3 мм. | руб./км | 41032.8 | 40177.95 | 39323.1
| 226503 | КПКПнг(А)-FRHF 1х2х1,0 | Кабель огнестойкий с изоляцией из огнестойкой кремнийорганической резины. Оболочка из полимерной композиции, не содержащей галогенов, пониженной пожароопасности с низким дымо- и газовыделением. Пары с однопроволочными медными жилами S= 1,0 кв мм. Оболочка красного цвета. Наружный размер кабеля D=6,6 мм. | руб./км | 48495.6 | 47485.29 | 46474.98
| 226504 | КПКПнг(А)-FRHF 1х2х1,5 | Кабель огнестойкий с изоляцией из огнестойкой кремнийорганической резины. Оболочка из полимерной композиции, не содержащей галогенов, пониженной пожароопасности с низким дымо- и газовыделением. Пары с однопроволочными медными жилами S=1,5 кв мм. Оболочка красного цвета. Наружный размер кабеля D=7,6 мм. | руб./км | 66812.4 | 65420.49 | 64028.58
| 226505 | КПКПнг(А)-FRHF 1х2х2,5 | Кабель огнестойкий с изоляцией из огнестойкой кремнийорганической резины. Оболочка из полимерной композиции, не содержащей галогенов, пониженной пожароопасности с низким дымо- и газовыделением. Пары с однопроволочными медными жилами S=2,5 кв мм. Оболочка красного цвета. Наружный размер кабеля D=8,4 мм. | руб./км | 97477.2 | 95446.44 | 93415.68
| 226506 | КПКПнг(А)-FRHF 2х2х0,2 | Кабель огнестойкий с изоляцией из огнестойкой кремнийорганической резины. Оболочка из полимерной композиции, не содержащей галогенов, пониженной пожароопасности с низким дымо- и газовыделением. Пары с однопроволочными медными жилами S=0,2 кв мм. Оболочка красного цвета. Наружный размер кабеля D=5,5мм. | руб./км | 35398.8 | 34661.34 | 33923.88
| 226507 | КПКПнг(А)-FRHF 2х2х0,35 | Кабель огнестойкий с изоляцией из огнестойкой кремнийорганической резины. Оболочка из полимерной композиции, не содержащей галогенов, пониженной пожароопасности с низким дымо- и газовыделением. Пары с однопроволочными медными жилами S=0,35 кв мм. Оболочка красного цвета. Наружный размер кабеля D=5,9 мм. | руб./км | 50653.2 | 49597.92 | 48542.64
| 226508 | КПКПнг(А)-FRHF 2х2х0,5 | Кабель огнестойкий с изоляцией из огнестойкой кремнийорганической резины. Оболочка из полимерной композиции, не содержащей галогенов, пониженной пожароопасности с низким дымо- и газовыделением. Пары с однопроволочными медными жилами S=0,5 кв мм. Оболочка красного цвета. Наружный размер кабеля D=6,2 мм. | руб./км | 54805.2 | 53663.43 | 52521.66
| 226509 | КПКПнг(А)-FRHF 2х2х0,75 | Кабель огнестойкий с изоляцией из огнестойкой кремнийорганической резины. Оболочка из полимерной композиции, не содержащей галогенов, пониженной пожароопасности с низким дымо- и газовыделением. Пары с однопроволочными медными жилами S=0,75 кв мм. Оболочка красного цвета. Наружный размер кабеля D=7,1 мм. | руб./км | 74863.2 | 73303.56 | 71743.92
| 226510 | КПКПнг(А)-FRHF 2х2х1,0 | Кабель огнестойкий с изоляцией из огнестойкой кремнийорганической резины. Оболочка из полимерной композиции, не содержащей галогенов, пониженной пожароопасности с низким дымо- и газовыделением. Пары с однопроволочными медными жилами S=1,0 кв мм. Оболочка красного цвета. Наружный размер кабеля D=7,5 мм. | руб./км | 92811.6 | 90878.04 | 88944.48
| 226511 | КПКПнг(А)-FRHF 2х2х1,5 | Кабель огнестойкий с изоляцией из огнестойкой кремнийорганической резины. Оболочка из полимерной композиции, не содержащей галогенов, пониженной пожароопасности с низким дымо- и газовыделением. Пары с однопроволочными медными жилами S=1,5 кв мм. Оболочка красного цвета. Наружный размер кабеля D=8,7 мм. | руб./км | 126787.2 | 124145.79 | 121504.38
| 226512 | КПКПнг(А)-FRHF 2х2х2,5 | Кабель огнестойкий с изоляцией из огнестойкой кремнийорганической резины. Оболочка из полимерной композиции, не содержащей галогенов, пониженной пожароопасности с низким дымо- и газовыделением. Пары с однопроволочными медными жилами S=2,5 кв мм. Оболочка красного цвета. Наружный размер кабеля D=9,7 мм. | руб./км | 190371.6 | 186405.54 | 182439.48
| 261233 | КПКЭВнг(А)-FRLS 1х2х0,5 (Авангард) | Кабель огнестойкий однопроволочный 1х2х0,5 кв мм, в общем экране, с низким дымо и газовыделением (бухта 200м) (красный) | руб./км | 42867.49 | 42010.15 | 41152.8
| 261234 | КПКЭВнг(А)-FRLS 1х2х0,75 (Авангард) | Кабель огнестойкий однопроволочный 1х2х0,75 кв мм, в общем экране, с низким дымо и газовыделением (бухта 200м) (красный) | руб./км | 59280.28 | 58094.69 | 56909.1
| 261235 | КПКЭВнг(А)-FRLS 1х2х1,0 (Авангард) | Кабель огнестойкий однопроволочный 1х2х1,0 кв мм, в общем экране, с низким дымо и газовыделением (бухта 200м) (красный) | руб./км | 71238.33 | 69813.56 | 68388.78
| 261236 | КПКЭВнг(А)-FRLS 1х2х1,5 (Авангард) | Кабель огнестойкий однопроволочный 1х2х1,5 кв мм, в общем экране, с низким дымо и газовыделением (бухта 200м) (красный) | руб./км | 92250.35 | 90405.36 | 88560.36
| 261237 | КПКЭВнг(А)-FRLS 1х2х2,5 (Авангард) | Кабель огнестойкий однопроволочный 1х2х2,5 кв мм, в общем экране, с низким дымо и газовыделением (бухта 200м) (красный) | руб./км | 145141.37 | 142238.55 | 139335.72
| 261238 | КПКЭВнг(А)-FRLS 2х2х0,5 (Авангард) | Кабель огнестойкий однопроволочный 2х2х0,5 кв мм, в общем экране, с низким дымо и газовыделением (бухта 200м) (красный) | руб./км | 81979.64 | 80340.04 | 78700.44
| 261239 | КПКЭВнг(А)-FRLS 2х2х0,75 (Авангард) | Кабель огнестойкий однопроволочный 2х2х0,75 кв мм, в общем экране, с низким дымо и газовыделением (бухта 200м) (красный) | руб./км | 114506.68 | 112216.55 | 109926.42
| 261240 | КПКЭВнг(А)-FRLS 2х2х1,0 (Авангард) | Кабель огнестойкий однопроволочный 2х2х1,0 кв мм, в общем экране, с низким дымо и газовыделением (бухта 200м) (красный) | руб./км | 138251.58 | 135486.54 | 132721.5
| 261241 | КПКЭВнг(А)-FRLS 2х2х1,5 (Авангард) | Кабель огнестойкий однопроволочный 2х2х1,5 кв мм, в общем экране, с низким дымо и газовыделением (бухта 200м) (красный) | руб./км | 179319.97 | 175733.59 | 172147.2
| 234068 | КПКЭВнг(А)-FRLSLTx 1х2х0,2 | Кабель с однопроволочными медными жилами сечением от 0,2 мм², в общем экране из алюмолавсановой ленты с дренажным проводником из медной луженой проволоки, с изоляцией из огнестойкой кремнийорганической резины с низкой токсичностью продуктов горения. Изолированные жилы скручены попарно, с оболочкой из ПВХ (PVC) пластиката пониженной пожароопасности, с низким дымо- и газовыделением, с низкой токсичностью продуктов горения, красного цвета D=4,9мм | руб./км | 22128 | 21666.99 | 21205.98
| 234069 | КПКЭВнг(А)-FRLSLTx 1х2х0,35 | Кабель с однопроволочными медными жилами сечением от 0,35 мм², в общем экране из алюмолавсановой ленты с дренажным проводником из медной луженой проволоки, с изоляцией из огнестойкой кремнийорганической резины с низкой токсичностью продуктов горения. Изолированные жилы скручены попарно, с оболочкой из ПВХ (PVC) пластиката пониженной пожароопасности, с низким дымо- и газовыделением, с низкой токсичностью продуктов горения, красного цвета D=5,3мм | руб./км | 34419.6 | 33702.54 | 32985.48
| 234070 | КПКЭВнг(А)-FRLSLTx 1х2х0,5 | Кабель с однопроволочными медными жилами сечением от 0,5 мм², в общем экране из алюмолавсановой ленты с дренажным проводником из медной луженой проволоки, с изоляцией из огнестойкой кремнийорганической резины с низкой токсичностью продуктов горения. Изолированные жилы скручены попарно, с оболочкой из ПВХ (PVC) пластиката пониженной пожароопасности, с низким дымо- и газовыделением, с низкой токсичностью продуктов горения, красного цвета D=5,5мм | руб./км | 46935.6 | 45957.78 | 44979.96
| 234071 | КПКЭВнг(А)-FRLSLTx 1х2х0,75 | Кабель с однопроволочными медными жилами сечением от 0,75 мм², в общем экране из алюмолавсановой ленты с дренажным проводником из медной луженой проволоки, с изоляцией из огнестойкой кремнийорганической резины с низкой токсичностью продуктов горения. Изолированные жилы скручены попарно, с оболочкой из ПВХ (PVC) пластиката пониженной пожароопасности, с низким дымо- и газовыделением, с низкой токсичностью продуктов горения, красного цвета D=6,3мм | руб./км | 57073.2 | 55884.18 | 54695.16
| 234072 | КПКЭВнг(А)-FRLSLTx 1х2х1,0 | Кабель с однопроволочными медными жилами сечением от 1,0 мм², в общем экране из алюмолавсановой ленты с дренажным проводником из медной луженой проволоки, с изоляцией из огнестойкой кремнийорганической резины с низкой токсичностью продуктов горения. Изолированные жилы скручены попарно, с оболочкой из ПВХ (PVC) пластиката пониженной пожароопасности, с низким дымо- и газовыделением, с низкой токсичностью продуктов горения, красного цвета D=6,6мм | руб./км | 68868 | 67433.25 | 65998.5
| 234073 | КПКЭВнг(А)-FRLSLTx 1х2х1,5 | Кабель с однопроволочными медными жилами сечением от 1,5 мм², в общем экране из алюмолавсановой ленты с дренажным проводником из медной луженой проволоки, с изоляцией из огнестойкой кремнийорганической резины с низкой токсичностью продуктов горения. Изолированные жилы скручены попарно, с оболочкой из ПВХ (PVC) пластиката пониженной пожароопасности, с низким дымо- и газовыделением, с низкой токсичностью продуктов горения, красного цвета D=7,6мм | руб./км | 88384.8 | 86543.46 | 84702.12
| 234074 | КПКЭВнг(А)-FRLSLTx 1х2х2,5 | Кабель с однопроволочными медными жилами сечением от 2,5 мм², в общем экране из алюмолавсановой ленты с дренажным проводником из медной луженой проволоки, с изоляцией из огнестойкой кремнийорганической резины с низкой токсичностью продуктов горения. Изолированные жилы скручены попарно, с оболочкой из ПВХ (PVC) пластиката пониженной пожароопасности, с низким дымо- и газовыделением, с низкой токсичностью продуктов горения, красного цвета D=8,4мм | руб./км | 124366.8 | 121775.82 | 119184.84
| 234075 | КПКЭВнг(А)-FRLSLTx 2х2х0,2 | Кабель с однопроволочными медными жилами сечением от 0,2 мм², в общем экране из алюмолавсановой ленты с дренажным проводником из медной луженой проволоки, с изоляцией из огнестойкой кремнийорганической резины с низкой токсичностью продуктов горения. Изолированные жилы скручены попарно, с оболочкой из ПВХ (PVC) пластиката пониженной пожароопасности, с низким дымо- и газовыделением, с низкой токсичностью продуктов горения, красного цвета D=5,5мм | руб./км | 36825.6 | 36058.41 | 35291.22
| 234076 | КПКЭВнг(А)-FRLSLTx 2х2х0,35 | Кабель с однопроволочными медными жилами сечением от 0,35 мм², в общем экране из алюмолавсановой ленты с дренажным проводником из медной луженой проволоки, с изоляцией из огнестойкой кремнийорганической резины с низкой токсичностью продуктов горения. Изолированные жилы скручены попарно, с оболочкой из ПВХ (PVC) пластиката пониженной пожароопасности, с низким дымо- и газовыделением, с низкой токсичностью продуктов горения, красного цвета D=5,9мм | руб./км | 62173.2 | 60877.92 | 59582.64
| 234077 | КПКЭВнг(А)-FRLSLTx 2х2х0,5 | Кабель с однопроволочными медными жилами сечением от 0,5 мм², в общем экране из алюмолавсановой ленты с дренажным проводником из медной луженой проволоки, с изоляцией из огнестойкой кремнийорганической резины с низкой токсичностью продуктов горения. Изолированные жилы скручены попарно, с оболочкой из ПВХ (PVC) пластиката пониженной пожароопасности, с низким дымо- и газовыделением, с низкой токсичностью продуктов горения, красного цвета D=12,4мм | руб./км | 81244.8 | 79552.2 | 77859.6
| 234078 | КПКЭВнг(А)-FRLSLTx 2х2х0,75 | Кабель с однопроволочными медными жилами сечением от 0,75 мм², в общем экране из алюмолавсановой ленты с дренажным проводником из медной луженой проволоки, с изоляцией из огнестойкой кремнийорганической резины с низкой токсичностью продуктов горения. Изолированные жилы скручены попарно, с оболочкой из ПВХ (PVC) пластиката пониженной пожароопасности, с низким дымо- и газовыделением, с низкой токсичностью продуктов горения, красного цвета D=7,1мм | руб./км | 100206 | 98118.39 | 96030.78
| 234079 | КПКЭВнг(А)-FRLSLTx 2х2х1,0 | Кабель с однопроволочными медными жилами сечением от 1,0 мм², в общем экране из алюмолавсановой ленты с дренажным проводником из медной луженой проволоки, с изоляцией из огнестойкой кремнийорганической резины с низкой токсичностью продуктов горения. Изолированные жилы скручены попарно, с оболочкой из ПВХ (PVC) пластиката пониженной пожароопасности, с низким дымо- и газовыделением, с низкой токсичностью продуктов горения, красного цвета D=7,5мм | руб./км | 123126 | 120560.88 | 117995.76
| 234080 | КПКЭВнг(А)-FRLSLTx 2х2х1,5 | Кабель с однопроволочными медными жилами сечением от 1,5 мм², в общем экране из алюмолавсановой ленты с дренажным проводником из медной луженой проволоки, с изоляцией из огнестойкой кремнийорганической резины с низкой токсичностью продуктов горения. Изолированные жилы скручены попарно, с оболочкой из ПВХ (PVC) пластиката пониженной пожароопасности, с низким дымо- и газовыделением, с низкой токсичностью продуктов горения, красного цвета D=8,7мм | руб./км | 158752.8 | 155445.45 | 152138.1
| 234081 | КПКЭВнг(А)-FRLSLTx 2х2х2,5 | Кабель с однопроволочными медными жилами сечением от 2,5 мм², в общем экране из алюмолавсановой ленты с дренажным проводником из медной луженой проволоки, с изоляцией из огнестойкой кремнийорганической резины с низкой токсичностью продуктов горения. Изолированные жилы скручены попарно, с оболочкой из ПВХ (PVC) пластиката пониженной пожароопасности, с низким дымо- и газовыделением, с низкой токсичностью продуктов горения, красного цвета D=9,7мм | руб./км | 219888 | 215307 | 210726
| 215459 | КПКЭВнг(А)-FRLS 1х2х0,2 | Кабель огнестойкий однопроволочный, экранированный, 1х2х0,2 кв мм с низким дымо и газовыделением (бухта 200м) (красный) | руб./км | 18583.2 | 18196.05 | 17808.9
| 215460 | КПКЭВнг(А)-FRLS 1х2х0,35 | Кабель огнестойкий однопроволочный, экранированный, 1х2х0,35 кв мм с низким дымо и газовыделением (бухта 200м) (красный) | руб./км | 25298.4 | 24771.36 | 24244.32
| 214248 | КПКЭВнг(А)-FRLS 1х2х0,5 | Кабель огнестойкий однопроволочный 1х2х0,5 кв мм, в общем экране, с низким дымо и газовыделением (бухта 200м) (красный) | руб./км | 29706 | 29087.13 | 28468.26
| 214249 | КПКЭВнг(А)-FRLS 1х2х0,75 | Кабель огнестойкий однопроволочный 1х2х0,75 кв мм, в общем экране, с низким дымо и газовыделением (бухта 200м) (красный) | руб./км | 39597.6 | 38772.66 | 37947.72
| 214250 | КПКЭВнг(А)-FRLS 1х2х1,0 | Кабель огнестойкий однопроволочный 1х2х1,0 кв мм, в общем экране, с низким дымо и газовыделением (бухта 200м) (красный) | руб./км | 49064.4 | 48042.24 | 47020.08
| 214251 | КПКЭВнг(А)-FRLS 1х2х1,5 | Кабель огнестойкий однопроволочный 1х2х1,5 кв мм, в общем экране, с низким дымо и газовыделением (бухта 200м) (красный) | руб./км | 66310.8 | 64929.33 | 63547.86
| 214252 | КПКЭВнг(А)-FRLS 1х2х2,5 | Кабель огнестойкий однопроволочный 1х2х2,5 кв мм, в общем экране, с низким дымо и газовыделением (бухта 200м) (красный) | руб./км | 97732.8 | 95696.7 | 93660.6
| 215461 | КПКЭВнг(А)-FRLS 2х2х0,2 | Кабель огнестойкий однопроволочный, экранированный, 2х2х0,2 кв мм с низким дымо и газовыделением (бухта 200м) (красный) | руб./км | 33194.4 | 32502.84 | 31811.28
| 215462 | КПКЭВнг(А)-FRLS 2х2х0,35 | Кабель огнестойкий однопроволочный, экранированный, 2х2х0,35 кв мм с низким дымо и газовыделением (бухта 200м) (красный) | руб./км | 46776 | 45801.51 | 44827.02
| 214253 | КПКЭВнг(А)-FRLS 2х2х0,5 | Кабель огнестойкий однопроволочный 2х2х0,5 кв мм, в общем экране, с низким дымо и газовыделением (бухта 200м) (красный) | руб./км | 55678.8 | 54518.82 | 53358.84
| 214254 | КПКЭВнг(А)-FRLS 2х2х0,75 | Кабель огнестойкий однопроволочный 2х2х0,75 кв мм, в общем экране, с низким дымо и газовыделением (бухта 200м) (красный) | руб./км | 76712.4 | 75114.24 | 73516.08
| 214255 | КПКЭВнг(А)-FRLS 2х2х1,0 | Кабель огнестойкий однопроволочный 2х2х1,0 кв мм, в общем экране, с низким дымо и газовыделением (бухта 200м) (красный) | руб./км | 95889.6 | 93891.9 | 91894.2
| 214256 | КПКЭВнг(А)-FRLS 2х2х1,5 | Кабель огнестойкий однопроволочный 2х2х1,5 кв мм, в общем экране, с низким дымо и газовыделением (бухта 150м) (красный) | руб./км | 127438.8 | 124783.83 | 122128.86
| 214257 | КПКЭВнг(А)-FRLS 2х2х2,5 | Кабель огнестойкий однопроволочный 2х2х2,5 кв мм, в общем экране, с низким дымо и газовыделением (бухта 150м) (красный) | руб./км | 190538.4 | 186568.86 | 182599.32
| 226513 | КПКЭПнг(А)-FRHF 1х2х0,2 | Кабель огнестойкий с изоляцией из огнестойкой кремнийорганической резины.В общем экране из алюмолавсановой ленты с контактным проводником из медной луженой проволоки. Оболочка из полимерной композиции, не содержащей галогенов, пониженной пожароопасности с низким дымо- и газовыделением. Пары с однопроволочными медными жилами D=0,2 кв мм. Оболочка красного цвета. Наружный размер кабеля D=4,9 мм. | руб./км | 23572.8 | 23081.7 | 22590.6
| 226514 | КПКЭПнг(А)-FRHF 1х2х0,35 | Кабель огнестойкий с изоляцией из огнестойкой кремнийорганической резины.В общем экране из алюмолавсановой ленты с контактным проводником из медной луженой проволоки. Оболочка из полимерной композиции, не содержащей галогенов, пониженной пожароопасности с низким дымо- и газовыделением. Пары с однопроволочными медными жилами D=0,35 кв мм. Оболочка красного цвета. Наружный размер кабеля D=5,3 мм. | руб./км | 30646.8 | 30008.34 | 29369.88
| 220147 | КПКЭПнг(А)-FRHF 1х2х0,5 | Кабель огнестойкий с изоляцией из огнестойкой кремнийорганической резины.В общем экране из алюмолавсановой ленты с контактным проводником из медной луженой проволоки. Оболочка из полимерной композиции, не содержащей галогенов, пониженной пожароопасности с низким дымо- и газовыделением. Пары с однопроволочными медными жилами D=0,5 кв мм. Оболочка красного цвета. Наружный размер кабеля D=5,5 мм. | руб./км | 34386 | 33669.63 | 32953.26
| 226515 | КПКЭПнг(А)-FRHF 1х2х0,75 | Кабель огнестойкий с изоляцией из огнестойкой кремнийорганической резины.В общем экране из алюмолавсановой ленты с контактным проводником из медной луженой проволоки. Оболочка из полимерной композиции, не содержащей галогенов, пониженной пожароопасности с низким дымо- и газовыделением. Пары с однопроволочными медными жилами D=0,75 кв мм. Оболочка красного цвета. Наружный размер кабеля D=6,3 мм. | руб./км | 43476 | 42570.24 | 41664.48
| 226516 | КПКЭПнг(А)-FRHF 1х2х1,0 | Кабель огнестойкий с изоляцией из огнестойкой кремнийорганической резины.В общем экране из алюмолавсановой ленты с контактным проводником из медной луженой проволоки. Оболочка из полимерной композиции, не содержащей галогенов, пониженной пожароопасности с низким дымо- и газовыделением. Пары с однопроволочными медными жилами D=1,0 кв мм. Оболочка красного цвета. Наружный размер кабеля D=6,6 мм. | руб./км | 52950 | 51846.87 | 50743.74
| 226517 | КПКЭПнг(А)-FRHF 1х2х1,5 | Кабель огнестойкий с изоляцией из огнестойкой кремнийорганической резины.В общем экране из алюмолавсановой ленты с контактным проводником из медной луженой проволоки. Оболочка из полимерной композиции, не содержащей галогенов, пониженной пожароопасности с низким дымо- и газовыделением. Пары с однопроволочными медными жилами D=1,5 кв мм. Оболочка красного цвета. Наружный размер кабеля D=7,6 мм. | руб./км | 72286.8 | 70780.83 | 69274.86
| 226518 | КПКЭПнг(А)-FRHF 1х2х2,5 | Кабель огнестойкий с изоляцией из огнестойкой кремнийорганической резины.В общем экране из алюмолавсановой ленты с контактным проводником из медной луженой проволоки. Оболочка из полимерной композиции, не содержащей галогенов, пониженной пожароопасности с низким дымо- и газовыделением. Пары с однопроволочными медными жилами D=2,5 кв мм. Оболочка красного цвета. Наружный размер кабеля D=8,4 мм. | руб./км | 103023.6 | 100877.28 | 98730.96
| 220185 | КПКЭПнг(А)-FRHF 2х2х0,5 | Кабель огнестойкий с изоляцией из огнестойкой кремнийорганической резины.В общем экране из алюмолавсановой ленты с контактным проводником из медной луженой проволоки. Оболочка из полимерной композиции, не содержащей галогенов, пониженной пожароопасности с низким дымо- и газовыделением. Пары с однопроволочными медными жилами D=0,5 кв мм. Оболочка красного цвета. Наружный размер кабеля D=6,2 мм. | руб./км | 59806.8 | 58560.84 | 57314.88
| 226521 | КПКЭПнг(А)-FRHF 2х2х0,75 | Кабель огнестойкий с изоляцией из огнестойкой кремнийорганической резины.В общем экране из алюмолавсановой ленты с контактным проводником из медной луженой проволоки. Оболочка из полимерной композиции, не содержащей галогенов, пониженной пожароопасности с низким дымо- и газовыделением. Пары с однопроволочными медными жилами D=0,75 кв мм. Оболочка красного цвета. Наружный размер кабеля D=7,1 мм. | руб./км | 80304 | 78630.99 | 76957.98
| 226522 | КПКЭПнг(А)-FRHF 2х2х1,0 | Кабель огнестойкий с изоляцией из огнестойкой кремнийорганической резины.В общем экране из алюмолавсановой ленты с контактным проводником из медной луженой проволоки. Оболочка из полимерной композиции, не содержащей галогенов, пониженной пожароопасности с низким дымо- и газовыделением. Пары с однопроволочными медными жилами D=1,0 кв мм. Оболочка красного цвета. Наружный размер кабеля D=7,5 мм. | руб./км | 98979.6 | 96917.52 | 94855.44
| 226523 | КПКЭПнг(А)-FRHF 2х2х1,5 | Кабель огнестойкий с изоляцией из огнестойкой кремнийорганической резины.В общем экране из алюмолавсановой ленты с контактным проводником из медной луженой проволоки. Оболочка из полимерной композиции, не содержащей галогенов, пониженной пожароопасности с низким дымо- и газовыделением. Пары с однопроволочными медными жилами D=1,5 кв мм. Оболочка красного цвета. Наружный размер кабеля D=8,7 мм. | руб./км | 133992 | 131200.5 | 128409
| 226524 | КПКЭПнг(А)-FRHF 2х2х2,5 | Кабель огнестойкий с изоляцией из огнестойкой кремнийорганической резины.В общем экране из алюмолавсановой ленты с контактным проводником из медной луженой проволоки. Оболочка из полимерной композиции, не содержащей галогенов, пониженной пожароопасности с низким дымо- и газовыделением. Пары с однопроволочными медными жилами D=2,5 кв мм. Оболочка красного цвета. Наружный размер кабеля D=9,7 мм. | руб./км | 198516 | 194380.26 | 190244.52
| 222753 | КПСнг(А)-FRHF 1х2х0,2 (Технокабель-НН) | Кабель монтажный для ОПС и СОУЭ, не поддерживающий горения, огнестойкий, без содержания галогенов, 1 пара, не экранированный, D-внешний = 4,7 мм, S-жил = 0,2 кв мм (оранжевый) (200м) | руб./км | 11763.86 | 11528.59 | 11293.32
| 262079 | КПСнг(А)-FRHF 1х2х0,2 (Авангард) | Огнестойкий кабель парной скрутки не распространяющий горение при групповой прокладке, с пониженным газо и дымовыделением, в оболочке из безгалогенной полимерной композиции, неэкранированный, сечение проводника 0,2 мм.кв., D-внеш.4,7 мм | руб./км | 25502.9 | 24992.86 | 24482.82
| 263170 | КПСнг(А)-FRHF 1х2х0,2 (Спецкабель) | Кабель огнестойкий однопроволочный, симметричный, парной скрутки, с изоляцией из огнестойкой кремнийорганической резины в оболочке из безгалогенной полимерной композиции повышенной масло-бензостойкости, 1х2х0,2 мм.кв. | руб./км | 56994 | 56994 | 56994
| 302070 | КПСнг(А)-FRHF 1х2х0,2 (СПКБ-Техно) | Кабель монтажный. огнестойкий, без содержания галогенов, однопроволочный, не экранированный, 1 пара, D-внешний = 4.1 мм, S-жил = 0.2 кв мм, (оранжевый) (200м) | руб./км | 20628 | 20198.25 | 19768.5
| 222754 | КПСнг(А)-FRHF 1х2х0,35 (Технокабель-НН) | Кабель монтажный для ОПС и СОУЭ, не поддерживающий горения, огнестойкий, без содержания галогенов, 1 пара, не экранированный, D-внешний = 5,35 мм, S-жил = 0,35 кв мм (оранжевый) (200м) | руб./км | 16705.68 | 16371.57 | 16037.46
| 262080 | КПСнг(А)-FRHF 1х2х0,35 (Авангард) | Огнестойкий кабель парной скрутки не распространяющий горение при групповой прокладке, с пониженным газо и дымовыделением, в оболочке из безгалогенной полимерной композиции, в оболочке из безгалогенной полимерной композиции, неэкранированный, сечение проводника 0,35 мм.кв., D-внеш.5,35 мм | руб./км | 35357.63 | 34650.48 | 33943.32
| 296581 | КПСнг(А)-FRHF 1х2х0,35 (Сегмент-Энерго) | Кабель огнестойкий симметричный, групповой прокладки, в оболочке из не распространяющей горение, полимерной композиции не содержащей галогенов; две однопроволочных медных жилы сечением 0.35 кв.мм, в изоляции из огнестойкой силиконовой керамообразующей резины; t-раб.-50...+80°С; внешний диаметр 4.82 мм, масса 28.1 кг/км | руб./км | 27450.95 | 26901.93 | 26352.9
| 263171 | КПСнг(А)-FRHF 1х2х0,35 (Спецкабель) | Кабель огнестойкий однопроволочный, симметричный, парной скрутки, с изоляцией из огнестойкой кремнийорганической резины в оболочке из безгалогенной полимерной композиции повышенной масло-бензостойкости, 1х2х0,35 мм.кв. | руб./км | 78522 | 78522 | 78522
| 302071 | КПСнг(А)-FRHF 1х2х0,35 (СПКБ-Техно) | Кабель монтажный. огнестойкий, без содержания галогенов, однопроволочный, не экранированный, 1 пара, D-внешний = 4.5 мм, S-жил = 0.35 кв мм, (оранжевый) (200м) | руб./км | 27600 | 27024.99 | 26449.98
| 222755 | КПСнг(А)-FRHF 1х2х0,5 (Технокабель-НН) | Кабель монтажный для ОПС и СОУЭ, не поддерживающий горения, огнестойкий, без содержания галогенов, 1 пара, не экранированный, D-внешний = 5,65 мм, S-жил = 0,5 кв мм (оранжевый) (200м) | руб./км | 21433.49 | 21004.83 | 20576.16
| 262081 | КПСнг(А)-FRHF 1х2х0,5 (Авангард) | Огнестойкий кабель парной скрутки не распространяющий горение при групповой прокладке, с пониженным газо и дымовыделением, в оболочке из безгалогенной полимерной композиции, в оболочке из безгалогенной полимерной композиции, неэкранированный, сечение проводника 0,5 мм.кв., D-внеш.5,65 мм | руб./км | 40539.96 | 39729.15 | 38918.34
| 280800 | КПСнг(А)-FRHF 1х2х0,5 (Сегмент-Энерго) | Кабель огнестойкий симметричный, групповой прокладки, в оболочке из не распространяющей горение, полимерной композиции не содержащей галогенов; две однопроволочных медных жилы сечением 0.5 кв.мм, в изоляции из огнестойкой силиконовой керамообразующей резины; t-раб.-50...+80°С; внешний диаметр 5.12 мм, масса 33.2 кг/км | руб./км | 36298.28 | 35572.33 | 34846.38
| 254390 | КПСнг(А)-FRHF 1х2х0,5 (Спецкабель) | Кабель огнестойкий однопроволочный, симметричный, парной скрутки, с изоляцией из огнестойкой кремнийорганической резины в оболочке из безгалогенной полимерной композиции повышенной масло-бензостойкости, 1х2х0,5 мм.кв. | руб./км | 91908 | 91908 | 91908
| 270679 | КПСнг(А)-FRHF 1х2х0,5 (СПКБ-Техно) | Кабель монтажный. огнестойкий, без содержания галогенов, однопроволочный, не экранированный, 1 пара, D-внешний = 5.1 мм, S-жил = 0.5 кв мм, (оранжевый) (200м) | руб./км | 31368 | 30714.51 | 30061.02
| 222756 | КПСнг(А)-FRHF 1х2х0,75 (Технокабель-НН) | Кабель монтажный для ОПС и СОУЭ, не поддерживающий горения, огнестойкий, без содержания галогенов, 1 пара, не экранированный, D-внешний =6,05 мм, S-жил = 0,75 кв мм (оранжевый)) (200м) | руб./км | 29286.96 | 28701.21 | 28115.46
| 262082 | КПСнг(А)-FRHF 1х2х0,75 (Авангард) | Огнестойкий кабель парной скрутки не распространяющий горение при групповой прокладке, с пониженным газо и дымовыделением, в оболочке из безгалогенной полимерной композиции, в оболочке из безгалогенной полимерной композиции, неэкранированный, сечение проводника 0,75 мм.кв., D-внеш.6,0 мм | руб./км | 54576.32 | 53484.79 | 52393.26
| 296176 | КПСнг(А)-FRHF 1х2х0,75 (Сегмент-Энерго) | Кабель огнестойкий симметричный, групповой прокладки, в оболочке из не распространяющей горение, полимерной композиции не содержащей галогенов; две однопроволочных медных жилы сечением 0.75 кв.мм, в изоляции из огнестойкой силиконовой керамообразующей резины; t-раб.-50...+80°С; внешний диаметр 5.76 мм, масса 42.2 кг/км | руб./км | 46575.72 | 45644.22 | 44712.72
| 251891 | КПСнг(А)-FRHF 1х2х0,75 (Спецкабель) | Кабель огнестойкий однопроволочный, симметричный, парной скрутки, с изоляцией из огнестойкой кремнийорганической резины в оболочке из безгалогенной полимерной композиции повышенной масло-бензостойкости, 1х2х0,75 мм.кв. | руб./км | 112608 | 112608 | 112608
| 302072 | КПСнг(А)-FRHF 1х2х0,75 (СПКБ-Техно) | Кабель монтажный. огнестойкий, без содержания галогенов, однопроволочный, не экранированный, 1 пара, D-внешний = 5.3 мм, S-жил = 0.75 кв мм, (оранжевый)) (200м) | руб./км | 40624.8 | 39778.44 | 38932.08
| 222757 | КПСнг(А)-FRHF 1х2х1,0 (Технокабель-НН) | Кабель монтажный для ОПС и СОУЭ, не поддерживающий горения, огнестойкий, без содержания галогенов, 1 пара, не экранированный, D-внешний = 6,6 мм, S-жил = 1,0 кв мм (оранжевый) (200м) | руб./км | 36725.73 | 35991.23 | 35256.72
| 262083 | КПСнг(А)-FRHF 1х2х1,0 (Авангард) | Огнестойкий кабель парной скрутки не распространяющий горение при групповой прокладке, с пониженным газо и дымовыделением, в оболочке из безгалогенной полимерной композиции, в оболочке из безгалогенной полимерной композиции, неэкранированный, сечение проводника 1,0 мм.кв., D-внеш.6,5 мм | руб./км | 64847.87 | 63550.92 | 62253.96
| 305896 | КПСнг(А)-FRHF 1х2х1,0 (Сегмент-Энерго) | Кабель огнестойкий симметричный, групповой прокладки, в оболочке из не распространяющей горение, полимерной композиции не содержащей галогенов; две однопроволочных медных жилы сечением 1.0 кв.мм, в изоляции из огнестойкой силиконовой керамообразующей резины; t-раб.-50...+80°С; внешний диаметр 6.06 мм, масса 49.9 кг/км | руб./км | 57325.83 | 56179.31 | 55032.78
| 259863 | КПСнг(А)-FRHF 1х2х1,0 (Спецкабель) | Кабель огнестойкий однопроволочный, симметричный, парной скрутки, с изоляцией из огнестойкой кремнийорганической резины в оболочке из безгалогенной полимерной композиции повышенной масло-бензостойкости, 1х2х1,0 мм.кв. | руб./км | 137310 | 137310 | 137310
| 302073 | КПСнг(А)-FRHF 1х2х1,0 (СПКБ-Техно) | Кабель монтажный. огнестойкий, без содержания галогенов, однопроволочный, не экранированный, 1 пара, D-внешний = 5.7 мм, S-жил = 1.0 кв мм, (оранжевый) (200м) | руб./км | 48014.4 | 47014.11 | 46013.82
| 222758 | КПСнг(А)-FRHF 1х2х1,5 (Технокабель-НН) | Кабель монтажный для ОПС и СОУЭ, не поддерживающий горения, огнестойкий, без содержания галогенов, 1 пара, не экранированный, D-внешний = 7,3 мм, S-жил = 1,5 кв мм (оранжевый) (200м) | руб./км | 51730.99 | 50696.38 | 49661.76
| 262084 | КПСнг(А)-FRHF 1х2х1,5 (Авангард) | Огнестойкий кабель парной скрутки не распространяющий горение при групповой прокладке, с пониженным газо и дымовыделением, в оболочке из безгалогенной полимерной композиции, в оболочке из безгалогенной полимерной композиции, неэкранированный, сечение проводника 1,5 мм.кв., D-внеш.7,2 мм | руб./км | 89678.41 | 87884.86 | 86091.3
| 293387 | КПСнг(А)-FRHF 1х2х1,5 (Сегмент-Энерго) | Кабель огнестойкий симметричный, групповой прокладки, в оболочке из не распространяющей горение, полимерной композиции не содержащей галогенов; две однопроволочных медных жилы сечением 1.5 кв.мм, в изоляции из огнестойкой силиконовой керамообразующей резины; t-раб.-50...+80°С; внешний диаметр 6.52 мм, масса 61.5 кг/км | руб./км | 82595.24 | 80943.34 | 79291.44
| 252463 | КПСнг(А)-FRHF 1х2х1,5 (Спецкабель) | Кабель огнестойкий однопроволочный, симметричный, парной скрутки, с изоляцией из огнестойкой кремнийорганической резины в оболочке из безгалогенной полимерной композиции повышенной масло-бензостойкости, 1х2х1,5 мм.кв. | руб./км | 174570 | 174570 | 174570
| 300576 | КПСнг(А)-FRHF 1х2х1,5 (СПКБ-Техно) | Кабель монтажный. огнестойкий, без содержания галогенов, однопроволочный, не экранированный, 1 пара, D-внешний = 6.3 мм, S-жил = 1.5 кв мм, (оранжевый) (200м) | руб./км | 68191.2 | 66770.55 | 65349.9
| 222759 | КПСнг(А)-FRHF 1х2х2,5 (Технокабель-НН) | Кабель монтажный для ОПС и СОУЭ, не поддерживающий горения, огнестойкий, без содержания галогенов, 1 пара, не экранированный, D-внешний = 8,3 мм, S-жил = 2,5 кв мм (оранжевый) (200м) | руб./км | 79852.36 | 78255.32 | 76658.28
| 262085 | КПСнг(А)-FRHF 1х2х2,5 (Авангард) | Огнестойкий кабель парной скрутки не распространяющий горение при групповой прокладке, с пониженным газо и дымовыделением, в оболочке из безгалогенной полимерной композиции, в оболочке из безгалогенной полимерной композиции, неэкранированный, сечение проводника 2,5 мм.кв., D-внеш.8,2 мм | руб./км | 136497.6 | 133767.66 | 131037.72
| 263172 | КПСнг(А)-FRHF 1х2х2,5 (Спецкабель) | Кабель огнестойкий однопроволочный, симметричный, парной скрутки, с изоляцией из огнестойкой кремнийорганической резины в оболочке из безгалогенной полимерной композиции повышенной масло-бензостойкости, 1х2х2,5 мм.кв. | руб./км | 253506 | 253506 | 253506
| 302074 | КПСнг(А)-FRHF 1х2х2,5 (СПКБ-Техно) | Кабель монтажный. огнестойкий, без содержания галогенов, однопроволочный, не экранированный, 1 пара, D-внешний = 7.3 мм, S-жил = 2.5 кв мм, (оранжевый) (200м) | руб./км | 99492 | 97419.24 | 95346.48
| 222760 | КПСнг(А)-FRHF 2х2х0,2 (Технокабель-НН) | Кабель монтажный для ОПС и СОУЭ, не поддерживающий горения, огнестойкий, без содержания галогенов, 2 пара, не экранированный, D-внешний = 7,75 мм, S-жил = 0,2 кв мм (оранжевый) (200м) | руб./км | 20281.78 | 19876.13 | 19470.48
| 262086 | КПСнг(А)-FRHF 2х2х0,2 (Авангард) | Огнестойкий кабель парной скрутки не распространяющий горение при групповой прокладке, с пониженным газо и дымовыделением, в оболочке из безгалогенной полимерной композиции, в оболочке из безгалогенной полимерной композиции, неэкранированный, сечение проводника 0,2 мм.кв., D-внеш.5,2х7,75 мм | руб./км | 47745.65 | 46790.73 | 45835.8
| 263173 | КПСнг(А)-FRHF 2х2х0,2 (Спецкабель) | Кабель огнестойкий однопроволочный, симметричный, парной скрутки, с изоляцией из огнестойкой кремнийорганической резины в оболочке из безгалогенной полимерной композиции повышенной масло-бензостойкости, 2х2х0,2 мм.кв. | руб./км | 105156 | 105156 | 105156
| 302075 | КПСнг(А)-FRHF 2х2х0,2 (СПКБ-Техно) | Кабель монтажный, огнестойкий, без содержания галогенов, однопроволочный, не экранированный, 2 пары. D-внешний = 4.5 мм, S-жил = 0.2 кв мм, (оранжевый) (200м) | руб./км | 34696.8 | 33973.95 | 33251.1
| 222761 | КПСнг(А)-FRHF 2х2х0,35 (Технокабель-НН) | Кабель монтажный для ОПС и СОУЭ, не поддерживающий горения, огнестойкий, без содержания галогенов, 2 пара, не экранированный, D-внешний = 9,05 мм, S-жил = 0,35 кв мм (оранжевый) (200м) | руб./км | 30277.3 | 29671.76 | 29066.22
| 262087 | КПСнг(А)-FRHF 2х2х0,35 (Авангард) | Огнестойкий кабель парной скрутки не распространяющий горение при групповой прокладке, с пониженным газо и дымовыделением, в оболочке из безгалогенной полимерной композиции, в оболочке из безгалогенной полимерной композиции, неэкранированный, сечение проводника 0,35 мм.кв., D-внеш.5,85х9,05 мм | руб./км | 67504.78 | 66154.7 | 64804.62
| 263174 | КПСнг(А)-FRHF 2х2х0,35 (Спецкабель) | Кабель огнестойкий однопроволочный, симметричный, парной скрутки, с изоляцией из огнестойкой кремнийорганической резины в оболочке из безгалогенной полимерной композиции повышенной масло-бензостойкости, 2х2х0,35 мм.кв. | руб./км | 148074 | 148074 | 148074
| 302076 | КПСнг(А)-FRHF 2х2х0,35 (СПКБ-Техно) | Кабель монтажный, огнестойкий, без содержания галогенов, однопроволочный, не экранированный, 2 пары. D-внешний = 4.9 мм, S-жил = 0.35 кв мм, (оранжевый) (200м) | руб./км | 49648.8 | 48614.46 | 47580.12
| 222762 | КПСнг(А)-FRHF 2х2х0,5 (Технокабель-НН) | Кабель монтажный для ОПС и СОУЭ, не поддерживающий горения, огнестойкий, без содержания галогенов, 2 пары, не экранированный, D-внешний = 9,65 мм, S-жил = 0,5 кв мм (оранжевый) (200м) | руб./км | 39093.81 | 38311.94 | 37530.06
| 262088 | КПСнг(А)-FRHF 2х2х0,5 (Авангард) | Огнестойкий кабель парной скрутки не распространяющий горение при групповой прокладке, с пониженным газо и дымовыделением, в оболочке из безгалогенной полимерной композиции, в оболочке из безгалогенной полимерной композиции, неэкранированный, сечение проводника 0,5 мм.кв., D-внеш.6,15х9,65 мм | руб./км | 78437.72 | 76868.98 | 75300.24
| 294306 | КПСнг(А)-FRHF 2х2х0,5 (Сегмент-Энерго) | Кабель огнестойкий симметричный, групповой прокладки, в оболочке из не распространяющей горение, полимерной композиции не содержащей галогенов; четыре однопроволочных медных жилы сечением 0.5 кв.мм, в изоляции из огнестойкой силиконовой керамообразующей резины; t-раб.-50...+80°С; внешний диаметр 4.71 мм, масса 59.2 кг/км | руб./км | 74208.46 | 72724.31 | 71240.16
| 263175 | КПСнг(А)-FRHF 2х2х0,5 (Спецкабель) | Кабель огнестойкий однопроволочный, симметричный, парной скрутки, с изоляцией из огнестойкой кремнийорганической резины в оболочке из безгалогенной полимерной композиции повышенной масло-бензостойкости, 2х2х0,5 мм.кв. | руб./км | 174984 | 174984 | 174984
| 302077 | КПСнг(А)-FRHF 2х2х0,5 (СПКБ-Техно) | Кабель монтажный, огнестойкий, без содержания галогенов, однопроволочный, не экранированный, 2 пары. D-внешний = 5.6 мм, S-жил = 0.5 кв мм, (оранжевый) (200м) | руб./км | 54259.2 | 53128.8 | 51998.4
| 222763 | КПСнг(А)-FRHF 2х2х0,75 (Технокабель-НН) | Кабель монтажный для ОПС и СОУЭ, не поддерживающий горения, огнестойкий, без содержания галогенов, 2 пары, не экранированный, D-внешний = 10,4 мм, S-жил = 0,75 кв мм (оранжевый) (200м) | руб./км | 53533.33 | 52462.66 | 51391.98
| 262089 | КПСнг(А)-FRHF 2х2х0,75 (Авангард) | Огнестойкий кабель парной скрутки не распространяющий горение при групповой прокладке, с пониженным газо и дымовыделением, в оболочке из безгалогенной полимерной композиции, в оболочке из безгалогенной полимерной композиции, неэкранированный, сечение проводника 0,75 мм.кв., D-внеш.6,50х10,40 мм | руб./км | 104972.67 | 102873.23 | 100773.78
| 307470 | КПСнг(А)-FRHF 2х2х0,75 (Сегмент-Энерго) | Кабель огнестойкий симметричный, групповой прокладки, в оболочке из не распространяющей горение, полимерной композиции не содержащей галогенов; четыре однопроволочных медных жилы сечением 0.75 кв.мм, в изоляции из огнестойкой силиконовой керамообразующей резины; t-раб.-50...+80°С; внешний диаметр 8.38 мм, масса 77.7 кг/км | руб./км | 96944.88 | 95005.98 | 93067.08
| 263176 | КПСнг(А)-FRHF 2х2х0,75 (Спецкабель) | Кабель огнестойкий однопроволочный, симметричный, парной скрутки, с изоляцией из огнестойкой кремнийорганической резины в оболочке из безгалогенной полимерной композиции повышенной масло-бензостойкости, 2х2х0,75 мм.кв. | руб./км | 216246 | 216246 | 216246
| 302078 | КПСнг(А)-FRHF 2х2х0,75 (СПКБ-Техно) | Кабель монтажный, огнестойкий, без содержания галогенов, однопроволочный, не экранированный, 2 пары. D-внешний = 6.1 мм, S-жил = 0.75 кв мм, (оранжевый) (200м) | руб./км | 74116.8 | 72572.7 | 71028.6
| 222764 | КПСнг(А)-FRHF 2х2х1,0 (Технокабель-НН) | Кабель монтажный для ОПС и СОУЭ, не поддерживающий горения, огнестойкий, без содержания галогенов, 2 пары, не экранированный, D-внешний = 11,4 мм, S-жил = 1,0 кв мм (оранжевый) (200м) | руб./км | 68455.98 | 67086.87 | 65717.76
| 262090 | КПСнг(А)-FRHF 2х2х1,0 (Авангард) | Огнестойкий кабель парной скрутки не распространяющий горение при групповой прокладке, с пониженным газо и дымовыделением, в оболочке из безгалогенной полимерной композиции, неэкранированный, сечение проводника 1,0 мм.кв., D-внеш.7,00х11,40 мм | руб./км | 135292.54 | 132586.7 | 129880.86
| 263177 | КПСнг(А)-FRHF 2х2х1,0 (Спецкабель) | Кабель огнестойкий однопроволочный, симметричный, парной скрутки, с изоляцией из огнестойкой кремнийорганической резины в оболочке из безгалогенной полимерной композиции повышенной масло-бензостойкости, 2х2х1,0 мм.кв. | руб./км | 265926 | 265926 | 265926
| 302079 | КПСнг(А)-FRHF 2х2х1,0 (СПКБ-Техно) | Кабель монтажный, огнестойкий, без содержания галогенов, однопроволочный, не экранированный, 2 пары. D-внешний = 6.4 мм, S-жил = 1.0 кв мм, (оранжевый) (200м) | руб./км | 91886.4 | 89972.1 | 88057.8
| 222765 | КПСнг(А)-FRHF 2х2х1,5 (Технокабель-НН) | Кабель монтажный для ОПС и СОУЭ, не поддерживающий горения, огнестойкий, без содержания галогенов, 2 пары, не экранированный, D-внешний = 12,5 мм, S-жил = 1,5 кв мм (оранжевый) (200м) | руб./км | 96915.63 | 94977.32 | 93039
| 262091 | КПСнг(А)-FRHF 2х2х1,5 (Авангард) | Огнестойкий кабель парной скрутки не распространяющий горение при групповой прокладке, с пониженным газо и дымовыделением, в оболочке из безгалогенной полимерной композиции, неэкранированный, сечение проводника 1,5 мм.кв., D-внеш.7,70х12,50 мм | руб./км | 166142.39 | 162819.54 | 159496.68
| 263178 | КПСнг(А)-FRHF 2х2х1,5 (Спецкабель) | Кабель огнестойкий однопроволочный, симметричный, парной скрутки, с изоляцией из огнестойкой кремнийорганической резины в оболочке из безгалогенной полимерной композиции повышенной масло-бензостойкости, 2х2х1,5 мм.кв. | руб./км | 340722 | 340722 | 340722
| 302080 | КПСнг(А)-FRHF 2х2х1,5 (СПКБ-Техно) | Кабель монтажный, огнестойкий, без содержания галогенов, однопроволочный, не экранированный, 2 пары. D-внешний = 7.4 мм, S-жил = 1.5 кв мм, (оранжевый) (200м) | руб./км | 129405.6 | 126709.65 | 124013.7
| 222766 | КПСнг(А)-FRHF 2х2х2,5 (Сегмент-Энерго) | Кабель огнестойкий симметричный, групповой прокладки, в оболочке из не распространяющей горение, полимерной композиции не содержащей галогенов; четыре однопроволочных медных жилы сечением 2.25 кв.мм, в изоляции из огнестойкой силиконовой керамообразующей резины; t-раб.-50...+80°С; внешний диаметр 10.91 мм, масса 160.4 кг/км | руб./км | 276327.45 | 270800.9 | 265274.34
| 262092 | КПСнг(А)-FRHF 2х2х2,5 (Авангард) | Огнестойкий кабель парной скрутки не распространяющий горение при групповой прокладке, с пониженным газо и дымовыделением, в оболочке из безгалогенной полимерной композиции, неэкранированный, сечение проводника 2,5 мм.кв., D-внеш.8,70х14,60 мм | руб./км | 253367.94 | 248300.58 | 243233.22
| 263179 | КПСнг(А)-FRHF 2х2х2,5 (Спецкабель) | Кабель огнестойкий однопроволочный, симметричный, парной скрутки, с изоляцией из огнестойкой кремнийорганической резины в оболочке из безгалогенной полимерной композиции повышенной масло-бензостойкости, 2х2х2,5 мм.кв. | руб./км | 524814 | 524814 | 524814
| 302081 | КПСнг(А)-FRHF 2х2х2,5 (СПКБ-Техно) | Кабель монтажный, огнестойкий, без содержания галогенов, однопроволочный, не экранированный, 2 пары. D-внешний = 8.4 мм, S-жил = 2.5 кв мм, (оранжевый) (200м) | руб./км | 194304 | 190256.01 | 186208.02
| 216996 | КПСнг(А)-FRLS 1х2х0,2 (Технокабель-НН) | Кабель огнестойкий однопроволочный 1х2х0,2 кв мм с низким дымо и газовыделением (бухта 200м) (оранжевый) | руб./км | 10144.64 | 9941.74 | 9738.84
| 262051 | КПСнг(А)-FRLS 1х2х0,2 (Авангард) | Огнестойкий кабель парной скрутки не распространяющий горение при групповой прокладке, с пониженным газо и дымовыделением, неэкранированный, сечение проводника 0,2 мм.кв., D-внеш.4,7 мм | руб./км | 18584.74 | 18213.05 | 17841.36
| 263162 | КПСнг(А)-FRLS 1х2х0,2 (Спецкабель) | Кабель огнестойкий однопроволочный, симметричный, парной скрутки, с изоляцией из огнестойкой кремнийорганической резины в оболочке из ПВХ пластиката пониженной пожароопасности с низким дымо- и газовыделением, 1х2х0,2 мм.кв. | руб./км | 52992 | 52992 | 52992
| 302082 | КПСнг(А)-FRLS 1х2х0,2 (СПКБ-Техно) | Кабель монтажный, огнестойкий, с низким дымо- и газовыделением, в оболочке из кремнийорганической резины, однопроволочный, не экранированный, 1 пара, D-внешний = 4.5 мм, S-жил = 0.2 кв мм, (оранжевый) (200м) | руб./км | 15664.8 | 15338.46 | 15012.12
| 216997 | КПСнг(А)-FRLS 1х2х0,35 (Технокабель-НН) | Кабель огнестойкий однопроволочный 1х2х0,35 кв мм с низким дымо и газовыделением (бухта 200м) (оранжевый) | руб./км | 14938.58 | 14639.8 | 14341.02
| 262052 | КПСнг(А)-FRLS 1х2х0,35 (Авангард) | Огнестойкий кабель парной скрутки не распространяющий горение при групповой прокладке, с пониженным газо и дымовыделением, неэкранированный, сечение проводника 0,35 мм.кв., D-внеш.5,35 мм | руб./км | 26707.53 | 26173.37 | 25639.2
| 263163 | КПСнг(А)-FRLS 1х2х0,35 (Спецкабель) | Кабель огнестойкий однопроволочный, симметричный, парной скрутки, с изоляцией из огнестойкой кремнийорганической резины в оболочке из ПВХ пластиката пониженной пожароопасности с низким дымо- и газовыделением, 1х2х0,35 мм.кв. | руб./км | 73554 | 73554 | 73554
| 302083 | КПСнг(А)-FRLS 1х2х0,35 (СПКБ-Техно) | Кабель монтажный, огнестойкий, с низким дымо- и газовыделением, в оболочке из кремнийорганической резины, однопроволочный, не экранированный, 1 пара, D-внешний = 5.1 мм, S-жил = 0.35 кв мм, (оранжевый) (200м) | руб./км | 21960 | 21502.5 | 21045
| 216212 | КПСнг(А)-FRLS 1х2х0,5 (Технокабель-НН) | Кабель огнестойкий однопроволочный 1х2х0,5 кв мм с низким дымо и газовыделением (бухта 200м) (оранжевый) | руб./км | 19562.86 | 19171.61 | 18780.36
| 288120 | КПСнг(А)-FRLS 1х2х0,5 (Сегмент-Энерго) | Кабель огнестойкий симметричный, групповой прокладки, в оболочке из не распространяющего горение, с низким газо- и дымовыделением ПВХ пластиката; две однопроволочных медных жилы сечением 0.5 кв.мм, в изоляции из огнестойкой силиконовой керамообразующей резины; t-раб.-50...+80°С; внешний диаметр 5.12 мм, масса 33.2 кг/км | руб./км | 34116.74 | 33434.41 | 32752.08
| 229466 | КПСнг(А)-FRLS 1х2х0,5 (Спецкабель) | Кабель огнестойкий однопроволочный, симметричный, парной скрутки, с изоляцией из огнестойкой кремнийорганической резины в оболочке из ПВХ пластиката пониженной пожароопасности с низким дымо- и газовыделением, 1х2х0,5 мм.кв. | руб./км | 87630 | 87630 | 87630
| 302084 | КПСнг(А)-FRLS 1х2х0,5 (СПКБ-Техно) | Кабель монтажный, огнестойкий, с низким дымо- и газовыделением, в оболочке из кремнийорганической резины, однопроволочный, не экранированный, 1 пара, D-внешний = 5.3 мм, S-жил = 0.5 кв мм, (оранжевый) (200м) | руб./км | 25756.8 | 25220.19 | 24683.58
| 216213 | КПСнг(А)-FRLS 1х2х0,75 (Технокабель-НН) | Кабель огнестойкий однопроволочный 1х2х0,75 кв мм с низким дымо и газовыделением (бухта 200м) (оранжевый) | руб./км | 26650.63 | 26117.62 | 25584.6
| 290264 | КПСнг(А)-FRLS 1х2х0,75 (Сегмент-Энерго) | Кабель огнестойкий симметричный, групповой прокладки, в оболочке из не распространяющего горение, с низким газо- и дымовыделением ПВХ пластиката; две однопроволочных медных жилы сечением 0.75 кв.мм, в изоляции из огнестойкой силиконовой керамообразующей резины; t-раб.-50...+80°С; внешний диаметр 5.76 мм, масса 42.2 кг/км | руб./км | 44539.62 | 43648.83 | 42758.04
| 229370 | КПСнг(А)-FRLS 1х2х0,75 (Спецкабель) | Кабель огнестойкий однопроволочный, симметричный, парной скрутки, с изоляцией из огнестойкой кремнийорганической резины в оболочке из ПВХ пластиката пониженной пожароопасности с низким дымо- и газовыделением, 1х2х0,75 мм.кв. | руб./км | 108192 | 108192 | 108192
| 302085 | КПСнг(А)-FRLS 1х2х0,75 (СПКБ-Техно) | Кабель монтажный, огнестойкий, с низким дымо- и газовыделением, в оболочке из кремнийорганической резины, однопроволочный, не экранированный, 1 пара, D-внешний = 5.7 мм, S-жил = 0.75 кв мм, (оранжевый) (200м) | руб./км | 35108.4 | 34376.97 | 33645.54
| 216214 | КПСнг(А)-FRLS 1х2х1,0 (Технокабель-НН) | Кабель огнестойкий однопроволочный 1х2х1,0 кв мм с низким дымо и газовыделением (бухта 200м) (оранжевый) | руб./км | 33978.96 | 33299.37 | 32619.78
| 288121 | КПСнг(А)-FRLS 1х2х1,0 (Сегмент-Энерго) | Кабель огнестойкий симметричный, групповой прокладки, в оболочке из не распространяющего горение, с низким газо- и дымовыделением ПВХ пластиката; две однопроволочных медных жилы сечением 1.0 кв.мм, в изоляции из огнестойкой силиконовой керамообразующей резины; t-раб.-50...+80°С; внешний диаметр 6.06 мм, масса 49.9 кг/км | руб./км | 55471.52 | 54362.08 | 53252.64
| 225209 | КПСнг(А)-FRLS 1х2х1,0 (Спецкабель) | Кабель огнестойкий однопроволочный, симметричный, парной скрутки, с изоляцией из огнестойкой кремнийорганической резины в оболочке из ПВХ пластиката пониженной пожароопасности с низким дымо- и газовыделением, 1х2х1,0 мм.кв. | руб./км | 133170 | 133170 | 133170
| 302086 | КПСнг(А)-FRLS 1х2х1,0 (СПКБ-Техно) | Кабель монтажный, огнестойкий, с низким дымо- и газовыделением, в оболочке из кремнийорганической резины, однопроволочный, не экранированный, 1 пара, D-внешний = 6.3 мм, S-жил = 1.0 кв мм, (оранжевый) (200м) | руб./км | 44326.8 | 43403.34 | 42479.88
| 216215 | КПСнг(А)-FRLS 1х2х1,5 (Технокабель-НН) | Кабель огнестойкий однопроволочный 1х2х1,5 кв мм с низким дымо и газовыделением (бухта 200м) (оранжевый) | руб./км | 47967.29 | 47007.96 | 46048.62
| 262056 | КПСнг(А)-FRLS 1х2х1,5 (Авангард) | Огнестойкий кабель парной скрутки не распространяющий горение при групповой прокладке, с пониженным газо и дымовыделением, неэкранированный, сечение проводника 1,5 мм.кв., D-внеш.7,2 мм | руб./км | 78031.78 | 76471.16 | 74910.54
| 233039 | КПСнг(А)-FRLS 1х2х1,5 (Спецкабель) | Кабель огнестойкий однопроволочный, симметричный, парной скрутки, с изоляцией из огнестойкой кремнийорганической резины в оболочке из ПВХ пластиката пониженной пожароопасности с низким дымо- и газовыделением, 1х2х1,5 мм.кв; D-наруж. 12,9 мм | руб./км | 170706 | 170706 | 170706
| 302087 | КПСнг(А)-FRLS 1х2х1,5 (СПКБ-Техно) | Кабель монтажный, огнестойкий, с низким дымо- и газовыделением, в оболочке из кремнийорганической резины, однопроволочный, не экранированный, 1 пара, D-внешний = 7.3 мм, S-жил = 1.5 кв мм, (оранжевый) (200м) | руб./км | 62326.8 | 61028.34 | 59729.88
| 216216 | КПСнг(А)-FRLS 1х2х2,5 (Технокабель-НН) | Кабель огнестойкий однопроволочный 1х2х2,5 кв мм с низким дымо и газовыделением (бухта 200м) (оранжевый) | руб./км | 75584.86 | 74073.17 | 72561.48
| 262057 | КПСнг(А)-FRLS 1х2х2,5 (Авангард) | Огнестойкий кабель парной скрутки не распространяющий горение при групповой прокладке, с пониженным газо и дымовыделением, неэкранированный, сечение проводника 2,5 мм.кв., D-внеш.8,2 мм | руб./км | 124792.71 | 122296.85 | 119800.98
| 263164 | КПСнг(А)-FRLS 1х2х2,5 (Спецкабель) | Кабель огнестойкий однопроволочный, симметричный, парной скрутки, с изоляцией из огнестойкой кремнийорганической резины в оболочке из ПВХ пластиката пониженной пожароопасности с низким дымо- и газовыделением, 1х2х2,5 мм.кв. | руб./км | 248538 | 248538 | 248538
| 302088 | КПСнг(А)-FRLS 1х2х2,5 (СПКБ-Техно) | Кабель монтажный, огнестойкий, с низким дымо- и газовыделением, в оболочке из кремнийорганической резины, однопроволочный, не экранированный, 1 пара, D-внешний = 4.5 мм, S-жил = 2.5 кв мм, (оранжевый) (200м) | руб./км | 90854.4 | 88961.61 | 87068.82
| 299685 | КПСнг(А)-FRLS 2х2x0,75 (Сегмент-Энерго) | Кабель огнестойкий симметричный, групповой прокладки, в оболочке из не распространяющего горение, с низким газо- и дымовыделением ПВХ пластиката; четыре однопроволочных медных жилы сечением 0.75 кв.мм, в изоляции из огнестойкой силиконовой керамообразующей резины; t-раб.-50...+80°С; внешний диаметр 8.38 мм, масса 77.7 кг/км | руб./км | 87927.88 | 86169.32 | 84410.76
| 216998 | КПСнг(А)-FRLS 2х2х0,2 (Технокабель-НН) | Кабель огнестойкий однопроволочный 2х2х0,2 кв мм с низким дымо и газовыделением (бухта 200м) (оранжевый) | руб./км | 18384.11 | 18016.44 | 17648.76
| 262058 | КПСнг(А)-FRLS 2х2х0,2 (Авангард) | Огнестойкий кабель парной скрутки не распространяющий горение при групповой прокладке, с пониженным газо и дымовыделением, неэкранированный, сечение проводника 0,2 мм.кв., D-внеш.5,2х7,75 мм | руб./км | 34265.99 | 33580.68 | 32895.36
| 263165 | КПСнг(А)-FRLS 2х2х0,2 (Спецкабель) | Кабель огнестойкий однопроволочный, симметричный, парной скрутки, с изоляцией из огнестойкой кремнийорганической резины в оболочке из ПВХ пластиката пониженной пожароопасности с низким дымо- и газовыделением, 2х2х0,2 мм.кв. | руб./км | 98256 | 98256 | 98256
| 302089 | КПСнг(А)-FRLS 2х2х0,2 (СПКБ-Техно) | Кабель монтажный, огнестойкий, с низким дымо- и газовыделением, в оболочке из кремнийорганической резины, однопроволочный, не экранированный, 2 пары, D-внешний = 4.9 мм, S-жил = 0.2 кв мм, (оранжевый) (200м) | руб./км | 28429.2 | 27836.94 | 27244.68
| 216999 | КПСнг(А)-FRLS 2х2х0,35 (Технокабель-НН) | Кабель огнестойкий однопроволочный 2х2х0,35 кв мм с низким дымо и газовыделением (бухта 200м) (оранжевый) | руб./км | 28124.55 | 27562.07 | 26999.58
| 262059 | КПСнг(А)-FRLS 2х2х0,35 (Авангард) | Огнестойкий кабель парной скрутки не распространяющий горение при групповой прокладке, с пониженным газо и дымовыделением, неэкранированный, сечение проводника 0,35 мм.кв., D-внеш.5,85х9,05 мм | руб./км | 49553.25 | 48562.19 | 47571.12
| 263166 | КПСнг(А)-FRLS 2х2х0,35 (Спецкабель) | Кабель огнестойкий однопроволочный, симметричный, парной скрутки, с изоляцией из огнестойкой кремнийорганической резины в оболочке из ПВХ пластиката пониженной пожароопасности с низким дымо- и газовыделением, 2х2х0,35 мм.кв. | руб./км | 139518 | 139518 | 139518
| 302090 | КПСнг(А)-FRLS 2х2х0,35 (СПКБ-Техно) | Кабель монтажный, огнестойкий, с низким дымо- и газовыделением, в оболочке из кремнийорганической резины, однопроволочный, не экранированный, 2 пары, D-внешний = 5.6 мм, S-жил = 0.35 кв мм, (оранжевый) (200м) | руб./км | 40899.6 | 40047.54 | 39195.48
| 216217 | КПСнг(А)-FRLS 2х2х0,5 (Технокабель-НН) | Кабель огнестойкий однопроволочный 2х2х0,5 кв мм с низким дымо и газовыделением (бухта 200м) (оранжевый) | руб./км | 36880.55 | 36142.95 | 35405.34
| 262060 | КПСнг(А)-FRLS 2х2х0,5 (Авангард) | Огнестойкий кабель парной скрутки не распространяющий горение при групповой прокладке, с пониженным газо и дымовыделением, неэкранированный, сечение проводника 0,5 мм.кв., D-внеш.6,15х9,65 мм | руб./км | 68821.29 | 67444.88 | 66068.46
| 298215 | КПСнг(А)-FRLS 2х2х0,5 (Сегмент-Энерго) | Кабель огнестойкий симметричный, групповой прокладки, в оболочке из не распространяющего горение, с низким газо- и дымовыделением ПВХ пластиката; четыре однопроволочных медных жилы сечением 0.5 кв.мм, в изоляции из огнестойкой силиконовой керамообразующей резины; t-раб.-50...+80°С; внешний диаметр 4.71 мм, масса 59.2 кг/км | руб./км | 67991.1 | 66631.29 | 65271.48
| 232162 | КПСнг(А)-FRLS 2х2х0,5 (Спецкабель) | Кабель огнестойкий однопроволочный, симметричный, парной скрутки, с изоляцией из огнестойкой кремнийорганической резины в оболочке из ПВХ пластиката пониженной пожароопасности с низким дымо- и газовыделением, 2х2х0,5 мм.кв. | руб./км | 167394 | 167394 | 167394
| 244429 | КПСнг(А)-FRLS 2х2х0,5 (СПКБ-Техно) | Кабель монтажный, огнестойкий, с низким дымо- и газовыделением, в оболочке из кремнийорганической резины, однопроволочный, не экранированный, 2 пары, D-внешний = 6.1 мм, S-жил = 0.5 кв мм, (оранжевый) (200м) | руб./км | 48627.6 | 47614.53 | 46601.46
| 216218 | КПСнг(А)-FRLS 2х2х0,75 (Технокабель-НН) | Кабель огнестойкий однопроволочный 2х2х0,75 кв мм с низким дымо и газовыделением (бухта 200м) (оранжевый) | руб./км | 50439.06 | 49430.28 | 48421.5
| 262061 | КПСнг(А)-FRLS 2х2х0,75 (Авангард) | Огнестойкий кабель парной скрутки не распространяющий горение при групповой прокладке, с пониженным газо и дымовыделением, неэкранированный, сечение проводника 0,75 мм.кв., D-внеш.6,50х10,40 мм | руб./км | 92685.08 | 90831.37 | 88977.66
| 250236 | КПСнг(А)-FRLS 2х2х0,75 (Спецкабель) | Кабель огнестойкий однопроволочный, симметричный, парной скрутки, с изоляцией из огнестойкой кремнийорганической резины в оболочке из ПВХ пластиката пониженной пожароопасности с низким дымо- и газовыделением, 2х2х0,75 мм.кв. | руб./км | 208932 | 208932 | 208932
| 302091 | КПСнг(А)-FRLS 2х2х0,75 (СПКБ-Техно) | Кабель монтажный, огнестойкий, с низким дымо- и газовыделением, в оболочке из кремнийорганической резины, однопроволочный, не экранированный, 2 пары, D-внешний = 6.4 мм, S-жил = 0.75 кв мм, (оранжевый) (200м) | руб./км | 66751.2 | 65360.55 | 63969.9
| 216219 | КПСнг(А)-FRLS 2х2х1,0 (Технокабель-НН) | Кабель огнестойкий однопроволочный 2х2х1,0 кв мм с низким дымо и газовыделением (бухта 200м) (оранжевый) | руб./км | 65215.31 | 63911.01 | 62606.7
| 262062 | КПСнг(А)-FRLS 2х2х1,0 (Авангард) | Огнестойкий кабель парной скрутки не распространяющий горение при групповой прокладке, с пониженным газо и дымовыделением, неэкранированный, сечение проводника 1,0 мм.кв., D-внеш.7,00х11,40 мм | руб./км | 121949.42 | 119510.44 | 117071.46
| 225210 | КПСнг(А)-FRLS 2х2х1,0 (Спецкабель) | Кабель огнестойкий однопроволочный, симметричный, парной скрутки, с изоляцией из огнестойкой кремнийорганической резины в оболочке из ПВХ пластиката пониженной пожароопасности с низким дымо- и газовыделением, 2х2х1,0 мм.кв. | руб./км | 258612 | 258612 | 258612
| 302092 | КПСнг(А)-FRLS 2х2х1,0 (СПКБ-Техно) | Кабель монтажный, огнестойкий, с низким дымо- и газовыделением, в оболочке из кремнийорганической резины, однопроволочный, не экранированный, 2 пары, D-внешний = 7.4 мм, S-жил = 1.0 кв мм, (оранжевый) (200м) | руб./км | 83926.8 | 82178.34 | 80429.88
| 216220 | КПСнг(А)-FRLS 2х2х1,5 (Технокабель-НН) | Кабель огнестойкий однопроволочный 2х2х1,5 кв мм с низким дымо и газовыделением (бухта 200м) (оранжевый) | руб./км | 92523.23 | 90672.78 | 88822.32
| 262063 | КПСнг(А)-FRLS 2х2х1,5 (Авангард) | Огнестойкий кабель парной скрутки не распространяющий горение при групповой прокладке, с пониженным газо и дымовыделением, неэкранированный, сечение проводника 1,5 мм.кв., D-внеш.7,70х12,50 мм | руб./км | 157004.66 | 153864.58 | 150724.5
| 237294 | КПСнг(А)-FRLS 2х2х1,5 (Спецкабель) | Кабель огнестойкий однопроволочный, симметричный, парной скрутки, с изоляцией из огнестойкой кремнийорганической резины в оболочке из ПВХ пластиката пониженной пожароопасности с низким дымо- и газовыделением, 2х2х1,5 мм.кв. | руб./км | 333684 | 333684 | 333684
| 302093 | КПСнг(А)-FRLS 2х2х1,5 (СПКБ-Техно) | Кабель монтажный, огнестойкий, с низким дымо- и газовыделением, в оболочке из кремнийорганической резины, однопроволочный, не экранированный, 2 пары, D-внешний = 8.4 мм, S-жил = 1.5 кв мм, (оранжевый) (200м) | руб./км | 118479.6 | 116011.29 | 113542.98
| 216221 | КПСнг(А)-FRLS 2х2х2,5 (Сегмент-Энерго) | Кабель огнестойкий симметричный, групповой прокладки, в оболочке из не распространяющего горение, с низким газо- и дымовыделением ПВХ пластиката; четыре однопроволочных медных жилы сечением 2.5 кв.мм, в изоляции из огнестойкой силиконовой керамообразующей резины; t-раб.-50...+80°С; внешний диаметр 10.91 мм, масса 160.4 кг/км | руб./км | 254512.13 | 249421.89 | 244331.64
| 262064 | КПСнг(А)-FRLS 2х2х2,5 (Авангард) | Огнестойкий кабель парной скрутки не распространяющий горение при групповой прокладке, с пониженным газо и дымовыделением, неэкранированный, сечение проводника 2,5 мм.кв., D-внеш.8,70х14,60 мм | руб./км | 231629.99 | 226997.4 | 222364.8
| 263167 | КПСнг(А)-FRLS 2х2х2,5 (Спецкабель) | Кабель огнестойкий однопроволочный, симметричный, парной скрутки, с изоляцией из огнестойкой кремнийорганической резины в оболочке из ПВХ пластиката пониженной пожароопасности с низким дымо- и газовыделением, 2х2х2,5 мм.кв. | руб./км | 507564 | 507564 | 507564
| 302094 | КПСнг(А)-FRLS 2х2х2,5 (СПКБ-Техно) | Кабель монтажный, огнестойкий, с низким дымо- и газовыделением, в оболочке из кремнийорганической резины, однопроволочный, не экранированный, 2 пары, D-внешний = 6.8 мм, S-жил = 2.5 кв мм, (оранжевый) (200м) | руб./км | 179530.8 | 175790.58 | 172050.36
| 244117 | КПСнг(А)-FRLS 4х2х0,5 | Кабель огнестойкий однопроволочный 4х2х0,5 кв мм с низким дымо и газовыделением D=внешний 7,61 (бухта 150м) (оранжевый) | руб./км | 144316.25 | 141429.93 | 138543.6
| 246663 | КПСнг(А)-FRLS 4х2х0,75 | Кабель огнестойкий однопроволочный 4х2х0,75 кв мм с низким дымо и газовыделением D=внешний 8,25 (бухта 150м) (оранжевый) | руб./км | 191717.5 | 187883.15 | 184048.8
| 241862 | КПСнг(А)-FRLSLTx 1х2х0,2 (Технокабель-НН) | Кабели огнестойкие с медными однопроволочными жилами 1х2х0,2 кв мм, с изоляцией из кремнийорганической резины и оболочкой из ПВХ пластиката с пониженным газо- и дымовыделением и низкой токсичностью продуктов горения. Применяются в системах пожарной и охранной сигнализации (ОПС), системах оповещения и управления эвакуацией (СОУЭ) и передачи данных. Внешний D=4,7мм. Оболочка белого цвета. | руб./км | 11925 | 11686.5 | 11448
| 261195 | КПСнг(А)-FRLSLTx 1х2х0,2 (Авангард) | Кабели огнестойкие с медными однопроволочными жилами 1х2х0,2 кв мм, с изоляцией из кремнийорганической резины и оболочкой из ПВХ пластиката с пониженным газо- и дымовыделением и низкой токсичностью продуктов горения. Применяются в системах пожарной и охранной сигнализации (ОПС), системах оповещения и управления эвакуацией (СОУЭ) и передачи данных. Внешний D=4,7мм. Оболочка белого цвета. | руб./км | 27442.33 | 26893.48 | 26344.62
| 261196 | КПСнг(А)-FRLSLTx 1х2х0,35 (Авангард) | Кабели огнестойкие с медными однопроволочными жилами 1х2х0,35 кв мм, с изоляцией из кремнийорганической резины и оболочкой из ПВХ пластиката с пониженным газо- и дымовыделением и низкой токсичностью продуктов горения. Применяются в системах пожарной и охранной сигнализации (ОПС), системах оповещения и управления эвакуацией (СОУЭ) и передачи данных. Внешний D=5,35мм. Оболочка белого цвета. | руб./км | 42756.79 | 41901.67 | 41046.54
| 241863 | КПСнг(А)-FRLSLTx 1х2х0,35 (Технокабель-НН) | Кабели огнестойкие с медными однопроволочными жилами 1х2х0,35 кв мм, с изоляцией из кремнийорганической резины и оболочкой из ПВХ пластиката с пониженным газо- и дымовыделением и низкой токсичностью продуктов горения. Применяются в системах пожарной и охранной сигнализации (ОПС), системах оповещения и управления эвакуацией (СОУЭ) и передачи данных. Внешний D=5,35мм. Оболочка белого цвета. | руб./км | 16700 | 16366 | 16032
| 296583 | КПСнг(А)-FRLSLTx 1х2х0,35 (Сегмент-Энерго) | Кабель огнестойкий симметричный, групповой прокладки, в оболочке из не распространяющего горение, с низким газо- и дымовыделением ПВХ пластиката и низкой токсичностью продуктов горения; два однопроволочных медных жилы сечением 0.35 кв.мм, в изоляции из огнестойкой силиконовой керамообразующей резины; t-раб.-50...+80°С; внешний диаметр 4.82 мм, масса 28.1 кг/км | руб./км | 30367.81 | 29760.46 | 29153.1
| 241864 | КПСнг(А)-FRLSLTx 1х2х0,5 (Технокабель-НН) | Кабели огнестойкие с медными однопроволочными жилами 1х2х0,5 кв мм, с изоляцией из кремнийорганической резины и оболочкой из ПВХ пластиката с пониженным газо- и дымовыделением и низкой токсичностью продуктов горения. Применяются в системах пожарной и охранной сигнализации (ОПС), системах оповещения и управления эвакуацией (СОУЭ) и передачи данных. Внешний D=5,65мм. Оболочка белого цвета. | руб./км | 21384.05 | 20956.38 | 20528.7
| 261197 | КПСнг(А)-FRLSLTx 1х2х0,5 (Авангард) | Кабели огнестойкие с медными однопроволочными жилами 1х2х0,5 кв мм, с изоляцией из кремнийорганической резины и оболочкой из ПВХ пластиката с пониженным газо- и дымовыделением и низкой токсичностью продуктов горения. Применяются в системах пожарной и охранной сигнализации (ОПС), системах оповещения и управления эвакуацией (СОУЭ) и передачи данных. Внешний D=5,65мм. Оболочка белого цвета. | руб./км | 57277.38 | 56131.83 | 54986.28
| 286160 | КПСнг(А)-FRLSLTx 1х2х0,5 (Сегмент-Энерго) | Кабель огнестойкий симметричный, групповой прокладки, в оболочке из не распространяющего горение, с низким газо- и дымовыделением ПВХ пластиката и низкой токсичностью продуктов горения; два однопроволочных медных жилы сечением 0.5 кв.мм, в изоляции из огнестойкой силиконовой керамообразующей резины; t-раб.-50...+80°С; внешний диаметр 5.12 мм, масса 33.2 кг/км | руб./км | 37014.97 | 36274.69 | 35534.4
| 261198 | КПСнг(А)-FRLSLTx 1х2х0,75 (Авангард) | Кабели огнестойкие с медными однопроволочными жилами 1х2х0,75 кв мм, с изоляцией из кремнийорганической резины и оболочкой из ПВХ пластиката с пониженным газо- и дымовыделением и низкой токсичностью продуктов горения. Применяются в системах пожарной и охранной сигнализации (ОПС), системах оповещения и управления эвакуацией (СОУЭ) и передачи данных. Внешний D=6мм. Оболочка белого цвета. | руб./км | 75190.15 | 73686.37 | 72182.58
| 241865 | КПСнг(А)-FRLSLTx 1х2х0,75 (Технокабель-НН) | Кабели огнестойкие с медными однопроволочными жилами 1х2х0,75 кв мм, с изоляцией из кремнийорганической резины и оболочкой из ПВХ пластиката с пониженным газо- и дымовыделением и низкой токсичностью продуктов горения. Применяются в системах пожарной и охранной сигнализации (ОПС), системах оповещения и управления эвакуацией (СОУЭ) и передачи данных. Внешний D=6мм. Оболочка белого цвета. | руб./км | 29159.79 | 28576.61 | 27993.42
| 291444 | КПСнг(А)-FRLSLTx 1х2х0,75 (Сегмент-Энерго) | Кабель огнестойкий симметричный, групповой прокладки, в оболочке из не распространяющего горение, с низким газо- и дымовыделением ПВХ пластиката и низкой токсичностью продуктов горения; два однопроволочных медных жилы сечением 0.75 кв.мм, в изоляции из огнестойкой силиконовой керамообразующей резины; t-раб.-50...+80°С; внешний диаметр 5.76 мм, масса 42.2 кг/км | руб./км | 50712.6 | 49698.36 | 48684.12
| 241866 | КПСнг(А)-FRLSLTx 1х2х1,0 (Технокабель-НН) | Кабели огнестойкие с медными однопроволочными жилами 1х2х1,0 кв мм, с изоляцией из кремнийорганической резины и оболочкой из ПВХ пластиката с пониженным газо- и дымовыделением и низкой токсичностью продуктов горения. Применяются в системах пожарной и охранной сигнализации (ОПС), системах оповещения и управления эвакуацией (СОУЭ) и передачи данных. Внешний D=6,5мм. Оболочка белого цвета. | руб./км | 37955.49 | 37196.39 | 36437.28
| 261199 | КПСнг(А)-FRLSLTx 1х2х1,0 (Авангард) | Кабели огнестойкие с медными однопроволочными жилами 1х2х1,0 кв мм, с изоляцией из кремнийорганической резины и оболочкой из ПВХ пластиката с пониженным газо- и дымовыделением и низкой токсичностью продуктов горения. Применяются в системах пожарной и охранной сигнализации (ОПС), системах оповещения и управления эвакуацией (СОУЭ) и передачи данных. Внешний D=6,5мм. Оболочка белого цвета. | руб./км | 100141.63 | 98138.8 | 96135.96
| 282346 | КПСнг(А)-FRLSLTx 1х2х1,0 (Сегмент-Энерго) | Кабель огнестойкий симметричный, групповой прокладки, в оболочке из не распространяющего горение, с низким газо- и дымовыделением ПВХ пластиката и низкой токсичностью продуктов горения; два однопроволочных медных жилы сечением 1.0 кв.мм, в изоляции из огнестойкой силиконовой керамообразующей резины; t-раб.-50...+80°С; внешний диаметр 6.06 мм, масса 49.9 кг/км | руб./км | 62468.36 | 61219 | 59969.64
| 261200 | КПСнг(А)-FRLSLTx 1х2х1,5 (Авангард) | Кабели огнестойкие с медными однопроволочными жилами 1х2х1,5 кв мм, с изоляцией из кремнийорганической резины и оболочкой из ПВХ пластиката с пониженным газо- и дымовыделением и низкой токсичностью продуктов горения. Применяются в системах пожарной и охранной сигнализации (ОПС), системах оповещения и управления эвакуацией (СОУЭ) и передачи данных. Внешний D=7,2мм. Оболочка белого цвета. | руб./км | 134396.37 | 131708.45 | 129020.52
| 241867 | КПСнг(А)-FRLSLTx 1х2х1,5 (Технокабель-НН) | Кабели огнестойкие с медными однопроволочными жилами 1х2х1,5 кв мм, с изоляцией из кремнийорганической резины и оболочкой из ПВХ пластиката с пониженным газо- и дымовыделением и низкой токсичностью продуктов горения. Применяются в системах пожарной и охранной сигнализации (ОПС), системах оповещения и управления эвакуацией (СОУЭ) и передачи данных. Внешний D=7,2мм. Оболочка белого цвета. | руб./км | 52679.58 | 51625.98 | 50572.38
| 241868 | КПСнг(А)-FRLSLTx 1х2х2,5 (Технокабель-НН) | Кабели огнестойкие с медными однопроволочными жилами 1х2х2,5 кв мм, с изоляцией из кремнийорганической резины и оболочкой из ПВХ пластиката с пониженным газо- и дымовыделением и низкой токсичностью продуктов горения. Применяются в системах пожарной и охранной сигнализации (ОПС), системах оповещения и управления эвакуацией (СОУЭ) и передачи данных. Внешний D=8,2мм. Оболочка белого цвета. | руб./км | 82403.88 | 80755.8 | 79107.72
| 261201 | КПСнг(А)-FRLSLTx 1х2х2,5 (Авангард) | Кабели огнестойкие с медными однопроволочными жилами 1х2х2,5 кв мм, с изоляцией из кремнийорганической резины и оболочкой из ПВХ пластиката с пониженным газо- и дымовыделением и низкой токсичностью продуктов горения. Применяются в системах пожарной и охранной сигнализации (ОПС), системах оповещения и управления эвакуацией (СОУЭ) и передачи данных. Внешний D=8,2мм. Оболочка белого цвета. | руб./км | 191886.35 | 188048.64 | 184210.92
| 261202 | КПСнг(А)-FRLSLTx 2х2х0,2 (Авангард) | Кабели огнестойкие с медными однопроволочными жилами 2х2х0,2 кв мм, с изоляцией из кремнийорганической резины и оболочкой из ПВХ пластиката с пониженным газо- и дымовыделением и низкой токсичностью продуктов горения. Применяются в системах пожарной и охранной сигнализации (ОПС), системах оповещения и управления эвакуацией (СОУЭ) и передачи данных. Внешний D=5,2х7,75мм. Оболочка белого цвета. | руб./км | 48452.33 | 47483.28 | 46514.22
| 241869 | КПСнг(А)-FRLSLTx 2х2х0,2 (Технокабель-НН) | Кабели огнестойкие с медными однопроволочными жилами 2х2х0,2 кв мм, с изоляцией из кремнийорганической резины и оболочкой из ПВХ пластиката с пониженным газо- и дымовыделением и низкой токсичностью продуктов горения. Применяются в системах пожарной и охранной сигнализации (ОПС), системах оповещения и управления эвакуацией (СОУЭ) и передачи данных. Внешний D=5,2х7,75мм. Оболочка белого цвета. | руб./км | 20112.5 | 19710.25 | 19308
| 241870 | КПСнг(А)-FRLSLTx 2х2х0,35 (Технокабель-НН) | Кабели огнестойкие с медными однопроволочными жилами 2х2х0,35 кв мм, с изоляцией из кремнийорганической резины и оболочкой из ПВХ пластиката с пониженным газо- и дымовыделением и низкой токсичностью продуктов горения. Применяются в системах пожарной и охранной сигнализации (ОПС), системах оповещения и управления эвакуацией (СОУЭ) и передачи данных. Внешний D=5,85х9,05мм. Оболочка белого цвета. | руб./км | 29612.5 | 29020.25 | 28428
| 261203 | КПСнг(А)-FRLSLTx 2х2х0,35 (Авангард) | Кабели огнестойкие с медными однопроволочными жилами 2х2х0,35 кв мм, с изоляцией из кремнийорганической резины и оболочкой из ПВХ пластиката с пониженным газо- и дымовыделением и низкой токсичностью продуктов горения. Применяются в системах пожарной и охранной сигнализации (ОПС), системах оповещения и управления эвакуацией (СОУЭ) и передачи данных. Внешний D=5,85х9,05мм. Оболочка белого цвета. | руб./км | 77259.88 | 75714.68 | 74169.48
| 261204 | КПСнг(А)-FRLSLTx 2х2х0,5 (Авангард) | Кабели огнестойкие с медными однопроволочными жилами 2х2х0,5 кв мм, с изоляцией из кремнийорганической резины и оболочкой из ПВХ пластиката с пониженным газо- и дымовыделением и низкой токсичностью продуктов горения. Применяются в системах пожарной и охранной сигнализации (ОПС), системах оповещения и управления эвакуацией (СОУЭ) и передачи данных. Внешний D=6,15...9,65мм. Оболочка белого цвета. | руб./км | 107265.1 | 105119.81 | 102974.52
| 241871 | КПСнг(А)-FRLSLTx 2х2х0,5 (Технокабель-НН) | Кабели огнестойкие с медными однопроволочными жилами 2х2х0,5 кв мм, с изоляцией из кремнийорганической резины и оболочкой из ПВХ пластиката с пониженным газо- и дымовыделением и низкой токсичностью продуктов горения. Применяются в системах пожарной и охранной сигнализации (ОПС), системах оповещения и управления эвакуацией (СОУЭ) и передачи данных. Внешний D=6,15...9,65мм. Оболочка белого цвета. | руб./км | 39835.13 | 39038.43 | 38241.72
| 291418 | КПСнг(А)-FRLSLTx 2х2х0,5 (Сегмент-Энерго) | Кабель огнестойкий симметричный, групповой прокладки, в оболочке из не распространяющего горение, с низким газо- и дымовыделением ПВХ пластиката и низкой токсичностью продуктов горения; четыре однопроволочных медных жилы сечением 0.5 кв.мм, в изоляции из огнестойкой силиконовой керамообразующей резины; t-раб.-50...+80°С; внешний диаметр 4.71 мм, масса 59.2 кг/км | руб./км | 71580.2 | 70148.59 | 68716.98
| 241872 | КПСнг(А)-FRLSLTx 2х2х0,75 (Технокабель-НН) | Кабели огнестойкие с медными однопроволочными жилами 2х2х0,75 кв мм, с изоляцией из кремнийорганической резины и оболочкой из ПВХ пластиката с пониженным газо- и дымовыделением и низкой токсичностью продуктов горения. Применяются в системах пожарной и охранной сигнализации (ОПС), системах оповещения и управления эвакуацией (СОУЭ) и передачи данных. Внешний D=6,5х10,4мм. Оболочка белого цвета. | руб./км | 54501.3 | 53411.28 | 52321.26
| 302882 | КПСнг(А)-FRLSLTx 2х2х0,75 (Сегмент Энерго) | Кабель огнестойкий симметричный, групповой прокладки, в оболочке из не распространяющего горение, с низким газо- и дымовыделением ПВХ пластиката и низкой токсичностью продуктов горения; четыре однопроволочных медных жилы сечением 0.75 кв.мм, в изоляции из огнестойкой силиконовой керамообразующей резины; t-раб.-50...+80°С; внешний диаметр 8.38 мм, масса 77.7 кг/км | руб./км | 98661.78 | 96688.56 | 94715.34
| 261206 | КПСнг(А)-FRLSLTx 2х2х1,0 (Авангард) | Кабели огнестойкие с медными однопроволочными жилами 2х2х1,0 кв мм, с изоляцией из кремнийорганической резины и оболочкой из ПВХ пластиката с пониженным газо- и дымовыделением и низкой токсичностью продуктов горения. Применяются в системах пожарной и охранной сигнализации (ОПС), системах оповещения и управления эвакуацией (СОУЭ) и передачи данных. Внешний D=7,00х11,40мм. Оболочка белого цвета. | руб./км | 178356.22 | 174789.11 | 171222
| 241873 | КПСнг(А)-FRLSLTx 2х2х1,0 (Технокабель-НН) | Кабели огнестойкие с медными однопроволочными жилами 2х2х1,0 кв мм, с изоляцией из кремнийорганической резины и оболочкой из ПВХ пластиката с пониженным газо- и дымовыделением и низкой токсичностью продуктов горения. Применяются в системах пожарной и охранной сигнализации (ОПС), системах оповещения и управления эвакуацией (СОУЭ) и передачи данных. Внешний D=7,00х11,40мм. Оболочка белого цвета. | руб./км | 72091.41 | 70649.6 | 69207.78
| 241874 | КПСнг(А)-FRLSLTx 2х2х1,5 (Технокабель-НН) | Кабели огнестойкие с медными однопроволочными жилами 2х2х1,5 кв мм, с изоляцией из кремнийорганической резины и оболочкой из ПВХ пластиката с пониженным газо- и дымовыделением и низкой токсичностью продуктов горения. Применяются в системах пожарной и охранной сигнализации (ОПС), системах оповещения и управления эвакуацией (СОУЭ) и передачи данных. Внешний D=7,70х12,50мм. Оболочка белого цвета. | руб./км | 100565.81 | 98554.5 | 96543.18
| 261207 | КПСнг(А)-FRLSLTx 2х2х1,5 (Авангард) | Кабели огнестойкие с медными однопроволочными жилами 2х2х1,5 кв мм, с изоляцией из кремнийорганической резины и оболочкой из ПВХ пластиката с пониженным газо- и дымовыделением и низкой токсичностью продуктов горения. Применяются в системах пожарной и охранной сигнализации (ОПС), системах оповещения и управления эвакуацией (СОУЭ) и передачи данных. Внешний D=7,70х12,50мм. Оболочка белого цвета. | руб./км | 250688.34 | 245674.56 | 240660.78
| 261208 | КПСнг(А)-FRLSLTx 2х2х2,5 (Авангард) | Кабели огнестойкие с медными однопроволочными жилами 2х2х2,5 кв мм, с изоляцией из кремнийорганической резины и оболочкой из ПВХ пластиката с пониженным газо- и дымовыделением и низкой токсичностью продуктов горения. Применяются в системах пожарной и охранной сигнализации (ОПС), системах оповещения и управления эвакуацией (СОУЭ) и передачи данных. Внешний D=8,70х14,60мм. Оболочка белого цвета. | руб./км | 367608.04 | 360255.89 | 352903.74
| 241875 | КПСнг(А)-FRLSLTx 2х2х2,5 (Сегмент-Энерго) | Кабель огнестойкий симметричный, групповой прокладки, в оболочке из не распространяющего горение, с низким газо- и дымовыделением ПВХ пластиката и низкой токсичностью продуктов горения; четыре однопроволочных медных жилы сечением 2.5 кв.мм, в изоляции из огнестойкой силиконовой керамообразующей резины; t-раб.-50...+80°С; внешний диаметр 10.91 мм, масса 160.4 кг/км | руб./км | 262779.41 | 257523.84 | 252268.26
| 230109 | КПССнг(А)-FRHF 1х2х0,35 | Кабель монтажный для ОПС и СОУЭ огнестойкий, не содержащий галогенов, не экранированный, 1 пара, S=0.35мм², Dнаруж.=5.9мм, m=29.08кг/км, R=60 Ом/км, оранжевый | руб./км | 41823.05 | 40986.6 | 40150.14
| 302141 | КПССнг(А)-FRHF 1х2х0,35 (СПКБ-Техно) | Кабель монтажный, огнестойкий, с низким дымо- и газовыделением, в оболочке из кремнийорганической резины с огнестойким барьером из слюдосодержащей ленты, однопроволочный, не экранированный, 1 пара, D-внешний = 5.9 мм, S-жил = 0.35 кв.мм, 60.0 Ом/км, 29.08 кг/км, (оранжевый) | руб./км | 38564.4 | 37760.97 | 36957.54
| 230110 | КПССнг(А)-FRHF 1х2х0,5 | Кабель монтажный для ОПС и СОУЭ огнестойкий, не содержащий галогенов, не экранированный, 1 пара, S=0,5мм², Dнаруж.=6.1мм, m=35.54кг/км, R=37.4 Ом/км, оранжевый | руб./км | 51281.26 | 50255.63 | 49230
| 302142 | КПССнг(А)-FRHF 1х2х0,5 (СПКБ-Техно) | Кабель монтажный, огнестойкий, с низким дымо- и газовыделением, в оболочке из кремнийорганической резины с огнестойким барьером из слюдосодержащей ленты, однопроволочный, не экранированный, 1 пара, D-внешний = 6.1 мм, S-жил = 0.5 кв.мм, 37.4 Ом/км, 35.54 кг/км, (оранжевый) | руб./км | 43426.8 | 42522.09 | 41617.38
| 230111 | КПССнг(А)-FRHF 1х2х0,75 | Кабель монтажный для ОПС и СОУЭ огнестойкий, не содержащий галогенов, не экранированный, 1 пара, S=0,75мм², Dнаруж.=6.7мм, m=43.17кг/км, R=25.5 Ом/км, оранжевый | руб./км | 67537.57 | 66186.82 | 64836.06
| 302143 | КПССнг(А)-FRHF 1х2х0,75 (СПКБ-Техно) | Кабель монтажный, огнестойкий, с низким дымо- и газовыделением, в оболочке из кремнийорганической резины с огнестойким барьером из слюдосодержащей ленты, однопроволочный, не экранированный, 1 пара, D-внешний = 6.7 мм, S-жил = 0.75 кв.мм, 25.5 Ом/км, 43.17 кг/км, (оранжевый) | руб./км | 51290.4 | 50221.86 | 49153.32
| 230112 | КПССнг(А)-FRHF 1х2х1,0 | Кабель монтажный для ОПС и СОУЭ огнестойкий, не содержащий галогенов, не экранированный, 1 пара, S=1.0мм², Dнаруж.=7.0мм, m=52.96кг/км, R=18.8 Ом/км, оранжевый | руб./км | 83097.18 | 81435.24 | 79773.3
| 302144 | КПССнг(А)-FRHF 1х2х1,0 (СПКБ-Техно) | Кабель монтажный, огнестойкий, с низким дымо- и газовыделением, в оболочке из кремнийорганической резины с огнестойким барьером из слюдосодержащей ленты, однопроволочный, не экранированный, 1 пара, D-внешний = 7.0 мм, S-жил = 1.0 кв.мм, 18.8 Ом/км, 52.96 кг/км, (оранжевый) | руб./км | 60340.8 | 59083.71 | 57826.62
| 230113 | КПССнг(А)-FRHF 1х2х1,5 | Кабель монтажный для ОПС и СОУЭ огнестойкий, не содержащий галогенов, не экранированный, 1 пара, S=1.5мм², Dнаруж.=8.1мм, m=73.73кг/км, R=12.6 Ом/км, оранжевый | руб./км | 120127.78 | 117725.24 | 115322.7
| 302145 | КПССнг(А)-FRHF 1х2х1,5 (СПКБ-Техно) | Кабель монтажный, огнестойкий, с низким дымо- и газовыделением, в оболочке из кремнийорганической резины с огнестойким барьером из слюдосодержащей ленты, однопроволочный, не экранированный, 1 пара, D-внешний = 8.1 мм, S-жил = 1.5 кв.мм, 12.6 Ом/км, 73.73 кг/км, (оранжевый) | руб./км | 79274.4 | 77622.84 | 75971.28
| 230114 | КПССнг(А)-FRHF 1х2х2,5 | Кабель монтажный для ОПС и СОУЭ огнестойкий, не содержащий галогенов, не экранированный, 1 пара, S=2.5мм², Dнаруж.=8.9мм, m=97.8кг/км, R=8.0 Ом/км, оранжевый | руб./км | 190346.58 | 186539.64 | 182732.7
| 302146 | КПССнг(А)-FRHF 1х2х2,5 (СПКБ-Техно) | Кабель монтажный, огнестойкий, с низким дымо- и газовыделением, в оболочке из кремнийорганической резины с огнестойким барьером из слюдосодержащей ленты, однопроволочный, не экранированный, 1 пара, D-внешний = 8.9 мм, S-жил = 2.5 кв.мм, 8.0 Ом/км, 97.8 кг/км, (оранжевый) | руб./км | 108032.4 | 105781.74 | 103531.08
| 302147 | КПССнг(А)-FRHF 2х2х0,35 (СПКБ-Техно) | Кабель монтажный, огнестойкий, с низким дымо- и газовыделением, в оболочке из кремнийорганической резины с огнестойким барьером из слюдосодержащей ленты, однопроволочный, не экранированный, 2 пары, D-внешний = 6.6 мм, S-жил = 0.35 кв.мм, 60.0 Ом/км, 46.2 кг/км, (оранжевый) | руб./км | 68580 | 67151.25 | 65722.5
| 230115 | КПССнг(А)-FRHF 2х2х0,35 | Кабель монтажный для ОПС и СОУЭ огнестойкий, не содержащий галогенов, не экранированный, 2 пары, S=0.35мм², Dнаруж.=6.6мм, m=46.2кг/км, R=60.0 Ом/км, оранжевый | руб./км | 74990.13 | 73490.33 | 71990.52
| 230116 | КПССнг(А)-FRHF 2х2х0,5 | Кабель монтажный для ОПС и СОУЭ огнестойкий, не содержащий галогенов, не экранированный, 2 пары, S=0.5мм², Dнаруж.=6.96мм, m=57.37кг/км, R=37.4 Ом/км, оранжевый | руб./км | 105138.2 | 103035.43 | 100932.66
| 302148 | КПССнг(А)-FRHF 2х2х0,5 (СПКБ-Техно) | Кабель монтажный, огнестойкий, с низким дымо- и газовыделением, в оболочке из кремнийорганической резины с огнестойким барьером из слюдосодержащей ленты, однопроволочный, не экранированный, 2 пары, D-внешний = 6.96 мм, S-жил = 0.5 кв.мм, 37.4 Ом/км, 57.37 кг/км, (оранжевый) | руб./км | 75667.2 | 74090.79 | 72514.38
| 230117 | КПССнг(А)-FRHF 2х2х0,75 | Кабель монтажный для ОПС и СОУЭ огнестойкий, не содержащий галогенов, не экранированный, 2 пары, S=0.75мм², Dнаруж.=7.8мм, m=72.03кг/км, R=25.5 Ом/км, оранжевый | руб./км | 139382 | 136594.36 | 133806.72
| 302149 | КПССнг(А)-FRHF 2х2х0,75 (СПКБ-Техно) | Кабель монтажный, огнестойкий, с низким дымо- и газовыделением, в оболочке из кремнийорганической резины с огнестойким барьером из слюдосодержащей ленты, однопроволочный, не экранированный, 2 пары, D-внешний = 7.8 мм, S-жил = 0.75 кв.мм, 25.5 Ом/км, 72.03 кг/км, (оранжевый) | руб./км | 95744.4 | 93749.73 | 91755.06
| 230118 | КПССнг(А)-FRHF 2х2х1,0 | Кабель монтажный для ОПС и СОУЭ огнестойкий, не содержащий галогенов, не экранированный, 2 пары, S=1.0мм², Dнаруж.=8.2мм, m=90.38кг/км, R=18.8 Ом/км, оранжевый | руб./км | 171261.25 | 167836.03 | 164410.8
| 302150 | КПССнг(А)-FRHF 2х2х1,0 (СПКБ-Техно) | Кабель монтажный, огнестойкий, с низким дымо- и газовыделением, в оболочке из кремнийорганической резины с огнестойким барьером из слюдосодержащей ленты, однопроволочный, не экранированный, 2 пары, D-внешний = 8.2 мм, S-жил = 1.0 кв.мм, 18.8 Ом/км, 90.38 кг/км, (оранжевый) | руб./км | 113584.8 | 111218.46 | 108852.12
| 230119 | КПССнг(А)-FRHF 2х2х1,5 | Кабель монтажный для ОПС и СОУЭ огнестойкий, не содержащий галогенов, не экранированный, 2 пары, S=1.5мм², Dнаруж.=9.4мм, m=127.28кг/км, R=12.6 Ом/км, оранжевый | руб./км | 256891.88 | 251754.04 | 246616.2
| 302151 | КПССнг(А)-FRHF 2х2х1,5 (СПКБ-Техно) | Кабель монтажный, огнестойкий, с низким дымо- и газовыделением, в оболочке из кремнийорганической резины с огнестойким барьером из слюдосодержащей ленты, однопроволочный, не экранированный, 2 пары, D-внешний = 9.4 мм, S-жил = 1.5 кв.мм, 12.6 Ом/км, 127.28 кг/км, (оранжевый) | руб./км | 148294.8 | 145205.34 | 142115.88
| 230120 | КПССнг(А)-FRHF 2х2х2,5 | Кабель монтажный для ОПС и СОУЭ огнестойкий, не содержащий галогенов, не экранированный, 2 пары, S=2.5мм², Dнаруж.=10.4мм, m=174.71кг/км, R=8.0 Ом/км, оранжевый | руб./км | 404803.17 | 396707.12 | 388611.06
| 302152 | КПССнг(А)-FRHF 2х2х2,5 (СПКБ-Техно) | Кабель монтажный, огнестойкий, с низким дымо- и газовыделением, в оболочке из кремнийорганической резины с огнестойким барьером из слюдосодержащей ленты, однопроволочный, не экранированный, 2 пары, D-внешний = 10.4 мм, S-жил = 2.5 кв.мм, 8.0 Ом/км, 174.71 кг/км, (оранжевый) | руб./км | 213056.4 | 208617.72 | 204179.04
| 230085 | КПССнг(А)-FRLS 1х2х0,35 | Кабель монтажный для ОПС и СОУЭ огнестойкий, не экранированный, 1 пара, S=0.35мм², Dнаруж.=5.9мм, m=29.08кг/км, R=60 Ом/км, оранжевый | руб./км | 40563.08 | 39751.81 | 38940.54
| 302117 | КПССнг(А)-FRLS 1х2х0,35 (СПКБ-Техно) | Кабель монтажный, огнестойкий, с низким дымо- и газовыделением, в оболочке из кремнийорганической резины с огнестойким барьером из слюдосодержащей ленты, однопроволочный, не экранированный, 1 пара, D-внешний = 5.9 мм, S-жил = 0.35 кв мм, 60 Ом/км, 29.08 кг/км, (оранжевый) | руб./км | 29371.2 | 28759.29 | 28147.38
| 230086 | КПССнг(А)-FRLS 1х2х0,5 | Кабель монтажный для ОПС и СОУЭ огнестойкий, не экранированный, 1 пара, S=0,5мм², Dнаруж.=6.1мм, m=35.54кг/км, R=37.4 Ом/км, оранжевый | руб./км | 53582.48 | 52510.84 | 51439.2
| 302118 | КПССнг(А)-FRLS 1х2х0,5 (СПКБ-Техно) | Кабель монтажный, огнестойкий, с низким дымо- и газовыделением, в оболочке из кремнийорганической резины с огнестойким барьером из слюдосодержащей ленты, однопроволочный, не экранированный, 1 пара, D-внешний = 6.1 мм, S-жил = 0.5 кв мм, 37.4 Ом/км, 35.54 кг/км, (оранжевый) | руб./км | 37068 | 36295.74 | 35523.48
| 230087 | КПССнг(А)-FRLS 1х2х0,75 | Кабель монтажный для ОПС и СОУЭ огнестойкий, не экранированный, 1 пара, S=0,75мм², Dнаруж.=6.7мм, m=43.17кг/км, R=25.5 Ом/км, оранжевый | руб./км | 70728.87 | 69314.3 | 67899.72
| 302119 | КПССнг(А)-FRLS 1х2х0,75 (СПКБ-Техно) | Кабель монтажный, огнестойкий, с низким дымо- и газовыделением, в оболочке из кремнийорганической резины с огнестойким барьером из слюдосодержащей ленты, однопроволочный, не экранированный, 1 пара, D-внешний = 6.7 мм, S-жил = 0.75 кв мм, 25.5 Ом/км, 43.17 кг/км, (оранжевый) | руб./км | 44238 | 43316.37 | 42394.74
| 230088 | КПССнг(А)-FRLS 1х2х1,0 | Кабель монтажный для ОПС и СОУЭ огнестойкий, не экранированный, 1 пара, S=1.0мм², Dнаруж.=7.0мм, m=52.96кг/км, R=18.8 Ом/км, оранжевый | руб./км | 88673.3 | 86899.84 | 85126.38
| 302120 | КПССнг(А)-FRLS 1х2х1,0 (СПКБ-Техно) | Кабель монтажный, огнестойкий, с низким дымо- и газовыделением, в оболочке из кремнийорганической резины с огнестойким барьером из слюдосодержащей ленты, однопроволочный, не экранированный, 1 пара, D-внешний = 7.0 мм, S-жил = 1.0 кв мм, 18.8 Ом/км, 52.96 кг/км, (оранжевый) | руб./км | 52466.4 | 51373.35 | 50280.3
| 230089 | КПССнг(А)-FRLS 1х2х1,5 | Кабель монтажный для ОПС и СОУЭ огнестойкий, не экранированный, 1 пара, S=1.5мм², Dнаруж.=8.1мм, m=73.73кг/км, R=12.6 Ом/км, оранжевый | руб./км | 127731.51 | 125176.88 | 122622.24
| 302121 | КПССнг(А)-FRLS 1х2х1,5 (СПКБ-Техно) | Кабель монтажный, огнестойкий, с низким дымо- и газовыделением, в оболочке из кремнийорганической резины с огнестойким барьером из слюдосодержащей ленты, однопроволочный, не экранированный, 1 пара, D-внешний = 8.1 мм, S-жил = 1.5 кв мм, 12.6 Ом/км, 73.73 кг/км, (оранжевый) | руб./км | 71166 | 69683.37 | 68200.74
| 230090 | КПССнг(А)-FRLS 1х2х2,5 | Кабель монтажный для ОПС и СОУЭ огнестойкий, не экранированный, 1 пара, S=2.5мм², Dнаруж.=8.9мм, m=97.8кг/км, R=8.0 Ом/км, оранжевый | руб./км | 201310.51 | 197284.3 | 193258.08
| 302122 | КПССнг(А)-FRLS 1х2х2,5 (СПКБ-Техно) | Кабель монтажный, огнестойкий, с низким дымо- и газовыделением, в оболочке из кремнийорганической резины с огнестойким барьером из слюдосодержащей ленты, однопроволочный, не экранированный, 1 пара, D-внешний = 8.9 мм, S-жил = 2.5 кв мм, 8.0 Ом/км, 97.8 кг/км, (оранжевый) | руб./км | 97927.2 | 95887.05 | 93846.9
| 230091 | КПССнг(А)-FRLS 2х2х0,35 | Кабель монтажный для ОПС и СОУЭ огнестойкий, не экранированный, 2 пары, S=0.35мм², Dнаруж.=6.6мм, m=46.2кг/км, R=60.0 Ом/км, оранжевый | руб./км | 78321.62 | 76755.19 | 75188.76
| 302123 | КПССнг(А)-FRLS 2х2х0,35 (СПКБ-Техно) | Кабель монтажный, огнестойкий, с низким дымо- и газовыделением, в оболочке из кремнийорганической резины с огнестойким барьером из слюдосодержащей ленты, однопроволочный, не экранированный, 2 пары, D-внешний = 6.6 мм, S-жил = 0.35 кв мм, 60.0 Ом/км, 46.2 кг/км, (оранжевый) | руб./км | 55090.8 | 53943.09 | 52795.38
| 230092 | КПССнг(А)-FRLS 2х2х0,5 | Кабель монтажный для ОПС и СОУЭ огнестойкий, не экранированный, 2 пары, S=0.5мм², Dнаруж.=6.96мм, m=57.37кг/км, R=37.4 Ом/км, оранжевый | руб./км | 106435.32 | 104306.61 | 102177.9
| 302124 | КПССнг(А)-FRLS 2х2х0,5 (СПКБ-Техно) | Кабель монтажный, огнестойкий, с низким дымо- и газовыделением, в оболочке из кремнийорганической резины с огнестойким барьером из слюдосодержащей ленты, однопроволочный, не экранированный, 2 пары, D-внешний = 6.96 мм, S-жил = 0.5 кв мм, 37.4 Ом/км, 57.37 кг/км, (оранжевый) | руб./км | 70353.6 | 68887.89 | 67422.18
| 230093 | КПССнг(А)-FRLS 2х2х0,75 | Кабель монтажный для ОПС и СОУЭ огнестойкий, не экранированный, 2 пары, S=0.75мм², Dнаруж.=7.8мм, m=72.03кг/км, R=25.5 Ом/км, оранжевый | руб./км | 139200.44 | 136416.43 | 133632.42
| 230094 | КПССнг(А)-FRLS 2х2х1,0 | Кабель монтажный для ОПС и СОУЭ огнестойкий, не экранированный, 2 пары, S=1.0мм², Dнаруж.=8.2мм, m=90.38кг/км, R=18.8 Ом/км, оранжевый | руб./км | 175408.51 | 171900.34 | 168392.16
| 302126 | КПССнг(А)-FRLS 2х2х1,0 (СПКБ-Техно) | Кабель монтажный, огнестойкий, с низким дымо- и газовыделением, в оболочке из кремнийорганической резины с огнестойким барьером из слюдосодержащей ленты, однопроволочный, не экранированный, 2 пары, D-внешний = 8.2 мм, S-жил = 1.0 кв мм, 18.8 Ом/км, 90.38 кг/км, (оранжевый) | руб./км | 100910.4 | 98808.09 | 96705.78
| 230095 | КПССнг(А)-FRLS 2х2х1,5 | Кабель монтажный для ОПС и СОУЭ огнестойкий, не экранированный, 2 пары, S=1.5мм², Dнаруж.=9.4мм, m=127.28кг/км, R=12.6 Ом/км, оранжевый | руб./км | 253182.91 | 248119.27 | 243055.62
| 302127 | КПССнг(А)-FRLS 2х2х1,5 (СПКБ-Техно) | Кабель монтажный, огнестойкий, с низким дымо- и газовыделением, в оболочке из кремнийорганической резины с огнестойким барьером из слюдосодержащей ленты, однопроволочный, не экранированный, 2 пары, D-внешний = 9.4 мм, S-жил = 1.5 кв мм, 12.6 Ом/км, 127.28 кг/км, (оранжевый) | руб./км | 137559.6 | 134693.79 | 131827.98
| 230096 | КПССнг(А)-FRLS 2х2х2,5 | Кабель монтажный для ОПС и СОУЭ огнестойкий, не экранированный, 2 пары, S=2.5мм², Dнаруж.=10.4мм, m=174.71кг/км, R=8.0 Ом/км, оранжевый | руб./км | 407477.65 | 399328.09 | 391178.52
| 302128 | КПССнг(А)-FRLS 2х2х2,5 (СПКБ-Техно) | Кабель монтажный, огнестойкий, с низким дымо- и газовыделением, в оболочке из кремнийорганической резины с огнестойким барьером из слюдосодержащей ленты, однопроволочный, не экранированный, 2 пары, D-внешний = 10.4 мм, S-жил = 2.5 кв мм, 8.0 Ом/км, 174.71 кг/км, (оранжевый) | руб./км | 191298 | 187312.62 | 183327.24
| 222767 | КПСЭнг(А)-FRHF 1х2х0,2 (Технокабель-НН) | Кабель монтажный для ОПС и СОУЭ, не поддерживающий горения, огнестойкий, без содержания галогенов, 1 пара, экранированный, D-внешний = 4,9 мм, S-жил = 0,2 кв мм (оранжевый) (200м) | руб./км | 13236.1 | 12971.39 | 12706.68
| 262093 | КПСЭнг(А)-FRHF 1х2х0,2 (Авангард) | Огнестойкий кабель парной скрутки не распространяющий горение при групповой прокладке, с пониженным газо и дымовыделением, в оболочке из безгалогенной полимерной композиции, экранированный, сечение проводника 0,2 мм.кв., D-внеш.4,90 мм | руб./км | 30224.26 | 29619.77 | 29015.28
| 263180 | КПСЭнг(А)-FRHF 1х2х0,2 (Спецкабель) | Кабель экранированный огнестойкий однопроволочный, симметричный, парной скрутки, с изоляцией из огнестойкой кремнийорганической резины в оболочке из безгалогенной полимерной композиции повышенной масло-бензостойкости, 1х2х0,2 мм.кв., внешний диаметр 4.9 мм, оранжевый | руб./км | 70794 | 70794 | 70794
| 302095 | КПСЭнг(А)-FRHF 1х2х0,2 (СПКБ-Техно) | Кабель монтажный, огнестойкий, без содержания галогенов, однопроволочный, 1 пара, экранированный, D-внешний = 4.3 мм, S-жил = 0.2 кв мм, (оранжевый) (200м) | руб./км | 23103.6 | 22622.28 | 22140.96
| 222768 | КПСЭнг(А)-FRHF 1х2х0,35 (Технокабель-НН) | Кабель монтажный для ОПС и СОУЭ, не поддерживающий горения, огнестойкий, без содержания галогенов, 1 пара, экранированный, D-внешний = 5,55 мм, S-жил = 0,35 кв мм (оранжевый) (200м) | руб./км | 18204.16 | 17840.09 | 17476.02
| 262094 | КПСЭнг(А)-FRHF 1х2х0,35 (Авангард) | Огнестойкий кабель парной скрутки не распространяющий горение при групповой прокладке, с пониженным газо и дымовыделением, в оболочке из безгалогенной полимерной композиции, экранированный, сечение проводника 0,35 мм.кв., D-внеш.5,55 мм | руб./км | 43097.79 | 42235.85 | 41373.9
| 263181 | КПСЭнг(А)-FRHF 1х2х0,35 (Спецкабель) | Кабель экранированный огнестойкий однопроволочный, симметричный, парной скрутки, с изоляцией из огнестойкой кремнийорганической резины в оболочке из безгалогенной полимерной композиции повышенной масло-бензостойкости, 1х2х0,35 мм.кв., внешний диаметр 5.6 мм, оранжевый | руб./км | 92046 | 92046 | 92046
| 302096 | КПСЭнг(А)-FRHF 1х2х0,35 (СПКБ-Техно) | Кабель монтажный, огнестойкий, без содержания галогенов, однопроволочный, 1 пара, экранированный, D-внешний = 4.7 мм, S-жил = 0.35 кв мм, (оранжевый) (200м) | руб./км | 30037.2 | 29411.43 | 28785.66
| 222769 | КПСЭнг(А)-FRHF 1х2х0,5 (Технокабель-НН) | Кабель монтажный для ОПС и СОУЭ, не поддерживающий горения, огнестойкий, без содержания галогенов, 1 пара, экранированный, D-внешний = 5,85 мм, S-жил = 0,5 кв мм (оранжевый) (200м) | руб./км | 22922.79 | 22464.35 | 22005.9
| 210778 | КПСЭнг(А)-FRHF 1х2х0,5 (Спецкабель) | Кабель экранированный огнестойкий однопроволочный, симметричный, парной скрутки, с изоляцией из огнестойкой кремнийорганической резины в оболочке из безгалогенной полимерной композиции повышенной масло-бензостойкости, 1х2х0,5 мм.кв., внешний диаметр 5.9 мм, оранжевый | руб./км | 105570 | 105570 | 105570
| 294002 | КПСЭнг(А)-FRHF 1х2х0,5 (СПКБ-Техно) | Кабель монтажный, огнестойкий, без содержания галогенов, однопроволочный, 1 пара, экранированный, D-внешний = 5.3 мм, S-жил = 0.5 кв мм, (оранжевый) (200м) | руб./км | 34044 | 33334.74 | 32625.48
| 210779 | КПСЭнг(А)-FRHF 1х2х0,75 (Спецкабель) | Кабель экранированный огнестойкий однопроволочный, симметричный, парной скрутки, с изоляцией из огнестойкой кремнийорганической резины в оболочке из безгалогенной полимерной композиции повышенной масло-бензостойкости, 1х2х0,75 мм.кв., внешний диаметр 6.2 мм, оранжевый | руб./км | 127926 | 127926 | 127926
| 222770 | КПСЭнг(А)-FRHF 1х2х0,75 (Технокабель-НН) | Кабель монтажный для ОПС и СОУЭ, не поддерживающий горения, огнестойкий, без содержания галогенов, 1 пара, экранированный, D-внешний =6,25 мм, S-жил = 0,75 кв мм (оранжевый)) (200м) | руб./км | 30834.33 | 30217.64 | 29600.94
| 307479 | КПСЭнг(А)-FRHF 1х2х0,75 (400м) (Спецкабель) | Кабель экранированный огнестойкий однопроволочный, симметричный, парной скрутки, с изоляцией из огнестойкой кремнийорганической резины в оболочке из безгалогенной полимерной композиции повышенной масло-бензостойкости, 1х2х0,75 мм.кв., внешний диаметр 6.2 мм, оранжевый | руб./км | 127926 | 127926 | 127926
| 305346 | КПСЭнг(А)-FRHF 1х2х0,75 (Сегмент-Энерго) | Кабель огнестойкий симметричный, групповой прокладки, в экране из алюмофлекса с дренажным проводником из медной луженой проволоки, в оболочке из не распространяющей горение, полимерной композиции не содержащей галогенов; две однопроволочных медных жилы сечением 0.75 кв.мм, в изоляции из огнестойкой силиконовой керамообразующей резины; t-раб.-50...+80°С; внешний диаметр 5.92 мм, масса 45.1 кг/км | руб./км | 50466.12 | 49456.8 | 48447.48
| 269278 | КПСЭнг(А)-FRHF 1х2х0,75 (СПКБ-Техно) | Кабель монтажный, огнестойкий, без содержания галогенов, однопроволочный, 1 пара, экранированный, D-внешний =5.5 мм, S-жил = 0.75 кв мм, (оранжевый)) (200м) | руб./км | 43042.8 | 42146.07 | 41249.34
| 222771 | КПСЭнг(А)-FRHF 1х2х1,0 (Технокабель-НН) | Кабель монтажный для ОПС и СОУЭ, не поддерживающий горения, огнестойкий, без содержания галогенов, 1 пара, экранированный, D-внешний = 6,8 мм, S-жил = 1,0 кв мм (оранжевый) (200м) | руб./км | 38275.39 | 37509.88 | 36744.36
| 210780 | КПСЭнг(А)-FRHF 1х2х1,0 (Спецкабель) | Кабель экранированный огнестойкий однопроволочный, симметричный, парной скрутки, с изоляцией из огнестойкой кремнийорганической резины в оболочке из безгалогенной полимерной композиции повышенной масло-бензостойкости, 1х2х1,0 мм.кв., внешний диаметр 6.7 мм, оранжевый | руб./км | 152766 | 152766 | 152766
| 281637 | КПСЭнг(А)-FRHF 1х2х1,0 (Сегмент-Энерго) | Кабель огнестойкий симметричный, групповой прокладки, в экране из алюмофлекса с дренажным проводником из медной луженой проволоки, в оболочке из не распространяющей горение, полимерной композиции не содержащей галогенов; две однопроволочных медных жилы сечением 1.0 кв.мм, в изоляции из огнестойкой силиконовой керамообразующей резины; t-раб.-50...+80°С; внешний диаметр 6.22 мм, масса 51.7 кг/км | руб./км | 61446.5 | 60217.57 | 58988.64
| 289394 | КПСЭнг(А)-FRHF 1х2х1,0 (СПКБ-Техно) | Кабель монтажный, огнестойкий, без содержания галогенов, однопроволочный, 1 пара, экранированный, D-внешний = 5.9 мм, S-жил = 1.0 кв мм, (оранжевый) (200м) | руб./км | 52423.2 | 51331.05 | 50238.9
| 210781 | КПСЭнг(А)-FRHF 1х2х1,5 (Спецкабель) | Кабель экранированный огнестойкий однопроволочный, симметричный, парной скрутки, с изоляцией из огнестойкой кремнийорганической резины в оболочке из безгалогенной полимерной композиции повышенной масло-бензостойкости, 1х2х1,5 мм.кв., внешний диаметр 7.4 мм, оранжевый | руб./км | 190164 | 190164 | 190164
| 222772 | КПСЭнг(А)-FRHF 1х2х1,5 (Технокабель-НН) | Кабель монтажный для ОПС и СОУЭ, не поддерживающий горения, огнестойкий, без содержания галогенов, 1 пара, экранированный, D-внешний = 7,5 мм, S-жил = 1,5 кв мм (оранжевый) (200м) | руб./км | 53554.95 | 52483.85 | 51412.74
| 302097 | КПСЭнг(А)-FRHF 1х2х1,5 (СПКБ-Техно) | Кабель монтажный, огнестойкий, без содержания галогенов, однопроволочный, 1 пара, экранированный, D-внешний = 6.7 мм, S-жил = 1.5 кв мм, (оранжевый) (200м) | руб./км | 73780.8 | 72243.69 | 70706.58
| 222773 | КПСЭнг(А)-FRHF 1х2х2,5 (Технокабель-НН) | Кабель монтажный для ОПС и СОУЭ, не поддерживающий горения, огнестойкий, без содержания галогенов, 1 пара, экранированный, D-внешний = 8,5 мм, S-жил = 2,5 кв мм (оранжевый) (200м) | руб./км | 81731.85 | 80097.23 | 78462.6
| 210782 | КПСЭнг(А)-FRHF 1х2х2,5 (Спецкабель) | Кабель экранированный огнестойкий однопроволочный, симметричный, парной скрутки, с изоляцией из огнестойкой кремнийорганической резины в оболочке из безгалогенной полимерной композиции повышенной масло-бензостойкости, 1х2х2,5 мм.кв., внешний диаметр 8.4 мм, оранжевый | руб./км | 270756 | 270756 | 270756
| 289395 | КПСЭнг(А)-FRHF 1х2х2,5 (СПКБ-Техно) | Кабель монтажный, огнестойкий, без содержания галогенов, однопроволочный, 1 пара, экранированный, D-внешний = 7.5 мм, S-жил = 2.5 кв мм, (оранжевый) (200м) | руб./км | 105151.2 | 102960.54 | 100769.88
| 222774 | КПСЭнг(А)-FRHF 2х2х0,2 (Технокабель-НН) | Кабель монтажный для ОПС и СОУЭ, не поддерживающий горения, огнестойкий, без содержания галогенов, 2 пара, экранированный, D-внешний = 7,75 мм, S-жил = 0,2 кв мм (оранжевый) (200м) | руб./км | 22074.48 | 21633 | 21191.52
| 263182 | КПСЭнг(А)-FRHF 2х2х0,2 (Спецкабель) | Кабель экранированный огнестойкий однопроволочный, симметричный, парной скрутки, с изоляцией из огнестойкой кремнийорганической резины в оболочке из безгалогенной полимерной композиции повышенной масло-бензостойкости, 2х2х0,2 мм.кв., внешний размер кабеля 5,40x7,95 мм, оранжевый | руб./км | 122268 | 122268 | 122268
| 222775 | КПСЭнг(А)-FRHF 2х2х0,35 (Технокабель-НН) | Кабель монтажный для ОПС и СОУЭ, не поддерживающий горения, огнестойкий, без содержания галогенов, 2 пара, экранированный, D-внешний = 9,25 мм, S-жил = 0,35 кв мм (оранжевый) (200м) | руб./км | 32288.3 | 31642.54 | 30996.78
| 262101 | КПСЭнг(А)-FRHF 2х2х0,35 (Авангард) | Огнестойкий кабель парной скрутки не распространяющий горение при групповой прокладке, с пониженным газо и дымовыделением, в оболочке из безгалогенной полимерной композиции, экранированный, сечение проводника 0,35 мм.кв., D-внеш.60,5х9,25 мм | руб./км | 74355.23 | 72868.14 | 71381.04
| 263183 | КПСЭнг(А)-FRHF 2х2х0,35 (Спецкабель) | Кабель экранированный огнестойкий однопроволочный, симметричный, парной скрутки, с изоляцией из огнестойкой кремнийорганической резины в оболочке из безгалогенной полимерной композиции повышенной масло-бензостойкости, 2х2х0,35 мм.кв., внешний размер кабеля 6,05x9,25 мм, оранжевый | руб./км | 166842 | 166842 | 166842
| 302099 | КПСЭнг(А)-FRHF 2х2х0,35 (СПКБ-Техно) | Кабель монтажный, огнестойкий, без содержания галогенов, однопроволочный, 2 пары, экранированный, D-внешний = 5.2 мм, S-жил = 0.35 кв мм, (оранжевый) (200м) | руб./км | 51908.4 | 50826.99 | 49745.58
| 222776 | КПСЭнг(А)-FRHF 2х2х0,5 (Технокабель-НН) | Кабель монтажный для ОПС и СОУЭ, не поддерживающий горения, огнестойкий, без содержания галогенов, 2 пары, экранированный, D-внешний = 9,85 мм, S-жил = 0,5 кв мм (оранжевый) (200м) | руб./км | 41605.74 | 40773.63 | 39941.52
| 210783 | КПСЭнг(А)-FRHF 2х2х0,5 (Спецкабель) | Кабель экранированный огнестойкий однопроволочный, симметричный, парной скрутки, с изоляцией из огнестойкой кремнийорганической резины в оболочке из безгалогенной полимерной композиции повышенной масло-бензостойкости, 2х2х0,5 мм.кв., внешний размер кабеля 6,35x9,85 мм, оранжевый | руб./км | 195546 | 195546 | 195546
| 302100 | КПСЭнг(А)-FRHF 2х2х0,5 (СПКБ-Техно) | Кабель монтажный, огнестойкий, без содержания галогенов, однопроволочный, 2 пары, экранированный, D-внешний = 5.9 мм, S-жил = 0.5 кв мм, (оранжевый) (200м) | руб./км | 59209.2 | 57975.69 | 56742.18
| 210784 | КПСЭнг(А)-FRHF 2х2х0,75 (Спецкабель) | Кабель экранированный огнестойкий однопроволочный, симметричный, парной скрутки, с изоляцией из огнестойкой кремнийорганической резины в оболочке из безгалогенной полимерной композиции повышенной масло-бензостойкости, 2х2х0,75 мм.кв., внешний размер кабеля 6,70x10,60 мм, оранжевый | руб./км | 236808 | 236808 | 236808
| 222777 | КПСЭнг(А)-FRHF 2х2х0,75 (Технокабель-НН) | Кабель монтажный для ОПС и СОУЭ, не поддерживающий горения, огнестойкий, без содержания галогенов, 2 пары, экранированный, D-внешний = 10,6 мм, S-жил = 0,75 кв мм (оранжевый) (200м) | руб./км | 56681.35 | 55547.74 | 54414.12
| 302101 | КПСЭнг(А)-FRHF 2х2х0,75 (СПКБ-Техно) | Кабель монтажный, огнестойкий, без содержания галогенов, однопроволочный, 2 пары, экранированный, D-внешний = 6.3 мм, S-жил = 0.75 кв мм, (оранжевый) (200м) | руб./км | 79503.6 | 77847.27 | 76190.94
| 222778 | КПСЭнг(А)-FRHF 2х2х1,0 (Технокабель-НН) | Кабель монтажный для ОПС и СОУЭ, не поддерживающий горения, огнестойкий, без содержания галогенов, 2 пары, экранированный, D-внешний = 11,46мм, S-жил = 1,0 кв мм (оранжевый) (200м) | руб./км | 71422.93 | 69994.48 | 68566.02
| 210785 | КПСЭнг(А)-FRHF 2х2х1,0 (Спецкабель) | Кабель экранированный огнестойкий однопроволочный, симметричный, парной скрутки, с изоляцией из огнестойкой кремнийорганической резины в оболочке из безгалогенной полимерной композиции повышенной масло-бензостойкости, 2х2х1,0 мм.кв., внешний размер кабеля 7,20x11,60 мм, оранжевый | руб./км | 288420 | 288420 | 288420
| 302102 | КПСЭнг(А)-FRHF 2х2х1,0 (СПКБ-Техно) | Кабель монтажный, огнестойкий, без содержания галогенов, однопроволочный, 2 пары, экранированный, D-внешний = 6.8 мм, S-жил = 1.0 кв мм, (оранжевый) (200м) | руб./км | 97994.4 | 95952.84 | 93911.28
| 210786 | КПСЭнг(А)-FRHF 2х2х1,5 (Спецкабель) | Кабель экранированный огнестойкий однопроволочный, симметричный, парной скрутки, с изоляцией из огнестойкой кремнийорганической резины в оболочке из безгалогенной полимерной композиции повышенной масло-бензостойкости, 2х2х1,5 мм.кв., внешний размер кабеля 7,90x12,70 мм, оранжевый | руб./км | 364734 | 364734 | 364734
| 222779 | КПСЭнг(А)-FRHF 2х2х1,5 (Технокабель-НН) | Кабель монтажный для ОПС и СОУЭ, не поддерживающий горения, огнестойкий, без содержания галогенов, 2 пары, экранированный, D-внешний = 12,7 мм, S-жил = 1,5 кв мм (оранжевый) (200м) | руб./км | 100434.01 | 98425.33 | 96416.64
| 262105 | КПСЭнг(А)-FRHF 2х2х1,5 (Авангард) | Огнестойкий кабель парной скрутки не распространяющий горение при групповой прокладке, с пониженным газо и дымовыделением, в оболочке из безгалогенной полимерной композиции, экранированный, сечение проводника 1,5 мм.кв., D-внеш.7,90х12,70 мм | руб./км | 178011.62 | 174451.39 | 170891.16
| 298429 | КПСЭнг(А)-FRHF 2х2х1,5 (Сегмент-Энерго) | Кабель огнестойкий симметричный, групповой прокладки, в экране из алюмофлекса с дренажным проводником из медной луженой проволоки, в оболочке из не распространяющей горение, полимерной композиции не содержащей галогенов; четыре однопроволочных медных жилы сечением 1.5 кв.мм, в изоляции из огнестойкой силиконовой керамообразующей резины; t-раб.-50...+80°С; внешний диаметр 9.75 мм, масса 114.5 кг/км | руб./км | 177794.9 | 174238.99 | 170683.08
| 302103 | КПСЭнг(А)-FRHF 2х2х1,5 (СПКБ-Техно) | Кабель монтажный, огнестойкий, без содержания галогенов, однопроволочный, 2 пары, экранированный, D-внешний = 7.7 мм, S-жил = 1.5 кв мм, (оранжевый) (200м) | руб./км | 136760.4 | 133911.24 | 131062.08
| 222780 | КПСЭнг(А)-FRHF 2х2х2,5 (Сегмент-Энерго) | Кабель огнестойкий симметричный, групповой прокладки, в экране из алюмофлекса с дренажным проводником из медной луженой проволоки, в оболочке из не распространяющей горение, полимерной композиции не содержащей галогенов; четыре однопроволочных медных жилы сечением 2.5 кв.мм, в изоляции из огнестойкой силиконовой керамообразующей резины; t-раб.-50...+80°С; внешний диаметр 11.71 мм, масса 170.1 кг/км | руб./км | 267843.71 | 262486.83 | 257129.94
| 210787 | КПСЭнг(А)-FRHF 2х2х2,5 (Спецкабель) | Кабель экранированный огнестойкий однопроволочный, симметричный, парной скрутки, с изоляцией из огнестойкой кремнийорганической резины в оболочке из безгалогенной полимерной композиции повышенной масло-бензостойкости, 2х2х2,5 мм.кв., внешний размер кабеля 8,90x14,80 мм, оранжевый | руб./км | 555726 | 555726 | 555726
| 262106 | КПСЭнг(А)-FRHF 2х2х2,5 (Авангард) | Огнестойкий кабель парной скрутки не распространяющий горение при групповой прокладке, с пониженным газо и дымовыделением, в оболочке из безгалогенной полимерной композиции, экранированный, сечение проводника 2,5 мм.кв., D-внеш.8,90х14,80 мм | руб./км | 270748.97 | 265334.01 | 259919.04
| 302104 | КПСЭнг(А)-FRHF 2х2х2,5 (СПКБ-Техно) | Кабель монтажный, огнестойкий, без содержания галогенов, однопроволочный, 2 пары, экранированный, D-внешний = 8.6 мм, S-жил = 2.5 кв мм, (оранжевый) (200м) | руб./км | 202617.6 | 198396.39 | 194175.18
| 217000 | КПСЭнг(А)-FRLS 1х2х0,2 (Технокабель-НН) | Кабель огнестойкий однопроволочный 1х2х0,2 кв мм, экранированный с низким дымо и газовыделением (бухта 200м) (оранжевый) | руб./км | 11564.96 | 11333.65 | 11102.34
| 262065 | КПСЭнг(А)-FRLS 1х2х0,2 (Авангард) | Огнестойкий кабель парной скрутки не распространяющий горение при групповой прокладке, с пониженным газо и дымовыделением, экранированный, сечение проводника 0,2 мм.кв., D-внеш.4,90 мм | руб./км | 21566.01 | 21134.69 | 20703.36
| 261897 | КПСЭнг(А)-FRLS 1х2х0,2 (Спецкабель) | Кабель экранированный огнестойкий однопроволочный, симметричный, парной скрутки, с изоляцией из огнестойкой кремнийорганической резины в оболочке из ПВХ пластиката пониженной пожароопасности с низким дымо- и газовыделением, 1х2х0,2 мм.кв. | руб./км | 66930 | 66930 | 66930
| 302105 | КПСЭнг(А)-FRLS 1х2х0,2 (СПКБ-Техно) | Кабель монтажный, огнестойкий, с низким дымо- и газовыделением, в оболочке из кремнийорганической резины, однопроволочный, 1 пара, экранированный, D-внешний = 4.7 мм, S-жил = 0.2 кв мм, (оранжевый) (200м) | руб./км | 17534.4 | 17169.09 | 16803.78
| 216184 | КПСЭнг(А)-FRLS 1х2х0,35 (Технокабель-НН) | Кабель огнестойкий однопроволочный 1х2х0,35кв мм, экранированный с низким дымо и газовыделением (бухта 200м) (оранжевый) | руб./км | 16385.49 | 16057.79 | 15730.08
| 262066 | КПСЭнг(А)-FRLS 1х2х0,35 (Авангард) | Огнестойкий кабель парной скрутки не распространяющий горение при групповой прокладке, с пониженным газо и дымовыделением, экранированный, сечение проводника 0,35 мм.кв., D-внеш.5,55 мм | руб./км | 30196.97 | 29593.05 | 28989.12
| 217268 | КПСЭнг(А)-FRLS 1х2х0,35 (Спецкабель) | Кабель экранированный огнестойкий однопроволочный, симметричный, парной скрутки, с изоляцией из огнестойкой кремнийорганической резины в оболочке из ПВХ пластиката пониженной пожароопасности с низким дымо- и газовыделением, 1х2х0,35 мм.кв. | руб./км | 87216 | 87216 | 87216
| 302106 | КПСЭнг(А)-FRLS 1х2х0,35 (СПКБ-Техно) | Кабель монтажный, огнестойкий, с низким дымо- и газовыделением, в оболочке из кремнийорганической резины, однопроволочный, 1 пара, экранированный, D-внешний = 5.3 мм, S-жил = 0.35 кв мм, (оранжевый) (200м) | руб./км | 24336 | 23829 | 23322
| 216769 | КПСЭнг(А)-FRLS 1х2х0,5 (Технокабель-НН) | Кабель монтажный для ОПС и СОУЭ, не поддерживающий горения, огнестойкий 1 пара, экранированный, D-внешний = 5,2 мм, сечение жил 0,5 кв мм (оранжевый) | руб./км | 21001.85 | 20581.83 | 20161.8
| 208967 | КПСЭнг(А)-FRLS 1х2х0,5 (Спецкабель) | Кабель монтажный для ОПС и СОУЭ, не поддерживающий горения, огнестойкий 1 пара, экранированный, D-внешний = 5,2 мм, сечение жил 0,5 кв мм (оранжевый) | руб./км | 101568 | 101568 | 101568
| 290265 | КПСЭнг(А)-FRLS 1х2х0,5 (Сегмент-Энерго) | Кабель огнестойкий симметричный, групповой прокладки, в экране из алюмофлекса с дренажным проводником из медной луженой проволоки, в оболочке из не распространяющего горение, с низким газо- и дымовыделением ПВХ пластиката; две однопроволочных медных жилы сечением 0.5 кв.мм, в изоляции из огнестойкой силиконовой керамообразующей резины; t-раб.-50...+80°С; внешний диаметр 5.28 мм, масса 35.1 кг/км | руб./км | 35255.99 | 34550.88 | 33845.76
| 302107 | КПСЭнг(А)-FRLS 1х2х0,5 (СПКБ-Техно) | Кабель монтажный, огнестойкий, с низким дымо- и газовыделением, в оболочке из кремнийорганической резины, однопроволочный, 1 пара, экранированный, D-внешний = 5.5 мм, S-жил = 0.5 кв мм, (оранжевый) (200м) | руб./км | 28310.4 | 27720.6 | 27130.8
| 210788 | КПСЭнг(А)-FRLS 1х2х0,75 (Спецкабель) | Кабель монтажный для ОПС и СОУЭ, не поддерживающий горения, огнестойкий 1 пара, экранированный, D-внешний = 6,2 мм, сечение жил 0,75 кв мм (оранжевый) | руб./км | 123786 | 123786 | 123786
| 216770 | КПСЭнг(А)-FRLS 1х2х0,75 (Технокабель-НН) | Кабель монтажный для ОПС и СОУЭ, не поддерживающий горения, огнестойкий 1 пара, экранированный, D-внешний = 6,2 мм, сечение жил 0,75 кв мм (оранжевый) | руб./км | 28139.54 | 27576.76 | 27013.98
| 282071 | КПСЭнг(А)-FRLS 1х2х0,75 (Сегмент-Энерго) | Кабель огнестойкий симметричный, групповой прокладки, в экране из алюмофлекса с дренажным проводником из медной луженой проволоки, в оболочке из не распространяющего горение, с низким газо- и дымовыделением ПВХ пластиката; две однопроволочных медных жилы сечением 0.75 кв.мм, в изоляции из огнестойкой силиконовой керамообразующей резины; t-раб.-50...+80°С; внешний диаметр 5.92 мм, масса 45.1 кг/км | руб./км | 47145.34 | 46202.45 | 45259.56
| 262037 | КПСЭнг(А)-FRLS 1х2х0,75 (СПКБ-Техно) | Кабель монтажный, огнестойкий, с низким дымо- и газовыделением, в оболочке из кремнийорганической резины, однопроволочный, 1 пара, экранированный, D-внешний = 5.9 мм, S-жил = 0.75 кв мм, (оранжевый) (200м) | руб./км | 37738.8 | 36952.59 | 36166.38
| 216771 | КПСЭнг(А)-FRLS 1х2х1,0 (Технокабель-НН) | Кабель монтажный для ОПС и СОУЭ, не поддерживающий горения, огнестойкий 1 пара, экранированный, D-внешний = 6,7 мм, сечение жил 1,0 кв мм (оранжевый) | руб./км | 35472.44 | 34762.99 | 34053.54
| 210789 | КПСЭнг(А)-FRLS 1х2х1,0 (Спецкабель) | Кабель монтажный для ОПС и СОУЭ, не поддерживающий горения, огнестойкий 1 пара, экранированный, D-внешний = 6,7 мм, сечение жил 1,0 кв мм (оранжевый) | руб./км | 148626 | 148626 | 148626
| 290266 | КПСЭнг(А)-FRLS 1х2х1,0 (Сегмент-Энерго) | Кабель огнестойкий симметричный, групповой прокладки, в экране из алюмофлекса с дренажным проводником из медной луженой проволоки, в оболочке из не распространяющего горение, с низким газо- и дымовыделением ПВХ пластиката; две однопроволочных медных жилы сечением 1.0 кв.мм, в изоляции из огнестойкой силиконовой керамообразующей резины; t-раб.-50...+80°С; внешний диаметр 6.22 мм, масса 51.7 кг/км | руб./км | 57568.22 | 56416.87 | 55265.52
| 302108 | КПСЭнг(А)-FRLS 1х2х1,0 (СПКБ-Техно) | Кабель монтажный, огнестойкий, с низким дымо- и газовыделением, в оболочке из кремнийорганической резины, однопроволочный, 1 пара, экранированный, D-внешний = 6.7 мм, S-жил = 1.0 кв мм, (оранжевый) (200м) | руб./км | 46762.8 | 45788.58 | 44814.36
| 210790 | КПСЭнг(А)-FRLS 1х2х1,5 (Спецкабель) | Кабель монтажный для ОПС и СОУЭ, не поддерживающий горения, огнестойкий 1 пара, экранированный, D-внешний = 7,4 мм, сечение жил 1,5 кв мм (оранжевый) | руб./км | 186300 | 186300 | 186300
| 216772 | КПСЭнг(А)-FRLS 1х2х1,5 (Технокабель-НН) | Кабель монтажный для ОПС и СОУЭ, не поддерживающий горения, огнестойкий 1 пара, экранированный, D-внешний = 7,4 мм, сечение жил 1,5 кв мм (оранжевый) | руб./км | 49726.95 | 48732.41 | 47737.86
| 285156 | КПСЭнг(А)-FRLS 1х2х1,5 (Сегмент-Энерго) | Кабель огнестойкий симметричный, групповой прокладки, в экране из алюмофлекса с дренажным проводником из медной луженой проволоки, в оболочке из не распространяющего горение, с низким газо- и дымовыделением ПВХ пластиката; две однопроволочных медных жилы сечением 1.5 кв.мм, в изоляции из огнестойкой силиконовой керамообразующей резины; t-раб.-50...+80°С; внешний диаметр 6.68 мм, масса 63.2 кг/км | руб./км | 83625.41 | 81952.92 | 80280.42
| 302109 | КПСЭнг(А)-FRLS 1х2х1,5 (СПКБ-Техно) | Кабель монтажный, огнестойкий, с низким дымо- и газовыделением, в оболочке из кремнийорганической резины, однопроволочный, 1 пара, экранированный, D-внешний = 7.5 мм, S-жил = 1.5 кв мм, (оранжевый) (200м) | руб./км | 65152.8 | 63795.45 | 62438.1
| 216773 | КПСЭнг(А)-FRLS 1х2х2,5 (Технокабель-НН) | Кабель монтажный для ОПС и СОУЭ, не поддерживающий горения, огнестойкий 1 пара, экранированный, D-внешний = 8,4 мм, сечение жил 2,5 кв мм (оранжевый) | руб./км | 77399.64 | 75851.64 | 74303.64
| 210791 | КПСЭнг(А)-FRLS 1х2х2,5 (Спецкабель) | Кабель монтажный для ОПС и СОУЭ, не поддерживающий горения, огнестойкий 1 пара, экранированный, D-внешний = 8,4 мм, сечение жил 2,5 кв мм (оранжевый) | руб./км | 266064 | 266064 | 266064
| 262071 | КПСЭнг(А)-FRLS 1х2х2,5 (Авангард) | Огнестойкий кабель парной скрутки не распространяющий горение при групповой прокладке, с пониженным газо и дымовыделением, экранированный, сечение проводника 2,5 мм.кв., D-внеш.8,40 мм | руб./км | 131946.7 | 129307.76 | 126668.82
| 285155 | КПСЭнг(А)-FRLS 1х2х2,5 (Сегмент-Энерго) | Кабель огнестойкий симметричный, групповой прокладки, в экране из алюмофлекса с дренажным проводником из медной луженой проволоки, в оболочке из не распространяющего горение, с низким газо- и дымовыделением ПВХ пластиката; две однопроволочных медных жилы сечением 2.5 кв.мм, в изоляции из огнестойкой силиконовой керамообразующей резины; t-раб.-50...+80°С; внешний диаметр 7.94 мм, масса 92.2 кг/км | руб./км | 129679.99 | 127086.4 | 124492.8
| 302110 | КПСЭнг(А)-FRLS 1х2х2,5 (СПКБ-Техно) | Кабель монтажный, огнестойкий, с низким дымо- и газовыделением, в оболочке из кремнийорганической резины, однопроволочный, 1 пара, экранированный, D-внешний = 4.7 мм, S-жил = 2.5 кв мм, (оранжевый) (200м) | руб./км | 96025.2 | 94024.68 | 92024.16
| 217001 | КПСЭнг(А)-FRLS 2х2х0,2 (Технокабель-НН) | Кабель огнестойкий однопроволочный 2х2х0,2 кв мм, экранированный с низким дымо и газовыделением (бухта 200м) (оранжевый) | руб./км | 20144.94 | 19742.04 | 19339.14
| 262072 | КПСЭнг(А)-FRLS 2х2х0,2 (Авангард) | Огнестойкий кабель парной скрутки не распространяющий горение при групповой прокладке, с пониженным газо и дымовыделением, экранированный, сечение проводника 0,2 мм.кв., D-внеш.5,40х7,95 мм | руб./км | 38662.61 | 37889.37 | 37116.12
| 263168 | КПСЭнг(А)-FRLS 2х2х0,2 (Спецкабель) | Кабель экранированный огнестойкий однопроволочный, симметричный, парной скрутки, с изоляцией из огнестойкой кремнийорганической резины в оболочке из ПВХ пластиката пониженной пожароопасности с низким дымо- и газовыделением, 2х2х0,2 мм.кв. | руб./км | 115782 | 115782 | 115782
| 302111 | КПСЭнг(А)-FRLS 2х2х0,2 (СПКБ-Техно) | Кабель монтажный, огнестойкий, с низким дымо- и газовыделением, в оболочке из кремнийорганической резины, однопроволочный, 2 пары, экранированный, D-внешний = 5.2 мм, S-жил = 0.2 кв мм, (оранжевый) (200м) | руб./км | 31322.4 | 30669.84 | 30017.28
| 217002 | КПСЭнг(А)-FRLS 2х2х0,35 (Технокабель-НН) | Кабель огнестойкий однопроволочный 2х2х0,35 кв мм, экранированный с низким дымо и газовыделением (бухта 200м) (оранжевый) | руб./км | 30099.51 | 29497.52 | 28895.52
| 262073 | КПСЭнг(А)-FRLS 2х2х0,35 (Авангард) | Огнестойкий кабель парной скрутки не распространяющий горение при групповой прокладке, с пониженным газо и дымовыделением, экранированный, сечение проводника 0,35 мм.кв., D-внеш.60,5х9,25 мм | руб./км | 55410.38 | 54302.17 | 53193.96
| 263169 | КПСЭнг(А)-FRLS 2х2х0,35 (Спецкабель) | Кабель экранированный огнестойкий однопроволочный, симметричный, парной скрутки, с изоляцией из огнестойкой кремнийорганической резины в оболочке из ПВХ пластиката пониженной пожароопасности с низким дымо- и газовыделением, 2х2х0,35 мм.кв. | руб./км | 158148 | 158148 | 158148
| 302112 | КПСЭнг(А)-FRLS 2х2х0,35 (СПКБ-Техно) | Кабель монтажный, огнестойкий, с низким дымо- и газовыделением, в оболочке из кремнийорганической резины, однопроволочный, 2 пары, экранированный, D-внешний = 5.9 мм, S-жил = 0.35 кв мм, (оранжевый) (200м) | руб./км | 45000 | 44062.5 | 43125
| 216774 | КПСЭнг(А)-FRLS 2х2х0,5 (Технокабель-НН) | Кабель монтажный для ОПС и СОУЭ, не поддерживающий горения, огнестойкий 2 пары, экранированный, D-внешний = 9,85 мм, сечение жил 0,5 кв мм (оранжевый) | руб./км | 39335.6 | 38548.9 | 37762.2
| 210792 | КПСЭнг(А)-FRLS 2х2х0,5 (Спецкабель) | Кабель монтажный для ОПС и СОУЭ, не поддерживающий горения, огнестойкий 2 пары, экранированный, D-внешний = 9,85 мм, сечение жил 0,5 кв мм (оранжевый) | руб./км | 188646 | 188646 | 188646
| 262074 | КПСЭнг(А)-FRLS 2х2х0,5 (Авангард) | Огнестойкий кабель парной скрутки не распространяющий горение при групповой прокладке, с пониженным газо и дымовыделением, экранированный, сечение проводника 0,5 мм.кв., D-внеш.6,35х9,85 мм | руб./км | 74526.95 | 73036.41 | 71545.86
| 288214 | КПСЭнг(А)-FRLS 2х2х0,5 (Сегмент-Энерго) | Кабель огнестойкий симметричный, групповой прокладки, в экране из алюмофлекса с дренажным проводником из медной луженой проволоки, в оболочке из не распространяющего горение, с низким газо- и дымовыделением ПВХ пластиката; четыре однопроволочных медных жилы сечением 0.5 кв.мм, в изоляции из огнестойкой силиконовой керамообразующей резины; t-раб.-50...+80°С; внешний диаметр 7.57 мм, масса 60.9 кг/км | руб./км | 70160.51 | 68757.3 | 67354.08
| 302113 | КПСЭнг(А)-FRLS 2х2х0,5 (СПКБ-Техно) | Кабель монтажный, огнестойкий, с низким дымо- и газовыделением, в оболочке из кремнийорганической резины, однопроволочный, 2 пары, экранированный, D-внешний = 6.3 мм, S-жил = 0.5 кв мм, (оранжевый) (200м) | руб./км | 53065.2 | 51959.67 | 50854.14
| 210793 | КПСЭнг(А)-FRLS 2х2х0,75 (Спецкабель) | Кабель монтажный для ОПС и СОУЭ, не поддерживающий горения, огнестойкий 2 пары, экранированный, D-внешний = 10,6 мм, сечение жил 0,75 кв мм (оранжевый) | руб./км | 229908 | 229908 | 229908
| 216775 | КПСЭнг(А)-FRLS 2х2х0,75 (Технокабель-НН) | Кабель монтажный для ОПС и СОУЭ, не поддерживающий горения, огнестойкий 2 пары, экранированный, D-внешний = 10,6 мм, сечение жил 0,75 кв мм (оранжевый) | руб./км | 53508.08 | 52437.91 | 51367.74
| 293241 | КПСЭнг(А)-FRLS 2х2х0,75 (Сегмент-Энерго) | Кабель огнестойкий симметричный, групповой прокладки, в экране из алюмофлекса с дренажным проводником из медной луженой проволоки, в оболочке из не распространяющего горение, с низким газо- и дымовыделением ПВХ пластиката; четыре однопроволочных медных жилы сечением 0.75 кв.мм, в изоляции из огнестойкой силиконовой керамообразующей резины; t-раб.-50...+80°С; внешний диаметр 8.54 мм, масса 79.3 кг/км | руб./км | 91260.78 | 89435.58 | 87610.38
| 262038 | КПСЭнг(А)-FRLS 2х2х0,75 (СПКБ-Техно) | Кабель монтажный, огнестойкий, с низким дымо- и газовыделением, в оболочке из кремнийорганической резины, однопроволочный, 2 пары, экранированный, D-внешний = 6.8 мм, S-жил = 0.75 кв мм, (оранжевый) (200м) | руб./км | 73111.2 | 71588.04 | 70064.88
| 216776 | КПСЭнг(А)-FRLS 2х2х1,0 (Технокабель-НН) | Кабель монтажный для ОПС и СОУЭ, не поддерживающий горения, огнестойкий 2 пары, экранированный, D-внешний = 11,6 мм, сечение жил 1,0 кв мм (оранжевый) | руб./км | 68124.01 | 66761.53 | 65399.04
| 210794 | КПСЭнг(А)-FRLS 2х2х1,0 (Спецкабель) | Кабель монтажный для ОПС и СОУЭ, не поддерживающий горения, огнестойкий 2 пары, экранированный, D-внешний = 11,6 мм, сечение жил 1,0 кв мм (оранжевый) | руб./км | 281520 | 281520 | 281520
| 262076 | КПСЭнг(А)-FRLS 2х2х1,0 (Авангард) | Огнестойкий кабель парной скрутки не распространяющий горение при групповой прокладке, с пониженным газо и дымовыделением, экранированный, сечение проводника 1,0 мм.кв., D-внеш.7,20х11,60 мм | руб./км | 125683.25 | 123169.59 | 120655.92
| 306137 | КПСЭнг(А)-FRLS 2х2х1,0 (Сегмент-Энерго) | Кабель огнестойкий симметричный, групповой прокладки, в экране из алюмофлекса с дренажным проводником из медной луженой проволоки, в оболочке из не распространяющего горение, с низким газо- и дымовыделением ПВХ пластиката; четыре однопроволочных медных жилы сечением 1.0 кв.мм, в изоляции из огнестойкой силиконовой керамообразующей резины; t-раб.-50...+80°С; внешний диаметр 9.02 мм, масса 92.2 кг/км | руб./км | 113270.02 | 111004.61 | 108739.2
| 302114 | КПСЭнг(А)-FRLS 2х2х1,0 (СПКБ-Техно) | Кабель монтажный, огнестойкий, с низким дымо- и газовыделением, в оболочке из кремнийорганической резины, однопроволочный, 2 пары, экранированный, D-внешний = 7.7 мм, S-жил = 1.0 кв мм, (оранжевый) (200м) | руб./км | 91388.4 | 89484.48 | 87580.56
| 210795 | КПСЭнг(А)-FRLS 2х2х1,5 (Спецкабель) | Кабель монтажный для ОПС и СОУЭ, не поддерживающий горения, огнестойкий 2 пары, экранированный, D-внешний = 12,7 мм, сечение жил 1,5 кв мм (оранжевый) | руб./км | 358386 | 358386 | 358386
| 216777 | КПСЭнг(А)-FRLS 2х2х1,5 (Технокабель-НН) | Кабель монтажный для ОПС и СОУЭ, не поддерживающий горения, огнестойкий 2 пары, экранированный, D-внешний = 12,7 мм, сечение жил 1,5 кв мм (оранжевый) | руб./км | 95962.93 | 94043.68 | 92124.42
| 262077 | КПСЭнг(А)-FRLS 2х2х1,5 (Авангард) | Огнестойкий кабель парной скрутки не распространяющий горение при групповой прокладке, с пониженным газо и дымовыделением, экранированный, сечение проводника 1,5 мм.кв., D-внеш.7,90х12,70 мм | руб./км | 163018.16 | 159757.81 | 156497.46
| 302115 | КПСЭнг(А)-FRLS 2х2х1,5 (СПКБ-Техно) | Кабель монтажный, огнестойкий, с низким дымо- и газовыделением, в оболочке из кремнийорганической резины, однопроволочный, 2 пары, экранированный, D-внешний = 8.6 мм, S-жил = 1.5 кв мм, (оранжевый) (200м) | руб./км | 125214 | 122605.38 | 119996.76
| 216778 | КПСЭнг(А)-FRLS 2х2х2,5 (Сегмент-Энерго) | Кабель огнестойкий симметричный, групповой прокладки, в экране из алюмофлекса с дренажным проводником из медной луженой проволоки, в оболочке из не распространяющего горение, с низким газо- и дымовыделением ПВХ пластиката; четыре однопроволочных медных жилы сечением 2.5 кв.мм, в изоляции из огнестойкой силиконовой керамообразующей резины; t-раб.-50...+80°С; внешний диаметр 11.71 мм, масса 170.1 кг/км | руб./км | 259359.98 | 254172.79 | 248985.6
| 210796 | КПСЭнг(А)-FRLS 2х2х2,5 (Спецкабель) | Кабель монтажный для ОПС и СОУЭ, не поддерживающий горения, огнестойкий 2 пары, экранированный, D-внешний = 14,8 мм, сечение жил 2,5 кв мм (оранжевый) | руб./км | 539166 | 539166 | 539166
| 262078 | КПСЭнг(А)-FRLS 2х2х2,5 (Авангард) | Огнестойкий кабель парной скрутки не распространяющий горение при групповой прокладке, с пониженным газо и дымовыделением, экранированный, сечение проводника 2,5 мм.кв., D-внеш.8,90х14,80 мм | руб./км | 254344.2 | 249257.31 | 244170.42
| 302116 | КПСЭнг(А)-FRLS 2х2х2,5 (СПКБ-Техно) | Кабель монтажный, огнестойкий, с низким дымо- и газовыделением, в оболочке из кремнийорганической резины, однопроволочный, 2 пары, экранированный, D-внешний = 7.0 мм, S-жил = 2.5 кв мм, (оранжевый) (200м) | руб./км | 187210.8 | 183310.59 | 179410.38
| 247778 | КПСЭнг(А)-FRLS 4х2х0,5 | Кабель огнестойкий однопроволочный, экранированный 4х2х0,5 кв мм с низким дымо и газовыделением D=внешний 8,17 (бухта 150м) (оранжевый) | руб./км | 161637.5 | 158404.75 | 155172
| 247779 | КПСЭнг(А)-FRLS 4х2х0,75 | Кабель огнестойкий однопроволочный, экранированный 4х2х0,75 кв мм с низким дымо и газовыделением D=внешний 9,1 (бухта 150м) (оранжевый) | руб./км | 214727.5 | 210432.95 | 206138.4
| 261209 | КПСЭнг(А)-FRLSLTx 1х2х0,2 (Авангард) | Кабели огнестойкие с медными однопроволочными жилами 1х2х0,2 кв мм, с изоляцией из кремнийорганической резины, с общим экраном из алюмолавсановой ленты и с контактным проводником из медной луженой проволоки, с оболочкой из ПВХ пластиката с пониженным газо- и дымовыделением и низкой токсичностью продуктов горения. Применяются в системах пожарной и охранной сигнализации (ОПС), системах оповещения и управления эвакуацией (СОУЭ) и передачи данных. Внешний D=4,9мм. Оболочка белого цвета. | руб./км | 39881.1 | 39083.49 | 38285.88
| 241876 | КПСЭнг(А)-FRLSLTx 1х2х0,2 (Технокабель-НН) | Кабели огнестойкие с медными однопроволочными жилами 1х2х0,2 кв мм, с изоляцией из кремнийорганической резины, с общим экраном из алюмолавсановой ленты и с контактным проводником из медной луженой проволоки, с оболочкой из ПВХ пластиката с пониженным газо- и дымовыделением и низкой токсичностью продуктов горения. Применяются в системах пожарной и охранной сигнализации (ОПС), системах оповещения и управления эвакуацией (СОУЭ) и передачи данных. Внешний D=4,9мм. Оболочка белого цвета. | руб./км | 13912.5 | 13634.25 | 13356
| 241877 | КПСЭнг(А)-FRLSLTx 1х2х0,35 (Технокабель-НН) | Кабели огнестойкие с медными однопроволочными жилами 1х2х0,35 кв мм, с изоляцией из кремнийорганической резины, с общим экраном из алюмолавсановой ленты и с контактным проводником из медной луженой проволоки, с оболочкой из ПВХ пластиката с пониженным газо- и дымовыделением и низкой токсичностью продуктов горения. Применяются в системах пожарной и охранной сигнализации (ОПС), системах оповещения и управления эвакуацией (СОУЭ) и передачи данных. Внешний D=5,55мм. Оболочка белого цвета. | руб./км | 18787.5 | 18411.75 | 18036
| 261210 | КПСЭнг(А)-FRLSLTx 1х2х0,35 (Авангард) | Кабели огнестойкие с медными однопроволочными жилами 1х2х0,35 кв мм, с изоляцией из кремнийорганической резины, с общим экраном из алюмолавсановой ленты и с контактным проводником из медной луженой проволоки, с оболочкой из ПВХ пластиката с пониженным газо- и дымовыделением и низкой токсичностью продуктов горения. Применяются в системах пожарной и охранной сигнализации (ОПС), системах оповещения и управления эвакуацией (СОУЭ) и передачи данных. Внешний D=5,55мм. Оболочка белого цвета. | руб./км | 49523.49 | 48533.03 | 47542.56
| 261211 | КПСЭнг(А)-FRLSLTx 1х2х0,5 (Авангард) | Кабели огнестойкие с медными однопроволочными жилами 1х2х0,5 кв мм, с изоляцией из кремнийорганической резины, с общим экраном из алюмолавсановой ленты и с контактным проводником из медной луженой проволоки, с оболочкой из ПВХ пластиката с пониженным газо- и дымовыделением и низкой токсичностью продуктов горения. Применяются в системах пожарной и охранной сигнализации (ОПС), системах оповещения и управления эвакуацией (СОУЭ) и передачи данных. Внешний D=5,85мм. Оболочка белого цвета. | руб./км | 60910.65 | 59692.43 | 58474.2
| 241878 | КПСЭнг(А)-FRLSLTx 1х2х0,5 (Технокабель-НН) | Кабели огнестойкие с медными однопроволочными жилами 1х2х0,5 кв мм, с изоляцией из кремнийорганической резины, с общим экраном из алюмолавсановой ленты и с контактным проводником из медной луженой проволоки, с оболочкой из ПВХ пластиката с пониженным газо- и дымовыделением и низкой токсичностью продуктов горения. Применяются в системах пожарной и охранной сигнализации (ОПС), системах оповещения и управления эвакуацией (СОУЭ) и передачи данных. Внешний D=5,85мм. Оболочка белого цвета. | руб./км | 22926.03 | 22467.5 | 22008.96
| 310054 | КПСЭнг(А)-FRLSLTx 1х2х0,5 (Сегмент-Энерго) | Кабель огнестойкий симметричный, групповой прокладки, в экране из алюмофлекса с дренажным проводником из медной луженой проволоки, в оболочке из не распространяющего горение, с низким газо- и дымовыделением ПВХ пластиката и низкой токсичностью продуктов горения; две однопроволочных медных жилы сечением 0.5 кв.мм, в изоляции из огнестойкой силиконовой керамообразующей резины; t-раб.-50...+80°С; внешний диаметр 5.28 мм, масса 35.1 кг/км | руб./км | 41436.45 | 40607.72 | 39778.98
| 241879 | КПСЭнг(А)-FRLSLTx 1х2х0,75 (Технокабель-НН) | Кабели огнестойкие с медными однопроволочными жилами 1х2х0,75 кв мм, с изоляцией из кремнийорганической резины, с общим экраном из алюмолавсановой ленты и с контактным проводником из медной луженой проволоки, с оболочкой из ПВХ пластиката с пониженным газо- и дымовыделением и низкой токсичностью продуктов горения. Применяются в системах пожарной и охранной сигнализации (ОПС), системах оповещения и управления эвакуацией (СОУЭ) и передачи данных. Внешний D=6,2мм. Оболочка белого цвета. | руб./км | 30757.51 | 30142.36 | 29527.2
| 261213 | КПСЭнг(А)-FRLSLTx 1х2х1,0 (Авангард) | Кабели огнестойкие с медными однопроволочными жилами 1х2х1,0 кв мм, с изоляцией из кремнийорганической резины, с общим экраном из алюмолавсановой ленты и с контактным проводником из медной луженой проволоки, с оболочкой из ПВХ пластиката с пониженным газо- и дымовыделением и низкой токсичностью продуктов горения. Применяются в системах пожарной и охранной сигнализации (ОПС), системах оповещения и управления эвакуацией (СОУЭ) и передачи данных. Внешний D=6,7мм. Оболочка белого цвета. | руб./км | 103861.14 | 101783.91 | 99706.68
| 241880 | КПСЭнг(А)-FRLSLTx 1х2х1,0 (Технокабель-НН) | Кабели огнестойкие с медными однопроволочными жилами 1х2х1,0 кв мм, с изоляцией из кремнийорганической резины, с общим экраном из алюмолавсановой ленты и с контактным проводником из медной луженой проволоки, с оболочкой из ПВХ пластиката с пониженным газо- и дымовыделением и низкой токсичностью продуктов горения. Применяются в системах пожарной и охранной сигнализации (ОПС), системах оповещения и управления эвакуацией (СОУЭ) и передачи данных. Внешний D=6,7мм. Оболочка белого цвета. | руб./км | 39600.63 | 38808.62 | 38016.6
| 241881 | КПСЭнг(А)-FRLSLTx 1х2х1,5 (Технокабель-НН) | Кабели огнестойкие с медными однопроволочными жилами 1х2х1,5 кв мм, с изоляцией из кремнийорганической резины, с общим экраном из алюмолавсановой ленты и с контактным проводником из медной луженой проволоки, с оболочкой из ПВХ пластиката с пониженным газо- и дымовыделением и низкой токсичностью продуктов горения. Применяются в системах пожарной и охранной сигнализации (ОПС), системах оповещения и управления эвакуацией (СОУЭ) и передачи данных. Внешний D=7,4мм. Оболочка белого цвета. | руб./км | 54586.26 | 53494.53 | 52402.8
| 261214 | КПСЭнг(А)-FRLSLTx 1х2х1,5 (Авангард) | Кабели огнестойкие с медными однопроволочными жилами 1х2х1,5 кв мм, с изоляцией из кремнийорганической резины, с общим экраном из алюмолавсановой ленты и с контактным проводником из медной луженой проволоки, с оболочкой из ПВХ пластиката с пониженным газо- и дымовыделением и низкой токсичностью продуктов горения. Применяются в системах пожарной и охранной сигнализации (ОПС), системах оповещения и управления эвакуацией (СОУЭ) и передачи данных. Внешний D=7,4мм. Оболочка белого цвета. | руб./км | 136651.4 | 133918.36 | 131185.32
| 261215 | КПСЭнг(А)-FRLSLTx 1х2х2,5 (Авангард) | Кабели огнестойкие с медными однопроволочными жилами 1х2х2,5 кв мм, с изоляцией из кремнийорганической резины, с общим экраном из алюмолавсановой ленты и с контактным проводником из медной луженой проволоки, с оболочкой из ПВХ пластиката с пониженным газо- и дымовыделением и низкой токсичностью продуктов горения. Применяются в системах пожарной и охранной сигнализации (ОПС), системах оповещения и управления эвакуацией (СОУЭ) и передачи данных. Внешний D=8,4мм. Оболочка белого цвета. | руб./км | 190815.27 | 186998.96 | 183182.64
| 241882 | КПСЭнг(А)-FRLSLTx 1х2х2,5 (Технокабель-НН) | Кабели огнестойкие с медными однопроволочными жилами 1х2х2,5 кв мм, с изоляцией из кремнийорганической резины, с общим экраном из алюмолавсановой ленты и с контактным проводником из медной луженой проволоки, с оболочкой из ПВХ пластиката с пониженным газо- и дымовыделением и низкой токсичностью продуктов горения. Применяются в системах пожарной и охранной сигнализации (ОПС), системах оповещения и управления эвакуацией (СОУЭ) и передачи данных. Внешний D=8,4мм. Оболочка белого цвета. | руб./км | 84369.94 | 82682.54 | 80995.14
| 241883 | КПСЭнг(А)-FRLSLTx 2х2х0,2 (Технокабель-НН) | Кабели огнестойкие с медными однопроволочными жилами 2х2х0,2 кв мм, с изоляцией из кремнийорганической резины, с общим экраном из алюмолавсановой ленты и с контактным проводником из медной луженой проволоки, с оболочкой из ПВХ пластиката с пониженным газо- и дымовыделением и низкой токсичностью продуктов горения. Применяются в системах пожарной и охранной сигнализации (ОПС), системах оповещения и управления эвакуацией (СОУЭ) и передачи данных. Внешний D=5,4х7,95мм. Оболочка белого цвета. | руб./км | 22175 | 21731.5 | 21288
| 261216 | КПСЭнг(А)-FRLSLTx 2х2х0,2 (Авангард) | Кабели огнестойкие с медными однопроволочными жилами 2х2х0,2 кв мм, с изоляцией из кремнийорганической резины, с общим экраном из алюмолавсановой ленты и с контактным проводником из медной луженой проволоки, с оболочкой из ПВХ пластиката с пониженным газо- и дымовыделением и низкой токсичностью продуктов горения. Применяются в системах пожарной и охранной сигнализации (ОПС), системах оповещения и управления эвакуацией (СОУЭ) и передачи данных. Внешний D=5,4х7,95мм. Оболочка белого цвета. | руб./км | 65136.36 | 63833.64 | 62530.92
| 261217 | КПСЭнг(А)-FRLSLTx 2х2х0,35 (Авангард) | Кабели огнестойкие с медными однопроволочными жилами 2х2х0,35 кв мм, с изоляцией из кремнийорганической резины, с общим экраном из алюмолавсановой ленты и с контактным проводником из медной луженой проволоки, с оболочкой из ПВХ пластиката с пониженным газо- и дымовыделением и низкой токсичностью продуктов горения. Применяются в системах пожарной и охранной сигнализации (ОПС), системах оповещения и управления эвакуацией (СОУЭ) и передачи данных. Внешний D=6,05х9,25мм. Оболочка белого цвета. | руб./км | 83395.23 | 81727.34 | 80059.44
| 241884 | КПСЭнг(А)-FRLSLTx 2х2х0,35 (Технокабель-НН) | Кабели огнестойкие с медными однопроволочными жилами 2х2х0,35 кв мм, с изоляцией из кремнийорганической резины, с общим экраном из алюмолавсановой ленты и с контактным проводником из медной луженой проволоки, с оболочкой из ПВХ пластиката с пониженным газо- и дымовыделением и низкой токсичностью продуктов горения. Применяются в системах пожарной и охранной сигнализации (ОПС), системах оповещения и управления эвакуацией (СОУЭ) и передачи данных. Внешний D=6,05х9,25мм. Оболочка белого цвета. | руб./км | 31875 | 31237.5 | 30600
| 241885 | КПСЭнг(А)-FRLSLTx 2х2х0,5 (Технокабель-НН) | Кабели огнестойкие с медными однопроволочными жилами 2х2х0,5 кв мм, с изоляцией из кремнийорганической резины, с общим экраном из алюмолавсановой ленты и с контактным проводником из медной луженой проволоки, с оболочкой из ПВХ пластиката с пониженным газо- и дымовыделением и низкой токсичностью продуктов горения. Применяются в системах пожарной и охранной сигнализации (ОПС), системах оповещения и управления эвакуацией (СОУЭ) и передачи данных. Внешний D=6,35х9,85мм. Оболочка белого цвета. | руб./км | 41419.63 | 40591.24 | 39762.84
| 261218 | КПСЭнг(А)-FRLSLTx 2х2х0,5 (Авангард) | Кабели огнестойкие с медными однопроволочными жилами 2х2х0,5 кв мм, с изоляцией из кремнийорганической резины, с общим экраном из алюмолавсановой ленты и с контактным проводником из медной луженой проволоки, с оболочкой из ПВХ пластиката с пониженным газо- и дымовыделением и низкой токсичностью продуктов горения. Применяются в системах пожарной и охранной сигнализации (ОПС), системах оповещения и управления эвакуацией (СОУЭ) и передачи данных. Внешний D=6,35х9,85мм. Оболочка белого цвета. | руб./км | 109264.76 | 107079.46 | 104894.16
| 261219 | КПСЭнг(А)-FRLSLTx 2х2х0,75 (Авангард) | Кабели огнестойкие с медными однопроволочными жилами 2х2х0,75 кв мм, с изоляцией из кремнийорганической резины, с общим экраном из алюмолавсановой ленты и с контактным проводником из медной луженой проволоки, с оболочкой из ПВХ пластиката с пониженным газо- и дымовыделением и низкой токсичностью продуктов горения. Применяются в системах пожарной и охранной сигнализации (ОПС), системах оповещения и управления эвакуацией (СОУЭ) и передачи данных. Внешний D=6,7х10,6мм. Оболочка белого цвета. | руб./км | 143835.58 | 140958.86 | 138082.14
| 241886 | КПСЭнг(А)-FRLSLTx 2х2х0,75 (Технокабель-НН) | Кабели огнестойкие с медными однопроволочными жилами 2х2х0,75 кв мм, с изоляцией из кремнийорганической резины, с общим экраном из алюмолавсановой ленты и с контактным проводником из медной луженой проволоки, с оболочкой из ПВХ пластиката с пониженным газо- и дымовыделением и низкой токсичностью продуктов горения. Применяются в системах пожарной и охранной сигнализации (ОПС), системах оповещения и управления эвакуацией (СОУЭ) и передачи данных. Внешний D=6,7х10,6мм. Оболочка белого цвета. | руб./км | 56369.84 | 55242.43 | 54115.02
| 241887 | КПСЭнг(А)-FRLSLTx 2х2х1,0 (Технокабель-НН) | Кабели огнестойкие с медными однопроволочными жилами 2х2х1,0 кв мм, с изоляцией из кремнийорганической резины, с общим экраном из алюмолавсановой ленты и с контактным проводником из медной луженой проволоки, с оболочкой из ПВХ пластиката с пониженным газо- и дымовыделением и низкой токсичностью продуктов горения. Применяются в системах пожарной и охранной сигнализации (ОПС), системах оповещения и управления эвакуацией (СОУЭ) и передачи данных. Внешний D=7,20х11,60мм. Оболочка белого цвета. | руб./км | 73989.3 | 72509.52 | 71029.74
| 261220 | КПСЭнг(А)-FRLSLTx 2х2х1,0 (Авангард) | Кабели огнестойкие с медными однопроволочными жилами 2х2х1,0 кв мм, с изоляцией из кремнийорганической резины, с общим экраном из алюмолавсановой ленты и с контактным проводником из медной луженой проволоки, с оболочкой из ПВХ пластиката с пониженным газо- и дымовыделением и низкой токсичностью продуктов горения. Применяются в системах пожарной и охранной сигнализации (ОПС), системах оповещения и управления эвакуацией (СОУЭ) и передачи данных. Внешний D=7,20х11,60мм. Оболочка белого цвета. | руб./км | 184057.89 | 180376.73 | 176695.56
| 261221 | КПСЭнг(А)-FRLSLTx 2х2х1,5 (Авангард) | Кабели огнестойкие с медными однопроволочными жилами 2х2х1,5 кв мм, с изоляцией из кремнийорганической резины, с общим экраном из алюмолавсановой ленты и с контактным проводником из медной луженой проволоки, с оболочкой из ПВХ пластиката с пониженным газо- и дымовыделением и низкой токсичностью продуктов горения. Применяются в системах пожарной и охранной сигнализации (ОПС), системах оповещения и управления эвакуацией (СОУЭ) и передачи данных. Внешний D=7,90х12,70мм. Оболочка белого цвета. | руб./км | 255121.45 | 250019.02 | 244916.58
| 241888 | КПСЭнг(А)-FRLSLTx 2х2х1,5 (Технокабель-НН) | Кабели огнестойкие с медными однопроволочными жилами 2х2х1,5 кв мм, с изоляцией из кремнийорганической резины, с общим экраном из алюмолавсановой ленты и с контактным проводником из медной луженой проволоки, с оболочкой из ПВХ пластиката с пониженным газо- и дымовыделением и низкой токсичностью продуктов горения. Применяются в системах пожарной и охранной сигнализации (ОПС), системах оповещения и управления эвакуацией (СОУЭ) и передачи данных. Внешний D=7,90х12,70мм. Оболочка белого цвета. | руб./км | 102492.71 | 100442.85 | 98392.98
| 241889 | КПСЭнг(А)-FRLSLTx 2х2х2,5 (Сегмент-Энерго) | Кабель огнестойкий симметричный, групповой прокладки, в экране из алюмофлекса с дренажным проводником из медной луженой проволоки, в оболочке из не распространяющего горение, с низким газо- и дымовыделением ПВХ пластиката и низкой токсичностью продуктов горения; четыре однопроволочных медных жилы сечением 2.5 кв.мм, в изоляции из огнестойкой силиконовой керамообразующей резины; t-раб.-50...+80°С; внешний диаметр 11.71 мм, масса 170.1 кг/км | руб./км | 266379.33 | 261051.74 | 255724.14
| 261222 | КПСЭнг(А)-FRLSLTx 2х2х2,5 (Авангард) | Кабели огнестойкие с медными однопроволочными жилами 2х2х2,5 кв мм, с изоляцией из кремнийорганической резины, с общим экраном из алюмолавсановой ленты и с контактным проводником из медной луженой проволоки, с оболочкой из ПВХ пластиката с пониженным газо- и дымовыделением и низкой токсичностью продуктов горения. Применяются в системах пожарной и охранной сигнализации (ОПС), системах оповещения и управления эвакуацией (СОУЭ) и передачи данных. Внешний D=8,90х14,80мм. Оболочка белого цвета. | руб./км | 357172.58 | 350029.12 | 342885.66
| 278945 | КПСЭСнг(А)-FRHF 1х2х0,2 (Спецкабель) | Кабель огнестойкий, с пониженным дымо- и газовыделением, экранированный; однопроволочный, парной скрутки, 1х2х0.2 кв.мм, наружный размер кабеля Dн=4.9 мм; изоляция: кремнийорганическая керамообразующая резина; экран: общий из алюмолавсановой ленты с контактным проводником из медной луженой проволоки; оболочка: полимерная композиция, не содержащая галогенов. Цвет оранжевый | руб./км | 88458 | 88458 | 88458
| 230121 | КПСЭСнг(А)-FRHF 1х2х0,35 | Кабель монтажный для ОПС и СОУЭ огнестойкий, не содержащий галогенов, экранированный, 1 пара, S=0.35мм², Dнаруж.=6.0мм, m=32.55кг/км, R=60 Ом/км, оранжевый | руб./км | 46404.37 | 45476.29 | 44548.2
| 278946 | КПСЭСнг(А)-FRHF 1х2х0,35 (Спецкабель) | Кабель огнестойкий, с пониженным дымо- и газовыделением, экранированный; однопроволочный, парной скрутки, 1х2х0.35 кв.мм, наружный размер кабеля Dн=5.6 мм; изоляция: кремнийорганическая керамообразующая резина; экран: общий из алюмолавсановой ленты с контактным проводником из медной луженой проволоки; оболочка: полимерная композиция, не содержащая галогенов. Цвет оранжевый | руб./км | 112194 | 112194 | 112194
| 302153 | КПСЭСнг(А)-FRHF 1х2х0,35 (СПКБ-Техно) | Кабель монтажный, огнестойкий, с низким дымо- и газовыделением, в оболочке из кремнийорганической резины с огнестойким барьером из слюдосодержащей ленты, однопроволочный, экранированный, 1 пара, D-внешний = 6.0 мм, S-жил = 0.35 кв.мм, 60 Ом/км, 32.55 кг/км, (оранжевый) | руб./км | 39292.8 | 38474.19 | 37655.58
| 230122 | КПСЭСнг(А)-FRHF 1х2х0,5 | Кабель монтажный для ОПС и СОУЭ огнестойкий, не содержащий галогенов, экранированный, 1 пара, S=0.5мм², Dнаруж.=6.2мм, m=38.49кг/км, R=37.4 Ом/км, оранжевый | руб./км | 55123.66 | 54021.2 | 52918.74
| 278947 | КПСЭСнг(А)-FRHF 1х2х0,5 (Спецкабель) | Кабель огнестойкий, с пониженным дымо- и газовыделением, экранированный; однопроволочный, парной скрутки, 1х2х0.5 кв.мм, наружный размер кабеля Dн=5.9 мм; изоляция: кремнийорганическая керамообразующая резина; экран: общий из алюмолавсановой ленты с контактным проводником из медной луженой проволоки; оболочка: полимерная композиция, не содержащая галогенов. Цвет оранжевый | руб./км | 126960 | 126960 | 126960
| 302154 | КПСЭСнг(А)-FRHF 1х2х0,5 (СПКБ-Техно) | Кабель монтажный, огнестойкий, с низким дымо- и газовыделением, в оболочке из кремнийорганической резины с огнестойким барьером из слюдосодержащей ленты, однопроволочный, экранированный, 1 пара, D-внешний = 6.2 мм, S-жил = 0.5 кв.мм, 37.4 Ом/км, 38.49 кг/км, (оранжевый) | руб./км | 44770.8 | 43838.07 | 42905.34
| 230123 | КПСЭСнг(А)-FRHF 1х2х0,75 | Кабель монтажный для ОПС и СОУЭ огнестойкий, не содержащий галогенов, экранированный, 1 пара, S=0,75 мм², D-наруж.=6.8мм, m=46.48кг/км, R=25.5 Ом/км, оранжевый | руб./км | 73195.61 | 71731.71 | 70267.8
| 252464 | КПСЭСнг(А)-FRHF 1х2х0,75 (Спецкабель) | Кабель огнестойкий, с пониженным дымо- и газовыделением, экранированный; однопроволочный, парной скрутки, 1х2х0.75 кв.мм, наружный размер кабеля Dн=6.2 мм; изоляция: кремнийорганическая керамообразующая резина; экран: общий из алюмолавсановой ленты с контактным проводником из медной луженой проволоки; оболочка: полимерная композиция, не содержащая галогенов. Цвет оранжевый | руб./км | 150558 | 150558 | 150558
| 302155 | КПСЭСнг(А)-FRHF 1х2х0,75 (СПКБ-Техно) | Кабель монтажный, огнестойкий, с низким дымо- и газовыделением, в оболочке из кремнийорганической резины с огнестойким барьером из слюдосодержащей ленты, однопроволочный, экранированный, 1 пара, D-внешний = 6.8 мм, S-жил = 0.75 кв.мм, 25.5 Ом/км, 46.48 кг/км, (оранжевый) | руб./км | 53990.4 | 52865.61 | 51740.82
| 230124 | КПСЭСнг(А)-FRHF 1х2х1,0 | Кабель монтажный для ОПС и СОУЭ огнестойкий, не содержащий галогенов, экранированный, 1 пара, S=1.0мм², Dнаруж.=7.1мм, m=55.74кг/км, R=18.8 Ом/км, оранжевый | руб./км | 89789.71 | 87993.91 | 86198.1
| 278948 | КПСЭСнг(А)-FRHF 1х2х1,0 (Спецкабель) | Кабель огнестойкий, с пониженным дымо- и газовыделением, экранированный; однопроволочный, парной скрутки, 1х2х1.0 кв.мм, наружный размер кабеля Dн=6.7 мм; изоляция: кремнийорганическая керамообразующая резина; экран: общий из алюмолавсановой ленты с контактным проводником из медной луженой проволоки; оболочка: полимерная композиция, не содержащая галогенов. Цвет оранжевый | руб./км | 177192 | 177192 | 177192
| 302156 | КПСЭСнг(А)-FRHF 1х2х1,0 (СПКБ-Техно) | Кабель монтажный, огнестойкий, с низким дымо- и газовыделением, в оболочке из кремнийорганической резины с огнестойким барьером из слюдосодержащей ленты, однопроволочный, экранированный, 1 пара, D-внешний = 7.1 мм, S-жил = 1.0 кв.мм, 18.8 Ом/км, 55.74 кг/км, (оранжевый) | руб./км | 63517.2 | 62193.93 | 60870.66
| 230125 | КПСЭСнг(А)-FRHF 1х2х1,5 | Кабель монтажный для ОПС и СОУЭ огнестойкий, не содержащий галогенов, экранированный, 1 пара, S=1.5мм², Dнаруж.=8.2мм, m=77.46кг/км, R=12.6 Ом/км, оранжевый | руб./км | 131612.75 | 128980.5 | 126348.24
| 278949 | КПСЭСнг(А)-FRHF 1х2х1,5 (Спецкабель) | Кабель огнестойкий, с пониженным дымо- и газовыделением, экранированный; однопроволочный, парной скрутки, 1х2х1.5 кв.мм, наружный размер кабеля Dн=7.4 мм; изоляция: кремнийорганическая керамообразующая резина; экран: общий из алюмолавсановой ленты с контактным проводником из медной луженой проволоки; оболочка: полимерная композиция, не содержащая галогенов. Цвет оранжевый | руб./км | 216246 | 216246 | 216246
| 302157 | КПСЭСнг(А)-FRHF 1х2х1,5 (СПКБ-Техно) | Кабель монтажный, огнестойкий, с низким дымо- и газовыделением, в оболочке из кремнийорганической резины с огнестойким барьером из слюдосодержащей ленты, однопроволочный, экранированный, 1 пара, D-внешний = 8.2 мм, S-жил = 1.5 кв.мм, 12.6 Ом/км, 77.46 кг/км, (оранжевый) | руб./км | 83446.8 | 81708.33 | 79969.86
| 230126 | КПСЭСнг(А)-FRHF 1х2х2,5 | Кабель монтажный для ОПС и СОУЭ огнестойкий, не содержащий галогенов, экранированный, 1 пара, S=2.5мм², Dнаруж.=9.0мм, m=102.12кг/км, R=8 Ом/км, оранжевый | руб./км | 201092.63 | 197070.78 | 193048.92
| 278950 | КПСЭСнг(А)-FRHF 1х2х2,5 (Спецкабель) | Кабель огнестойкий, с пониженным дымо- и газовыделением, экранированный; однопроволочный, парной скрутки, 1х2х2.5 кв.мм, наружный размер кабеля Dн=8.4 мм; изоляция: кремнийорганическая керамообразующая резина; экран: общий из алюмолавсановой ленты с контактным проводником из медной луженой проволоки; оболочка: полимерная композиция, не содержащая галогенов. Цвет оранжевый | руб./км | 300564 | 300564 | 300564
| 302158 | КПСЭСнг(А)-FRHF 1х2х2,5 (СПКБ-Техно) | Кабель монтажный, огнестойкий, с низким дымо- и газовыделением, в оболочке из кремнийорганической резины с огнестойким барьером из слюдосодержащей ленты, однопроволочный, экранированный, 1 пара, D-внешний = 9.0 мм, S-жил = 2.5 кв.мм, 8 Ом/км, 102.12 кг/км, (оранжевый) | руб./км | 113718 | 111348.87 | 108979.74
| 278951 | КПСЭСнг(А)-FRHF 2х2х0,2 (Спецкабель) | Кабель огнестойкий, с пониженным дымо- и газовыделением, экранированный; однопроволочный, парной скрутки, 2х2х0.2 кв.мм, наружный размер кабеля Dн=5.40x7.95 мм; изоляция: кремнийорганическая керамообразующая резина; экран: общий из алюмолавсановой ленты с контактным проводником из медной луженой проволоки; оболочка: полимерная композиция, не содержащая галогенов. Цвет оранжевый | руб./км | 154560 | 154560 | 154560
| 230127 | КПСЭСнг(А)-FRHF 2х2х0,35 | Кабель монтажный для ОПС и СОУЭ огнестойкий, не содержащий галогенов, экранированный, 2 пары, S=0.35мм², Dнаруж.=6.7мм, m=49.19кг/км, R=60 Ом/км, оранжевый | руб./км | 84448.35 | 82759.4 | 81070.44
| 278952 | КПСЭСнг(А)-FRHF 2х2х0,35 (Спецкабель) | Кабель огнестойкий, с пониженным дымо- и газовыделением, экранированный; однопроволочный, парной скрутки, 2х2х0.35 кв.мм, наружный размер кабеля Dн=6.05x9.25 мм; изоляция: кремнийорганическая керамообразующая резина; экран: общий из алюмолавсановой ленты с контактным проводником из медной луженой проволоки; оболочка: полимерная композиция, не содержащая галогенов. Цвет оранжевый | руб./км | 203826 | 203826 | 203826
| 302159 | КПСЭСнг(А)-FRHF 2х2х0,35 (СПКБ-Техно) | Кабель монтажный, огнестойкий, с низким дымо- и газовыделением, в оболочке из кремнийорганической резины с огнестойким барьером из слюдосодержащей ленты, однопроволочный, экранированный, 2 пары, D-внешний = 6.7 мм, S-жил = 0.35 кв.мм, 60 Ом/км, 49.19 кг/км, (оранжевый) | руб./км | 70700.4 | 69227.49 | 67754.58
| 230128 | КПСЭСнг(А)-FRHF 2х2х0,5 | Кабель монтажный для ОПС и СОУЭ огнестойкий, не содержащий галогенов, экранированный, 2 пары, S=0.5мм², Dнаруж.=7.0мм, m=60.52кг/км, R=37.4 Ом/км, оранжевый | руб./км | 107418.3 | 105269.94 | 103121.58
| 252462 | КПСЭСнг(А)-FRHF 2х2х0,5 (Спецкабель) | Кабель огнестойкий, с пониженным дымо- и газовыделением, экранированный; однопроволочный, парной скрутки, 2х2х0.5 кв.мм, наружный размер кабеля Dн=6.35x9.85 мм; изоляция: кремнийорганическая керамообразующая резина; экран: общий из алюмолавсановой ленты с контактным проводником из медной луженой проволоки; оболочка: полимерная композиция, не содержащая галогенов. Цвет оранжевый | руб./км | 234876 | 234876 | 234876
| 302160 | КПСЭСнг(А)-FRHF 2х2х0,5 (СПКБ-Техно) | Кабель монтажный, огнестойкий, с низким дымо- и газовыделением, в оболочке из кремнийорганической резины с огнестойким барьером из слюдосодержащей ленты, однопроволочный, экранированный, 2 пары, D-внешний = 7.0 мм, S-жил = 0.5 кв.мм, 37.4 Ом/км, 60.52 кг/км, (оранжевый) | руб./км | 79650 | 77990.64 | 76331.28
| 230129 | КПСЭСнг(А)-FRHF 2х2х0,75 | Кабель монтажный для ОПС и СОУЭ огнестойкий, не содержащий галогенов, экранированный, 2 пары, S=0.75мм², Dнаруж.=7.9мм, m=75.54кг/км, R=25.5 Ом/км, оранжевый | руб./км | 142823.27 | 139966.8 | 137110.32
| 222057 | КПСЭСнг(А)-FRHF 2х2х0,75 (Спецкабель) | Кабель огнестойкий, с пониженным дымо- и газовыделением, экранированный; однопроволочный, парной скрутки, 2х2х0.75 кв.мм, наружный размер кабеля Dн=6.70x10.60 мм; изоляция: кремнийорганическая керамообразующая резина; экран: общий из алюмолавсановой ленты с контактным проводником из медной луженой проволоки; оболочка: полимерная композиция, не содержащая галогенов. Цвет оранжевый | руб./км | 278898 | 278898 | 278898
| 302161 | КПСЭСнг(А)-FRHF 2х2х0,75 (СПКБ-Техно) | Кабель монтажный, огнестойкий, с низким дымо- и газовыделением, в оболочке из кремнийорганической резины с огнестойким барьером из слюдосодержащей ленты, однопроволочный, экранированный, 2 пары, D-внешний = 7.9 мм, S-жил = 0.75 кв.мм, 25.5 Ом/км, 75.54 кг/км, (оранжевый) | руб./км | 100783.2 | 98683.56 | 96583.92
| 230130 | КПСЭСнг(А)-FRHF 2х2х1,0 | Кабель монтажный для ОПС и СОУЭ огнестойкий, не содержащий галогенов, экранированный, 2 пары, S=1.0мм², Dнаруж.=8.3мм, m=94.06кг/км, R=18.8 Ом/км, оранжевый | руб./км | 176729.28 | 173194.71 | 169660.14
| 228059 | КПСЭСнг(А)-FRHF 2х2х1,0 (Спецкабель) | Кабель огнестойкий, с пониженным дымо- и газовыделением, экранированный; однопроволочный, парной скрутки, 2х2х1.0 кв.мм, наружный размер кабеля Dн=7.20x11.60 мм; изоляция: кремнийорганическая керамообразующая резина; экран: общий из алюмолавсановой ленты с контактным проводником из медной луженой проволоки; оболочка: полимерная композиция, не содержащая галогенов. Цвет оранжевый | руб./км | 333960 | 333960 | 333960
| 302162 | КПСЭСнг(А)-FRHF 2х2х1,0 (СПКБ-Техно) | Кабель монтажный, огнестойкий, с низким дымо- и газовыделением, в оболочке из кремнийорганической резины с огнестойким барьером из слюдосодержащей ленты, однопроволочный, экранированный, 2 пары, D-внешний = 8.3 мм, S-жил = 1.0 кв.мм, 18.8 Ом/км, 94.06 кг/км, (оранжевый) | руб./км | 119563.2 | 117072.3 | 114581.4
| 267601 | КПСЭСнг(А)-FRHF 2х2х1,5 (Спецкабель) | Кабель огнестойкий, с пониженным дымо- и газовыделением, экранированный; однопроволочный, парной скрутки, 2х2х1.5 кв.мм, наружный размер кабеля Dн=7.90x12.70 мм; изоляция: кремнийорганическая керамообразующая резина; экран: общий из алюмолавсановой ленты с контактным проводником из медной луженой проволоки; оболочка: полимерная композиция, не содержащая галогенов. Цвет оранжевый | руб./км | 438840 | 438840 | 438840
| 302163 | КПСЭСнг(А)-FRHF 2х2х1,5 (СПКБ-Техно) | Кабель монтажный, огнестойкий, с низким дымо- и газовыделением, в оболочке из кремнийорганической резины с огнестойким барьером из слюдосодержащей ленты, однопроволочный, экранированный, 2 пары, D-внешний = 9.5 мм, S-жил = 1.5 кв.мм, 12.6 Ом/км, 131.32 кг/км, (оранжевый) | руб./км | 156098.4 | 152846.34 | 149594.28
| 230131 | КПСЭСнг(А)-FRHF 2х2х1,5 | Кабель монтажный для ОПС и СОУЭ огнестойкий, не содержащий галогенов, экранированный, 2 пары, S=1.5мм², Dнаруж.=9.5мм, m=131.32кг/км, R=12.6 Ом/км, оранжевый | руб./км | 249608.21 | 244616.04 | 239623.86
| 230132 | КПСЭСнг(А)-FRHF 2х2х2,5 | Кабель монтажный для ОПС и СОУЭ огнестойкий, не содержащий галогенов, экранированный, 2 пары, S=2.5мм², Dнаруж.=10.5мм, m=178.55 кг/км, R=8.0 Ом/км, оранжевый | руб./км | 394542.69 | 386651.84 | 378760.98
| 278953 | КПСЭСнг(А)-FRHF 2х2х2,5 (Спецкабель) | Кабель огнестойкий, с пониженным дымо- и газовыделением, экранированный; однопроволочный, парной скрутки, 2х2х2.5 кв.мм, наружный размер кабеля Dн=8.90x14.80 мм; изоляция: кремнийорганическая керамообразующая резина; экран: общий из алюмолавсановой ленты с контактным проводником из медной луженой проволоки; оболочка: полимерная композиция, не содержащая галогенов. Цвет оранжевый | руб./км | 615756 | 615756 | 615756
| 302164 | КПСЭСнг(А)-FRHF 2х2х2,5 (СПКБ-Техно) | Кабель монтажный, огнестойкий, с низким дымо- и газовыделением, в оболочке из кремнийорганической резины с огнестойким барьером из слюдосодержащей ленты, однопроволочный, экранированный, 2 пары, D-внешний = 10.5 мм, S-жил = 2.5 кв.мм, 8.0 Ом/км, 178.55 кг/км, (оранжевый) | руб./км | 219646.8 | 215070.84 | 210494.88
| 278954 | КПСЭСнг(А)-FRLS 1х2х0,2 (Спецкабель) | Кабель огнестойкий, с пониженным дымо- и газовыделением, экранированный, повышенной пожаростойкости; однопроволочный, парной скрутки, 1х2х0.2 кв.мм, наружный размер кабеля Dн=5.9 мм; изоляция: кремнийорганическая керамообразующая резина; дополнительный огнестойкий барьер: слюдосодержащая лента; экран: общий из алюмолавсановой ленты с контактным проводником из медной луженой проволоки; оболочка: ПВХ пониженной пожарной опасности, с низким дымо- и газовыделением. Цвет оранжевый | руб./км | 83628 | 83628 | 83628
| 230097 | КПСЭСнг(А)-FRLS 1х2х0,35 | Кабель монтажный для ОПС и СОУЭ огнестойкий, экранированный, 1 пара, S=0.35мм², Dнаруж.=6.0мм, m=32.55кг/км, R=60 Ом/км, оранжевый | руб./км | 46810.56 | 45874.35 | 44938.14
| 278955 | КПСЭСнг(А)-FRLS 1х2х0,35 (Спецкабель) | Кабель огнестойкий, с пониженным дымо- и газовыделением, экранированный, повышенной пожаростойкости; однопроволочный, парной скрутки, 1х2х0.35 кв.мм, наружный размер кабеля Dн=6.5 мм; изоляция: кремнийорганическая керамообразующая резина; дополнительный огнестойкий барьер: слюдосодержащая лента; экран: общий из алюмолавсановой ленты с контактным проводником из медной луженой проволоки; оболочка: ПВХ пониженной пожарной опасности, с низким дымо- и газовыделением. Цвет оранжевый | руб./км | 106674 | 106674 | 106674
| 302129 | КПСЭСнг(А)-FRLS 1х2х0,35 (СПКБ-Техно) | Кабель монтажный, огнестойкий, с низким дымо- и газовыделением, в оболочке из кремнийорганической резины с огнестойким барьером из слюдосодержащей ленты, однопроволочный, экранированный, 1 пара, D-внешний = 6.0 мм, S-жил = 0.35 кв мм, 60.0 Ом/км, 32.55 кг/км, (оранжевый) | руб./км | 34224 | 33510.99 | 32797.98
| 230098 | КПСЭСнг(А)-FRLS 1х2х0,5 | Кабель монтажный для ОПС и СОУЭ огнестойкий, экранированный, 1 пара, S=0.5мм², Dнаруж.=6.2мм, m=38.49кг/км, R=37.4 Ом/км, оранжевый | руб./км | 55908.19 | 54790.03 | 53671.86
| 220080 | КПСЭСнг(А)-FRLS 1х2х0,5 (Спецкабель) | Кабель огнестойкий, с пониженным дымо- и газовыделением, экранированный, повышенной пожаростойкости; однопроволочный, парной скрутки, 1х2х0.5 кв.мм, наружный размер кабеля Dн=6.9 мм; изоляция: кремнийорганическая керамообразующая резина; дополнительный огнестойкий барьер: слюдосодержащая лента; экран: общий из алюмолавсановой ленты с контактным проводником из медной луженой проволоки; оболочка: ПВХ пониженной пожарной опасности, с низким дымо- и газовыделением. Цвет оранжевый | руб./км | 121026 | 121026 | 121026
| 302130 | КПСЭСнг(А)-FRLS 1х2х0,5 (СПКБ-Техно) | Кабель монтажный, огнестойкий, с низким дымо- и газовыделением, в оболочке из кремнийорганической резины с огнестойким барьером из слюдосодержащей ленты, однопроволочный, экранированный, 1 пара, D-внешний = 6.2 мм, S-жил = 0.5 кв мм, 37.4 Ом/км, 38.49 кг/км, (оранжевый) | руб./км | 38214 | 37417.89 | 36621.78
| 230099 | КПСЭСнг(А)-FRLS 1х2х0,75 | Кабель монтажный для ОПС и СОУЭ огнестойкий, экранированный, 1 пара, S=0.75мм², Dнаруж.=6.8мм, m=46.48кг/км, R=25.5 Ом/км, оранжевый | руб./км | 75220.68 | 73716.27 | 72211.86
| 220958 | КПСЭСнг(А)-FRLS 1х2х0,75 (Спецкабель) | Кабель огнестойкий, с пониженным дымо- и газовыделением, экранированный, повышенной пожаростойкости; однопроволочный, парной скрутки, 1х2х0.75 кв.мм, наружный размер кабеля Dн=7.2мм; изоляция: кремнийорганическая керамообразующая резина; дополнительный огнестойкий барьер: слюдосодержащая лента; экран: общий из алюмолавсановой ленты с контактным проводником из медной луженой проволоки; оболочка: ПВХ пониженной пожарной опасности, с низким дымо- и газовыделением. Цвет оранжевый | руб./км | 144348 | 144348 | 144348
| 302131 | КПСЭСнг(А)-FRLS 1х2х0,75 (СПКБ-Техно) | Кабель монтажный, огнестойкий, с низким дымо- и газовыделением, в оболочке из кремнийорганической резины с огнестойким барьером из слюдосодержащей ленты, однопроволочный, экранированный, 1 пара, D-внешний = 6.8 мм, S-жил = 0.75 кв мм, 25.5 Ом/км, 46.48 кг/км, (оранжевый) | руб./км | 45604.8 | 44654.7 | 43704.6
| 230100 | КПСЭСнг(А)-FRLS 1х2х1,0 | Кабель монтажный для ОПС и СОУЭ огнестойкий, экранированный, 1 пара, S=1.0мм², Dнаруж.=7.1мм, m=55.74кг/км, R=18.8 Ом/км, оранжевый | руб./км | 92777.49 | 90921.95 | 89066.4
| 220560 | КПСЭСнг(А)-FRLS 1х2х1,0 (Спецкабель) | Кабель огнестойкий, с пониженным дымо- и газовыделением, экранированный, повышенной пожаростойкости; однопроволочный, парной скрутки, 1х2х1.0 кв.мм, наружный размер кабеля Dн=7.7 мм; изоляция: кремнийорганическая керамообразующая резина; дополнительный огнестойкий барьер: слюдосодержащая лента; экран: общий из алюмолавсановой ленты с контактным проводником из медной луженой проволоки; оболочка: ПВХ пониженной пожарной опасности, с низким дымо- и газовыделением. Цвет оранжевый | руб./км | 170430 | 170430 | 170430
| 302132 | КПСЭСнг(А)-FRLS 1х2х1,0 (СПКБ-Техно) | Кабель монтажный, огнестойкий, с низким дымо- и газовыделением, в оболочке из кремнийорганической резины с огнестойким барьером из слюдосодержащей ленты, однопроволочный, экранированный, 1 пара, D-внешний = 7.1 мм, S-жил = 1.0 кв мм, 18.8 Ом/км, 55.74 кг/км, (оранжевый) | руб./км | 54090 | 52963.14 | 51836.28
| 230101 | КПСЭСнг(А)-FRLS 1х2х1,5 | Кабель монтажный для ОПС и СОУЭ огнестойкий, экранированный, 1 пара, S=1.5мм², Dнаруж.=8.2мм, m=77.46кг/км, R=12.6 Ом/км, оранжевый | руб./км | 134891.04 | 132193.23 | 129495.42
| 229111 | КПСЭСнг(А)-FRLS 1х2х1,5 (Спецкабель) | Кабель огнестойкий, с пониженным дымо- и газовыделением, экранированный, повышенной пожаростойкости; однопроволочный, парной скрутки, 1х2х1.5 кв.мм, наружный размер кабеля Dн=8.2 мм; изоляция: кремнийорганическая керамообразующая резина; дополнительный огнестойкий барьер: слюдосодержащая лента; экран: общий из алюмолавсановой ленты с контактным проводником из медной луженой проволоки; оболочка: ПВХ пониженной пожарной опасности, с низким дымо- и газовыделением. Цвет оранжевый | руб./км | 209070 | 209070 | 209070
| 302133 | КПСЭСнг(А)-FRLS 1х2х1,5 (СПКБ-Техно) | Кабель монтажный, огнестойкий, с низким дымо- и газовыделением, в оболочке из кремнийорганической резины с огнестойким барьером из слюдосодержащей ленты, однопроволочный, экранированный, 1 пара, D-внешний = 8.2 мм, S-жил = 1.5 кв мм, 12.6 Ом/км, 77.46 кг/км, (оранжевый) | руб./км | 73368 | 71839.5 | 70311
| 230102 | КПСЭСнг(А)-FRLS 1х2х2,5 | Кабель монтажный для ОПС и СОУЭ огнестойкий, экранированный, 1 пара, S=2.5мм², Dнаруж.=9.0мм, m=102.12кг/км, R=8 Ом/км, оранжевый | руб./км | 210020.51 | 205820.1 | 201619.68
| 221445 | КПСЭСнг(А)-FRLS 1х2х2,5 (Спецкабель) | Кабель огнестойкий, с пониженным дымо- и газовыделением, экранированный, повышенной пожаростойкости; однопроволочный, парной скрутки, 1х2х2.5 кв.мм, наружный размер кабеля Dн=9.2 мм; изоляция: кремнийорганическая керамообразующая резина; дополнительный огнестойкий барьер: слюдосодержащая лента; экран: общий из алюмолавсановой ленты с контактным проводником из медной луженой проволоки; оболочка: ПВХ пониженной пожарной опасности, с низким дымо- и газовыделением. Цвет оранжевый | руб./км | 292284 | 292284 | 292284
| 278956 | КПСЭСнг(А)-FRLS 2х2х0,2 (Спецкабель) | Кабель огнестойкий, с пониженным дымо- и газовыделением, экранированный, повышенной пожаростойкости; однопроволочный, парной скрутки, 2х2х0.2 кв.мм, наружный размер кабеля Dн=9.5 мм; изоляция: кремнийорганическая керамообразующая резина; дополнительный огнестойкий барьер: слюдосодержащая лента; экран: общий из алюмолавсановой ленты с контактным проводником из медной луженой проволоки; оболочка: ПВХ пониженной пожарной опасности, с низким дымо- и газовыделением. Цвет оранжевый | руб./км | 146142 | 146142 | 146142
| 230103 | КПСЭСнг(А)-FRLS 2х2х0,35 | Кабель монтажный для ОПС и СОУЭ огнестойкий, экранированный, 2 пары, S=0.35мм², Dнаруж.=6.7мм, m=49.19кг/км, R=60 Ом/км, оранжевый | руб./км | 81171.75 | 79548.32 | 77924.88
| 278957 | КПСЭСнг(А)-FRLS 2х2х0,35 (Спецкабель) | Кабель огнестойкий, с пониженным дымо- и газовыделением, экранированный, повышенной пожаростойкости; однопроволочный, парной скрутки, 2х2х0.35 кв.мм, наружный размер кабеля Dн=10.7 мм; изоляция: кремнийорганическая керамообразующая резина; дополнительный огнестойкий барьер: слюдосодержащая лента; экран: общий из алюмолавсановой ленты с контактным проводником из медной луженой проволоки; оболочка: ПВХ пониженной пожарной опасности, с низким дымо- и газовыделением. Цвет оранжевый | руб./км | 194166 | 194166 | 194166
| 302135 | КПСЭСнг(А)-FRLS 2х2х0,35 (СПКБ-Техно) | Кабель монтажный, огнестойкий, с низким дымо- и газовыделением, в оболочке из кремнийорганической резины с огнестойким барьером из слюдосодержащей ленты, однопроволочный, экранированный, 2 пары, D-внешний = 6.7 мм, S-жил = 0.35 кв мм, 60.0 Ом/км, 49.19 кг/км, (оранжевый) | руб./км | 62850 | 61540.62 | 60231.24
| 230104 | КПСЭСнг(А)-FRLS 2х2х0,5 | Кабель монтажный для ОПС и СОУЭ огнестойкий, экранированный, 2 пары, S=0.5мм², Dнаруж.=7.0мм, m=60.52кг/км, R=37.4 Ом/км, оранжевый | руб./км | 111200.74 | 108976.73 | 106752.72
| 227476 | КПСЭСнг(А)-FRLS 2х2х0,5 (Спецкабель) | Кабель огнестойкий, с пониженным дымо- и газовыделением, экранированный, повышенной пожаростойкости; однопроволочный, парной скрутки, 2х2х0.5 кв.мм, наружный размер кабеля Dн=11.4 мм; изоляция: кремнийорганическая керамообразующая резина; дополнительный огнестойкий барьер: слюдосодержащая лента; экран: общий из алюмолавсановой ленты с контактным проводником из медной луженой проволоки; оболочка: ПВХ пониженной пожарной опасности, с низким дымо- и газовыделением. Цвет оранжевый | руб./км | 224526 | 224526 | 224526
| 302136 | КПСЭСнг(А)-FRLS 2х2х0,5 (СПКБ-Техно) | Кабель монтажный, огнестойкий, с низким дымо- и газовыделением, в оболочке из кремнийорганической резины с огнестойким барьером из слюдосодержащей ленты, однопроволочный, экранированный, 2 пары, D-внешний = 7.0 мм, S-жил = 0.5 кв мм, 37.4 Ом/км, 60.52 кг/км, (оранжевый) | руб./км | 72528 | 71016.99 | 69505.98
| 230105 | КПСЭСнг(А)-FRLS 2х2х0,75 | Кабель монтажный для ОПС и СОУЭ огнестойкий, экранированный, 2 пары, S=0.75мм², Dнаруж.=7.9мм, m=75.54кг/км, R=25.5 Ом/км, оранжевый | руб./км | 146268.76 | 143343.38 | 140418
| 224861 | КПСЭСнг(А)-FRLS 2х2х0,75 (Спецкабель) | Кабель огнестойкий, с пониженным дымо- и газовыделением, экранированный, повышенной пожаростойкости; однопроволочный, парной скрутки, 2х2х0.75 кв.мм, наружный размер кабеля Dн=12.1 мм; изоляция: кремнийорганическая керамообразующая резина; дополнительный огнестойкий барьер: слюдосодержащая лента; экран: общий из алюмолавсановой ленты с контактным проводником из медной луженой проволоки; оболочка: ПВХ пониженной пожарной опасности, с низким дымо- и газовыделением. Цвет оранжевый | руб./км | 267720 | 267720 | 267720
| 302137 | КПСЭСнг(А)-FRLS 2х2х0,75 (СПКБ-Техно) | Кабель монтажный, огнестойкий, с низким дымо- и газовыделением, в оболочке из кремнийорганической резины с огнестойким барьером из слюдосодержащей ленты, однопроволочный, экранированный, 2 пары, D-внешний = 7.9 мм, S-жил = 0.75 кв мм, 25.5 Ом/км, 75.54 кг/км, (оранжевый) | руб./км | 87193.2 | 85376.67 | 83560.14
| 230106 | КПСЭСнг(А)-FRLS 2х2х1,0 | Кабель монтажный для ОПС и СОУЭ огнестойкий, экранированный, 2 пары, S=1.0мм², Dнаруж.=8.3мм, m=94.06кг/км, R=18.8 Ом/км, оранжевый | руб./км | 182043.62 | 178402.75 | 174761.88
| 278958 | КПСЭСнг(А)-FRLS 2х2х1,0 (Спецкабель) | Кабель огнестойкий, с пониженным дымо- и газовыделением, экранированный, повышенной пожаростойкости; однопроволочный, парной скрутки, 2х2х1.0 кв.мм, наружный размер кабеля Dн=13.1 мм; изоляция: кремнийорганическая керамообразующая резина; дополнительный огнестойкий барьер: слюдосодержащая лента; экран: общий из алюмолавсановой ленты с контактным проводником из медной луженой проволоки; оболочка: ПВХ пониженной пожарной опасности, с низким дымо- и газовыделением. Цвет оранжевый | руб./км | 321678 | 321678 | 321678
| 302138 | КПСЭСнг(А)-FRLS 2х2х1,0 (СПКБ-Техно) | Кабель монтажный, огнестойкий, с низким дымо- и газовыделением, в оболочке из кремнийорганической резины с огнестойким барьером из слюдосодержащей ленты, однопроволочный, экранированный, 2 пары, D-внешний = 8.3 мм, S-жил = 1.0 кв мм, 18.8 Ом/км, 94.06 кг/км, (оранжевый) | руб./км | 104030.4 | 101863.11 | 99695.82
| 230107 | КПСЭСнг(А)-FRLS 2х2х1,5 | Кабель монтажный для ОПС и СОУЭ огнестойкий, экранированный, 2 пары, S=1.5мм², Dнаруж.=9.5мм, m=131.32кг/км, R=12.6 Ом/км, оранжевый | руб./км | 256192.65 | 251068.79 | 245944.92
| 271835 | КПСЭСнг(А)-FRLS 2х2х1,5 (Спецкабель) | Кабель огнестойкий, с пониженным дымо- и газовыделением, экранированный, повышенной пожаростойкости; однопроволочный, парной скрутки, 2х2х1.5 кв.мм, наружный размер кабеля Dн=14.9 мм; изоляция: кремнийорганическая керамообразующая резина; дополнительный огнестойкий барьер: слюдосодержащая лента; экран: общий из алюмолавсановой ленты с контактным проводником из медной луженой проволоки; оболочка: ПВХ пониженной пожарной опасности, с низким дымо- и газовыделением. Цвет оранжевый | руб./км | 419658 | 419658 | 419658
| 302139 | КПСЭСнг(А)-FRLS 2х2х1,5 (СПКБ-Техно) | Кабель монтажный, огнестойкий, с низким дымо- и газовыделением, в оболочке из кремнийорганической резины с огнестойким барьером из слюдосодержащей ленты, однопроволочный, экранированный, 2 пары, D-внешний = 9.5 мм, S-жил = 1.5 кв мм, 12.6 Ом/км, 131.32 кг/км, (оранжевый) | руб./км | 141814.8 | 138860.34 | 135905.88
| 230108 | КПСЭСнг(А)-FRLS 2х2х2,5 | Кабель монтажный для ОПС и СОУЭ огнестойкий, экранированный, 2 пары, S=2.5мм², Dнаруж.=10.5мм, m=178.55 кг/км, R=8.0 Ом/км, оранжевый | руб./км | 419493.8 | 411103.93 | 402714.06
| 278959 | КПСЭСнг(А)-FRLS 2х2х2,5 (Спецкабель) | Кабель огнестойкий, с пониженным дымо- и газовыделением, экранированный, повышенной пожаростойкости; однопроволочный, парной скрутки, 2х2х2.5 кв.мм, наружный размер кабеля Dн=16.9 мм; изоляция: кремнийорганическая керамообразующая резина; дополнительный огнестойкий барьер: слюдосодержащая лента; экран: общий из алюмолавсановой ленты с контактным проводником из медной луженой проволоки; оболочка: ПВХ пониженной пожарной опасности, с низким дымо- и газовыделением. Цвет оранжевый | руб./км | 593676 | 593676 | 593676
| 302140 | КПСЭСнг(А)-FRLS 2х2х2,5 (СПКБ-Техно) | Кабель монтажный, огнестойкий, с низким дымо- и газовыделением, в оболочке из кремнийорганической резины с огнестойким барьером из слюдосодержащей ленты, однопроволочный, экранированный, 2 пары, D-внешний = 10.5 мм, S-жил = 2.5 кв мм, 8.0 Ом/км, 178.55 кг/км, (оранжевый) | руб./км | 197215.2 | 193106.55 | 188997.9
| 274758 | КСБКнг(А)-FRHF 1х2х0,64 (Спецкабель) | Кабель симметричный, для промышленного интерфейса, огнестойкий, с пониженным дымо- и газовыделением, бронированный; однопроволочный, 1х2х0,64 мм, внешний диаметр 10,8 мм; изоляция: кремнийорганическая керамообразующая резина; скрутка: парная, совместно с полиамидной пленкой; экран: общий из алюмолавсановой ленты с контактным проводником из медной луженой проволоки; оболочка: полимерная композиция, не содержащая галогенов; броня: оплетка из стальных оцинкованных проволок; защитный шланг: аналогично оболочке. Цвет черный | руб./км | 265926 | 265926 | 265926
| 278931 | КСБКнг(А)-FRHF 1х2х0,8 (Спецкабель) | Кабель симметричный, для промышленного интерфейса, огнестойкий, с пониженным дымо- и газовыделением, бронированный; однопроволочный, 1х2х0,8 мм, внешний диаметр 11,7 мм; изоляция: кремнийорганическая керамообразующая резина; скрутка: парная, совместно с полиамидной пленкой; экран: общий из алюмолавсановой ленты с контактным проводником из медной луженой проволоки; оболочка: полимерная композиция, не содержащая галогенов; броня: оплетка из стальных оцинкованных проволок; защитный шланг: аналогично оболочке. Цвет черный | руб./км | 313674 | 313674 | 313674
| 278934 | КСБКнг(А)-FRHF 1х2х0,98 (Спецкабель) | Кабель симметричный, для промышленного интерфейса, огнестойкий, с пониженным дымо- и газовыделением, бронированный; однопроволочный, 1х2х0,98 мм, внешний диаметр 12,5 мм; изоляция: кремнийорганическая керамообразующая резина; скрутка: парная, совместно с полиамидной пленкой; экран: общий из алюмолавсановой ленты с контактным проводником из медной луженой проволоки; оболочка: полимерная композиция, не содержащая галогенов; броня: оплетка из стальных оцинкованных проволок; защитный шланг: аналогично оболочке. Цвет черный | руб./км | 366942 | 366942 | 366942
| 278936 | КСБКнг(А)-FRHF 1х2х1,13 (Спецкабель) | Кабель симметричный, для промышленного интерфейса, огнестойкий, с пониженным дымо- и газовыделением, бронированный; однопроволочный, 1х2х1,13 мм, внешний диаметр 13,2 мм; изоляция: кремнийорганическая керамообразующая резина; скрутка: парная, совместно с полиамидной пленкой; экран: общий из алюмолавсановой ленты с контактным проводником из медной луженой проволоки; оболочка: полимерная композиция, не содержащая галогенов; броня: оплетка из стальных оцинкованных проволок; защитный шланг: аналогично оболочке. Цвет черный | руб./км | 378534 | 378534 | 378534
| 278939 | КСБКнг(А)-FRHF 1х2х1,38 (Спецкабель) | Кабель симметричный, для промышленного интерфейса, огнестойкий, с пониженным дымо- и газовыделением, бронированный; однопроволочный, 1х2х1,38 мм, внешний диаметр 13,9 мм; изоляция: кремнийорганическая керамообразующая резина; скрутка: парная, совместно с полиамидной пленкой; экран: общий из алюмолавсановой ленты с контактным проводником из медной луженой проволоки; оболочка: полимерная композиция, не содержащая галогенов; броня: оплетка из стальных оцинкованных проволок; защитный шланг: аналогично оболочке. Цвет черный | руб./км | 460644 | 460644 | 460644
| 278942 | КСБКнг(А)-FRHF 1х2х1,78 (Спецкабель) | Кабель симметричный, для промышленного интерфейса, огнестойкий, с пониженным дымо- и газовыделением, бронированный; однопроволочный, 1х2х1,78 мм, внешний диаметр 14,9 мм; изоляция: кремнийорганическая керамообразующая резина; скрутка: парная, совместно с полиамидной пленкой; экран: общий из алюмолавсановой ленты с контактным проводником из медной луженой проволоки; оболочка: полимерная композиция, не содержащая галогенов; броня: оплетка из стальных оцинкованных проволок; защитный шланг: аналогично оболочке. Цвет черный | руб./км | 521364 | 521364 | 521364
| 278929 | КСБКнг(А)-FRHF 2х2х0,64 (Спецкабель) | Кабель симметричный, для промышленного интерфейса, огнестойкий, с пониженным дымо- и газовыделением, бронированный; однопроволочный, 2х2х0,64 мм, внешний диаметр 14,7 мм; изоляция: кремнийорганическая керамообразующая резина; скрутка: парная, совместно с полиамидной пленкой; экран: общий из алюмолавсановой ленты с контактным проводником из медной луженой проволоки; оболочка: полимерная композиция, не содержащая галогенов; броня: оплетка из стальных оцинкованных проволок; защитный шланг: аналогично оболочке. Цвет черный | руб./км | 432354 | 432354 | 432354
| 278932 | КСБКнг(А)-FRHF 2х2х0,8 (Спецкабель) | Кабель симметричный, для промышленного интерфейса, огнестойкий, с пониженным дымо- и газовыделением, бронированный; однопроволочный, 2х2х0,8 мм, внешний диаметр 16,1 мм; изоляция: кремнийорганическая керамообразующая резина; скрутка: парная, совместно с полиамидной пленкой; экран: общий из алюмолавсановой ленты с контактным проводником из медной луженой проволоки; оболочка: полимерная композиция, не содержащая галогенов; броня: оплетка из стальных оцинкованных проволок; защитный шланг: аналогично оболочке. Цвет черный | руб./км | 528816 | 528816 | 528816
| 236538 | КСБКнг(А)-FRHF 2х2х0,98 (Спецкабель) | Кабель симметричный, для промышленного интерфейса, огнестойкий, с пониженным дымо- и газовыделением, бронированный; однопроволочный, 2х2х0,98 мм, внешний диаметр 17,7 мм; изоляция: кремнийорганическая керамообразующая резина; скрутка: парная, совместно с полиамидной пленкой; экран: общий из алюмолавсановой ленты с контактным проводником из медной луженой проволоки; оболочка: полимерная композиция, не содержащая галогенов; броня: оплетка из стальных оцинкованных проволок; защитный шланг: аналогично оболочке. Цвет черный | руб./км | 635076 | 635076 | 635076
| 278937 | КСБКнг(А)-FRHF 2х2х1,13 (Спецкабель) | Кабель симметричный, для промышленного интерфейса, огнестойкий, с пониженным дымо- и газовыделением, бронированный; однопроволочный, 2х2х1,13 мм, внешний диаметр 18,7 мм; изоляция: кремнийорганическая керамообразующая резина; скрутка: парная, совместно с полиамидной пленкой; экран: общий из алюмолавсановой ленты с контактным проводником из медной луженой проволоки; оболочка: полимерная композиция, не содержащая галогенов; броня: оплетка из стальных оцинкованных проволок; защитный шланг: аналогично оболочке. Цвет черный | руб./км | 658398 | 658398 | 658398
| 278940 | КСБКнг(А)-FRHF 2х2х1,38 (Спецкабель) | Кабель симметричный, для промышленного интерфейса, огнестойкий, с пониженным дымо- и газовыделением, бронированный; однопроволочный, 2х2х1,38 мм, внешний диаметр 19,7 мм; изоляция: кремнийорганическая керамообразующая резина; скрутка: парная, совместно с полиамидной пленкой; экран: общий из алюмолавсановой ленты с контактным проводником из медной луженой проволоки; оболочка: полимерная композиция, не содержащая галогенов; броня: оплетка из стальных оцинкованных проволок; защитный шланг: аналогично оболочке. Цвет черный | руб./км | 815028 | 815028 | 815028
| 278943 | КСБКнг(А)-FRHF 2х2х1,78 (Спецкабель) | Кабель симметричный, для промышленного интерфейса, огнестойкий, с пониженным дымо- и газовыделением, бронированный; однопроволочный, 2х2х1,78 мм, внешний диаметр 21,7 мм; изоляция: кремнийорганическая керамообразующая резина; скрутка: парная, совместно с полиамидной пленкой; экран: общий из алюмолавсановой ленты с контактным проводником из медной луженой проволоки; оболочка: полимерная композиция, не содержащая галогенов; броня: оплетка из стальных оцинкованных проволок; защитный шланг: аналогично оболочке. Цвет черный | руб./км | 937986 | 937986 | 937986
| 278930 | КСБКнг(А)-FRHF 4х2х0,64 (Спецкабель) | Кабель симметричный, для промышленного интерфейса, огнестойкий, с пониженным дымо- и газовыделением, бронированный; однопроволочный, 4х2х0,64 мм, внешний диаметр 16,2 мм; изоляция: кремнийорганическая керамообразующая резина; скрутка: парная, совместно с полиамидной пленкой; экран: общий из алюмолавсановой ленты с контактным проводником из медной луженой проволоки; оболочка: полимерная композиция, не содержащая галогенов; броня: оплетка из стальных оцинкованных проволок; защитный шланг: аналогично оболочке. Цвет черный | руб./км | 625968 | 625968 | 625968
| 278933 | КСБКнг(А)-FRHF 4х2х0,8 (Спецкабель) | Кабель симметричный, для промышленного интерфейса, огнестойкий, с пониженным дымо- и газовыделением, бронированный; однопроволочный, 4х2х0,8 мм, внешний диаметр 17,9 мм; изоляция: кремнийорганическая керамообразующая резина; скрутка: парная, совместно с полиамидной пленкой; экран: общий из алюмолавсановой ленты с контактным проводником из медной луженой проволоки; оболочка: полимерная композиция, не содержащая галогенов; броня: оплетка из стальных оцинкованных проволок; защитный шланг: аналогично оболочке. Цвет черный | руб./км | 785772 | 785772 | 785772
| 278935 | КСБКнг(А)-FRHF 4х2х0,98 (Спецкабель) | Кабель симметричный, для промышленного интерфейса, огнестойкий, с пониженным дымо- и газовыделением, бронированный; однопроволочный, 4х2х0,98 мм, внешний диаметр 19,7 мм; изоляция: кремнийорганическая керамообразующая резина; скрутка: парная, совместно с полиамидной пленкой; экран: общий из алюмолавсановой ленты с контактным проводником из медной луженой проволоки; оболочка: полимерная композиция, не содержащая галогенов; броня: оплетка из стальных оцинкованных проволок; защитный шланг: аналогично оболочке. Цвет черный | руб./км | 973176 | 973176 | 973176
| 278938 | КСБКнг(А)-FRHF 4х2х1,13 (Спецкабель) | Кабель симметричный, для промышленного интерфейса, огнестойкий, с пониженным дымо- и газовыделением, бронированный; однопроволочный, 4х2х1,13 мм, внешний диаметр 20,8 мм; изоляция: кремнийорганическая керамообразующая резина; скрутка: парная, совместно с полиамидной пленкой; экран: общий из алюмолавсановой ленты с контактным проводником из медной луженой проволоки; оболочка: полимерная композиция, не содержащая галогенов; броня: оплетка из стальных оцинкованных проволок; защитный шланг: аналогично оболочке. Цвет черный | руб./км | 1019820 | 1019820 | 1019820
| 278941 | КСБКнг(А)-FRHF 4х2х1,38 (Спецкабель) | Кабель симметричный, для промышленного интерфейса, огнестойкий, с пониженным дымо- и газовыделением, бронированный; однопроволочный, 4х2х1,38 мм, внешний диаметр 22,2 мм; изоляция: кремнийорганическая керамообразующая резина; скрутка: парная, совместно с полиамидной пленкой; экран: общий из алюмолавсановой ленты с контактным проводником из медной луженой проволоки; оболочка: полимерная композиция, не содержащая галогенов; броня: оплетка из стальных оцинкованных проволок; защитный шланг: аналогично оболочке. Цвет черный | руб./км | 1286850 | 1286850 | 1286850
| 278944 | КСБКнг(А)-FRHF 4х2х1,78 (Спецкабель) | Кабель симметричный, для промышленного интерфейса, огнестойкий, с пониженным дымо- и газовыделением, бронированный; однопроволочный, 4х2х1,78 мм, внешний диаметр 24,4 мм; изоляция: кремнийорганическая керамообразующая резина; скрутка: парная, совместно с полиамидной пленкой; экран: общий из алюмолавсановой ленты с контактным проводником из медной луженой проволоки; оболочка: полимерная композиция, не содержащая галогенов; броня: оплетка из стальных оцинкованных проволок; защитный шланг: аналогично оболочке. Цвет черный | руб./км | 1546152 | 1546152 | 1546152
| 239382 | КСБКнг(А)-FRLS 1х2х0,64 (Спецкабель) | Кабель симметричный, огнестойкий, с пониженным дымо- и газовыделением, повышенной пожаростойкости, бронированный; однопроволочный, 1х2х0,64 мм, внешний диаметр 10,8 мм; изоляция: кремнийорганическая керамообразующая резина; скрутка: парная, совместно с полиамидной пленкой; экран: общий из алюмолавсановой ленты с контактным проводником из медной луженой проволоки; оболочка: ПВХ пониженной пожароопасности с низким дымо- и газовыделением; броня: оплетка из стальных оцинкованных проволок; защитный шланг: аналогично оболочке. Цвет оранжевый | руб./км | 243984 | 243984 | 243984
| 227327 | КСБКнг(А)-FRLS 1х2х0,8 (Спецкабель) | Кабель симметричный, огнестойкий, с пониженным дымо- и газовыделением, повышенной пожаростойкости, бронированный; однопроволочный, 1х2х0,8 мм, внешний диаметр 11,7 мм; изоляция: кремнийорганическая керамообразующая резина; скрутка: парная, совместно с полиамидной пленкой; экран: общий из алюмолавсановой ленты с контактным проводником из медной луженой проволоки; оболочка: ПВХ пониженной пожароопасности с низким дымо- и газовыделением; броня: оплетка из стальных оцинкованных проволок; защитный шланг: аналогично оболочке. Цвет оранжевый | руб./км | 289248 | 289248 | 289248
| 221169 | КСБКнг(А)-FRLS 1х2х0,98 (Спецкабель) | Кабель симметричный, огнестойкий, с пониженным дымо- и газовыделением, повышенной пожаростойкости, бронированный; однопроволочный, 1х2х0,98 мм, внешний диаметр 12,5 мм; изоляция: кремнийорганическая керамообразующая резина; скрутка: парная, совместно с полиамидной пленкой; экран: общий из алюмолавсановой ленты с контактным проводником из медной луженой проволоки; оболочка: ПВХ пониженной пожароопасности с низким дымо- и газовыделением; броня: оплетка из стальных оцинкованных проволок; защитный шланг: аналогично оболочке. Цвет оранжевый | руб./км | 340446 | 340446 | 340446
| 230030 | КСБКнг(А)-FRLS 1х2х1,13 (Спецкабель) | Кабель симметричный, огнестойкий, с пониженным дымо- и газовыделением, повышенной пожаростойкости, бронированный; однопроволочный, 1х2х1,13 мм, внешний диаметр 13,2 мм; изоляция: кремнийорганическая керамообразующая резина; скрутка: парная, совместно с полиамидной пленкой; экран: общий из алюмолавсановой ленты с контактным проводником из медной луженой проволоки; оболочка: ПВХ пониженной пожароопасности с низким дымо- и газовыделением; броня: оплетка из стальных оцинкованных проволок; защитный шланг: аналогично оболочке. Цвет оранжевый | руб./км | 351900 | 351900 | 351900
| 278923 | КСБКнг(А)-FRLS 1х2х1,38 (Спецкабель) | Кабель симметричный, огнестойкий, с пониженным дымо- и газовыделением, повышенной пожаростойкости, бронированный; однопроволочный, 1х2х1,38 мм, внешний диаметр 13,9 мм; изоляция: кремнийорганическая керамообразующая резина; скрутка: парная, совместно с полиамидной пленкой; экран: общий из алюмолавсановой ленты с контактным проводником из медной луженой проволоки; оболочка: ПВХ пониженной пожароопасности с низким дымо- и газовыделением; броня: оплетка из стальных оцинкованных проволок; защитный шланг: аналогично оболочке. Цвет оранжевый | руб./км | 429318 | 429318 | 429318
| 278926 | КСБКнг(А)-FRLS 1х2х1,78 (Спецкабель) | Кабель симметричный, огнестойкий, с пониженным дымо- и газовыделением, повышенной пожаростойкости, бронированный; однопроволочный, 1х2х1,78 мм, внешний диаметр 14,9 мм; изоляция: кремнийорганическая керамообразующая резина; скрутка: парная, совместно с полиамидной пленкой; экран: общий из алюмолавсановой ленты с контактным проводником из медной луженой проволоки; оболочка: ПВХ пониженной пожароопасности с низким дымо- и газовыделением; броня: оплетка из стальных оцинкованных проволок; защитный шланг: аналогично оболочке. Цвет оранжевый | руб./км | 489348 | 489348 | 489348
| 234676 | КСБКнг(А)-FRLS 2х2х0,64 (Спецкабель) | Кабель симметричный, огнестойкий, с пониженным дымо- и газовыделением, повышенной пожаростойкости, бронированный; однопроволочный, 2х2х0,64 мм, внешний диаметр 14,7 мм; изоляция: кремнийорганическая керамообразующая резина; скрутка: парная, совместно с полиамидной пленкой; экран: общий из алюмолавсановой ленты с контактным проводником из медной луженой проволоки; оболочка: ПВХ пониженной пожароопасности с низким дымо- и газовыделением; броня: оплетка из стальных оцинкованных проволок; защитный шланг: аналогично оболочке. Цвет оранжевый | руб./км | 399372 | 399372 | 399372
| 227328 | КСБКнг(А)-FRLS 2х2х0,8 (Спецкабель) | Кабель симметричный, огнестойкий, с пониженным дымо- и газовыделением, повышенной пожаростойкости, бронированный; однопроволочный, 2х2х0,8 мм, внешний диаметр 16,1 мм; изоляция: кремнийорганическая керамообразующая резина; скрутка: парная, совместно с полиамидной пленкой; экран: общий из алюмолавсановой ленты с контактным проводником из медной луженой проволоки; оболочка: ПВХ пониженной пожароопасности с низким дымо- и газовыделением; броня: оплетка из стальных оцинкованных проволок; защитный шланг: аналогично оболочке. Цвет оранжевый | руб./км | 490728 | 490728 | 490728
| 278920 | КСБКнг(А)-FRLS 2х2х0,98 (Спецкабель) | Кабель симметричный, огнестойкий, с пониженным дымо- и газовыделением, повышенной пожаростойкости, бронированный; однопроволочный, 2х2х0,98 мм, внешний диаметр 17,7 мм; изоляция: кремнийорганическая керамообразующая резина; скрутка: парная, совместно с полиамидной пленкой; экран: общий из алюмолавсановой ленты с контактным проводником из медной луженой проволоки; оболочка: ПВХ пониженной пожароопасности с низким дымо- и газовыделением; броня: оплетка из стальных оцинкованных проволок; защитный шланг: аналогично оболочке. Цвет оранжевый | руб./км | 592848 | 592848 | 592848
| 264751 | КСБКнг(А)-FRLS 2х2х1,13 (Спецкабель) | Кабель симметричный, огнестойкий, с пониженным дымо- и газовыделением, повышенной пожаростойкости, бронированный; однопроволочный, 2х2х1,13 мм, внешний диаметр 18,7 мм; изоляция: кремнийорганическая керамообразующая резина; скрутка: парная, совместно с полиамидной пленкой; экран: общий из алюмолавсановой ленты с контактным проводником из медной луженой проволоки; оболочка: ПВХ пониженной пожароопасности с низким дымо- и газовыделением; броня: оплетка из стальных оцинкованных проволок; защитный шланг: аналогично оболочке. Цвет оранжевый | руб./км | 616170 | 616170 | 616170
| 278924 | КСБКнг(А)-FRLS 2х2х1,38 (Спецкабель) | Кабель симметричный, огнестойкий, с пониженным дымо- и газовыделением, повышенной пожаростойкости, бронированный; однопроволочный, 2х2х1,38 мм, внешний диаметр 19,7 мм; изоляция: кремнийорганическая керамообразующая резина; скрутка: парная, совместно с полиамидной пленкой; экран: общий из алюмолавсановой ленты с контактным проводником из медной луженой проволоки; оболочка: ПВХ пониженной пожароопасности с низким дымо- и газовыделением; броня: оплетка из стальных оцинкованных проволок; защитный шланг: аналогично оболочке. Цвет оранжевый | руб./км | 764658 | 764658 | 764658
| 278927 | КСБКнг(А)-FRLS 2х2х1,78 (Спецкабель) | Кабель симметричный, огнестойкий, с пониженным дымо- и газовыделением, повышенной пожаростойкости, бронированный; однопроволочный, 2х2х1,78 мм, внешний диаметр 21,7 мм; изоляция: кремнийорганическая керамообразующая резина; скрутка: парная, совместно с полиамидной пленкой; экран: общий из алюмолавсановой ленты с контактным проводником из медной луженой проволоки; оболочка: ПВХ пониженной пожароопасности с низким дымо- и газовыделением; броня: оплетка из стальных оцинкованных проволок; защитный шланг: аналогично оболочке. Цвет оранжевый | руб./км | 885960 | 885960 | 885960
| 278918 | КСБКнг(А)-FRLS 4х2х0,64 (Спецкабель) | Кабель симметричный, огнестойкий, с пониженным дымо- и газовыделением, повышенной пожаростойкости, бронированный; однопроволочный, 4х2х0,64 мм, внешний диаметр 16,2 мм; изоляция: кремнийорганическая керамообразующая резина; скрутка: парная, совместно с полиамидной пленкой; экран: общий из алюмолавсановой ленты с контактным проводником из медной луженой проволоки; оболочка: ПВХ пониженной пожароопасности с низким дымо- и газовыделением; броня: оплетка из стальных оцинкованных проволок; защитный шланг: аналогично оболочке. Цвет оранжевый | руб./км | 586914 | 586914 | 586914
| 278919 | КСБКнг(А)-FRLS 4х2х0,8 (Спецкабель) | Кабель симметричный, огнестойкий, с пониженным дымо- и газовыделением, повышенной пожаростойкости, бронированный; однопроволочный, 4х2х0,8 мм, внешний диаметр 17,9 мм; изоляция: кремнийорганическая керамообразующая резина; скрутка: парная, совместно с полиамидной пленкой; экран: общий из алюмолавсановой ленты с контактным проводником из медной луженой проволоки; оболочка: ПВХ пониженной пожароопасности с низким дымо- и газовыделением; броня: оплетка из стальных оцинкованных проволок; защитный шланг: аналогично оболочке. Цвет оранжевый | руб./км | 740646 | 740646 | 740646
| 278921 | КСБКнг(А)-FRLS 4х2х0,98 (Спецкабель) | Кабель симметричный, огнестойкий, с пониженным дымо- и газовыделением, повышенной пожаростойкости, бронированный; однопроволочный, 4х2х0,98 мм, внешний диаметр 19,7 мм; изоляция: кремнийорганическая керамообразующая резина; скрутка: парная, совместно с полиамидной пленкой; экран: общий из алюмолавсановой ленты с контактным проводником из медной луженой проволоки; оболочка: ПВХ пониженной пожароопасности с низким дымо- и газовыделением; броня: оплетка из стальных оцинкованных проволок; защитный шланг: аналогично оболочке. Цвет оранжевый | руб./км | 922530 | 922530 | 922530
| 278922 | КСБКнг(А)-FRLS 4х2х1,13 (Спецкабель) | Кабель симметричный, огнестойкий, с пониженным дымо- и газовыделением, повышенной пожаростойкости, бронированный; однопроволочный, 4х2х1,13 мм, внешний диаметр 20,8 мм; изоляция: кремнийорганическая керамообразующая резина; скрутка: парная, совместно с полиамидной пленкой; экран: общий из алюмолавсановой ленты с контактным проводником из медной луженой проволоки; оболочка: ПВХ пониженной пожароопасности с низким дымо- и газовыделением; броня: оплетка из стальных оцинкованных проволок; защитный шланг: аналогично оболочке. Цвет оранжевый | руб./км | 969174 | 969174 | 969174
| 278925 | КСБКнг(А)-FRLS 4х2х1,38 (Спецкабель) | Кабель симметричный, огнестойкий, с пониженным дымо- и газовыделением, повышенной пожаростойкости, бронированный; однопроволочный, 4х2х1,38 мм, внешний диаметр 22,2 мм; изоляция: кремнийорганическая керамообразующая резина; скрутка: парная, совместно с полиамидной пленкой; экран: общий из алюмолавсановой ленты с контактным проводником из медной луженой проволоки; оболочка: ПВХ пониженной пожароопасности с низким дымо- и газовыделением; броня: оплетка из стальных оцинкованных проволок; защитный шланг: аналогично оболочке. Цвет оранжевый | руб./км | 1226820 | 1226820 | 1226820
| 278928 | КСБКнг(А)-FRLS 4х2х1,78 (Спецкабель) | Кабель симметричный, огнестойкий, с пониженным дымо- и газовыделением, повышенной пожаростойкости, бронированный; однопроволочный, 4х2х1,78 мм, внешний диаметр 24,4 мм; изоляция: кремнийорганическая керамообразующая резина; скрутка: парная, совместно с полиамидной пленкой; экран: общий из алюмолавсановой ленты с контактным проводником из медной луженой проволоки; оболочка: ПВХ пониженной пожароопасности с низким дымо- и газовыделением; броня: оплетка из стальных оцинкованных проволок; защитный шланг: аналогично оболочке. Цвет оранжевый | руб./км | 1479222 | 1479222 | 1479222
| 225941 | КСБнг(А)-FRHF 1х2х0,64 (Спецкабель) | Кабель огнестойкий с изоляцией из огнестойкой кремнийорганической резины, с общим экраном из алюмолавсановой ленты, в оболочке из безгалогенной полимерной композиции, пониженной пожароопасности с низким дымо- и газовыделением. Пары с однопроволочными медными жилами D= 0,64мм. Оболочка оранжевого цвета. Наружный размер кабеля D=5,6 мм. | руб./км | 109020 | 109020 | 109020
| 217579 | КСБнг(А)-FRHF 1х2х0,8 (Спецкабель) | Кабель огнестойкий с изоляцией из огнестойкой кремнийорганической резины, с общим экраном из алюмолавсановой ленты, в оболочке из безгалогенной полимерной композиции, пониженной пожароопасности с низким дымо- и газовыделением. Пары с однопроволочными медными жилами D= 0,8мм. Оболочка оранжевого цвета. Наружный размер кабеля D=6,6 мм. | руб./км | 141312 | 141312 | 141312
| 226556 | КСБнг(А)-FRHF 1х2х0,98 (Спецкабель) | Кабель огнестойкий с изоляцией из огнестойкой кремнийорганической резины, с общим экраном из алюмолавсановой ленты, в оболочке из безгалогенной полимерной композиции, пониженной пожароопасности с низким дымо- и газовыделением. Пары с однопроволочными медными жилами D= 0,98мм. Оболочка оранжевого цвета. Наружный размер кабеля D= мм. Наружный размер кабеля D=7,3 мм. | руб./км | 181194 | 181194 | 181194
| 226558 | КСБнг(А)-FRHF 1х2х1,13 (Спецкабель) | Кабель огнестойкий с изоляцией из огнестойкой кремнийорганической резины, с общим экраном из алюмолавсановой ленты, в оболочке из безгалогенной полимерной композиции, пониженной пожароопасности с низким дымо- и газовыделением. Пары с однопроволочными медными жилами D= 1,13мм. Оболочка оранжевого цвета. Наружный размер кабеля D=7,8 мм. | руб./км | 192924 | 192924 | 192924
| 226561 | КСБнг(А)-FRHF 1х2х1,38 (Спецкабель) | Кабель огнестойкий с изоляцией из огнестойкой кремнийорганической резины, с общим экраном из алюмолавсановой ленты, в оболочке из безгалогенной полимерной композиции, пониженной пожароопасности с низким дымо- и газовыделением. Пары с однопроволочными медными жилами D= 1,38мм. Оболочка оранжевого цвета. Наружный размер кабеля D=8,4 мм. | руб./км | 253230 | 253230 | 253230
| 226564 | КСБнг(А)-FRHF 1х2х1,78 (Спецкабель) | Кабель огнестойкий с изоляцией из огнестойкой кремнийорганической резины, с общим экраном из алюмолавсановой ленты, в оболочке из безгалогенной полимерной композиции, пониженной пожароопасности с низким дымо- и газовыделением. Пары с однопроволочными медными жилами D= 1,78мм. Оболочка оранжевого цвета. Наружный размер кабеля D=9,4 мм. | руб./км | 310638 | 310638 | 310638
| 226552 | КСБнг(А)-FRHF 2х2х0,64 (Спецкабель) | Кабель огнестойкий с изоляцией из огнестойкой кремнийорганической резины, с общим экраном из алюмолавсановой ленты, в оболочке из безгалогенной полимерной композиции, пониженной пожароопасности с низким дымо- и газовыделением. Пары с однопроволочными медными жилами D= 0,64мм. Оболочка оранжевого цвета. Наружный размер кабеля D=9,5 мм. | руб./км | 200928 | 200928 | 200928
| 226554 | КСБнг(А)-FRHF 2х2х0,8 (Спецкабель) | Кабель огнестойкий с изоляцией из огнестойкой кремнийорганической резины, с общим экраном из алюмолавсановой ленты, в оболочке из безгалогенной полимерной композиции, пониженной пожароопасности с низким дымо- и газовыделением. Пары с однопроволочными медными жилами D= 0,8мм. Оболочка оранжевого цвета. Наружный размер кабеля D=11,0 мм. | руб./км | 265926 | 265926 | 265926
| 223639 | КСБнг(А)-FRHF 2х2х0,98 (Спецкабель) | Кабель огнестойкий с изоляцией из огнестойкой кремнийорганической резины, с общим экраном из алюмолавсановой ленты, в оболочке из безгалогенной полимерной композиции, пониженной пожароопасности с низким дымо- и газовыделением. Пары с однопроволочными медными жилами D= 0,98мм. Оболочка оранжевого цвета. Наружный размер кабеля D=12,5 мм. | руб./км | 344448 | 344448 | 344448
| 226559 | КСБнг(А)-FRHF 2х2х1,13 (Спецкабель) | Кабель огнестойкий с изоляцией из огнестойкой кремнийорганической резины, с общим экраном из алюмолавсановой ленты, в оболочке из безгалогенной полимерной композиции, пониженной пожароопасности с низким дымо- и газовыделением. Пары с однопроволочными медными жилами D= 1,13мм. Оболочка оранжевого цвета. Наружный размер кабеля D=13,3 мм. | руб./км | 367770 | 367770 | 367770
| 226562 | КСБнг(А)-FRHF 2х2х1,38 (Спецкабель) | Кабель огнестойкий с изоляцией из огнестойкой кремнийорганической резины, с общим экраном из алюмолавсановой ленты, в оболочке из безгалогенной полимерной композиции, пониженной пожароопасности с низким дымо- и газовыделением. Пары с однопроволочными медными жилами D= 1,38мм. Оболочка оранжевого цвета. Наружный размер кабеля D=14,3 мм. | руб./км | 488382 | 488382 | 488382
| 226565 | КСБнг(А)-FRHF 2х2х1,78 (Спецкабель) | Кабель огнестойкий с изоляцией из огнестойкой кремнийорганической резины, с общим экраном из алюмолавсановой ленты, в оболочке из безгалогенной полимерной композиции, пониженной пожароопасности с низким дымо- и газовыделением. Пары с однопроволочными медными жилами D= 1,78мм. Оболочка оранжевого цвета. Наружный размер кабеля D=16,1 мм. | руб./км | 603336 | 603336 | 603336
| 226553 | КСБнг(А)-FRHF 4х2х0,64 (Спецкабель) | Кабель огнестойкий с изоляцией из огнестойкой кремнийорганической резины, с общим экраном из алюмолавсановой ленты, в оболочке из безгалогенной полимерной композиции, пониженной пожароопасности с низким дымо- и газовыделением. Пары с однопроволочными медными жилами D= 0,64мм. Оболочка оранжевого цвета. Наружный размер кабеля D=11,1 мм. | руб./км | 360870 | 360870 | 360870
| 226555 | КСБнг(А)-FRHF 4х2х0,8 (Спецкабель) | Кабель огнестойкий с изоляцией из огнестойкой кремнийорганической резины, с общим экраном из алюмолавсановой ленты, в оболочке из безгалогенной полимерной композиции, пониженной пожароопасности с низким дымо- и газовыделением. Пары с однопроволочными медными жилами D= 0,8мм. Оболочка оранжевого цвета. Наружный размер кабеля D=12,8 мм. | руб./км | 483000 | 483000 | 483000
| 226557 | КСБнг(А)-FRHF 4х2х0,98 (Спецкабель) | Кабель огнестойкий с изоляцией из огнестойкой кремнийорганической резины, с общим экраном из алюмолавсановой ленты, в оболочке из безгалогенной полимерной композиции, пониженной пожароопасности с низким дымо- и газовыделением. Пары с однопроволочными медными жилами D= 0,98мм. Оболочка оранжевого цвета. Наружный размер кабеля D=14,6 мм. | руб./км | 635904 | 635904 | 635904
| 226560 | КСБнг(А)-FRHF 4х2х1,13 (Спецкабель) | Кабель огнестойкий с изоляцией из огнестойкой кремнийорганической резины, с общим экраном из алюмолавсановой ленты, в оболочке из безгалогенной полимерной композиции, пониженной пожароопасности с низким дымо- и газовыделением. Пары с однопроволочными медными жилами D= 1,13мм. Оболочка оранжевого цвета. Наружный размер кабеля D=15,5 мм. | руб./км | 682548 | 682548 | 682548
| 226563 | КСБнг(А)-FRHF 4х2х1,38 (Спецкабель) | Кабель огнестойкий с изоляцией из огнестойкой кремнийорганической резины, с общим экраном из алюмолавсановой ленты, в оболочке из безгалогенной полимерной композиции, пониженной пожароопасности с низким дымо- и газовыделением. Пары с однопроволочными медными жилами D= 1,38мм. Оболочка оранжевого цвета. Наружный размер кабеля D=16,7 мм. | руб./км | 908316 | 908316 | 908316
| 226566 | КСБнг(А)-FRHF 4х2х1,78 (Спецкабель) | Кабель огнестойкий с изоляцией из огнестойкой кремнийорганической резины, с общим экраном из алюмолавсановой ленты, в оболочке из безгалогенной полимерной композиции, пониженной пожароопасности с низким дымо- и газовыделением. Пары с однопроволочными медными жилами D= 1,78мм. Оболочка оранжевого цвета. Наружный размер кабеля D=18,8 мм. | руб./км | 1137396 | 1137396 | 1137396
| 218745 | КСБнг(А)-FRLS 1х2х0,64 (Спецкабель) | Кабель огнестойкий медный однопроволочный 1х2х0,64мм с изоляцией из огнестойкой кремнийорганической резины, с общим экраном из алюмолавсановой ленты, в оболочке из ПВХ пластиката пониженной пожароопасности с низким дымо- и газовыделением. Наружный размер кабеля D=5,6 мм. (оранжевый) | руб./км | 105156 | 105156 | 105156
| 217504 | КСБнг(А)-FRLS 1х2х0,8 (Спецкабель) | Кабель огнестойкий медный однопроволочный 1х2х0,8мм с изоляцией из огнестойкой кремнийорганической резины, с общим экраном из алюмолавсановой ленты, в оболочке из ПВХ пластиката пониженной пожароопасности с низким дымо- и газовыделением. Наружный размер кабеля D=6,6 мм. (оранжевый) | руб./км | 136758 | 136758 | 136758
| 225935 | КСБнг(А)-FRLS 1х2х0,98 (Спецкабель) | Кабель огнестойкий медный однопроволочный 1х2х0,98мм с изоляцией из огнестойкой кремнийорганической резины, с общим экраном из алюмолавсановой ленты, в оболочке из ПВХ пластиката пониженной пожароопасности с низким дымо- и газовыделением. Наружный размер кабеля D=7,3 мм. (оранжевый) | руб./км | 176226 | 176226 | 176226
| 223185 | КСБнг(А)-FRLS 1х2х1,13 (Спецкабель) | Кабель огнестойкий медный однопроволочный 1х2х1,13мм с изоляцией из огнестойкой кремнийорганической резины, с общим экраном из алюмолавсановой ленты, в оболочке из ПВХ пластиката пониженной пожароопасности с низким дымо- и газовыделением. Наружный размер кабеля D=7,8 мм. (оранжевый) | руб./км | 187956 | 187956 | 187956
| 219200 | КСБнг(А)-FRLS 1х2х1,38 (Спецкабель) | Кабель огнестойкий медный однопроволочный 1х2х1,38мм с изоляцией из огнестойкой кремнийорганической резины, с общим экраном из алюмолавсановой ленты, в оболочке из ПВХ пластиката пониженной пожароопасности с низким дымо- и газовыделением. Наружный размер кабеля D=8,4 мм. (оранжевый) | руб./км | 246054 | 246054 | 246054
| 226549 | КСБнг(А)-FRLS 1х2х1,78 (Спецкабель) | Кабель огнестойкий медный однопроволочный 1х2х1,78мм с изоляцией из огнестойкой кремнийорганической резины, с общим экраном из алюмолавсановой ленты, в оболочке из ПВХ пластиката пониженной пожароопасности с низким дымо- и газовыделением. Наружный размер кабеля D=9,4 мм. (оранжевый) | руб./км | 303048 | 303048 | 303048
| 221539 | КСБнг(А)-FRLS 2х2х0,64 (Спецкабель) | Кабель огнестойкий медный однопроволочный 2х2х0,64мм с изоляцией из огнестойкой кремнийорганической резины, с общим экраном из алюмолавсановой ленты, в оболочке из ПВХ пластиката пониженной пожароопасности с низким дымо- и газовыделением. Наружный размер кабеля D=9,5 мм. (оранжевый) | руб./км | 194166 | 194166 | 194166
| 221991 | КСБнг(А)-FRLS 2х2х0,8 (Спецкабель) | Кабель огнестойкий медный однопроволочный 2х2х0,8мм с изоляцией из огнестойкой кремнийорганической резины, с общим экраном из алюмолавсановой ленты, в оболочке из ПВХ пластиката пониженной пожароопасности с низким дымо- и газовыделением. Наружный размер кабеля D=11,0 мм. (оранжевый) | руб./км | 257646 | 257646 | 257646
| 216201 | КСБнг(А)-FRLS 2х2х0,98 (Спецкабель) | Кабель огнестойкий медный однопроволочный 2х2х0,98мм с изоляцией из огнестойкой кремнийорганической резины, с общим экраном из алюмолавсановой ленты, в оболочке из ПВХ пластиката пониженной пожароопасности с низким дымо- и газовыделением. Наружный размер кабеля D=12,5 мм. (оранжевый) | руб./км | 335202 | 335202 | 335202
| 226546 | КСБнг(А)-FRLS 2х2х1,13 (Спецкабель) | Кабель огнестойкий медный однопроволочный 2х2х1,13мм с изоляцией из огнестойкой кремнийорганической резины, с общим экраном из алюмолавсановой ленты, в оболочке из ПВХ пластиката пониженной пожароопасности с низким дымо- и газовыделением. Наружный размер кабеля D=13,3 мм. (оранжевый) | руб./км | 358524 | 358524 | 358524
| 226547 | КСБнг(А)-FRLS 2х2х1,38 (Спецкабель) | Кабель огнестойкий медный однопроволочный 2х2х1,38мм с изоляцией из огнестойкой кремнийорганической резины, с общим экраном из алюмолавсановой ленты, в оболочке из ПВХ пластиката пониженной пожароопасности с низким дымо- и газовыделением. Наружный размер кабеля D=14,3 мм. (оранжевый) | руб./км | 474996 | 474996 | 474996
| 226550 | КСБнг(А)-FRLS 2х2х1,78 (Спецкабель) | Кабель огнестойкий медный однопроволочный 2х2х1,78мм с изоляцией из огнестойкой кремнийорганической резины, с общим экраном из алюмолавсановой ленты, в оболочке из ПВХ пластиката пониженной пожароопасности с низким дымо- и газовыделением. Наружный размер кабеля D=16,1 мм. (оранжевый) | руб./км | 589398 | 589398 | 589398
| 226544 | КСБнг(А)-FRLS 4х2х0,64 (Спецкабель) | Кабель огнестойкий медный однопроволочный 4х2х0,64мм с изоляцией из огнестойкой кремнийорганической резины, с общим экраном из алюмолавсановой ленты, в оболочке из ПВХ пластиката пониженной пожароопасности с низким дымо- и газовыделением. Наружный размер кабеля D=11,1 мм. (оранжевый) | руб./км | 351624 | 351624 | 351624
| 226545 | КСБнг(А)-FRLS 4х2х0,8 (Спецкабель) | Кабель огнестойкий медный однопроволочный 4х2х0,8мм с изоляцией из огнестойкой кремнийорганической резины, с общим экраном из алюмолавсановой ленты, в оболочке из ПВХ пластиката пониженной пожароопасности с низким дымо- и газовыделением. Наружный размер кабеля D=12,8 мм. (оранжевый) | руб./км | 472098 | 472098 | 472098
| 225539 | КСБнг(А)-FRLS 4х2х0,98 (Спецкабель) | Кабель огнестойкий медный однопроволочный 4х2х0,98мм с изоляцией из огнестойкой кремнийорганической резины, с общим экраном из алюмолавсановой ленты, в оболочке из ПВХ пластиката пониженной пожароопасности с низким дымо- и газовыделением. Наружный размер кабеля D=14,6 мм. (оранжевый) | руб./км | 623346 | 623346 | 623346
| 225208 | КСБнг(А)-FRLS 4х2х1,13 (Спецкабель) | Кабель огнестойкий медный однопроволочный 4х2х1,13мм с изоляцией из огнестойкой кремнийорганической резины, с общим экраном из алюмолавсановой ленты, в оболочке из ПВХ пластиката пониженной пожароопасности с низким дымо- и газовыделением. Наружный размер кабеля D=15,5 мм. (оранжевый) | руб./км | 669990 | 669990 | 669990
| 226548 | КСБнг(А)-FRLS 4х2х1,38 (Спецкабель) | Кабель огнестойкий медный однопроволочный 4х2х1,38мм с изоляцией из огнестойкой кремнийорганической резины, с общим экраном из алюмолавсановой ленты, в оболочке из ПВХ пластиката пониженной пожароопасности с низким дымо- и газовыделением. Наружный размер кабеля D=16,7 мм. (оранжевый) | руб./км | 890790 | 890790 | 890790
| 226551 | КСБнг(А)-FRLS 4х2х1,78 (Спецкабель) | Кабель огнестойкий медный однопроволочный 4х2х1,78мм с изоляцией из огнестойкой кремнийорганической резины, с общим экраном из алюмолавсановой ленты, в оболочке из ПВХ пластиката пониженной пожароопасности с низким дымо- и газовыделением. Наружный размер кабеля D=18,8 мм. (оранжевый) | руб./км | 1119180 | 1119180 | 1119180
| 226577 | КСБСнг(А)-FRHF 1х2х0,64 (Спецкабель) | Кабель огнестойкий с изоляцией из огнестойкой кремнийорганической резины, с дополнительным барьером в виде огнестойкой ленты, с общим экраном из алюмолавсановой ленты, в оболочке из безгалогенной полимерной композиции, пониженной пожароопасности с низким дымо- и газовыделением. Пары с однопроволочными медными жилами D= 0,64мм. Оболочка оранжевого цвета. Наружный размер кабеля D=6,0 мм. | руб./км | 130272 | 130272 | 130272
| 226578 | КСБСнг(А)-FRHF 1х2х0,8 (Спецкабель) | Кабель огнестойкий с изоляцией из огнестойкой кремнийорганической резины, с дополнительным барьером в виде огнестойкой ленты, с общим экраном из алюмолавсановой ленты, в оболочке из безгалогенной полимерной композиции, пониженной пожароопасности с низким дымо- и газовыделением. Пары с однопроволочными медными жилами D= 0,8мм. Оболочка оранжевого цвета. Наружный размер кабеля D=7,0 мм. | руб./км | 164634 | 164634 | 164634
| 226579 | КСБСнг(А)-FRHF 1х2х0,98 (Спецкабель) | Кабель огнестойкий с изоляцией из огнестойкой кремнийорганической резины, с дополнительным барьером в виде огнестойкой ленты, с общим экраном из алюмолавсановой ленты, в оболочке из безгалогенной полимерной композиции, пониженной пожароопасности с низким дымо- и газовыделением. Пары с однопроволочными медными жилами D= 0,98мм. Оболочка оранжевого цвета. Наружный размер кабеля D=7,7 мм. | руб./км | 207414 | 207414 | 207414
| 226580 | КСБСнг(А)-FRHF 1х2х1,13 (Спецкабель) | Кабель огнестойкий с изоляцией из огнестойкой кремнийорганической резины, с дополнительным барьером в виде огнестойкой ленты, с общим экраном из алюмолавсановой ленты, в оболочке из безгалогенной полимерной композиции, пониженной пожароопасности с низким дымо- и газовыделением. Пары с однопроволочными медными жилами D= 1,13мм. Оболочка оранжевого цвета. Наружный размер кабеля D=8,2 мм. | руб./км | 217626 | 217626 | 217626
| 225686 | КСБСнг(А)-FRHF 1х2х1,38 (Спецкабель) | Кабель огнестойкий с изоляцией из огнестойкой кремнийорганической резины, с дополнительным барьером в виде огнестойкой ленты, с общим экраном из алюмолавсановой ленты, в оболочке из безгалогенной полимерной композиции, пониженной пожароопасности с низким дымо- и газовыделением. Пары с однопроволочными медными жилами D= 1,38мм. Оболочка оранжевого цвета. Наружный размер кабеля D=8,7 мм. | руб./км | 284004 | 284004 | 284004
| 226581 | КСБСнг(А)-FRHF 1х2х1,78 (Спецкабель) | Кабель огнестойкий с изоляцией из огнестойкой кремнийорганической резины, с дополнительным барьером в виде огнестойкой ленты, с общим экраном из алюмолавсановой ленты, в оболочке из безгалогенной полимерной композиции, пониженной пожароопасности с низким дымо- и газовыделением. Пары с однопроволочными медными жилами D= 1,78мм. Оболочка оранжевого цвета. Наружный размер кабеля D=9,7 мм. | руб./км | 342654 | 342654 | 342654
| 226582 | КСБСнг(А)-FRHF 2х2х0,64 (Спецкабель) | Кабель огнестойкий с изоляцией из огнестойкой кремнийорганической резины, с дополнительным барьером в виде огнестойкой ленты, с общим экраном из алюмолавсановой ленты, в оболочке из безгалогенной полимерной композиции, пониженной пожароопасности с низким дымо- и газовыделением. Пары с однопроволочными медными жилами D= 0,64мм. Оболочка оранжевого цвета. Наружный размер кабеля D=10,2 мм. | руб./км | 227010 | 227010 | 227010
| 226583 | КСБСнг(А)-FRHF 2х2х0,8 (Спецкабель) | Кабель огнестойкий с изоляцией из огнестойкой кремнийорганической резины, с дополнительным барьером в виде огнестойкой ленты, с общим экраном из алюмолавсановой ленты, в оболочке из безгалогенной полимерной композиции, пониженной пожароопасности с низким дымо- и газовыделением. Пары с однопроволочными медными жилами D= 0,8мм. Оболочка оранжевого цвета. Наружный размер кабеля D=11,7 мм. | руб./км | 293802 | 293802 | 293802
| 226584 | КСБСнг(А)-FRHF 2х2х0,98 (Спецкабель) | Кабель огнестойкий с изоляцией из огнестойкой кремнийорганической резины, с дополнительным барьером в виде огнестойкой ленты, с общим экраном из алюмолавсановой ленты, в оболочке из безгалогенной полимерной композиции, пониженной пожароопасности с низким дымо- и газовыделением. Пары с однопроволочными медными жилами D= 0,98мм. Оболочка оранжевого цвета. Наружный размер кабеля D=13,2 мм. | руб./км | 375360 | 375360 | 375360
| 226585 | КСБСнг(А)-FRHF 2х2х1,13 (Спецкабель) | Кабель огнестойкий с изоляцией из огнестойкой кремнийорганической резины, с дополнительным барьером в виде огнестойкой ленты, с общим экраном из алюмолавсановой ленты, в оболочке из безгалогенной полимерной композиции, пониженной пожароопасности с низким дымо- и газовыделением. Пары с однопроволочными медными жилами D= 1,13мм. Оболочка оранжевого цвета. Наружный размер кабеля D=14,0 мм. | руб./км | 397302 | 397302 | 397302
| 226586 | КСБСнг(А)-FRHF 2х2х1,38 (Спецкабель) | Кабель огнестойкий с изоляцией из огнестойкой кремнийорганической резины, с дополнительным барьером в виде огнестойкой ленты, с общим экраном из алюмолавсановой ленты, в оболочке из безгалогенной полимерной композиции, пониженной пожароопасности с низким дымо- и газовыделением. Пары с однопроволочными медными жилами D= 1,38мм. Оболочка оранжевого цвета. Наружный размер кабеля D=14,9 мм. | руб./км | 524262 | 524262 | 524262
| 226587 | КСБСнг(А)-FRHF 2х2х1,78 (Спецкабель) | Кабель огнестойкий с изоляцией из огнестойкой кремнийорганической резины, с дополнительным барьером в виде огнестойкой ленты, с общим экраном из алюмолавсановой ленты, в оболочке из безгалогенной полимерной композиции, пониженной пожароопасности с низким дымо- и газовыделением. Пары с однопроволочными медными жилами D= 1,78мм. Оболочка оранжевого цвета. Наружный размер кабеля D=16,8 мм. | руб./км | 640458 | 640458 | 640458
| 226567 | КСБСнг(А)-FRLS 1х2х0,64 (Спецкабель) | Кабель огнестойкий медный однопроволочный 2х2х0,64мм с изоляцией из огнестойкой кремнийорганической резины, с дополнительным барьером в виде огнестойкой ленты, с общим экраном из алюмолавсановой ленты, в оболочке из ПВХ пластиката пониженной пожароопасности с низким дымо- и газовыделением. Наружный размер кабеля D=6мм. (оранжевый) | руб./км | 126132 | 126132 | 126132
| 218002 | КСБСнг(А)-FRLS 1х2х0,8 (Спецкабель) | Кабель огнестойкий медный однопроволочный 1х2х0,8мм с изоляцией из огнестойкой кремнийорганической резины, с дополнительным барьером в виде огнестойкой ленты, с общим экраном из алюмолавсановой ленты, в оболочке из ПВХ пластиката пониженной пожароопасности с низким дымо- и газовыделением. Наружный размер кабеля D=7,0 мм. (оранжевый) | руб./км | 159666 | 159666 | 159666
| 226568 | КСБСнг(А)-FRLS 1х2х0,98 (Спецкабель) | Кабель огнестойкий медный однопроволочный 1х2х0,98мм с изоляцией из огнестойкой кремнийорганической резины, с дополнительным барьером в виде огнестойкой ленты, с общим экраном из алюмолавсановой ленты, в оболочке из ПВХ пластиката пониженной пожароопасности с низким дымо- и газовыделением. Наружный размер кабеля D=7,7 мм. (оранжевый) | руб./км | 202032 | 202032 | 202032
| 226569 | КСБСнг(А)-FRLS 1х2х1,13 (Спецкабель) | Кабель огнестойкий медный однопроволочный 1х2х1,13мм с изоляцией из огнестойкой кремнийорганической резины, с дополнительным барьером в виде огнестойкой ленты, с общим экраном из алюмолавсановой ленты, в оболочке из ПВХ пластиката пониженной пожароопасности с низким дымо- и газовыделением. Наружный размер кабеля D=8,2 мм. (оранжевый) | руб./км | 212244 | 212244 | 212244
| 226570 | КСБСнг(А)-FRLS 1х2х1,38 (Спецкабель) | Кабель огнестойкий медный однопроволочный 1х2х1,38мм с изоляцией из огнестойкой кремнийорганической резины, с дополнительным барьером в виде огнестойкой ленты, с общим экраном из алюмолавсановой ленты, в оболочке из ПВХ пластиката пониженной пожароопасности с низким дымо- и газовыделением. Наружный размер кабеля D=8,7 мм. (оранжевый) | руб./км | 276552 | 276552 | 276552
| 226571 | КСБСнг(А)-FRLS 1х2х1,78 (Спецкабель) | Кабель огнестойкий медный однопроволочный 1х2х1,78мм с изоляцией из огнестойкой кремнийорганической резины, с дополнительным барьером в виде огнестойкой ленты, с общим экраном из алюмолавсановой ленты, в оболочке из ПВХ пластиката пониженной пожароопасности с низким дымо- и газовыделением. Наружный размер кабеля D=9,7 мм. (оранжевый) | руб./км | 334788 | 334788 | 334788
| 226572 | КСБСнг(А)-FRLS 2х2х0,64 (Спецкабель) | Кабель огнестойкий с изоляцией из огнестойкой кремнийорганической резины, с дополнительным барьером в виде огнестойкой ленты, с общим экраном из алюмолавсановой ленты, в оболочке из ПВХ пластиката пониженной пожароопасности с низким дымо- и газовыделением. Пары с однопроволочными медными жилами D= 0,64мм. Оболочка оранжевого цвета. Наружный размер кабеля D=10,2 мм. | руб./км | 219420 | 219420 | 219420
| 218003 | КСБСнг(А)-FRLS 2х2х0,8 (Спецкабель) | Кабель огнестойкий с изоляцией из огнестойкой кремнийорганической резины, с дополнительным барьером в виде огнестойкой ленты, с общим экраном из алюмолавсановой ленты, в оболочке из ПВХ пластиката пониженной пожароопасности с низким дымо- и газовыделением. Пары с однопроволочными медными жилами D= 0,8мм. Оболочка оранжевого цвета. Наружный размер кабеля D=11,7 мм. | руб./км | 284970 | 284970 | 284970
| 226573 | КСБСнг(А)-FRLS 2х2х0,98 (Спецкабель) | Кабель огнестойкий с изоляцией из огнестойкой кремнийорганической резины, с дополнительным барьером в виде огнестойкой ленты, с общим экраном из алюмолавсановой ленты, в оболочке из ПВХ пластиката пониженной пожароопасности с низким дымо- и газовыделением. Пары с однопроволочными медными жилами D= 0,98мм. Оболочка оранжевого цвета. Наружный размер кабеля D=13,2 мм. | руб./км | 365286 | 365286 | 365286
| 226574 | КСБСнг(А)-FRLS 2х2х1,13 (Спецкабель) | Кабель огнестойкий с изоляцией из огнестойкой кремнийорганической резины, с дополнительным барьером в виде огнестойкой ленты, с общим экраном из алюмолавсановой ленты, в оболочке из ПВХ пластиката пониженной пожароопасности с низким дымо- и газовыделением. Пары с однопроволочными медными жилами D= 1,13мм. Оболочка оранжевого цвета. Наружный размер кабеля D=14,0 мм. | руб./км | 387366 | 387366 | 387366
| 226575 | КСБСнг(А)-FRLS 2х2х1,38 (Спецкабель) | Кабель огнестойкий с изоляцией из огнестойкой кремнийорганической резины, с дополнительным барьером в виде огнестойкой ленты, с общим экраном из алюмолавсановой ленты, в оболочке из ПВХ пластиката пониженной пожароопасности с низким дымо- и газовыделением. Пары с однопроволочными медными жилами D= 1,38мм. Оболочка оранжевого цвета. Наружный размер кабеля D=14,9 мм. | руб./км | 510048 | 510048 | 510048
| 226576 | КСБСнг(А)-FRLS 2х2х1,78 (Спецкабель) | Кабель огнестойкий с изоляцией из огнестойкой кремнийорганической резины, с дополнительным барьером в виде огнестойкой ленты, с общим экраном из алюмолавсановой ленты, в оболочке из ПВХ пластиката пониженной пожароопасности с низким дымо- и газовыделением. Пары с однопроволочными медными жилами D= 1,78мм. Оболочка оранжевого цвета. Наружный размер кабеля D=16,8 мм. | руб./км | 625692 | 625692 | 625692
| 219692 | КСРВнг(А)-FRLS 1х2х0,8 (0,5 кв мм) | Кабель огнестойкий однопроволочный 1х2х0,8 мм с низким дымо и газовыделением, внешний D=6,6мм (красный) | руб./км | 45800 | 39662.8 | 33525.6
| 219694 | КСРВнг(А)-FRLS 1х2х0,97 (0,75 кв мм) | Кабель огнестойкий однопроволочный 1х2х0,97 мм с низким дымо и газовыделением, внешний D=6,9мм (красный) | руб./км | 61750 | 53475.5 | 45201
| 219696 | КСРВнг(А)-FRLS 1х2х1,13 (1,0 кв мм) | Кабель огнестойкий однопроволочный 1х2х1,13 мм с низким дымо и газовыделением, внешний D=7,2мм (красный) | руб./км | 76230 | 66015.18 | 55800.36
| 219698 | КСРВнг(А)-FRLS 1х2х1,38 (1,5 кв мм) | Кабель огнестойкий однопроволочный 1х2х1,38 мм с низким дымо и газовыделением, внешний D=7,8мм (красный) | руб./км | 99580 | 86236.28 | 72892.56
| 219700 | КСРВнг(А)-FRLS 1х2х1,78 (2,5 кв мм) | Кабель огнестойкий одно проволочный 1х2х1,78 мм с низким дымо и газовыделением, внешний D= 8,5мм (красный) | руб./км | 158690 | 137425.54 | 116161.08
| 219689 | КСРВнг(А)-FRLS 2х0,5 (0,2 кв мм) | Кабель огнестойкий однопроволочный 2х0,5 мм с низким дымо и газовыделением, внешний D=4,0мм (красный) | руб./км | 21740 | 19739.92 | 17739.84
| 241612 | КСРВнг(А)-FRLS 2х0,64 (0,35 кв мм) | Кабель огнестойкий однопроволочный 2х0,64 мм с низким дымо и газовыделением, внешний D= 4,2 мм (красный) | руб./км | 31030 | 28175.24 | 25320.48
| 219693 | КСРВнг(А)-FRLS 2х2х0,8 (0,5 кв мм) | Кабель огнестойкий однопроволочный 2х2х0,8 мм с низким дымо и газовыделением, внешний D=11,0мм (красный) | руб./км | 88740 | 76848.84 | 64957.68
| 219695 | КСРВнг(А)-FRLS 2х2х0,97 (0,75 кв мм) | Кабель огнестойкий однопроволочный 2х2х0,97 мм с низким дымо и газовыделением, внешний D=11,7мм (красный) | руб./км | 118910 | 102976.06 | 87042.12
| 219697 | КСРВнг(А)-FRLS 2х2х1,13 (1,0 кв мм) | Кабель огнестойкий однопроволочный 2х2х1,13 мм с низким дымо и газовыделением, внешний D=12,4мм (красный) | руб./км | 156740 | 135736.84 | 114733.68
| 219699 | КСРВнг(А)-FRLS 2х2х1,38 (1,5 кв мм) | Кабель огнестойкий однопроволочный 2х2х1,38 мм с низким дымо и газовыделением, внешний D=13,4 мм (красный) | руб./км | 200880 | 173962.08 | 147044.16
| 219701 | КСРВнг(А)-FRLS 2х2х1,78 (2,5 кв мм) | Кабель огнестойкий одно проволочный 2х2х1,78 мм с низким дымо и газовыделением, внешний D=9,3х15,5 мм (красный) | руб./км | 295470 | 255877.02 | 216284.04
| 219690 | КСРВнг(А)-FRLS 4х0,5 (0,2 кв мм) | Кабель огнестойкий однопроволочный 4х0,5 мм с низким дымо и газовыделением, внешний D=4,6мм (красный) | руб./км | 40330 | 36619.64 | 32909.28
| 241613 | КСРВнг(А)-FRLS 4х0,64 (0,35 кв мм) | Кабель огнестойкий однопроволочный 4х0,64 мм с низким дымо и газовыделением, внешний D= 5,7 мм (красный) | руб./км | 57800 | 52482.4 | 47164.8
| 233921 | КСРВнг(А)-FRLS 4х2х0,8 (0,5 кв мм) | Кабель огнестойкий однопроволочный 4х2х0,8 мм с низким дымо и газовыделением, внешний D=11,8 мм (красный) | руб./км | 174170 | 150831.22 | 127492.44
| 241614 | КСРВнг(А)-FRLS 4х2х0,97 (0,75кв мм) | Кабель огнестойкий однопроволочный 4х2х0,97 мм с низким дымо и газовыделением, внешний D= 12,6 мм (красный) | руб./км | 237020 | 205259.32 | 173498.64
| 219691 | КСРВнг(А)-FRLS 6х0,5 (0,2 кв мм) | Кабель огнестойкий одно проволочный 6х0,5 мм с низким дымо и газовыделением, внешний D= 5,4 мм (красный) | руб./км | 53850 | 48895.8 | 43941.6
| 247760 | КСРВнг(А)-FRLSLTx 1х2х0,80 мм (0,5 мм²) | Кабель с медными однопроволочными жилами, с изоляцией из низкотоксичной керамизирующейся кремнийорганической резины, в оболочке из ПВХ пластиката пониженной пожарной опасности с низким дымо- газовыделением и низкой токсичностью. Внешний D=6,0 мм. (Зеленый) | руб./км | 73320 | 69654 | 65988
| 247762 | КСРВнг(А)-FRLSLTx 1х2х0,97 мм (0,75 мм²) | Кабель с медными однопроволочными жилами, с изоляцией из низкотоксичной керамизирующейся кремнийорганической резины, в оболочке из ПВХ пластиката пониженной пожарной опасности с низким дымо- газовыделением и низкой токсичностью. Внешний D=7,3 мм. (Зеленый) | руб./км | 90070 | 85566.5 | 81063
| 247764 | КСРВнг(А)-FRLSLTx 1х2х1,13 мм (1,0 мм²) | Кабель с медными однопроволочными жилами, с изоляцией из низкотоксичной керамизирующейся кремнийорганической резины, в оболочке из ПВХ пластиката пониженной пожарной опасности с низким дымо- газовыделением и низкой токсичностью. Внешний D=7,3мм. (Зеленый) | руб./км | 108940 | 103493 | 98046
| 247766 | КСРВнг(А)-FRLSLTx 1х2х1,38 мм (1,5 мм²) | Кабель с медными однопроволочными жилами, с изоляцией из низкотоксичной керамизирующейся кремнийорганической резины, в оболочке из ПВХ пластиката пониженной пожарной опасности с низким дымо- газовыделением и низкой токсичностью. Внешний D=7,8 мм. (Зеленый) | руб./км | 140850 | 133807.5 | 126765
| 247758 | КСРВнг(А)-FRLSLTx 2х0,50 мм (0,2 мм²) | Кабель с медными однопроволочными жилами, с изоляцией из низкотоксичной керамизирующейся кремнийорганической резины, в оболочке из ПВХ пластиката пониженной пожарной опасности с низким дымо- газовыделением и низкой токсичностью. Внешний D=3,7х4,5 мм. (Зеленый) | руб./км | 26270 | 25902.22 | 25534.44
| 247761 | КСРВнг(А)-FRLSLTx 2х2х0,80 мм (0,5 мм²) | Кабель с медными однопроволочными жилами, с изоляцией из низкотоксичной керамизирующейся кремнийорганической резины, в оболочке из ПВХ пластиката пониженной пожарной опасности с низким дымо- газовыделением и низкой токсичностью. Внешний D=6,6х10,2 мм. (Зеленый) | руб./км | 132110 | 125504.5 | 118899
| 247763 | КСРВнг(А)-FRLSLTx 2х2х0,97 мм (0,75 мм²) | Кабель с медными однопроволочными жилами, с изоляцией из низкотоксичной керамизирующейся кремнийорганической резины, в оболочке из ПВХ пластиката пониженной пожарной опасности с низким дымо- газовыделением и низкой токсичностью. Внешний D=7,3х11,7 мм. (Зеленый) | руб./км | 175370 | 166601.5 | 157833
| 247765 | КСРВнг(А)-FRLSLTx 2х2х1,13 мм (1,0 мм²) | Кабель с медными однопроволочными жилами, с изоляцией из низкотоксичной керамизирующейся кремнийорганической резины, в оболочке из ПВХ пластиката пониженной пожарной опасности с низким дымо- газовыделением и низкой токсичностью. Внешний D=7,7х12,4 мм. (Зеленый) | руб./км | 199750 | 189762.5 | 179775
| 247767 | КСРВнг(А)-FRLSLTx 2х2х1,38 мм (1,5 мм²) | Кабель с медными однопроволочными жилами, с изоляцией из низкотоксичной керамизирующейся кремнийорганической резины, в оболочке из ПВХ пластиката пониженной пожарной опасности с низким дымо- газовыделением и низкой токсичностью. Внешний D=8,3х13,5 мм. (Зеленый) | руб./км | 270250 | 256737.5 | 243225
| 247759 | КСРВнг(А)-FRLSLTx 4х0,50 мм (0,2 мм²) | Кабель с медными однопроволочными жилами, с изоляцией из низкотоксичной керамизирующейся кремнийорганической резины, в оболочке из ПВХ пластиката пониженной пожарной опасности с низким дымо- газовыделением и низкой токсичностью. Внешний D=5,1 мм. (Зеленый) | руб./км | 47180 | 46519.48 | 45858.96
| 217601 | КСРПнг(А)-FRHF 1х2х0,8 (0,5 кв мм) | Кабель огнестойкий однопроволочный 1х2х0,8 мм с низким дымо и газовыделением, внешний D=5,3мм (оранжевый) | руб./км | 51710 | 44780.86 | 37851.72
| 217604 | КСРПнг(А)-FRHF 1х2х0,97 (0,75 кв мм) | Кабель огнестойкий однопроволочный 1х2х0,97 мм с низким дымо и газовыделением, внешний D=6,0мм (оранжевый) | руб./км | 69410 | 60109.06 | 50808.12
| 217606 | КСРПнг(А)-FRHF 1х2х1,13 (1,0 кв мм) | Кабель огнестойкий однопроволочный 1х2х1,13 мм с низким дымо и газовыделением, внешний D=6,3мм (оранжевый) | руб./км | 82730 | 71644.18 | 60558.36
| 217608 | КСРПнг(А)-FRHF 1х2х1,38 (1,5 кв мм) | Кабель огнестойкий однопроволочный 1х2х1,38 мм с низким дымо и газовыделением, внешний D=6,9мм (оранжевый) | руб./км | 114020 | 98741.32 | 83462.64
| 217610 | КСРПнг(А)-FRHF 1х2х1,78 (2,5 кв мм) | Кабель огнестойкий одно проволочный 1х2х1,78 мм с низким дымо и газовыделением, внешний D= 8,5мм (оранжевый) | руб./км | 173330 | 150103.78 | 126877.56
| 217598 | КСРПнг(А)-FRHF 2х0,5 (0,2 кв мм) | Кабель огнестойкий однопроволочный 2х0,5 мм с низким дымо и газовыделением, внешний D=3,2мм (оранжевый) | руб./км | 29490 | 26776.92 | 24063.84
| 217602 | КСРПнг(А)-FRHF 2х2х0,8 (0,5 кв мм) | Кабель огнестойкий однопроволочный 2х2х0,8 мм с низким дымо и газовыделением, внешний D=9,3мм (оранжевый) | руб./км | 100680 | 87188.88 | 73697.76
| 217605 | КСРПнг(А)-FRHF 2х2х0,97 (0,75 кв мм) | Кабель огнестойкий однопроволочный 2х2х0,97 мм с низким дымо и газовыделением, внешний D=10,8мм (оранжевый) | руб./км | 134180 | 116199.88 | 98219.76
| 217607 | КСРПнг(А)-FRHF 2х2х1,13 (1,0 кв мм) | Кабель огнестойкий однопроволочный 2х2х1,13 мм с низким дымо и газовыделением, внешний D=11,5мм (оранжевый) | руб./км | 173450 | 150207.7 | 126965.4
| 217609 | КСРПнг(А)-FRHF 2х2х1,38 (1,5 кв мм) | Кабель огнестойкий однопроволочный 2х2х1,38 мм с низким дымо и газовыделением, внешний D=12,5 мм (оранжевый) | руб./км | 212080 | 183661.28 | 155242.56
| 217611 | КСРПнг(А)-FRHF 2х2х1,78 (2,5 кв мм) | Кабель огнестойкий одно проволочный 2х2х1,78 мм с низким дымо и газовыделением, внешний D=15,5 мм (оранжевый) | руб./км | 322700 | 279458.2 | 236216.4
| 217599 | КСРПнг(А)-FRHF 4х0,5 (0,2 кв мм) | Кабель огнестойкий однопроволочный 4х0,5 мм с низким дымо и газовыделением, внешний D=3,8мм (оранжевый) | руб./км | 49960 | 45363.68 | 40767.36
| 217600 | КСРПнг(А)-FRHF 6х0,5 (0,2 кв мм) | Кабель огнестойкий одно проволочный 6х0,5 мм с низким дымо и газовыделением, внешний D= 4,6 мм (оранжевый) | руб./км | 70540 | 64050.32 | 57560.64
| 219400 | КСРЭВнг(А)-FRLS 10х0,5 (0,2 кв мм) | Кабель огнестойкий одно проволочный 10х0,5 мм с низким дымо и газовыделением, внешний D= 7,1 мм (красный) | руб./км | 102230 | 92824.84 | 83419.68
| 214937 | КСРЭВнг(А)-FRLS 1х2х0,8 (0,5 кв мм) | Кабель огнестойкий однопроволочный экранированный 1х2х0,8 мм с низким дымо и газовыделением, внешний D=7,0мм (красный) | руб./км | 50010 | 43308.66 | 36607.32
| 214938 | КСРЭВнг(А)-FRLS 1х2х0,97 (0,75 кв мм) | Кабель огнестойкий однопроволочный 1х2х0,97 мм с низким дымо и газовыделением, внешний D=7,3мм (красный) | руб./км | 68870 | 59641.42 | 50412.84
| 214939 | КСРЭВнг(А)-FRLS 1х2х1,13 (1,0 кв мм) | Кабель огнестойкий однопроволочный 1х2х1,13 мм с низким дымо и газовыделением, внешний D=7,6мм (красный) | руб./км | 82910 | 71800.06 | 60690.12
| 215973 | КСРЭВнг(А)-FRLS 1х2х1,38 (1,5 кв мм) | Кабель огнестойкий однопроволочный 1х2х1,38 мм с низким дымо и газовыделением, внешний D=8,1мм (красный) | руб./км | 106960 | 92627.36 | 78294.72
| 215975 | КСРЭВнг(А)-FRLS 1х2х1,78 (2,5 кв мм) | Кабель огнестойкий одно проволочный 1х2х1,78 мм с низким дымо и газовыделением, внешний D= 8,7мм (красный) | руб./км | 167720 | 145245.52 | 122771.04
| 214940 | КСРЭВнг(А)-FRLS 2х0,5 (0,2 кв мм) | Кабель огнестойкий однопроволочный 2х0,5 мм с низким дымо и газовыделением, внешний D=4,6мм (красный) | руб./км | 25150 | 22836.2 | 20522.4
| 241615 | КСРЭВнг(А)-FRLS 2х0,64 (0,35 кв мм) | Кабель огнестойкий однопроволочный 2х0,64 мм с низким дымо и газовыделением, внешний D= 5,3 мм (красный) | руб./км | 34990 | 31770.92 | 28551.84
| 215970 | КСРЭВнг(А)-FRLS 2х2х0,8 (0,5 кв мм) | Кабель огнестойкий однопроволочный 2х2х0,8 мм с низким дымо и газовыделением, внешний D=11,2мм (красный) | руб./км | 98600 | 85387.6 | 72175.2
| 215971 | КСРЭВнг(А)-FRLS 2х2х0,97 (0,75 кв мм) | Кабель огнестойкий однопроволочный 2х2х0,97 мм с низким дымо и газовыделением, внешний D=11,9мм (красный) | руб./км | 141780 | 122781.48 | 103782.96
| 215972 | КСРЭВнг(А)-FRLS 2х2х1,13 (1,0 кв мм) | Кабель огнестойкий однопроволочный 2х2х1,13 мм с низким дымо и газовыделением, внешний D=12,6мм (красный) | руб./км | 161450 | 139815.7 | 118181.4
| 215974 | КСРЭВнг(А)-FRLS 2х2х1,38 (1,5 кв мм) | Кабель огнестойкий однопроволочный 2х2х1,38 мм с низким дымо и газовыделением, внешний D=13,6 мм (красный) | руб./км | 208490 | 180552.34 | 152614.68
| 215976 | КСРЭВнг(А)-FRLS 2х2х1,78 (2,5 кв мм) | Кабель огнестойкий одно проволочный 2х2х1,78 мм с низким дымо и газовыделением, внешний D=15,7 мм (красный) | руб./км | 324350 | 280887.1 | 237424.2
| 214941 | КСРЭВнг(А)-FRLS 4х0,5 (0,2 кв мм) | Кабель огнестойкий однопроволочный 4х0,5 мм с низким дымо и газовыделением, внешний D=4,7 мм (красный) | руб./км | 45400 | 41223.2 | 37046.4
| 241616 | КСРЭВнг(А)-FRLS 4х0,64 (0,35 кв мм) | Кабель огнестойкий однопроволочный 4х0,64 мм с низким дымо и газовыделением, внешний D= 5,9 мм (красный) | руб./км | 64550 | 58611.4 | 52672.8
| 233922 | КСРЭВнг(А)-FRLS 4х2х0,8 (0,5 кв мм) | Кабель огнестойкий однопроволочный экранированный 4х2х0,8 мм с низким дымо и газовыделением, внешний D=12,0 мм (красный) | руб./км | 190430 | 164912.38 | 139394.76
| 241617 | КСРЭВнг(А)-FRLS 4х2х0,97 (0,75кв мм) | Кабель огнестойкий однопроволочный 4х2х0,97 мм с низким дымо и газовыделением, внешний D= 12,8 мм (красный) | руб./км | 256110 | 221791.26 | 187472.52
| 215977 | КСРЭВнг(А)-FRLS 6х0,5 (0,2 кв мм) | Кабель огнестойкий одно проволочный 6х0,5 мм с низким дымо и газовыделением, внешний D= 5,6 мм (красный) | руб./км | 65680 | 59637.44 | 53594.88
| 219078 | КСРЭВнг(А)-FRLS 8х0,5 (0,2 кв мм) | Кабель огнестойкий одно проволочный 8х0,5 мм с низким дымо и газовыделением, внешний D= 6,3 мм (красный) | руб./км | 84370 | 76607.96 | 68845.92
| 247770 | КСРЭВнг(А)-FRLSLTx 1х2х0,80 мм (0,5 мм²) | Кабель с медными однопроволочными жилами, с изоляцией из низкотоксичной керамизирующейся кремнийорганической резины, с общим экраном из алюмополимерной ленты, в оболочке из ПВХ пластиката пониженной пожарной опасности с низким дымо- газовыделением и низкой токсичностью. Внешний D=6,3 мм. (Зеленый) | руб./км | 82070 | 77966.5 | 73863
| 247772 | КСРЭВнг(А)-FRLSLTx 1х2х0,97 мм (0,75 мм²) | Кабель с медными однопроволочными жилами, с изоляцией из низкотоксичной керамизирующейся кремнийорганической резины, с общим экраном из алюмополимерной ленты, в оболочке из ПВХ пластиката пониженной пожарной опасности с низким дымо- газовыделением и низкой токсичностью. Внешний D=7,3 мм. (Зеленый) | руб./км | 102630 | 97498.5 | 92367
| 247774 | КСРЭВнг(А)-FRLSLTx 1х2х1,13 мм (1,0 мм²) | Кабель с медными однопроволочными жилами, с изоляцией из низкотоксичной керамизирующейся кремнийорганической резины, с общим экраном из алюмополимерной ленты, в оболочке из ПВХ пластиката пониженной пожарной опасности с низким дымо- газовыделением и низкой токсичностью. Внешний D=7,6 мм. (Зеленый) | руб./км | 120560 | 114532 | 108504
| 247776 | КСРЭВнг(А)-FRLSLTx 1х2х1,38 мм (1,5 мм²) | Кабель с медными однопроволочными жилами, с изоляцией из низкотоксичной керамизирующейся кремнийорганической резины, с общим экраном из алюмополимерной ленты, в оболочке из ПВХ пластиката пониженной пожарной опасности с низким дымо- газовыделением и низкой токсичностью. Внешний D=8,2 мм. (Зеленый) | руб./км | 160120 | 152114 | 144108
| 247768 | КСРЭВнг(А)-FRLSLTx 2х0,50 мм (0,2 мм²) | Кабель с медными однопроволочными жилами, с изоляцией из низкотоксичной керамизирующейся кремнийорганической резины, с общим экраном из алюмополимерной ленты, в оболочке из ПВХ пластиката пониженной пожарной опасности с низким дымо- газовыделением и низкой токсичностью. Внешний D=4,8 мм. (Зеленый) | руб./км | 31390 | 30950.54 | 30511.08
| 247771 | КСРЭВнг(А)-FRLSLTx 2х2х0,80 мм (0,5 мм²) | Кабель с медными однопроволочными жилами, с изоляцией из низкотоксичной керамизирующейся кремнийорганической резины, с общим экраном из алюмополимерной ленты, в оболочке из ПВХ пластиката пониженной пожарной опасности с низким дымо- газовыделением и низкой токсичностью. Внешний D=7,1х11,0 мм. (Зеленый) | руб./км | 145570 | 138291.5 | 131013
| 247773 | КСРЭВнг(А)-FRLSLTx 2х2х0,97 мм (0,75 мм²) | Кабель с медными однопроволочными жилами, с изоляцией из низкотоксичной керамизирующейся кремнийорганической резины, с общим экраном из алюмополимерной ленты, в оболочке из ПВХ пластиката пониженной пожарной опасности с низким дымо- газовыделением и низкой токсичностью. Внешний D=7,1х12,1 мм. (Зеленый) | руб./км | 180260 | 171247 | 162234
| 247775 | КСРЭВнг(А)-FRLSLTx 2х2х1,13 мм (1,0 мм²) | Кабель с медными однопроволочными жилами, с изоляцией из низкотоксичной керамизирующейся кремнийорганической резины, с общим экраном из алюмополимерной ленты, в оболочке из ПВХ пластиката пониженной пожарной опасности с низким дымо- газовыделением и низкой токсичностью. Внешний D=8,4х12,8 мм. (Зеленый) | руб./км | 223030 | 211878.5 | 200727
| 247777 | КСРЭВнг(А)-FRLSLTx 2х2х1,38 мм (1,5 мм²) | Кабель с медными однопроволочными жилами, с изоляцией из низкотоксичной керамизирующейся кремнийорганической резины, с общим экраном из алюмополимерной ленты, в оболочке из ПВХ пластиката пониженной пожарной опасности с низким дымо- газовыделением и низкой токсичностью. Внешний D=9,0х13,8 мм. (Зеленый) | руб./км | 288780 | 274341 | 259902
| 247769 | КСРЭВнг(А)-FRLSLTx 4х0,50 мм (0,2 мм²) | Кабель с медными однопроволочными жилами, с изоляцией из низкотоксичной керамизирующейся кремнийорганической резины, с общим экраном из алюмополимерной ленты, в оболочке из ПВХ пластиката пониженной пожарной опасности с низким дымо- газовыделением и низкой токсичностью. Внешний D=5,6 мм. (Зеленый) | руб./км | 53400 | 52652.4 | 51904.8
| 217615 | КСРЭПнг(А)-FRHF 1х2х0,8 (0,5 кв мм) | Кабель огнестойкий однопроволочный 1х2х0,8 мм с низким дымо и газовыделением, внешний D=5,7мм (оранжевый) | руб./км | 58280 | 50470.48 | 42660.96
| 217617 | КСРЭПнг(А)-FRHF 1х2х0,97 (0,75 кв мм) | Кабель огнестойкий однопроволочный 1х2х0,97 мм с низким дымо и газовыделением, внешний D=6,6мм (оранжевый) | руб./км | 77930 | 67487.38 | 57044.76
| 217619 | КСРЭПнг(А)-FRHF 1х2х1,13 (1,0 кв мм) | Кабель огнестойкий однопроволочный 1х2х1,13 мм с низким дымо и газовыделением, внешний D=6,8мм (оранжевый) | руб./км | 90350 | 78243.1 | 66136.2
| 217621 | КСРЭПнг(А)-FRHF 1х2х1,38 (1,5 кв мм) | Кабель огнестойкий однопроволочный 1х2х1,38 мм с низким дымо и газовыделением, внешний D=7,3мм (оранжевый) | руб./км | 119620 | 103590.92 | 87561.84
| 217623 | КСРЭПнг(А)-FRHF 1х2х1,78 (2,5 кв мм) | Кабель огнестойкий одно проволочный 1х2х1,78 мм с низким дымо и газовыделением, внешний D= 8,7мм (оранжевый) | руб./км | 183590 | 158988.94 | 134387.88
| 217612 | КСРЭПнг(А)-FRHF 2х0,5 (0,2 кв мм) | Кабель огнестойкий однопроволочный 2х0,5 мм с низким дымо и газовыделением, внешний D=4,0мм (оранжевый) | руб./км | 32390 | 29410.12 | 26430.24
| 217616 | КСРЭПнг(А)-FRHF 2х2х0,8 (0,5 кв мм) | Кабель огнестойкий однопроволочный 2х2х0,8 мм с низким дымо и газовыделением, внешний D=9,7мм (оранжевый) | руб./км | 110150 | 95389.9 | 80629.8
| 217618 | КСРЭПнг(А)-FRHF 2х2х0,97 (0,75 кв мм) | Кабель огнестойкий однопроволочный 2х2х0,97 мм с низким дымо и газовыделением, внешний D=11,2мм (оранжевый) | руб./км | 155170 | 134377.22 | 113584.44
| 217620 | КСРЭПнг(А)-FRHF 2х2х1,13 (1,0 кв мм) | Кабель огнестойкий однопроволочный 2х2х1,13 мм с низким дымо и газовыделением, внешний D=11,8мм (оранжевый) | руб./км | 180180 | 156035.88 | 131891.76
| 217622 | КСРЭПнг(А)-FRHF 2х2х1,38 (1,5 кв мм) | Кабель огнестойкий однопроволочный 2х2х1,38 мм с низким дымо и газовыделением, внешний D=12,8 мм (оранжевый) | руб./км | 227160 | 196720.56 | 166281.12
| 217624 | КСРЭПнг(А)-FRHF 2х2х1,78 (2,5 кв мм) | Кабель огнестойкий одно проволочный 2х2х1,78 мм с низким дымо и газовыделением, внешний D=15,7 мм (оранжевый) | руб./км | 344760 | 298562.16 | 252364.32
| 217613 | КСРЭПнг(А)-FRHF 4х0,5 (0,2 кв мм) | Кабель огнестойкий однопроволочный 4х0,5 мм с низким дымо и газовыделением, внешний D=5,1мм (оранжевый) | руб./км | 53330 | 48423.64 | 43517.28
| 217614 | КСРЭПнг(А)-FRHF 6х0,5 (0,2 кв мм) | Кабель огнестойкий одно проволочный 6х0,5 мм с низким дымо и газовыделением, внешний D= 5,4 мм (оранжевый) | руб./км | 72730 | 66038.84 | 59347.68
| 218809 | КШСГнг(А)-FRHF 1x2x0,6 (Спецкабель) | Кабель симметричный для шлейфов сигнализации огнестойкий, с пониженным дымо- и газовыделением, многопроволочный; 1 х 2 х 0.60мм; изоляция кремнийорганическая керамообразующая резина, оболочка полимерная композиция, не содержащая галогенов, цвет оранжевый | руб./км | 47058 | 47058 | 47058
| 218810 | КШСГнг(А)-FRHF 2x2x0,6 (Спецкабель) | Кабель симметричный для шлейфов сигнализации огнестойкий, с пониженным дымо- и газовыделением, многопроволочный; 2 х 2 х 0.60мм; изоляция кремнийорганическая керамообразующая резина, оболочка полимерная композиция, не содержащая галогенов, цвет оранжевый | руб./км | 84318 | 84318 | 84318
| 218811 | КШСГнг(А)-FRHF 3x2x0,6 (Спецкабель) | Кабель симметричный для шлейфов сигнализации огнестойкий, с пониженным дымо- и газовыделением, многопроволочный; 3 х 2 х 0.60мм; изоляция кремнийорганическая керамообразующая резина, оболочка полимерная композиция, не содержащая галогенов, цвет оранжевый | руб./км | 126132 | 126132 | 126132
| 218797 | КШСГнг(А)-FRLS 1x2x0,6 (Спецкабель) | Кабель симметричный для шлейфов сигнализации огнестойкий, с пониженным дымо- и газовыделением, многопроволочный; 1 х 2 х 0.60мм; изоляция кремнийорганическая керамообразующая резина, оболочка ПВХ пониженной пожарной опасности, с низким дымо- и газовыделением, цвет оранжевый | руб./км | 51888 | 51888 | 51888
| 218798 | КШСГнг(А)-FRLS 2x2x0,6 (Спецкабель) | Кабель симметричный для шлейфов сигнализации огнестойкий, с пониженным дымо- и газовыделением, многопроволочный; 2 х 2 х 0.60мм; изоляция кремнийорганическая керамообразующая резина, оболочка ПВХ пониженной пожарной опасности, с низким дымо- и газовыделением, цвет оранжевый | руб./км | 93564 | 93564 | 93564
| 218799 | КШСГнг(А)-FRLS 3x2x0,6 (Спецкабель) | Кабель симметричный для шлейфов сигнализации огнестойкий, с пониженным дымо- и газовыделением, многопроволочный; 3 х 2 х 0.60мм; изоляция кремнийорганическая керамообразующая резина, оболочка ПВХ пониженной пожарной опасности, с низким дымо- и газовыделением, цвет оранжевый | руб./км | 139794 | 139794 | 139794
| 218812 | КШСГЭнг(А)-FRHF 1x2x0,6 (Спецкабель) | Кабель симметричный для шлейфов сигнализации огнестойкий, с пониженным дымо- и газовыделением, многопроволочный, экранированный; 1 х 2 х 0.60мм; изоляция кремнийорганическая керамообразующая резина, экран общий из алюмолавсановой ленты с контактным проводником из медной луженой проволоки, оболочка полимерная композиция, не содержащая галогенов, цвет оранжевый | руб./км | 60582 | 60582 | 60582
| 218813 | КШСГЭнг(А)-FRHF 2x2x0,6 (Спецкабель) | Кабель симметричный для шлейфов сигнализации огнестойкий, с пониженным дымо- и газовыделением, многопроволочный, экранированный; 2 х 2 х 0.60мм; изоляция кремнийорганическая керамообразующая резина, экран общий из алюмолавсановой ленты с контактным проводником из медной луженой проволоки, оболочка полимерная композиция, не содержащая галогенов, цвет оранжевый | руб./км | 97980 | 97980 | 97980
| 218814 | КШСГЭнг(А)-FRHF 3x2x0,6 (Спецкабель) | Кабель симметричный для шлейфов сигнализации огнестойкий, с пониженным дымо- и газовыделением, многопроволочный, экранированный; 3 х 2 х 0.60мм; изоляция кремнийорганическая керамообразующая резина, экран общий из алюмолавсановой ленты с контактным проводником из медной луженой проволоки, оболочка полимерная композиция, не содержащая галогенов, цвет оранжевый | руб./км | 141312 | 141312 | 141312
| 218800 | КШСГЭнг(А)-FRLS 1x2x0,6 (Спецкабель) | Кабель симметричный для шлейфов сигнализации огнестойкий, с пониженным дымо- и газовыделением, многопроволочный, экранированный; 1 х 2 х 0.60мм; изоляция кремнийорганическая керамообразующая резина, экран общий из алюмолавсановой ленты с контактным проводником из медной луженой проволоки, оболочка ПВХ пониженной пожарной опасности, с низким дымо- и газовыделением, цвет оранжевый | руб./км | 65964 | 65964 | 65964
| 218801 | КШСГЭнг(А)-FRLS 2x2x0,6 (Спецкабель) | Кабель симметричный для шлейфов сигнализации огнестойкий, с пониженным дымо- и газовыделением, многопроволочный, экранированный; 2 х 2 х 0.60мм; изоляция кремнийорганическая керамообразующая резина, экран общий из алюмолавсановой ленты с контактным проводником из медной луженой проволоки, оболочка ПВХ пониженной пожарной опасности, с низким дымо- и газовыделением, цвет оранжевый | руб./км | 107502 | 107502 | 107502
| 218802 | КШСГЭнг(А)-FRLS 3x2x0,6 (Спецкабель) | Кабель симметричный для шлейфов сигнализации огнестойкий, с пониженным дымо- и газовыделением, многопроволочный, экранированный; 3 х 2 х 0.60мм; изоляция кремнийорганическая керамообразующая резина, экран общий из алюмолавсановой ленты с контактным проводником из медной луженой проволоки, оболочка ПВХ пониженной пожарной опасности, с низким дымо- и газовыделением, цвет оранжевый | руб./км | 155388 | 155388 | 155388
| 218803 | КШСнг(А)-FRHF 1x2x0,52 (Спецкабель) | Кабель симметричный для шлейфов сигнализации огнестойкий, с пониженным дымо- и газовыделением, однопроволочный; 1 х 2 х 0.52мм; изоляция кремнийорганическая керамообразующая резина, оболочка полимерная композиция, не содержащая галогенов, цвет оранжевый | руб./км | 43056 | 43056 | 43056
| 218804 | КШСнг(А)-FRHF 2x2x0,52 (Спецкабель) | Кабель симметричный для шлейфов сигнализации огнестойкий, с пониженным дымо- и газовыделением, однопроволочный; 2 х 2 х 0.52мм; изоляция кремнийорганическая керамообразующая резина, оболочка полимерная композиция, не содержащая галогенов, цвет оранжевый | руб./км | 76866 | 76866 | 76866
| 218805 | КШСнг(А)-FRHF 3x2x0,52 (Спецкабель) | Кабель симметричный для шлейфов сигнализации огнестойкий, с пониженным дымо- и газовыделением, однопроволочный; 3 х 2 х 0.52мм; изоляция кремнийорганическая керамообразующая резина, оболочка полимерная композиция, не содержащая галогенов, цвет оранжевый | руб./км | 114540 | 114540 | 114540
| 218790 | КШСнг(А)-FRLS 1x2x0,52 (Спецкабель) | Кабель симметричный для шлейфов сигнализации огнестойкий, с пониженным дымо- и газовыделением, однопроволочный; 1 х 2 х 0.52мм; изоляция кремнийорганическая керамообразующая резина, оболочка ПВХ пониженной пожарной опасности, с низким дымо- и газовыделением, цвет оранжевый | руб./км | 48162 | 48162 | 48162
| 218792 | КШСнг(А)-FRLS 2x2x0,52 (Спецкабель) | Кабель симметричный для шлейфов сигнализации огнестойкий, с пониженным дымо- и газовыделением, однопроволочный; 2 х 2 х 0.52мм; изоляция кремнийорганическая керамообразующая резина, оболочка ПВХ пониженной пожарной опасности, с низким дымо- и газовыделением, цвет оранжевый | руб./км | 85974 | 85974 | 85974
| 218793 | КШСнг(А)-FRLS 3x2x0,52 (Спецкабель) | Кабель симметричный для шлейфов сигнализации огнестойкий, с пониженным дымо- и газовыделением, однопроволочный; 3 х 2 х 0.52мм; изоляция кремнийорганическая керамообразующая резина, оболочка ПВХ пониженной пожарной опасности, с низким дымо- и газовыделением, цвет оранжевый | руб./км | 128340 | 128340 | 128340
| 218806 | КШСЭнг(А)-FRHF 1x2x0,52 (Спецкабель) | Кабель симметричный для шлейфов сигнализации огнестойкий, с пониженным дымо- и газовыделением, однопроволочный, экранированный; 1 х 2 х 0.52мм; изоляция кремнийорганическая керамообразующая резина, экран общий из алюмолавсановой ленты с контактным проводником из медной луженой проволоки, оболочка полимерная композиция, не содержащая галогенов, цвет оранжевый | руб./км | 56580 | 56580 | 56580
| 218807 | КШСЭнг(А)-FRHF 2x2x0,52 (Спецкабель) | Кабель симметричный для шлейфов сигнализации огнестойкий, с пониженным дымо- и газовыделением, однопроволочный, экранированный; 2 х 2 х 0.52мм; изоляция кремнийорганическая керамообразующая резина, экран общий из алюмолавсановой ленты с контактным проводником из медной луженой проволоки, оболочка полимерная композиция, не содержащая галогенов, цвет оранжевый | руб./км | 90528 | 90528 | 90528
| 218808 | КШСЭнг(А)-FRHF 3x2x0,52 (Спецкабель) | Кабель симметричный для шлейфов сигнализации огнестойкий, с пониженным дымо- и газовыделением, однопроволочный, экранированный; 3 х 2 х 0.52мм; изоляция кремнийорганическая керамообразующая резина, экран общий из алюмолавсановой ленты с контактным проводником из медной луженой проволоки, оболочка полимерная композиция, не содержащая галогенов, цвет оранжевый | руб./км | 129720 | 129720 | 129720
| 218794 | КШСЭнг(А)-FRLS 1x2x0,52 (Спецкабель) | Кабель симметричный для шлейфов сигнализации огнестойкий, с пониженным дымо- и газовыделением, однопроволочный, экранированный; 1 х 2 х 0.52мм; изоляция кремнийорганическая керамообразующая резина, экран общий из алюмолавсановой ленты с контактным проводником из медной луженой проволоки, оболочка ПВХ пониженной пожарной опасности, с низким дымо- и газовыделением, цвет оранжевый | руб./км | 61962 | 61962 | 61962
| 218795 | КШСЭнг(А)-FRLS 2x2x0,52 (Спецкабель) | Кабель симметричный для шлейфов сигнализации огнестойкий, с пониженным дымо- и газовыделением, однопроволочный, экранированный; 2 х 2 х 0.52мм; изоляция кремнийорганическая керамообразующая резина, экран общий из алюмолавсановой ленты с контактным проводником из медной луженой проволоки, оболочка ПВХ пониженной пожарной опасности, с низким дымо- и газовыделением, цвет оранжевый | руб./км | 99774 | 99774 | 99774
| 218796 | КШСЭнг(А)-FRLS 3x2x0,52 (Спецкабель) | Кабель симметричный для шлейфов сигнализации огнестойкий, с пониженным дымо- и газовыделением, однопроволочный, экранированный; 3 х 2 х 0.52мм; изоляция кремнийорганическая керамообразующая резина, экран общий из алюмолавсановой ленты с контактным проводником из медной луженой проволоки, оболочка ПВХ пониженной пожарной опасности, с низким дымо- и газовыделением, цвет оранжевый | руб./км | 143934 | 143934 | 143934
| 228483 | Лоутокс 20нг(А)-FRLSLTx 1х2х0,2 | Кабель с однопроволочными медными жилами сечением 0,2 мм² с изоляцией из огнестойкой кремнийорганической резины. В оболочке D=4,7 мм, из ПВХ пластиката пониженной пожароопасности с низким дымо- и газовыделением и низкой токсичностью продуктов горения. Оболочка белого цвета. | руб./км | 58788 | 58788 | 58788
| 228484 | Лоутокс 20нг(А)-FRLSLTx 1х2х0,35 | Кабель с однопроволочными медными жилами сечением 0,35 мм² с изоляцией из огнестойкой кремнийорганической резины. В оболочке D=5,35, из ПВХ пластиката пониженной пожароопасности с низким дымо- и газовыделением и низкой токсичностью продуктов горения. Оболочка белого цвета. | руб./км | 80316 | 80316 | 80316
| 228485 | Лоутокс 20нг(А)-FRLSLTx 1х2х0,5 | Кабель с однопроволочными медными жилами сечением 0,5 мм² с изоляцией из огнестойкой кремнийорганической резины. В оболочке D=5,65мм, из ПВХ пластиката пониженной пожароопасности с низким дымо- и газовыделением и низкой токсичностью продуктов горения. Оболочка белого цвета. | руб./км | 94392 | 94392 | 94392
| 228486 | Лоутокс 20нг(А)-FRLSLTx 1х2х0,75 | Кабель с однопроволочными медными жилами сечением 0,75 мм² с изоляцией из огнестойкой кремнийорганической резины. В оболочке D=6,00мм, из ПВХ пластиката пониженной пожароопасности с низким дымо- и газовыделением и низкой токсичностью продуктов горения. Оболочка белого цвета. | руб./км | 115782 | 115782 | 115782
| 228487 | Лоутокс 20нг(А)-FRLSLTx 1х2х1,0 | Кабель с однопроволочными медными жилами сечением 1,0 мм² с изоляцией из огнестойкой кремнийорганической резины. В оболочке D=6,5мм, из ПВХ пластиката пониженной пожароопасности с низким дымо- и газовыделением и низкой токсичностью продуктов горения. Оболочка белого цвета. | руб./км | 142140 | 142140 | 142140
| 228488 | Лоутокс 20нг(А)-FRLSLTx 1х2х1,5 | Кабель с однопроволочными медными жилами сечением 1,5 мм² с изоляцией из огнестойкой кремнийорганической резины. В оболочке D=7,2 мм, из ПВХ пластиката пониженной пожароопасности с низким дымо- и газовыделением и низкой токсичностью продуктов горения. Оболочка белого цвета. | руб./км | 187404 | 187404 | 187404
| 228489 | Лоутокс 20нг(А)-FRLSLTx 1х2х2,5 | Кабель с однопроволочными медными жилами сечением 2,5 мм² с изоляцией из огнестойкой кремнийорганической резины. В оболочке D=8,2мм, из ПВХ пластиката пониженной пожароопасности с низким дымо- и газовыделением и низкой токсичностью продуктов горения. Оболочка белого цвета. | руб./км | 274344 | 274344 | 274344
| 228490 | Лоутокс 20нг(А)-FRLSLTx 2х2х0,2 | Кабель с однопроволочными медными жилами сечением 0,2 мм² с изоляцией из огнестойкой кремнийорганической резины. В оболочке D=5,2х7,75мм, из ПВХ пластиката пониженной пожароопасности с низким дымо- и газовыделением и низкой токсичностью продуктов горения. Оболочка белого цвета. | руб./км | 117990 | 117990 | 117990
| 228491 | Лоутокс 20нг(А)-FRLSLTx 2х2х0,35 | Кабель с однопроволочными медными жилами сечением 0,35 мм² с изоляцией из огнестойкой кремнийорганической резины. В оболочке D=5,85х9,05 мм, из ПВХ пластиката пониженной пожароопасности с низким дымо- и газовыделением и низкой токсичностью продуктов горения. Оболочка белого цвета. | руб./км | 166842 | 166842 | 166842
| 228492 | Лоутокс 20нг(А)-FRLSLTx 2х2х0,5 | Кабель с однопроволочными медными жилами сечением 0,5 мм² с изоляцией из огнестойкой кремнийорганической резины. В оболочке D=6,15х9,65 мм, из ПВХ пластиката пониженной пожароопасности с низким дымо- и газовыделением и низкой токсичностью продуктов горения. Оболочка белого цвета. | руб./км | 196098 | 196098 | 196098
| 228493 | Лоутокс 20нг(А)-FRLSLTx 2х2х0,75 | Кабель с однопроволочными медными жилами сечением 0,75 мм² с изоляцией из огнестойкой кремнийорганической резины. В оболочке D=6,5х10,4 мм, из ПВХ пластиката пониженной пожароопасности с низким дымо- и газовыделением и низкой токсичностью продуктов горения. Оболочка белого цвета. | руб./км | 240120 | 240120 | 240120
| 228494 | Лоутокс 20нг(А)-FRLSLTx 2х2х1,0 | Кабель с однопроволочными медными жилами сечением 1,0 мм² с изоляцией из огнестойкой кремнийорганической резины. В оболочке D=7,00х11,40 мм, из ПВХ пластиката пониженной пожароопасности с низким дымо- и газовыделением и низкой токсичностью продуктов горения. Оболочка белого цвета. | руб./км | 294216 | 294216 | 294216
| 228495 | Лоутокс 20нг(А)-FRLSLTx 2х2х1,5 | Кабель с однопроволочными медными жилами сечением 1,5 мм² с изоляцией из огнестойкой кремнийорганической резины. В оболочке D=7,70х12,5 мм, из ПВХ пластиката пониженной пожароопасности с низким дымо- и газовыделением и низкой токсичностью продуктов горения. Оболочка белого цвета. | руб./км | 385296 | 385296 | 385296
| 228496 | Лоутокс 20нг(А)-FRLSLTx 2х2х2,5 | Кабель с однопроволочными медными жилами сечением 2,5 мм² с изоляцией из огнестойкой кремнийорганической резины. В оболочке D=8,70х14,60 мм, из ПВХ пластиката пониженной пожароопасности с низким дымо- и газовыделением и низкой токсичностью продуктов горения. Оболочка белого цвета. | руб./км | 554208 | 554208 | 554208
| 228497 | Лоутокс 21нг(А)-FRLSLTx 1х2х0,2 | Кабель с однопроволочными медными жилами сечением 0,2 мм² с изоляцией из огнестойкой кремнийорганической резины, с общим экраном из алюмолавсановой ленты и с контактным проводником из медной луженой проволоки. В оболочке D=4,9 мм, из ПВХ пластиката пониженной пожароопасности с низким дымо- и газовыделением и низкой токсичностью продуктов горения. Оболочка белого цвета. | руб./км | 72588 | 72588 | 72588
| 228501 | Лоутокс 21нг(А)-FRLSLTx 1х2х0,35 | Кабель с однопроволочными медными жилами сечением 0,35 мм² с изоляцией из огнестойкой кремнийорганической резины, с общим экраном из алюмолавсановой ленты и с контактным проводником из медной луженой проволоки. В оболочке D=5,55 мм, из ПВХ пластиката пониженной пожароопасности с низким дымо- и газовыделением и низкой токсичностью продуктов горения. Оболочка белого цвета. | руб./км | 94116 | 94116 | 94116
| 228502 | Лоутокс 21нг(А)-FRLSLTx 1х2х0,5 | Кабель с однопроволочными медными жилами сечением 0,5 мм² с изоляцией из огнестойкой кремнийорганической резины, с общим экраном из алюмолавсановой ленты и с контактным проводником из медной луженой проволоки. В оболочке D=5,85 мм, из ПВХ пластиката пониженной пожароопасности с низким дымо- и газовыделением и низкой токсичностью продуктов горения. Оболочка белого цвета. | руб./км | 108192 | 108192 | 108192
| 228503 | Лоутокс 21нг(А)-FRLSLTx 1х2х0,75 | Кабель с однопроволочными медными жилами сечением 0,75 мм² с изоляцией из огнестойкой кремнийорганической резины, с общим экраном из алюмолавсановой ленты и с контактным проводником из медной луженой проволоки. В оболочке D=6,2 мм, из ПВХ пластиката пониженной пожароопасности с низким дымо- и газовыделением и низкой токсичностью продуктов горения. Оболочка белого цвета. | руб./км | 130824 | 130824 | 130824
| 228504 | Лоутокс 21нг(А)-FRLSLTx 1х2х1,0 | Кабель с однопроволочными медными жилами сечением 1,0 мм² с изоляцией из огнестойкой кремнийорганической резины, с общим экраном из алюмолавсановой ленты и с контактным проводником из медной луженой проволоки. В оболочке D=6,7 мм, из ПВХ пластиката пониженной пожароопасности с низким дымо- и газовыделением и низкой токсичностью продуктов горения. Оболочка белого цвета. | руб./км | 157182 | 157182 | 157182
| 228505 | Лоутокс 21нг(А)-FRLSLTx 1х2х1,5 | Кабель с однопроволочными медными жилами сечением 1,5 мм² с изоляцией из огнестойкой кремнийорганической резины, с общим экраном из алюмолавсановой ленты и с контактным проводником из медной луженой проволоки. В оболочке D=7,4 мм, из ПВХ пластиката пониженной пожароопасности с низким дымо- и газовыделением и низкой токсичностью продуктов горения. Оболочка белого цвета. | руб./км | 202584 | 202584 | 202584
| 228506 | Лоутокс 21нг(А)-FRLSLTx 1х2х2,5 | Кабель с однопроволочными медными жилами сечением 2,5 мм² с изоляцией из огнестойкой кремнийорганической резины, с общим экраном из алюмолавсановой ленты и с контактным проводником из медной луженой проволоки. В оболочке D=8,4 мм, из ПВХ пластиката пониженной пожароопасности с низким дымо- и газовыделением и низкой токсичностью продуктов горения. Оболочка белого цвета. | руб./км | 291042 | 291042 | 291042
| 228507 | Лоутокс 21нг(А)-FRLSLTx 2х2х0,2 | Кабель с однопроволочными медными жилами сечением 0,2 мм² с изоляцией из огнестойкой кремнийорганической резины, с общим экраном из алюмолавсановой ленты и с контактным проводником из медной луженой проволоки. В оболочке D=5,40х7,95 мм, из ПВХ пластиката пониженной пожароопасности с низким дымо- и газовыделением и низкой токсичностью продуктов горения. Оболочка белого цвета. | руб./км | 134550 | 134550 | 134550
| 228508 | Лоутокс 21нг(А)-FRLSLTx 2х2х0,35 | Кабель с однопроволочными медными жилами сечением 0,35 мм² с изоляцией из огнестойкой кремнийорганической резины, с общим экраном из алюмолавсановой ленты и с контактным проводником из медной луженой проволоки. В оболочке D=6,05х9,25 мм, из ПВХ пластиката пониженной пожароопасности с низким дымо- и газовыделением и низкой токсичностью продуктов горения. Оболочка белого цвета. | руб./км | 185058 | 185058 | 185058
| 228509 | Лоутокс 21нг(А)-FRLSLTx 2х2х0,5 | Кабель с однопроволочными медными жилами сечением 0,5 мм² с изоляцией из огнестойкой кремнийорганической резины, с общим экраном из алюмолавсановой ленты и с контактным проводником из медной луженой проволоки. В оболочке D=6,35х9,85 мм, из ПВХ пластиката пониженной пожароопасности с низким дымо- и газовыделением и низкой токсичностью продуктов горения. Оболочка белого цвета. | руб./км | 215694 | 215694 | 215694
| 228510 | Лоутокс 21нг(А)-FRLSLTx 2х2х0,75 | Кабель с однопроволочными медными жилами сечением 0,75 мм² с изоляцией из огнестойкой кремнийорганической резины, с общим экраном из алюмолавсановой ленты и с контактным проводником из медной луженой проволоки. В оболочке D=6,70х10,60 мм, из ПВХ пластиката пониженной пожароопасности с низким дымо- и газовыделением и низкой токсичностью продуктов горения. Оболочка белого цвета. | руб./км | 259440 | 259440 | 259440
| 228511 | Лоутокс 21нг(А)-FRLSLTx 2х2х1,0 | Кабель с однопроволочными медными жилами сечением 1,0 мм² с изоляцией из огнестойкой кремнийорганической резины, с общим экраном из алюмолавсановой ленты и с контактным проводником из медной луженой проволоки. В оболочке D=7,20х11,60 мм, из ПВХ пластиката пониженной пожароопасности с низким дымо- и газовыделением и низкой токсичностью продуктов горения. Оболочка белого цвета. | руб./км | 315330 | 315330 | 315330
| 228512 | Лоутокс 21нг(А)-FRLSLTx 2х2х1,5 | Кабель с однопроволочными медными жилами сечением 1,5 мм² с изоляцией из огнестойкой кремнийорганической резины, с общим экраном из алюмолавсановой ленты и с контактным проводником из медной луженой проволоки. В оболочке D=7,90х12,70 мм, из ПВХ пластиката пониженной пожароопасности с низким дымо- и газовыделением и низкой токсичностью продуктов горения. Оболочка белого цвета. | руб./км | 407652 | 407652 | 407652
| 228513 | Лоутокс 21нг(А)-FRLSLTx 2х2х2,5 | Кабель с однопроволочными медными жилами сечением 2,5 мм² с изоляцией из огнестойкой кремнийорганической резины, с общим экраном из алюмолавсановой ленты и с контактным проводником из медной луженой проволоки. В оболочке D=8,90х14,80 мм, из ПВХ пластиката пониженной пожароопасности с низким дымо- и газовыделением и низкой токсичностью продуктов горения. Оболочка белого цвета. | руб./км | 578082 | 578082 | 578082
| 228514 | Лоутокс 30нг(А)-FRLSLTx 1х2х0,52 | Кабель со сдвоенными параллельными парами, однопроволочными диаметром 0,52 мм медными жилами с изоляцией из огнестойкой кремнийорганической резины. В оболочке D=3,4х7,4 мм, из ПВХ пластиката пониженной пожароопасности с низким дымо- и газовыделением с низким показателем токсичности продуктов горения. Оболочка белого цвета. | руб./км | 49542 | 49542 | 49542
| 228515 | Лоутокс 30нг(А)-FRLSLTx 2х2х0,52 | Кабель со сдвоенными параллельными парами, однопроволочными диаметром 0,52 мм медными жилами с изоляцией из огнестойкой кремнийорганической резины. В оболочке D=6,0 мм, из ПВХ пластиката пониженной пожароопасности с низким дымо- и газовыделением с низким показателем токсичности продуктов горения. Оболочка белого цвета. | руб./км | 89286 | 89286 | 89286
| 228516 | Лоутокс 30нг(А)-FRLSLTx 3х2х0,52 | Кабель со сдвоенными параллельными парами, однопроволочными диаметром 0,52 мм медными жилами с изоляцией из огнестойкой кремнийорганической резины. В оболочке D=7,5 мм, из ПВХ пластиката пониженной пожароопасности с низким дымо- и газовыделением с низким показателем токсичности продуктов горения. Оболочка белого цвета. | руб./км | 133308 | 133308 | 133308
| 228517 | Лоутокс 31нг(А)-FRLSLTx 1х2х0,52 | Кабель со сдвоенными параллельными парами, однопроволочными диаметром 0,52 мм медными жилами с изоляцией из огнестойкой кремнийорганической резины, с общим экраном из алюмолавсановой ленты и с контактным проводником из медной луженой проволоки. В оболочке D=3,7х5,0 мм, из ПВХ пластиката пониженной пожароопасности с низким дымо- и газовыделением с низким показателем токсичности продуктов горения. Оболочка белого цвета. | руб./км | 63066 | 63066 | 63066
| 228518 | Лоутокс 31нг(А)-FRLSLTx 2х2х0,52 | Кабель со сдвоенными параллельными парами, однопроволочными диаметром 0,52 мм медными жилами с изоляцией из огнестойкой кремнийорганической резины, с общим экраном из алюмолавсановой ленты и с контактным проводником из медной луженой проволоки. В оболочке D=6,3 мм, из ПВХ пластиката пониженной пожароопасности с низким дымо- и газовыделением с низким показателем токсичности продуктов горения. Оболочка белого цвета. | руб./км | 102810 | 102810 | 102810
| 228519 | Лоутокс 31нг(А)-FRLSLTx 3х2х0,52 | Кабель со сдвоенными параллельными парами, однопроволочными диаметром 0,52 мм медными жилами с изоляцией из огнестойкой кремнийорганической резины, с общим экраном из алюмолавсановой ленты и с контактным проводником из медной луженой проволоки. В оболочке D=7,8 мм, из ПВХ пластиката пониженной пожароопасности с низким дымо- и газовыделением с низким показателем токсичности продуктов горения. Оболочка белого цвета. | руб./км | 148626 | 148626 | 148626
| 312562 | КПСнг(А)-FRHF 1х2х0,2 Дельта Авангард | Огнестойкий кабель парной скрутки не распространяющий горение при групповой прокладке, с пониженным газо и дымовыделением, в оболочке из безгалогенной полимерной композиции, неэкранированный, сечение проводника 0,2 мм.кв., D-внеш.4,7 мм | руб./км | 14794.33 | 14498.2 | 14202.06
| 312563 | КПСнг(А)-FRHF 1х2х0,35 Дельта Авангард | Огнестойкий кабель парной скрутки не распространяющий горение при групповой прокладке, с пониженным газо и дымовыделением, в оболочке из безгалогенной полимерной композиции, в оболочке из безгалогенной полимерной композиции, неэкранированный, сечение проводника 0,35 мм.кв., D-внеш.5,35 мм | руб./км | 19818.73 | 19422.04 | 19025.34
| 312564 | КПСнг(А)-FRHF 1х2х0,5 Дельта Авангард | Огнестойкий кабель парной скрутки не распространяющий горение при групповой прокладке, с пониженным газо и дымовыделением, в оболочке из безгалогенной полимерной композиции, в оболочке из безгалогенной полимерной композиции, неэкранированный, сечение проводника 0,5 мм.кв., D-внеш.5,65 мм | руб./км | 26413.6 | 25884.92 | 25356.24
| 312565 | КПСнг(А)-FRHF 1х2х0,75 Дельта Авангард | Огнестойкий кабель парной скрутки не распространяющий горение при групповой прокладке, с пониженным газо и дымовыделением, в оболочке из безгалогенной полимерной композиции, в оболочке из безгалогенной полимерной композиции, неэкранированный, сечение проводника 0,75 мм.кв., D-внеш.6,0 мм | руб./км | 34172.05 | 33488.08 | 32804.1
| 312566 | КПСнг(А)-FRHF 1х2х1,0 Дельта Авангард | Огнестойкий кабель парной скрутки не распространяющий горение при групповой прокладке, с пониженным газо и дымовыделением, в оболочке из безгалогенной полимерной композиции, в оболочке из безгалогенной полимерной композиции, неэкранированный, сечение проводника 1,0 мм.кв., D-внеш.6,5 мм | руб./км | 45802.9 | 44886.11 | 43969.32
| 312567 | КПСнг(А)-FRHF 1х2х1,5 Дельта Авангард | Огнестойкий кабель парной скрутки не распространяющий горение при групповой прокладке, с пониженным газо и дымовыделением, в оболочке из безгалогенной полимерной композиции, в оболочке из безгалогенной полимерной композиции, неэкранированный, сечение проводника 1,5 мм.кв., D-внеш.7,2 мм | руб./км | 60088.72 | 58885.97 | 57683.22
| 312568 | КПСнг(А)-FRHF 1х2х2,5 Дельта Авангард | Огнестойкий кабель парной скрутки не распространяющий горение при групповой прокладке, с пониженным газо и дымовыделением, в оболочке из безгалогенной полимерной композиции, в оболочке из безгалогенной полимерной композиции, неэкранированный, сечение проводника 2,5 мм.кв., D-внеш.8,2 мм | руб./км | 89418.23 | 87628.44 | 85838.64
| 312569 | КПСнг(А)-FRHF 2х2х0,2 Дельта Авангард | Огнестойкий кабель парной скрутки не распространяющий горение при групповой прокладке, с пониженным газо и дымовыделением, в оболочке из безгалогенной полимерной композиции, в оболочке из безгалогенной полимерной композиции, неэкранированный, сечение проводника 0,2 мм.кв., D-внеш.5,2х7,75 мм | руб./км | 25024.33 | 24523.45 | 24022.56
| 312570 | КПСнг(А)-FRHF 2х2х0,35 Дельта Авангард | Огнестойкий кабель парной скрутки не распространяющий горение при групповой прокладке, с пониженным газо и дымовыделением, в оболочке из безгалогенной полимерной композиции, в оболочке из безгалогенной полимерной композиции, неэкранированный, сечение проводника 0,35 мм.кв., D-внеш.5,85х9,05 мм | руб./км | 34654.3 | 33960.65 | 33267
| 312571 | КПСнг(А)-FRHF 2х2х0,5 Дельта Авангард | Огнестойкий кабель парной скрутки не распространяющий горение при групповой прокладке, с пониженным газо и дымовыделением, в оболочке из безгалогенной полимерной композиции, в оболочке из безгалогенной полимерной композиции, неэкранированный, сечение проводника 0,5 мм.кв., D-внеш.6,15х9,65 мм | руб./км | 46717.98 | 45782.88 | 44847.78
| 312572 | КПСнг(А)-FRHF 2х2х0,75 Дельта Авангард | Огнестойкий кабель парной скрутки не распространяющий горение при групповой прокладке, с пониженным газо и дымовыделением, в оболочке из безгалогенной полимерной композиции, в оболочке из безгалогенной полимерной композиции, неэкранированный, сечение проводника 0,75 мм.кв., D-внеш.6,50х10,40 мм | руб./км | 61778.2 | 60541.64 | 59305.08
| 312573 | КПСнг(А)-FRHF 2х2х1,0 Дельта Авангард | Огнестойкий кабель парной скрутки не распространяющий горение при групповой прокладке, с пониженным газо и дымовыделением, в оболочке из безгалогенной полимерной композиции, неэкранированный, сечение проводника 1,0 мм.кв., D-внеш.7,00х11,40 мм | руб./км | 83083.75 | 81420.76 | 79757.76
| 312574 | КПСнг(А)-FRHF 2х2х1,5 Дельта Авангард | Огнестойкий кабель парной скрутки не распространяющий горение при групповой прокладке, с пониженным газо и дымовыделением, в оболочке из безгалогенной полимерной композиции, неэкранированный, сечение проводника 1,5 мм.кв., D-внеш.7,70х12,50 мм | руб./км | 110976.46 | 108755.15 | 106533.84
| 312576 | КПСнг(А)-FRLS 1х2х0,2 Дельта Авангард | Огнестойкий кабель парной скрутки не распространяющий горение при групповой прокладке, с пониженным газо и дымовыделением, неэкранированный, сечение проводника 0,2 мм.кв., D-внеш.4,7 мм | руб./км | 11409.1 | 11180.75 | 10952.4
| 312577 | КПСнг(А)-FRLS 1х2х0,35 Дельта Авангард | Огнестойкий кабель парной скрутки не распространяющий горение при групповой прокладке, с пониженным газо и дымовыделением, неэкранированный, сечение проводника 0,35 мм.кв., D-внеш.5,35 мм | руб./км | 17098.5 | 16756.26 | 16414.02
| 312578 | КПСнг(А)-FRLS 1х2х0,5 Дельта Авангард | Огнестойкий кабель парной скрутки не распространяющий горение при групповой прокладке, с пониженным газо и дымовыделением, неэкранированный, сечение проводника 0,5 мм.кв., D-внеш.5,65 мм | руб./км | 21657.36 | 21223.86 | 20790.36
| 312579 | КПСнг(А)-FRLS 1х2х0,75 Дельта Авангард | Огнестойкий кабель парной скрутки не распространяющий горение при групповой прокладке, с пониженным газо и дымовыделением, неэкранированный, сечение проводника 0,75 мм.кв., D-внеш.6,0 мм | руб./км | 30056.82 | 29455.2 | 28853.58
| 312580 | КПСнг(А)-FRLS 1х2х1,0 Дельта Авангард | Огнестойкий кабель парной скрутки не распространяющий горение при групповой прокладке, с пониженным газо и дымовыделением, неэкранированный, сечение проводника 1,0 мм.кв., D-внеш.6,5 мм | руб./км | 38972.1 | 38192.04 | 37411.98
| 312581 | КПСнг(А)-FRLS 1х2х1,5 Дельта Авангард | Огнестойкий кабель парной скрутки не распространяющий горение при групповой прокладке, с пониженным газо и дымовыделением, неэкранированный, сечение проводника 1,5 мм.кв., D-внеш.7,2 мм | руб./км | 54525.81 | 53434.43 | 52343.04
| 312582 | КПСнг(А)-FRLS 1х2х2,5 Дельта Авангард | Огнестойкий кабель парной скрутки не распространяющий горение при групповой прокладке, с пониженным газо и дымовыделением, неэкранированный, сечение проводника 2,5 мм.кв., D-внеш.8,2 мм | руб./км | 85016.64 | 83314.95 | 81613.26
| 312583 | КПСнг(А)-FRLS 2х2х0,2 Дельта Авангард | Огнестойкий кабель парной скрутки не распространяющий горение при групповой прокладке, с пониженным газо и дымовыделением, неэкранированный, сечение проводника 0,2 мм.кв., D-внеш.5,2х7,75 мм | руб./км | 20510.02 | 20099.48 | 19688.94
| 312584 | КПСнг(А)-FRLS 2х2х0,35 Дельта Авангард | Огнестойкий кабель парной скрутки не распространяющий горение при групповой прокладке, с пониженным газо и дымовыделением, неэкранированный, сечение проводника 0,35 мм.кв., D-внеш.5,85х9,05 мм | руб./км | 31798.18 | 31161.71 | 30525.24
| 312585 | КПСнг(А)-FRLS 2х2х0,5 Дельта Авангард | Огнестойкий кабель парной скрутки не распространяющий горение при групповой прокладке, с пониженным газо и дымовыделением, неэкранированный, сечение проводника 0,5 мм.кв., D-внеш.6,15х9,65 мм | руб./км | 41064.73 | 40242.79 | 39420.84
| 312586 | КПСнг(А)-FRLS 2х2х0,75 Дельта Авангард | Огнестойкий кабель парной скрутки не распространяющий горение при групповой прокладке, с пониженным газо и дымовыделением, неэкранированный, сечение проводника 0,75 мм.кв., D-внеш.6,50х10,40 мм | руб./км | 57045.8 | 55903.96 | 54762.12
| 312587 | КПСнг(А)-FRLS 2х2х1,0 Дельта Авангард | Огнестойкий кабель парной скрутки не распространяющий горение при групповой прокладке, с пониженным газо и дымовыделением, неэкранированный, сечение проводника 1,0 мм.кв., D-внеш.7,00х11,40 мм | руб./км | 74478.96 | 72988.2 | 71497.44
| 312588 | КПСнг(А)-FRLS 2х2х1,5 Дельта Авангард | Огнестойкий кабель парной скрутки не распространяющий горение при групповой прокладке, с пониженным газо и дымовыделением, неэкранированный, сечение проводника 1,5 мм.кв., D-внеш.7,70х12,50 мм | руб./км | 105387.42 | 103278 | 101168.58
| 312590 | КПСнг(А)-FRLSLTx 1х2х0,2 Дельта Авангард | Кабели огнестойкие с медными однопроволочными жилами 1х2х0,2 кв мм, с изоляцией из кремнийорганической резины и оболочкой из ПВХ пластиката с пониженным газо- и дымовыделением и низкой токсичностью продуктов горения. Применяются в системах пожарной и охранной сигнализации (ОПС), системах оповещения и управления эвакуацией (СОУЭ) и передачи данных. Внешний D=4,7мм. Оболочка белого цвета. | руб./км | 13616.61 | 13344.08 | 13071.54
| 312591 | КПСнг(А)-FRLSLTx 1х2х0,35 Дельта Авангард | Кабели огнестойкие с медными однопроволочными жилами 1х2х0,35 кв мм, с изоляцией из кремнийорганической резины и оболочкой из ПВХ пластиката с пониженным газо- и дымовыделением и низкой токсичностью продуктов горения. Применяются в системах пожарной и охранной сигнализации (ОПС), системах оповещения и управления эвакуацией (СОУЭ) и передачи данных. Внешний D=5,35мм. Оболочка белого цвета. | руб./км | 20158.57 | 19755.07 | 19351.56
| 312592 | КПСнг(А)-FRLSLTx 1х2х0,5 Дельта Авангард | Кабели огнестойкие с медными однопроволочными жилами 1х2х0,5 кв мм, с изоляцией из кремнийорганической резины и оболочкой из ПВХ пластиката с пониженным газо- и дымовыделением и низкой токсичностью продуктов горения. Применяются в системах пожарной и охранной сигнализации (ОПС), системах оповещения и управления эвакуацией (СОУЭ) и передачи данных. Внешний D=5,65мм. Оболочка белого цвета. | руб./км | 25618.89 | 25106.12 | 24593.34
| 312593 | КПСнг(А)-FRLSLTx 1х2х0,75 Дельта Авангард | Кабели огнестойкие с медными однопроволочными жилами 1х2х0,75 кв мм, с изоляцией из кремнийорганической резины и оболочкой из ПВХ пластиката с пониженным газо- и дымовыделением и низкой токсичностью продуктов горения. Применяются в системах пожарной и охранной сигнализации (ОПС), системах оповещения и управления эвакуацией (СОУЭ) и передачи данных. Внешний D=6мм. Оболочка белого цвета. | руб./км | 35704.55 | 34989.9 | 34275.24
| 312594 | КПСнг(А)-FRLSLTx 1х2х1,0 Дельта Авангард | Кабели огнестойкие с медными однопроволочными жилами 1х2х1,0 кв мм, с изоляцией из кремнийорганической резины и оболочкой из ПВХ пластиката с пониженным газо- и дымовыделением и низкой токсичностью продуктов горения. Применяются в системах пожарной и охранной сигнализации (ОПС), системах оповещения и управления эвакуацией (СОУЭ) и передачи данных. Внешний D=6,5мм. Оболочка белого цвета. | руб./км | 44985.99 | 44085.56 | 43185.12
| 312595 | КПСнг(А)-FRLSLTx 1х2х1,5 Дельта Авангард | Кабели огнестойкие с медными однопроволочными жилами 1х2х1,5 кв мм, с изоляцией из кремнийорганической резины и оболочкой из ПВХ пластиката с пониженным газо- и дымовыделением и низкой токсичностью продуктов горения. Применяются в системах пожарной и охранной сигнализации (ОПС), системах оповещения и управления эвакуацией (СОУЭ) и передачи данных. Внешний D=7,2мм. Оболочка белого цвета. | руб./км | 64913.88 | 63614.55 | 62315.22
| 312596 | КПСнг(А)-FRLSLTx 1х2х2,5 Дельта Авангард | Кабели огнестойкие с медными однопроволочными жилами 1х2х2,5 кв мм, с изоляцией из кремнийорганической резины и оболочкой из ПВХ пластиката с пониженным газо- и дымовыделением и низкой токсичностью продуктов горения. Применяются в системах пожарной и охранной сигнализации (ОПС), системах оповещения и управления эвакуацией (СОУЭ) и передачи данных. Внешний D=8,2мм. Оболочка белого цвета. | руб./км | 98695.14 | 96719.67 | 94744.2
| 312597 | КПСнг(А)-FRLSLTx 2х2х0,2 Дельта Авангард | Кабели огнестойкие с медными однопроволочными жилами 2х2х0,2 кв мм, с изоляцией из кремнийорганической резины и оболочкой из ПВХ пластиката с пониженным газо- и дымовыделением и низкой токсичностью продуктов горения. Применяются в системах пожарной и охранной сигнализации (ОПС), системах оповещения и управления эвакуацией (СОУЭ) и передачи данных. Внешний D=5,2х7,75мм. Оболочка белого цвета. | руб./км | 24032.03 | 23551.02 | 23070
| 312598 | КПСнг(А)-FRLSLTx 2х2х0,35 Дельта Авангард | Кабели огнестойкие с медными однопроволочными жилами 2х2х0,35 кв мм, с изоляцией из кремнийорганической резины и оболочкой из ПВХ пластиката с пониженным газо- и дымовыделением и низкой токсичностью продуктов горения. Применяются в системах пожарной и охранной сигнализации (ОПС), системах оповещения и управления эвакуацией (СОУЭ) и передачи данных. Внешний D=5,85х9,05мм. Оболочка белого цвета. | руб./км | 37171.23 | 36427.22 | 35683.2
| 312599 | КПСнг(А)-FRLSLTx 2х2х0,5 Дельта Авангард | Кабели огнестойкие с медными однопроволочными жилами 2х2х0,5 кв мм, с изоляцией из кремнийорганической резины и оболочкой из ПВХ пластиката с пониженным газо- и дымовыделением и низкой токсичностью продуктов горения. Применяются в системах пожарной и охранной сигнализации (ОПС), системах оповещения и управления эвакуацией (СОУЭ) и передачи данных. Внешний D=6,15...9,65мм. Оболочка белого цвета. | руб./км | 48253.75 | 47287.9 | 46322.04
| 312600 | КПСнг(А)-FRLSLTx 2х2х0,75 Дельта Авангард | Кабели огнестойкие с медными однопроволочными жилами 2х2х0,75 кв мм, с изоляцией из кремнийорганической резины и оболочкой из ПВХ пластиката с пониженным газо- и дымовыделением и низкой токсичностью продуктов горения. Применяются в системах пожарной и охранной сигнализации (ОПС), системах оповещения и управления эвакуацией (СОУЭ) и передачи данных. Внешний D=6,5х10,4мм. Оболочка белого цвета. | руб./км | 67246.98 | 65900.97 | 64554.96
| 312601 | КПСнг(А)-FRLSLTx 2х2х1,0 Дельта Авангард | Кабели огнестойкие с медными однопроволочными жилами 2х2х1,0 кв мм, с изоляцией из кремнийорганической резины и оболочкой из ПВХ пластиката с пониженным газо- и дымовыделением и низкой токсичностью продуктов горения. Применяются в системах пожарной и охранной сигнализации (ОПС), системах оповещения и управления эвакуацией (СОУЭ) и передачи данных. Внешний D=7,00х11,40мм. Оболочка белого цвета. | руб./км | 86082.72 | 84359.7 | 82636.68
| 312602 | КПСнг(А)-FRLSLTx 2х2х1,5 Дельта Авангард | Кабели огнестойкие с медными однопроволочными жилами 2х2х1,5 кв мм, с изоляцией из кремнийорганической резины и оболочкой из ПВХ пластиката с пониженным газо- и дымовыделением и низкой токсичностью продуктов горения. Применяются в системах пожарной и охранной сигнализации (ОПС), системах оповещения и управления эвакуацией (СОУЭ) и передачи данных. Внешний D=7,70х12,50мм. Оболочка белого цвета. | руб./км | 124656.46 | 122161.34 | 119666.22
| 312604 | КПСЭнг(А)-FRHF 1х2х0,2 Дельта Авангард | Огнестойкий кабель парной скрутки не распространяющий горение при групповой прокладке, с пониженным газо и дымовыделением, в оболочке из безгалогенной полимерной композиции, экранированный, сечение проводника 0,2 мм.кв., D-внеш.4,90 мм | руб./км | 16530.84 | 16199.97 | 15869.1
| 312605 | КПСЭнг(А)-FRHF 1х2х0,35 Дельта Авангард | Огнестойкий кабель парной скрутки не распространяющий горение при групповой прокладке, с пониженным газо и дымовыделением, в оболочке из безгалогенной полимерной композиции, экранированный, сечение проводника 0,35 мм.кв., D-внеш.5,55 мм | руб./км | 21924.51 | 21485.69 | 21046.86
| 312606 | КПСЭнг(А)-FRHF 1х2х0,5 Дельта Авангард | Огнестойкий кабель парной скрутки не распространяющий горение при групповой прокладке, с пониженным газо и дымовыделением, в оболочке из безгалогенной полимерной композиции, экранированный, сечение проводника 0,5 мм.кв., D-внеш.5,85 мм | руб./км | 28164.04 | 27600.32 | 27036.6
| 312607 | КПСЭнг(А)-FRHF 1х2х0,75 Дельта Авангард | Огнестойкий кабель парной скрутки не распространяющий горение при групповой прокладке, с пониженным газо и дымовыделением, в оболочке из безгалогенной полимерной композиции, экранированный, сечение проводника 0,75 мм.кв., D-внеш.6,20 мм | руб./км | 35929.32 | 35210.16 | 34491
| 312608 | КПСЭнг(А)-FRHF 1х2х1,0 Дельта Авангард | Огнестойкий кабель парной скрутки не распространяющий горение при групповой прокладке, с пониженным газо и дымовыделением, в оболочке из безгалогенной полимерной композиции, экранированный, сечение проводника 1,0 мм.кв., D-внеш.6,70 мм | руб./км | 47881.64 | 46923.25 | 45964.86
| 312609 | КПСЭнг(А)-FRHF 1х2х1,5 Дельта Авангард | Огнестойкий кабель парной скрутки не распространяющий горение при групповой прокладке, с пониженным газо и дымовыделением, в оболочке из безгалогенной полимерной композиции, экранированный, сечение проводника 1,5 мм.кв., D-внеш.7,40 мм | руб./км | 62291.88 | 61045.05 | 59798.22
| 312610 | КПСЭнг(А)-FRHF 1х2х2,5 Дельта Авангард | Огнестойкий кабель парной скрутки не распространяющий горение при групповой прокладке, с пониженным газо и дымовыделением, в оболочке из безгалогенной полимерной композиции, экранированный, сечение проводника 2,5 мм.кв., D-внеш.8,40 мм | руб./км | 91621.39 | 89787.49 | 87953.58
| 312611 | КПСЭнг(А)-FRHF 2х2х0,2 Дельта Авангард | Огнестойкий кабель парной скрутки не распространяющий горение при групповой прокладке, с пониженным газо и дымовыделением, в оболочке из безгалогенной полимерной композиции, экранированный, сечение проводника 0,2 мм.кв., D-внеш.5,40х7,95 мм | руб./км | 26635.39 | 26102.26 | 25569.12
| 312612 | КПСЭнг(А)-FRHF 2х2х0,35 Дельта Авангард | Огнестойкий кабель парной скрутки не распространяющий горение при групповой прокладке, с пониженным газо и дымовыделением, в оболочке из безгалогенной полимерной композиции, экранированный, сечение проводника 0,35 мм.кв., D-внеш.60,5х9,25 мм | руб./км | 36963.99 | 36224.12 | 35484.24
| 312613 | КПСЭнг(А)-FRHF 2х2х0,5 Дельта Авангард | Огнестойкий кабель парной скрутки не распространяющий горение при групповой прокладке, с пониженным газо и дымовыделением, в оболочке из безгалогенной полимерной композиции, экранированный, сечение проводника 0,5 мм.кв., D-внеш.6,35х9,85 мм | руб./км | 48775.96 | 47799.65 | 46823.34
| 312614 | КПСЭнг(А)-FRHF 2х2х0,75 Дельта Авангард | Огнестойкий кабель парной скрутки не распространяющий горение при групповой прокладке, с пониженным газо и дымовыделением, в оболочке из безгалогенной полимерной композиции, экранированный, сечение проводника 0,75 мм.кв., D-внеш.6,70х70,60 мм | руб./км | 63829.33 | 62551.72 | 61274.1
| 312615 | КПСЭнг(А)-FRHF 2х2х1,0 Дельта Авангард | Огнестойкий кабель парной скрутки не распространяющий горение при групповой прокладке, с пониженным газо и дымовыделением, в оболочке из безгалогенной полимерной композиции, экранированный, сечение проводника 1,0 мм.кв., D-внеш.7,20х11,60 мм | руб./км | 85286.92 | 83579.81 | 81872.7
| 312616 | КПСЭнг(А)-FRHF 2х2х1,5 Дельта Авангард | Огнестойкий кабель парной скрутки не распространяющий горение при групповой прокладке, с пониженным газо и дымовыделением, в оболочке из безгалогенной полимерной композиции, экранированный, сечение проводника 1,5 мм.кв., D-внеш.7,90х12,70 мм | руб./км | 113179.62 | 110914.23 | 108648.84
| 312618 | КПСЭнг(А)-FRLS 1х2х0,2 Дельта Авангард | Огнестойкий кабель парной скрутки не распространяющий горение при групповой прокладке, с пониженным газо и дымовыделением, экранированный, сечение проводника 0,2 мм.кв., D-внеш.4,90 мм | руб./км | 13740.71 | 13465.68 | 13190.64
| 312619 | КПСЭнг(А)-FRLS 1х2х0,35 Дельта Авангард | Огнестойкий кабель парной скрутки не распространяющий горение при групповой прокладке, с пониженным газо и дымовыделением, экранированный, сечение проводника 0,35 мм.кв., D-внеш.5,55 мм | руб./км | 19691.03 | 19296.9 | 18902.76
| 312620 | КПСЭнг(А)-FRLS 1х2х0,5 Дельта Авангард | Огнестойкий кабель парной скрутки не распространяющий горение при групповой прокладке, с пониженным газо и дымовыделением, экранированный, сечение проводника 0,5 мм.кв., D-внеш.5,85 мм | руб./км | 24003.32 | 23522.86 | 23042.4
| 312621 | КПСЭнг(А)-FRLS 1х2х0,75 Дельта Авангард | Огнестойкий кабель парной скрутки не распространяющий горение при групповой прокладке, с пониженным газо и дымовыделением, экранированный, сечение проводника 0,75 мм.кв., D-внеш.6,20 мм | руб./км | 32677.2 | 32023.14 | 31369.08
| 312622 | КПСЭнг(А)-FRLS 1х2х1,0 Дельта Авангард | Огнестойкий кабель парной скрутки не распространяющий горение при групповой прокладке, с пониженным газо и дымовыделением, экранированный, сечение проводника 1,0 мм.кв., D-внеш.6,70 мм | руб./км | 40923.75 | 40104.62 | 39285.48
| 312623 | КПСЭнг(А)-FRLS 1х2х1,5 Дельта Авангард | Огнестойкий кабель парной скрутки не распространяющий горение при групповой прокладке, с пониженным газо и дымовыделением, экранированный, сечение проводника 1,5 мм.кв., D-внеш.7,40 мм | руб./км | 56548.87 | 55417 | 54285.12
| 312624 | КПСЭнг(А)-FRLS 1х2х2,5 Дельта Авангард | Огнестойкий кабель парной скрутки не распространяющий горение при групповой прокладке, с пониженным газо и дымовыделением, экранированный, сечение проводника 2,5 мм.кв., D-внеш.8,40 мм | руб./км | 87065.64 | 85322.94 | 83580.24
| 312625 | КПСЭнг(А)-FRLS 2х2х0,2 Дельта Авангард | Огнестойкий кабель парной скрутки не распространяющий горение при групповой прокладке, с пониженным газо и дымовыделением, экранированный, сечение проводника 0,2 мм.кв., D-внеш.5,40х7,95 мм | руб./км | 22712.72 | 22258.09 | 21803.46
| 312626 | КПСЭнг(А)-FRLS 2х2х0,35 Дельта Авангард | Огнестойкий кабель парной скрутки не распространяющий горение при групповой прокладке, с пониженным газо и дымовыделением, экранированный, сечение проводника 0,35 мм.кв., D-внеш.60,5х9,25 мм | руб./км | 34418.76 | 33729.84 | 33040.92
| 312627 | КПСЭнг(А)-FRLS 2х2х0,5 Дельта Авангард | Огнестойкий кабель парной скрутки не распространяющий горение при групповой прокладке, с пониженным газо и дымовыделением, экранированный, сечение проводника 0,5 мм.кв., D-внеш.6,35х9,85 мм | руб./км | 42836.09 | 41978.7 | 41121.3
| 312628 | КПСЭнг(А)-FRLS 2х2х0,75 Дельта Авангард | Огнестойкий кабель парной скрутки не распространяющий горение при групповой прокладке, с пониженным газо и дымовыделением, экранированный, сечение проводника 0,75 мм.кв., D-внеш.6,70х70,60 мм | руб./км | 59103.19 | 57920.2 | 56737.2
| 312629 | КПСЭнг(А)-FRLS 2х2х1,0 Дельта Авангард | Огнестойкий кабель парной скрутки не распространяющий горение при групповой прокладке, с пониженным газо и дымовыделением, экранированный, сечение проводника 1,0 мм.кв., D-внеш.7,20х11,60 мм | руб./км | 76555.03 | 75022.72 | 73490.4
| 312630 | КПСЭнг(А)-FRLS 2х2х1,5 Дельта Авангард | Огнестойкий кабель парной скрутки не распространяющий горение при групповой прокладке, с пониженным газо и дымовыделением, экранированный, сечение проводника 1,5 мм.кв., D-внеш.7,90х12,70 мм | руб./км | 107455.48 | 105304.64 | 103153.8
| 312632 | КПСЭнг(А)-FRLSLTx 1х2х0,2 Дельта Авангард | Кабели огнестойкие с медными однопроволочными жилами 1х2х0,2 кв мм, с изоляцией из кремнийорганической резины, с общим экраном из алюмолавсановой ленты и с контактным проводником из медной луженой проволоки, с оболочкой из ПВХ пластиката с пониженным газо- и дымовыделением и низкой токсичностью продуктов горения. Применяются в системах пожарной и охранной сигнализации (ОПС), системах оповещения и управления эвакуацией (СОУЭ) и передачи данных. Внешний D=4,9мм. Оболочка белого цвета. | руб./км | 16755.22 | 16419.86 | 16084.5
| 312633 | КПСЭнг(А)-FRLSLTx 1х2х0,35 Дельта Авангард | Кабели огнестойкие с медными однопроволочными жилами 1х2х0,35 кв мм, с изоляцией из кремнийорганической резины, с общим экраном из алюмолавсановой ленты и с контактным проводником из медной луженой проволоки, с оболочкой из ПВХ пластиката с пониженным газо- и дымовыделением и низкой токсичностью продуктов горения. Применяются в системах пожарной и охранной сигнализации (ОПС), системах оповещения и управления эвакуацией (СОУЭ) и передачи данных. Внешний D=5,55мм. Оболочка белого цвета. | руб./км | 23805.42 | 23328.93 | 22852.44
| 312634 | КПСЭнг(А)-FRLSLTx 1х2х0,5 Дельта Авангард | Кабели огнестойкие с медными однопроволочными жилами 1х2х0,5 кв мм, с изоляцией из кремнийорганической резины, с общим экраном из алюмолавсановой ленты и с контактным проводником из медной луженой проволоки, с оболочкой из ПВХ пластиката с пониженным газо- и дымовыделением и низкой токсичностью продуктов горения. Применяются в системах пожарной и охранной сигнализации (ОПС), системах оповещения и управления эвакуацией (СОУЭ) и передачи данных. Внешний D=5,85мм. Оболочка белого цвета. | руб./км | 29648.09 | 29054.67 | 28461.24
| 312635 | КПСЭнг(А)-FRLSLTx 1х2х0,75 Дельта Авангард | Кабели огнестойкие с медными однопроволочными жилами 1х2х0,75 кв мм, с изоляцией из кремнийорганической резины, с общим экраном из алюмолавсановой ленты и с контактным проводником из медной луженой проволоки, с оболочкой из ПВХ пластиката с пониженным газо- и дымовыделением и низкой токсичностью продуктов горения. Применяются в системах пожарной и охранной сигнализации (ОПС), системах оповещения и управления эвакуацией (СОУЭ) и передачи данных. Внешний D=6,2мм. Оболочка белого цвета. | руб./км | 40553.76 | 39742.05 | 38930.34
| 312636 | КПСЭнг(А)-FRLSLTx 1х2х1,0 Дельта Авангард | Кабели огнестойкие с медными однопроволочными жилами 1х2х1,0 кв мм, с изоляцией из кремнийорганической резины, с общим экраном из алюмолавсановой ленты и с контактным проводником из медной луженой проволоки, с оболочкой из ПВХ пластиката с пониженным газо- и дымовыделением и низкой токсичностью продуктов горения. Применяются в системах пожарной и охранной сигнализации (ОПС), системах оповещения и управления эвакуацией (СОУЭ) и передачи данных. Внешний D=6,7мм. Оболочка белого цвета. | руб./км | 48794.66 | 47818 | 46841.34
| 312637 | КПСЭнг(А)-FRLSLTx 1х2х1,5 Дельта Авангард | Кабели огнестойкие с медными однопроволочными жилами 1х2х1,5 кв мм, с изоляцией из кремнийорганической резины, с общим экраном из алюмолавсановой ленты и с контактным проводником из медной луженой проволоки, с оболочкой из ПВХ пластиката с пониженным газо- и дымовыделением и низкой токсичностью продуктов горения. Применяются в системах пожарной и охранной сигнализации (ОПС), системах оповещения и управления эвакуацией (СОУЭ) и передачи данных. Внешний D=7,4мм. Оболочка белого цвета. | руб./км | 69806.09 | 68408.85 | 67011.6
| 312638 | КПСЭнг(А)-FRLSLTx 1х2х2,5 Дельта Авангард | Кабели огнестойкие с медными однопроволочными жилами 1х2х2,5 кв мм, с изоляцией из кремнийорганической резины, с общим экраном из алюмолавсановой ленты и с контактным проводником из медной луженой проволоки, с оболочкой из ПВХ пластиката с пониженным газо- и дымовыделением и низкой токсичностью продуктов горения. Применяются в системах пожарной и охранной сигнализации (ОПС), системах оповещения и управления эвакуацией (СОУЭ) и передачи данных. Внешний D=8,4мм. Оболочка белого цвета. | руб./км | 101081.76 | 99058.5 | 97035.24
| 312639 | КПСЭнг(А)-FRLSLTx 2х2х0,2 Дельта Авангард | Кабели огнестойкие с медными однопроволочными жилами 2х2х0,2 кв мм, с изоляцией из кремнийорганической резины, с общим экраном из алюмолавсановой ленты и с контактным проводником из медной луженой проволоки, с оболочкой из ПВХ пластиката с пониженным газо- и дымовыделением и низкой токсичностью продуктов горения. Применяются в системах пожарной и охранной сигнализации (ОПС), системах оповещения и управления эвакуацией (СОУЭ) и передачи данных. Внешний D=5,4х7,95мм. Оболочка белого цвета. | руб./км | 27818.93 | 27262.11 | 26705.28
| 312640 | КПСЭнг(А)-FRLSLTx 2х2х0,35 Дельта Авангард | Кабели огнестойкие с медными однопроволочными жилами 2х2х0,35 кв мм, с изоляцией из кремнийорганической резины, с общим экраном из алюмолавсановой ленты и с контактным проводником из медной луженой проволоки, с оболочкой из ПВХ пластиката с пониженным газо- и дымовыделением и низкой токсичностью продуктов горения. Применяются в системах пожарной и охранной сигнализации (ОПС), системах оповещения и управления эвакуацией (СОУЭ) и передачи данных. Внешний D=6,05х9,25мм. Оболочка белого цвета. | руб./км | 41916.05 | 41077.08 | 40238.1
| 312641 | КПСЭнг(А)-FRLSLTx 2х2х0,5 Дельта Авангард | Кабели огнестойкие с медными однопроволочными жилами 2х2х0,5 кв мм, с изоляцией из кремнийорганической резины, с общим экраном из алюмолавсановой ленты и с контактным проводником из медной луженой проволоки, с оболочкой из ПВХ пластиката с пониженным газо- и дымовыделением и низкой токсичностью продуктов горения. Применяются в системах пожарной и охранной сигнализации (ОПС), системах оповещения и управления эвакуацией (СОУЭ) и передачи данных. Внешний D=6,35х9,85мм. Оболочка белого цвета. | руб./км | 53905.92 | 52826.94 | 51747.96
| 312642 | КПСЭнг(А)-FRLSLTx 2х2х0,75 Дельта Авангард | Кабели огнестойкие с медными однопроволочными жилами 2х2х0,75 кв мм, с изоляцией из кремнийорганической резины, с общим экраном из алюмолавсановой ленты и с контактным проводником из медной луженой проволоки, с оболочкой из ПВХ пластиката с пониженным газо- и дымовыделением и низкой токсичностью продуктов горения. Применяются в системах пожарной и охранной сигнализации (ОПС), системах оповещения и управления эвакуацией (СОУЭ) и передачи данных. Внешний D=6,7х10,6мм. Оболочка белого цвета. | руб./км | 74578.53 | 73085.78 | 71593.02
| 312643 | КПСЭнг(А)-FRLSLTx 2х2х1,0 Дельта Авангард | Кабели огнестойкие с медными однопроволочными жилами 2х2х1,0 кв мм, с изоляцией из кремнийорганической резины, с общим экраном из алюмолавсановой ленты и с контактным проводником из медной луженой проволоки, с оболочкой из ПВХ пластиката с пониженным газо- и дымовыделением и низкой токсичностью продуктов горения. Применяются в системах пожарной и охранной сигнализации (ОПС), системах оповещения и управления эвакуацией (СОУЭ) и передачи данных. Внешний D=7,20х11,60мм. Оболочка белого цвета. | руб./км | 91693.57 | 89858.23 | 88022.88
| 312644 | КПСЭнг(А)-FRLSLTx 2х2х1,5 Дельта Авангард | Кабели огнестойкие с медными однопроволочными жилами 2х2х1,5 кв мм, с изоляцией из кремнийорганической резины, с общим экраном из алюмолавсановой ленты и с контактным проводником из медной луженой проволоки, с оболочкой из ПВХ пластиката с пониженным газо- и дымовыделением и низкой токсичностью продуктов горения. Применяются в системах пожарной и охранной сигнализации (ОПС), системах оповещения и управления эвакуацией (СОУЭ) и передачи данных. Внешний D=7,90х12,70мм. Оболочка белого цвета. | руб./км | 131779.18 | 129141.5 | 126503.82
| 279338 | КПСнг(А)-FRLSLTx 1х2х0,75 (4557) (Спецресурс) | Кабели огнестойкие с медными однопроволочными жилами 1х2х0,75 кв мм, с изоляцией из кремнийорганической резины и оболочкой из ПВХ пластиката с пониженным газо- и дымовыделением и низкой токсичностью продуктов горения. Внешний диаметр 5.0 мм. Оболочка белого цвета. | руб./км | 30821.25 | 30204.83 | 29588.4
| 279339 | КПСнг(А)-FRLSLTx 1х2х0,5 (4541) (Спецресурс) | Кабели огнестойкие с медными однопроволочными жилами 1х2х0,5 кв мм, с изоляцией из кремнийорганической резины и оболочкой из ПВХ пластиката с пониженным газо- и дымовыделением и низкой токсичностью продуктов горения. Внешний диаметр 4.0 мм. Оболочка белого цвета. | руб./км | 22805 | 22348.9 | 21892.8
| 295253 | КПСнг(А)-FRLS 1х2х0,75 (1257) (Спецресурс) | Огнестойкий кабель парной скрутки не распространяющий горение при групповой прокладке, с пониженным газо и дымовыделением, неэкранированный, сечение проводника 0,75 мм.кв. Внешний диаметр 5.5 мм. Оболочка оранжевого цвета. | руб./км | 27282.5 | 26736.85 | 26191.2
| 295254 | КПСнг(А)-FRLS 1х2х0,5 (1253) (Спецресурс) | Огнестойкий кабель парной скрутки не распространяющий горение при групповой прокладке, с пониженным газо и дымовыделением, неэкранированный, сечение проводника 0,5 мм.кв. Внешний диаметр 4.5 мм. Оболочка оранжевого цвета. | руб./км | 19978.75 | 19579.18 | 19179.6
| 304366 | КПСЭнг(А)-FRLS 1х2х0,75 (1259) (Спецресурс) | Кабели огнестойкие с медными однопроволочными жилами 1х2х0,75 кв мм, с изоляцией из кремнийорганической резины, с общим экраном из ламинированной алюминиевой фольги с контактным проводником из медной луженой проволоки, с оболочкой из ПВХ пластиката с пониженным газо- и дымовыделением и низкой токсичностью продуктов горения. Внешний диаметр 5.5 мм. Оболочка белого цвета. | руб./км | 29722.5 | 29128.05 | 28533.6
| 305016 | КПСнг(А)-FRHF 1х2х0,5 (1216) (Спецресурс) | Огнестойкий кабель парной скрутки не распространяющий горение при групповой прокладке, с пониженным газо и дымовыделением, в оболочке из безгалогенной полимерной композиции, неэкранированный, сечение проводника 0,5 мм.кв. Внешний диаметр 5.6 мм. Оболочка оранжевого цвета. | руб./км | 20550 | 20139 | 19728
| 305017 | КПСнг(А)-FRHF 1х2х0,75 (1220) (Спецресурс) | Огнестойкий кабель парной скрутки не распространяющий горение при групповой прокладке, с пониженным газо и дымовыделением, в оболочке из безгалогенной полимерной композиции, неэкранированный, сечение проводника 0,75 мм.кв. Внешний диаметр 6 мм. Оболочка оранжевого цвета. | руб./км | 27897.5 | 27339.55 | 26781.6
1.2 |  | Не распространяющие горение при групповой прокладке
| 261694 | КПСВВнг(А)-LS 1х2х0,5 (Авангард) | Кабель симметричной парной скрутки не распространяющий горение при групповой прокладке с пониженным дымо- и газовыделением; однопроволочная центральная жила 0,5 мм.кв.; наружный диаметр 5,2 мм; красного цвета | руб./км | 34792.24 | 34096.4 | 33400.56
| 261695 | КПСВВнг(А)-LS 1х2х0,75 (Авангард) | Кабель симметричной парной скрутки не распространяющий горение при групповой прокладке с пониженным дымо- и газовыделением; однопроволочная центральная жила 0,75 мм.кв.; наружный диаметр 5,6 мм; красного цвета | руб./км | 47647.75 | 46694.8 | 45741.84
| 261696 | КПСВВнг(А)-LS 1х2х1,0 (Авангард) | Кабель симметричной парной скрутки не распространяющий горение при групповой прокладке с пониженным дымо- и газовыделением; однопроволочная центральная жила 1,0 мм.кв.; наружный диаметр 6,3 мм; красного цвета | руб./км | 62543.67 | 61292.81 | 60041.94
| 261697 | КПСВВнг(А)-LS 1х2х1,5 (Авангард) | Кабель симметричной парной скрутки не распространяющий горение при групповой прокладке с пониженным дымо- и газовыделением; однопроволочная центральная жила 1,5 мм.кв.; наружный диаметр 6,8 мм; красного цвета | руб./км | 85036.96 | 83336.21 | 81635.46
| 261698 | КПСВВнг(А)-LS 1х2х2,5 (Авангард) | Кабель симметричной парной скрутки не распространяющий горение при групповой прокладке с пониженным дымо- и газовыделением; однопроволочная центральная жила 2,5 мм.кв.; наружный диаметр 8,2 мм; красного цвета | руб./км | 131702.94 | 129068.88 | 126434.82
| 313302 | КПСВВнг(А)-LS 1х2х0,5 | Кабель симметричный для систем сигнализации и управления, групповой прокладки, с пониженным дымо- и газовыделением, 1 пара, сечение жил 0,5 кв.мм, наружный размер кабеля 5,2 мм, жилы однопроволочные медные, изоляция ПВХ пониженной пожарной опасности, с низким дымо- и газовыделением, скрутка парная, оболочка: ПВХ пониженной пожарной опасности с низким дымо- и газовыделением, цвет красный | руб./км | 23710.8 | 23216.82 | 22722.84
| 321621 | КПСВВнг(А)-LS 1х2х0,5 (01-4860)(REXANT) | Кабель монтажный для ОПС, не поддерживающий горения, пониженной пожароопасности с низким газо и дымовыделением, 1 пара, D-внеш.5,2 мм, S-жил.0,5 кв.мм (красный) | руб./км | 20640 | 20210.01 | 19780.02
| 324421 | КПСВВнг(А)-LS 1х2х0,75 | Кабель симметричный для систем сигнализации и управления, групповой прокладки, с пониженным дымо- и газовыделением, 1 пара, сечение жил 0,75 кв.мм, наружный размер кабеля 5,6 мм, жилы однопроволочные медные, изоляция ПВХ пониженной пожарной опасности, с низким дымо- и газовыделением, скрутка парная, оболочка: ПВХ пониженной пожарной опасности с низким дымо- и газовыделением, цвет красный | руб./км | 31240.8 | 30589.95 | 29939.1
| 316809 | КПСВВнг(А)-LS 1х2х0,75 (01-4861)(REXANT) | Кабель монтажный для ОПС, не поддерживающий горения, пониженной пожароопасности с низким газо и дымовыделением, 1 пара, D-внеш.5,6 мм, S-жил.0,75 кв.мм (красный) | руб./км | 28632 | 28035.51 | 27439.02
| 289435 | КПСВВнг(А)-LS 1х2х1,0 | Кабель симметричный для систем сигнализации и управления, групповой прокладки, с пониженным дымо- и газовыделением, 1 пара, сечение жил 1,0 кв.мм, наружный размер кабеля 6,3 мм, жилы однопроволочные медные, изоляция ПВХ пониженной пожарной опасности, с низким дымо- и газовыделением, скрутка парная, оболочка: ПВХ пониженной пожарной опасности с низким дымо- и газовыделением, цвет красный | руб./км | 38512.8 | 37710.45 | 36908.1
| 321622 | КПСВВнг(А)-LS 1х2х1,0 (01-4862)(REXANT) | Кабель монтажный для ОПС, не поддерживающий горения, пониженной пожароопасности с низким газо и дымовыделением, 1 пара, D-внеш.6,3 мм, S-жил.1,0 кв.мм (красный) | руб./км | 35076 | 34345.26 | 33614.52
| 324422 | КПСВВнг(А)-LS 1х2х1,5 | Кабель симметричный для систем сигнализации и управления, групповой прокладки, с пониженным дымо- и газовыделением, 1 пара, сечение жил 1,5 кв.мм, наружный размер кабеля 6,8 мм, жилы однопроволочные медные, изоляция ПВХ пониженной пожарной опасности, с низким дымо- и газовыделением, скрутка парная, оболочка: ПВХ пониженной пожарной опасности с низким дымо- и газовыделением, цвет красный | руб./км | 51410.4 | 50339.34 | 49268.28
| 321623 | КПСВВнг(А)-LS 1х2х1,5 (01-4863)(REXANT) | Кабель монтажный для ОПС, не поддерживающий горения, пониженной пожароопасности с низким газо и дымовыделением, 1 пара, D-внеш.7,2 мм, S-жил.1,5 кв.мм (красный) | руб./км | 48552 | 47540.49 | 46528.98
| 324423 | КПСВВнг(А)-LS 1х2х2,5 | Кабель симметричный для систем сигнализации и управления, групповой прокладки, с пониженным дымо- и газовыделением, 1 пара, сечение жил 2,5 кв.мм, наружный размер кабеля 8,2 мм, жилы однопроволочные медные, изоляция ПВХ пониженной пожарной опасности, с низким дымо- и газовыделением, скрутка парная, оболочка: ПВХ пониженной пожарной опасности с низким дымо- и газовыделением, цвет красный | руб./км | 78904.8 | 77260.95 | 75617.1
| 261699 | КПСВВнг(А)-LS 2х2х0,5 (Авангард) | Кабель симметричной парной скрутки не распространяющий горение при групповой прокладке с пониженным дымо- и газовыделением; однопроволочная центральная жила 0,5 мм.кв.; наружный диаметр 5,2х8,8 мм; красного цвета | руб./км | 64126.73 | 62844.21 | 61561.68
| 261700 | КПСВВнг(А)-LS 2х2х0,75 (Авангард) | Кабель симметричной парной скрутки не распространяющий горение при групповой прокладке с пониженным дымо- и газовыделением; однопроволочная центральная жила 0,75 мм.кв.; наружный диаметр 5,6х9,5 мм; красного цвета | руб./км | 90581.09 | 88769.49 | 86957.88
| 261701 | КПСВВнг(А)-LS 2х2х1,0 (Авангард) | Кабель симметричной парной скрутки не распространяющий горение при групповой прокладке с пониженным дымо- и газовыделением; однопроволочная центральная жила 1,0 мм.кв.; наружный диаметр 6,3х10,3 мм; красного цвета | руб./км | 118107.06 | 115744.92 | 113382.78
| 261702 | КПСВВнг(А)-LS 2х2х1,5 (Авангард) | Кабель симметричной парной скрутки не распространяющий горение при групповой прокладке с пониженным дымо- и газовыделением; однопроволочная центральная жила 1,5 мм.кв.; наружный диаметр 7,0х12,2 мм; красного цвета | руб./км | 164972.2 | 161672.75 | 158373.3
| 324424 | КПСВВнг(А)-LS 2х2х0,5 | Кабель симметричный для систем сигнализации и управления, групповой прокладки, с пониженным дымо- и газовыделением, 2 пары, сечение жил 0,5 кв.мм, наружный размер кабеля 6,2x8,8 мм, жилы однопроволочные медные, изоляция ПВХ пониженной пожарной опасности, с низким дымо- и газовыделением, скрутка парная, оболочка: ПВХ пониженной пожарной опасности с низким дымо- и газовыделением, цвет красный | руб./км | 40996.8 | 40142.7 | 39288.6
| 321624 | КПСВВнг(А)-LS 2х2х0,5 (01-4865)(REXANT) | Кабель монтажный для ОПС, не поддерживающий горения, пониженной пожароопасности с низким газо и дымовыделением, 2 пары, D-внеш.9 мм, S-жил.0,5 кв.мм (красный) | руб./км | 37932 | 37141.74 | 36351.48
| 324425 | КПСВВнг(А)-LS 2х2х0,75 | Кабель симметричный для систем сигнализации и управления, групповой прокладки, с пониженным дымо- и газовыделением, 2 пары, сечение жил 0,75 кв.мм, наружный размер кабеля 6,7x9,5 мм, жилы однопроволочные медные, изоляция ПВХ пониженной пожарной опасности, с низким дымо- и газовыделением, скрутка парная, оболочка: ПВХ пониженной пожарной опасности с низким дымо- и газовыделением, цвет красный | руб./км | 55476 | 54320.25 | 53164.5
| 321625 | КПСВВнг(А)-LS 2х2х0,75 (01-4866)(REXANT) | Кабель монтажный для ОПС, не поддерживающий горения, пониженной пожароопасности с низким газо и дымовыделением, 2 пары, D-внеш.9,5 мм, S-жил.0,75 кв.мм (красный) | руб./км | 53580 | 52463.76 | 51347.52
| 268420 | КПСВВнг(А)-LS 2х2х1,0 | Кабель симметричный для систем сигнализации и управления, групповой прокладки, с пониженным дымо- и газовыделением, 2 пары, сечение жил 1,0 кв.мм, наружный размер кабеля 7,6x10,3 мм, жилы однопроволочные медные, изоляция ПВХ пониженной пожарной опасности, с низким дымо- и газовыделением, скрутка парная, оболочка: ПВХ пониженной пожарной опасности с низким дымо- и газовыделением, цвет красный | руб./км | 69513.6 | 68065.41 | 66617.22
| 324426 | КПСВВнг(А)-LS 2х2х1,5 | Кабель симметричный для систем сигнализации и управления, групповой прокладки, с пониженным дымо- и газовыделением, 2 пары, сечение жил 1,5 кв.мм, наружный размер кабеля 8,2x12,2 мм, жилы однопроволочные медные, изоляция ПВХ пониженной пожарной опасности, с низким дымо- и газовыделением, скрутка парная, оболочка: ПВХ пониженной пожарной опасности с низким дымо- и газовыделением, цвет красный | руб./км | 94534.8 | 92565.33 | 90595.86
| 324427 | КПСВВнг(А)-LS 2х2х2,5 | Кабель симметричный для систем сигнализации и управления, групповой прокладки, с пониженным дымо- и газовыделением, 2 пары, сечение жил 2,5 кв.мм, наружный размер кабеля 9,8x15,0 мм, жилы однопроволочные медные, изоляция ПВХ пониженной пожарной опасности, с низким дымо- и газовыделением, скрутка парная, оболочка: ПВХ пониженной пожарной опасности с низким дымо- и газовыделением, цвет красный | руб./км | 148071.6 | 144986.79 | 141901.98
| 261714 | КПСВВнг(А)-LSLTx 1х2х0,5 (Авангард) | Кабель не распространяющий горение при групповой прокладке, с пониженным дымо- и газовыделением и с низкой токсичностью продуктов горения; однопроволочная центральная жила 0,5 мм.кв.; наружный диаметр 5,2 мм; белого цвета | руб./км | 40691.27 | 39877.44 | 39063.6
| 261715 | КПСВВнг(А)-LSLTx 1х2х0,75 (Авангард) | Кабель не распространяющий горение при групповой прокладке, с пониженным дымо- и газовыделением и с низкой токсичностью продуктов горения; однопроволочная центральная жила 0,75 мм.кв.; наружный диаметр 5,6 мм; белого цвета | руб./км | 54518.07 | 53427.71 | 52337.34
| 261716 | КПСВВнг(А)-LSLTx 1х2х1,0 (Авангард) | Кабель не распространяющий горение при групповой прокладке, с пониженным дымо- и газовыделением и с низкой токсичностью продуктов горения; однопроволочная центральная жила 1,0 мм.кв.; наружный диаметр 6,3 мм; белого цвета | руб./км | 71142.67 | 69719.83 | 68296.98
| 261717 | КПСВВнг(А)-LSLTx 1х2х1,5 (Авангард) | Кабель не распространяющий горение при групповой прокладке, с пониженным дымо- и газовыделением и с низкой токсичностью продуктов горения; однопроволочная центральная жила 1,5 мм.кв.; наружный диаметр 6,8 мм; белого цвета | руб./км | 96092.22 | 94170.39 | 92248.56
| 261718 | КПСВВнг(А)-LSLTx 1х2х2,5 (Авангард) | Кабель не распространяющий горение при групповой прокладке, с пониженным дымо- и газовыделением и с низкой токсичностью продуктов горения; однопроволочная центральная жила 2,5 мм.кв.; наружный диаметр 8,2 мм; белого цвета | руб./км | 140089.87 | 137288.08 | 134486.28
| 240263 | КПСВВнг(А)-LSLTx 1х2х0,5 | Кабель с медными однопроволочными жилам 1х2х0,5 кв мм пониженной пожароопасности c низким дымо- и газовыделением, с низкой токсичностью продуктов горения, в оболочке из ПВХ(PVC) композиции, внешний диаметр 5,4 мм. | руб./км | 24991.2 | 24470.55 | 23949.9
| 238941 | КПСВВнг(А)-LSLTx 1х2х0,75 | Кабель с медными однопроволочными жилам 1х2х0,75 кв мм пониженной пожароопасности c низким дымо- и газовыделением, с низкой токсичностью продуктов горения, в оболочке из ПВХ(PVC) композиции, внешний диаметр 6,1 мм. | руб./км | 32690.4 | 32009.34 | 31328.28
| 240264 | КПСВВнг(А)-LSLTx 1х2х1,0 | Кабель с медными однопроволочными жилам 1х2х1,0 кв мм пониженной пожароопасности c низким дымо- и газовыделением, с низкой токсичностью продуктов горения, в оболочке из ПВХ(PVC) композиции, внешний диаметр 6,4 мм. | руб./км | 41497.2 | 40632.69 | 39768.18
| 240265 | КПСВВнг(А)-LSLTx 1х2х1,5 | Кабель с медными однопроволочными жилам 1х2х1,5 кв мм пониженной пожароопасности c низким дымо- и газовыделением, с низкой токсичностью продуктов горения, в оболочке из ПВХ(PVC) композиции, внешний диаметр 7,5 мм. | руб./км | 57367.2 | 56172.06 | 54976.92
| 240266 | КПСВВнг(А)-LSLTx 1х2х2,5 | Кабель с медными однопроволочными жилам 1х2х2,5 кв мм пониженной пожароопасности c низким дымо- и газовыделением, с низкой токсичностью продуктов горения, в оболочке из ПВХ(PVC) композиции, внешний диаметр 8,3 мм. | руб./км | 86156.4 | 84361.47 | 82566.54
| 261719 | КПСВВнг(А)-LSLTx 2х2х0,5 (Авангард) | Кабель не распространяющий горение при групповой прокладке, с пониженным дымо- и газовыделением и с низкой токсичностью продуктов горения; однопроволочная центральная жила 0,5 мм.кв.; наружный диаметр 5,2х8,8 мм; белого цвета | руб./км | 71251.61 | 69826.59 | 68401.56
| 261720 | КПСВВнг(А)-LSLTx 2х2х0,75 (Авангард) | Кабель не распространяющий горение при групповой прокладке, с пониженным дымо- и газовыделением и с низкой токсичностью продуктов горения; однопроволочная центральная жила 0,75 мм.кв.; наружный диаметр 5,6х9,5 мм; белого цвета | руб./км | 101195.81 | 99171.9 | 97147.98
| 261721 | КПСВВнг(А)-LSLTx 2х2х1,0 (Авангард) | Кабель не распространяющий горение при групповой прокладке, с пониженным дымо- и газовыделением и с низкой токсичностью продуктов горения; однопроволочная центральная жила 1,0 мм.кв.; наружный диаметр 6,3х10,3 мм; белого цвета | руб./км | 131168.52 | 128545.14 | 125921.76
| 261722 | КПСВВнг(А)-LSLTx 2х2х1,5 (Авангард) | Кабель не распространяющий горение при групповой прокладке, с пониженным дымо- и газовыделением и с низкой токсичностью продуктов горения; однопроволочная центральная жила 1,5 мм.кв.; наружный диаметр 7,0х12,2 мм; белого цвета | руб./км | 181606.58 | 177974.44 | 174342.3
| 235412 | КПСВВнг(А)-LSLTx 2х2х0,5 | Кабель с медными однопроволочными жилам 2х2х0,5 кв мм пониженной пожароопасности c низким дымо- и газовыделением, с низкой токсичностью продуктов горения, в оболочке из ПВХ(PVC) композиции, внешний диаметр 6,0 мм. | руб./км | 45585.6 | 44635.89 | 43686.18
| 240267 | КПСВВнг(А)-LSLTx 2х2х0,75 | Кабель с медными однопроволочными жилам 2х2х0,75 кв мм пониженной пожароопасности c низким дымо- и газовыделением, с низкой токсичностью продуктов горения, в оболочке из ПВХ(PVC) композиции, внешний диаметр 7,0 мм. | руб./км | 61298.4 | 60021.36 | 58744.32
| 240268 | КПСВВнг(А)-LSLTx 2х2х1,0 | Кабель с медными однопроволочными жилам 2х2х1,0 кв мм пониженной пожароопасности c низким дымо- и газовыделением, с низкой токсичностью продуктов горения, в оболочке из ПВХ(PVC) композиции, внешний диаметр 7,3 мм. | руб./км | 79342.8 | 77689.83 | 76036.86
| 240269 | КПСВВнг(А)-LSLTx 2х2х1,5 | Кабель с медными однопроволочными жилам 2х2х1,5 кв мм пониженной пожароопасности c низким дымо- и газовыделением, с низкой токсичностью продуктов горения, в оболочке из ПВХ(PVC) композиции, внешний диаметр 8,6 мм. | руб./км | 109372.8 | 107094.21 | 104815.62
| 240270 | КПСВВнг(А)-LSLTx 2х2х2,5 | Кабель с медными однопроволочными жилам 2х2х2,5 кв мм пониженной пожароопасности c низким дымо- и газовыделением, с низкой токсичностью продуктов горения, в оболочке из ПВХ(PVC) композиции, внешний диаметр 9,6 мм. | руб./км | 158700 | 155393.76 | 152087.52
| 6612 | КПСВВнг(А)-LS 1х2х0,5 (584) | Кабель монтажный для ОПС, не поддерживающий горения, пониженной пожароопасности с низким газо и дымовыделением, 1 пара, D-внешний=5,2 мм, D-жил=0,8 мм (красный) | руб./км | 17793.75 | 17437.88 | 17082
| 203493 | КПСВВнг(А)-LS 1х2х0,75 (563) | Кабель монтажный для ОПС, не поддерживающий горения, пониженной пожароопасности с низким газо и дымовыделением, 1 пара, D-внешний=5,6 мм, D-жил=1,0 мм (красный) | руб./км | 24897.5 | 24399.55 | 23901.6
| 200922 | КПСВВнг(А)-LS 1х2х1,0 (537) | Кабель монтажный для ОПС, не поддерживающий горения, пониженной пожароопасности с низким газо и дымовыделением, 1 пара, D-внешний=6,3 мм, S-жил=1,0 кв.мм (красный) | руб./км | 33732.5 | 33057.85 | 32383.2
| 210184 | КПСВВнг(А)-LS 1х2х1,5 (540) | Кабель монтажный для ОПС, не поддерживающий горения, пониженной пожароопасности с низким газо и дымовыделением, 1 пара, D-внешний=6,8 мм, D-жил=1,4 мм (красный) | руб./км | 48261.25 | 47296.03 | 46330.8
| 204579 | КПСВВнг(А)-LS 1х2х2,5 (585) | Кабель монтажный для ОПС, не поддерживающий горения, пониженной пожароопасности с низким газо и дымовыделением, 1 пара, D-внешний=8,2 мм (красный) | руб./км | 76342.5 | 74815.65 | 73288.8
| 205193 | КПСВВнг(А)-LS 2х2х0,5 (586) | Кабель монтажный для ОПС, не поддерживающий горения, пониженной пожароопасности с низким газо и дымовыделением, 2 пары, D-внешний=5,2х8,8 мм, D-жил=0,8 мм (красный) | руб./км | 33860 | 33182.8 | 32505.6
| 210797 | КПСВВнг(А)-LS 2х2х0,75 (587) | Кабель монтажный для ОПС, не поддерживающий горения, пониженной пожароопасности с низким газо и дымовыделением, 2 пары, D-внешний=5,6х9,5 мм, D-жил=0,75 кв мм (красный) | руб./км | 47852.5 | 46895.45 | 45938.4
| 206425 | КПСВВнг(А)-LS 2х2х1,0 (588) | Кабель монтажный для ОПС, не поддерживающий горения, пониженной пожароопасности с низким газо и дымовыделением, 2 пары, D-внешний=6,3х10,3 мм, D-жил=1,2 мм (красный) | руб./км | 65140 | 63837.2 | 62534.4
| 206539 | КПСВВнг(А)-LS 2х2х1,5 (589) | Кабель монтажный для ОПС, не поддерживающий горения, пониженной пожароопасности с низким газо и дымовыделением, 2 пары, D-внешний=7,1х12,2 мм, D-жил=1,4 мм (красный) | руб./км | 93200 | 91336 | 89472
| 261704 | КПСВЭВнг(А)-LS 1х2х0,5 (Авангард) | Кабель симметричной парной скрутки не распространяющий горение при групповой прокладке с пониженным дымо- и газовыделением в общем экране из алюмолавсановой ленты с контактным проводником из медной луженой проволоки; однопроволочная центральная жила 0,5 мм.кв.; наружный диаметр 5,4 мм; красного цвета | руб./км | 36902.63 | 36164.58 | 35426.52
| 261705 | КПСВЭВнг(А)-LS 1х2х0,75 (Авангард) | Кабель симметричной парной скрутки не распространяющий горение при групповой прокладке с пониженным дымо- и газовыделением в общем экране из алюмолавсановой ленты с контактным проводником из медной луженой проволоки; однопроволочная центральная жила 0,75 мм.кв.; наружный диаметр 5,9 мм; красного цвета | руб./км | 49691.12 | 48697.3 | 47703.48
| 261706 | КПСВЭВнг(А)-LS 1х2х1,0 (Авангард) | Кабель симметричной парной скрутки не распространяющий горение при групповой прокладке с пониженным дымо- и газовыделением в общем экране из алюмолавсановой ленты с контактным проводником из медной луженой проволоки; однопроволочная центральная жила 1,0 мм.кв.; наружный диаметр 6,5 мм; красного цвета | руб./км | 64916.1 | 63617.79 | 62319.48
| 261707 | КПСВЭВнг(А)-LS 1х2х1,5 (Авангард) | Кабель симметричной парной скрутки не распространяющий горение при групповой прокладке с пониженным дымо- и газовыделением в общем экране из алюмолавсановой ленты с контактным проводником из медной луженой проволоки; однопроволочная центральная жила 1,5 мм.кв.; наружный диаметр 7,2 мм; красного цвета | руб./км | 87603.6 | 85851.54 | 84099.48
| 261708 | КПСВЭВнг(А)-LS 1х2х2,5 (Авангард) | Кабель симметричной парной скрутки не распространяющий горение при групповой прокладке с пониженным дымо- и газовыделением в общем экране из алюмолавсановой ленты с контактным проводником из медной луженой проволоки; однопроволочная центральная жила 2,5 мм.кв.; наружный диаметр 8,4 мм; красного цвета | руб./км | 133540.25 | 130869.45 | 128198.64
| 324428 | КПСВЭВнг(А)-LS 1х2х0,5 | Кабель симметричный для систем сигнализации и управления, групповой прокладки, с пониженным дымо- и газовыделением, 1 пара, сечение жил 0,5 кв.мм, наружный размер кабеля 5,4 мм, жилы однопроволочные медные, изоляция ПВХ пониженной пожарной опасности, с низким дымо- и газовыделением, скрутка парная, экран общий из алюмолавсановой ленты с контактным проводником из медной луженой проволоки, оболочка ПВХ пониженной пожарной опасности, с низким дымо- и газовыделением, цвет красный | руб./км | 28111.2 | 27525.54 | 26939.88
| 321626 | КПСВЭВнг(А)-LS 1х2х0,5 (01-4860-1)(REXANT) | Кабель монтажный для ОПС, не поддерживающий горения, пониженной пожароопасности с низким газо и дымовыделением, 1 пара, экранированный, D-внеш.5,2 мм, S-жил.0,5 кв.мм (красный) | руб./км | 23232 | 22748.01 | 22264.02
| 245245 | КПСВЭВнг(А)-LS 1х2х0,5 (Спецкабель) | Кабель симметричный для систем сигнализации и управления, групповой прокладки, с пониженным дымо- и газовыделением, 1 пара, сечение жил 0,5 кв.мм, наружный размер кабеля 5,4 мм, жилы однопроволочные медные, изоляция ПВХ пониженной пожарной опасности, с низким дымо- и газовыделением, скрутка парная, экран общий из алюмолавсановой ленты с контактным проводником из медной луженой проволоки, оболочка ПВХ пониженной пожарной опасности, с низким дымо- и газовыделением, цвет красный | руб./км | 82524 | 82524 | 82524
| 324429 | КПСВЭВнг(А)-LS 1х2х0,75 | Кабель симметричный для систем сигнализации и управления, групповой прокладки, с пониженным дымо- и газовыделением, 1 пара, сечение жил 0,75 кв.мм, наружный размер кабеля 5,9 мм, жилы однопроволочные медные, изоляция ПВХ пониженной пожарной опасности, с низким дымо- и газовыделением, скрутка парная, экран общий из алюмолавсановой ленты с контактным проводником из медной луженой проволоки, оболочка ПВХ пониженной пожарной опасности, с низким дымо- и газовыделением, цвет красный | руб./км | 35640 | 34897.5 | 34155
| 321627 | КПСВЭВнг(А)-LS 1х2х0,75 (01-4861-1)(REXANT) | Кабель монтажный для ОПС, не поддерживающий горения, пониженной пожароопасности с низким газо и дымовыделением, 1 пара, экранированный, D-внеш.5,6 мм, S-жил.0,75 кв.мм (красный) | руб./км | 31356 | 30702.75 | 30049.5
| 263392 | КПСВЭВнг(А)-LS 1х2х0,75 (Спецкабель) | Кабель симметричный для систем сигнализации и управления, групповой прокладки, с пониженным дымо- и газовыделением, 1 пара, сечение жил 0,75 кв.мм, наружный размер кабеля 5,9 мм, жилы однопроволочные медные, изоляция ПВХ пониженной пожарной опасности, с низким дымо- и газовыделением, скрутка парная, экран общий из алюмолавсановой ленты с контактным проводником из медной луженой проволоки, оболочка ПВХ пониженной пожарной опасности, с низким дымо- и газовыделением, цвет красный | руб./км | 99498 | 99498 | 99498
| 324430 | КПСВЭВнг(А)-LS 1х2х1,0 | Кабель симметричный для систем сигнализации и управления, групповой прокладки, с пониженным дымо- и газовыделением, 1 пара, сечение жил 1,0 кв.мм, наружный размер кабеля 6,4 мм, жилы однопроволочные медные, изоляция ПВХ пониженной пожарной опасности, с низким дымо- и газовыделением, скрутка парная, экран общий из алюмолавсановой ленты с контактным проводником из медной луженой проволоки, оболочка ПВХ пониженной пожарной опасности, с низким дымо- и газовыделением, цвет красный | руб./км | 43546.8 | 42639.57 | 41732.34
| 321628 | КПСВЭВнг(А)-LS 1х2х1,0 (01-4862-1)(REXANT) | Кабель монтажный для ОПС, не поддерживающий горения, пониженной пожароопасности с низким газо и дымовыделением, 1 пара, экранированный, D-внеш.6,3 мм, S-жил.1,0 кв.мм (красный) | руб./км | 39312 | 38493 | 37674
| 248561 | КПСВЭВнг(А)-LS 1х2х1,0 (Спецкабель) | Кабель симметричный для систем сигнализации и управления, групповой прокладки, с пониженным дымо- и газовыделением, 1 пара, сечение жил 1,0 кв.мм, наружный размер кабеля 6,4 мм, жилы однопроволочные медные, изоляция ПВХ пониженной пожарной опасности, с низким дымо- и газовыделением, скрутка парная, экран общий из алюмолавсановой ленты с контактным проводником из медной луженой проволоки, оболочка ПВХ пониженной пожарной опасности, с низким дымо- и газовыделением, цвет красный | руб./км | 119784 | 119784 | 119784
| 324431 | КПСВЭВнг(А)-LS 1х2х1,5 | Кабель симметричный для систем сигнализации и управления, групповой прокладки, с пониженным дымо- и газовыделением, 1 пара, сечение жил 1,5 кв.мм, наружный размер кабеля 7,2 мм, жилы однопроволочные медные, изоляция ПВХ пониженной пожарной опасности, с низким дымо- и газовыделением, скрутка парная, экран общий из алюмолавсановой ленты с контактным проводником из медной луженой проволоки, оболочка ПВХ пониженной пожарной опасности, с низким дымо- и газовыделением, цвет красный | руб./км | 56443.2 | 55267.29 | 54091.38
| 321629 | КПСВЭВнг(А)-LS 1х2х1,5 (01-4863-1)(REXANT) | Кабель монтажный для ОПС, не поддерживающий горения, пониженной пожароопасности с низким газо и дымовыделением, 1 пара, экранированный, D-внеш.7,2 мм, S-жил.1,5 кв.мм (красный) | руб./км | 54024 | 52898.49 | 51772.98
| 273592 | КПСВЭВнг(А)-LS 1х2х1,5 (Спецкабель) | Кабель симметричный для систем сигнализации и управления, групповой прокладки, с пониженным дымо- и газовыделением, 1 пара, сечение жил 1,5 кв.мм, наружный размер кабеля 7,2 мм, жилы однопроволочные медные, изоляция ПВХ пониженной пожарной опасности, с низким дымо- и газовыделением, скрутка парная, экран общий из алюмолавсановой ленты с контактным проводником из медной луженой проволоки, оболочка ПВХ пониженной пожарной опасности, с низким дымо- и газовыделением, цвет красный | руб./км | 157872 | 157872 | 157872
| 324432 | КПСВЭВнг(А)-LS 1х2х2,5 | Кабель симметричный для систем сигнализации и управления, групповой прокладки, с пониженным дымо- и газовыделением, 1 пара, сечение жил 2,5 кв.мм, наружный размер кабеля 8,4 мм, жилы однопроволочные медные, изоляция ПВХ пониженной пожарной опасности, с низким дымо- и газовыделением, скрутка парная, экран общий из алюмолавсановой ленты с контактным проводником из медной луженой проволоки, оболочка ПВХ пониженной пожарной опасности, с низким дымо- и газовыделением, цвет красный | руб./км | 83928 | 82179.51 | 80431.02
| 273593 | КПСВЭВнг(А)-LS 1х2х2,5 (Спецкабель) | Кабель симметричный для систем сигнализации и управления, групповой прокладки, с пониженным дымо- и газовыделением, 1 пара, сечение жил 2,5 кв.мм, наружный размер кабеля 8,4 мм, жилы однопроволочные медные, изоляция ПВХ пониженной пожарной опасности, с низким дымо- и газовыделением, скрутка парная, экран общий из алюмолавсановой ленты с контактным проводником из медной луженой проволоки, оболочка ПВХ пониженной пожарной опасности, с низким дымо- и газовыделением, цвет красный | руб./км | 226458 | 226458 | 226458
| 261709 | КПСВЭВнг(А)-LS 2х2х0,5 (Авангард) | Кабель симметричной парной скрутки не распространяющий горение при групповой прокладке с пониженным дымо- и газовыделением в общем экране из алюмолавсановой ленты с контактным проводником из медной луженой проволоки; однопроволочная центральная жила 0,5 мм.кв.; наружный диаметр 5,4х8,8 мм; красного цвета | руб./км | 66492.48 | 65162.64 | 63832.8
| 261710 | КПСВЭВнг(А)-LS 2х2х0,75 (Авангард) | Кабель симметричной парной скрутки не распространяющий горение при групповой прокладке с пониженным дымо- и газовыделением в общем экране из алюмолавсановой ленты с контактным проводником из медной луженой проволоки; однопроволочная центральная жила 0,75 мм.кв.; наружный диаметр 5,9х9,5 мм; красного цвета | руб./км | 93322 | 91455.56 | 89589.12
| 261711 | КПСВЭВнг(А)-LS 2х2х1,0 (Авангард) | Кабель симметричной парной скрутки не распространяющий горение при групповой прокладке с пониженным дымо- и газовыделением в общем экране из алюмолавсановой ленты с контактным проводником из медной луженой проволоки; однопроволочная центральная жила 1,0 мм.кв.; наружный диаметр 6,5х10,8 мм; красного цвета | руб./км | 120915.02 | 118496.71 | 116078.4
| 261712 | КПСВЭВнг(А)-LS 2х2х1,5 (Авангард) | Кабель симметричной парной скрутки не распространяющий горение при групповой прокладке с пониженным дымо- и газовыделением в общем экране из алюмолавсановой ленты с контактным проводником из медной луженой проволоки; однопроволочная центральная жила 1,5 мм.кв.; наружный диаметр 7,2х12,4 мм; красного цвета | руб./км | 167647.54 | 164294.6 | 160941.66
| 324433 | КПСВЭВнг(А)-LS 2х2х0,5 | Кабель симметричный для систем сигнализации и управления, групповой прокладки, с пониженным дымо- и газовыделением, 2 пары, сечение жил 0,5 кв.мм, наружный размер кабеля 6,2x9,0 мм, жилы однопроволочные медные, изоляция ПВХ пониженной пожарной опасности, с низким дымо- и газовыделением, скрутка парная, экран общий из алюмолавсановой ленты с контактным проводником из медной луженой проволоки, оболочка ПВХ пониженной пожарной опасности, с низким дымо- и газовыделением, цвет красный | руб./км | 46032 | 45072.99 | 44113.98
| 321630 | КПСВЭВнг(А)-LS 2х2х0,5 (01-4865-1)(REXANT) | Кабель монтажный для ОПС, не поддерживающий горения, пониженной пожароопасности с низким газо и дымовыделением, 2 пары, экранированный, D-внеш.9,0 мм, S-жил.0,5 кв.мм (красный) | руб./км | 40476 | 39632.76 | 38789.52
| 248562 | КПСВЭВнг(А)-LS 2х2х0,5 (Спецкабель) | Кабель симметричный для систем сигнализации и управления, групповой прокладки, с пониженным дымо- и газовыделением, 2 пары, сечение жил 0,5 кв.мм, наружный размер кабеля 6,2x9,0 мм, жилы однопроволочные медные, изоляция ПВХ пониженной пожарной опасности, с низким дымо- и газовыделением, скрутка парная, экран общий из алюмолавсановой ленты с контактным проводником из медной луженой проволоки, оболочка ПВХ пониженной пожарной опасности, с низким дымо- и газовыделением, цвет красный | руб./км | 142140 | 142140 | 142140
| 324434 | КПСВЭВнг(А)-LS 2х2х0,75 | Кабель симметричный для систем сигнализации и управления, групповой прокладки, с пониженным дымо- и газовыделением, 2 пары, сечение жил 0,75 кв.мм, наружный размер кабеля 7,0x9,9 мм, жилы однопроволочные медные, изоляция ПВХ пониженной пожарной опасности, с низким дымо- и газовыделением, скрутка парная, экран общий из алюмолавсановой ленты с контактным проводником из медной луженой проволоки, оболочка ПВХ пониженной пожарной опасности, с низким дымо- и газовыделением, цвет красный | руб./км | 60511.2 | 59250.54 | 57989.88
| 321631 | КПСВЭВнг(А)-LS 2х2х0,75 (01-4866-1)(REXANT) | Кабель монтажный для ОПС, не поддерживающий горения, пониженной пожароопасности с низким газо и дымовыделением, 2 пары, экранированный, D-внеш.9,5 мм, S-жил.0,75 кв.мм (красный) | руб./км | 57372 | 56176.74 | 54981.48
| 273231 | КПСВЭВнг(А)-LS 2х2х0,75 (Спецкабель) | Кабель симметричный для систем сигнализации и управления, групповой прокладки, с пониженным дымо- и газовыделением, 2 пары, сечение жил 0,75 кв.мм, наружный размер кабеля 7,0x9,9 мм, жилы однопроволочные медные, изоляция ПВХ пониженной пожарной опасности, с низким дымо- и газовыделением, скрутка парная, экран общий из алюмолавсановой ленты с контактным проводником из медной луженой проволоки, оболочка ПВХ пониженной пожарной опасности, с низким дымо- и газовыделением, цвет красный | руб./км | 176364 | 176364 | 176364
| 268868 | КПСВЭВнг(А)-LS 2х2х1,0 | Кабель симметричный для систем сигнализации и управления, групповой прокладки, с пониженным дымо- и газовыделением, 2 пары, сечение жил 1,0 кв.мм, наружный размер кабеля 7,7x11,0 мм, жилы однопроволочные медные, изоляция ПВХ пониженной пожарной опасности, с низким дымо- и газовыделением, скрутка парная, экран общий из алюмолавсановой ленты с контактным проводником из медной луженой проволоки, оболочка ПВХ пониженной пожарной опасности, с низким дымо- и газовыделением, цвет красный | руб./км | 74548.8 | 72995.7 | 71442.6
| 321632 | КПСВЭВнг(А)-LS 2х2х1,0 (01-4867-1)(REXANT) | Кабель монтажный для ОПС, не поддерживающий горения, пониженной пожароопасности с низким газо и дымовыделением, 2 пары, экранированный, D-внеш.11,0 мм, S-жил.1,0 кв.мм (красный) | руб./км | 72288 | 70782 | 69276
| 250103 | КПСВЭВнг(А)-LS 2х2х1,0 (Спецкабель) | Кабель симметричный для систем сигнализации и управления, групповой прокладки, с пониженным дымо- и газовыделением, 2 пары, сечение жил 1,0 кв.мм, наружный размер кабеля 7,7x11,0 мм, жилы однопроволочные медные, изоляция ПВХ пониженной пожарной опасности, с низким дымо- и газовыделением, скрутка парная, экран общий из алюмолавсановой ленты с контактным проводником из медной луженой проволоки, оболочка ПВХ пониженной пожарной опасности, с низким дымо- и газовыделением, цвет красный | руб./км | 219834 | 219834 | 219834
| 324435 | КПСВЭВнг(А)-LS 2х2х1,5 | Кабель симметричный для систем сигнализации и управления, групповой прокладки, с пониженным дымо- и газовыделением, 2 пары, сечение жил 1,5 кв.мм, наружный размер кабеля 8,6x12,4 мм, жилы однопроволочные медные, изоляция ПВХ пониженной пожарной опасности, с низким дымо- и газовыделением, скрутка парная, экран общий из алюмолавсановой ленты с контактным проводником из медной луженой проволоки, оболочка ПВХ пониженной пожарной опасности, с низким дымо- и газовыделением, цвет красный | руб./км | 99556.8 | 97482.69 | 95408.58
| 321633 | КПСВЭВнг(А)-LS 2х2х1,5 (01-4868-1)(REXANT) | Кабель монтажный для ОПС, не поддерживающий горения, пониженной пожароопасности с низким газо и дымовыделением, 2 пары, экранированный, D-внеш.12,4 мм, S-жил.1,5 кв.мм (красный) | руб./км | 100476 | 98382.75 | 96289.5
| 273532 | КПСВЭВнг(А)-LS 2х2х1,5 (Спецкабель) | Кабель симметричный для систем сигнализации и управления, групповой прокладки, с пониженным дымо- и газовыделением, 2 пары, сечение жил 1,5 кв.мм, наружный размер кабеля 8,6x12,4 мм, жилы однопроволочные медные, изоляция ПВХ пониженной пожарной опасности, с низким дымо- и газовыделением, скрутка парная, экран общий из алюмолавсановой ленты с контактным проводником из медной луженой проволоки, оболочка ПВХ пониженной пожарной опасности, с низким дымо- и газовыделением, цвет красный | руб./км | 298356 | 298356 | 298356
| 324436 | КПСВЭВнг(А)-LS 2х2х2,5 | Кабель симметричный для систем сигнализации и управления, групповой прокладки, с пониженным дымо- и газовыделением, 2 пары, сечение жил 2,5 кв.мм, наружный размер кабеля 10,0x15,2 мм, жилы однопроволочные медные, изоляция ПВХ пониженной пожарной опасности, с низким дымо- и газовыделением, скрутка парная, экран общий из алюмолавсановой ленты с контактным проводником из медной луженой проволоки, оболочка ПВХ пониженной пожарной опасности, с низким дымо- и газовыделением, цвет красный | руб./км | 153729.6 | 150526.89 | 147324.18
| 273594 | КПСВЭВнг(А)-LS 2х2х2,5 (Спецкабель) | Кабель симметричный для систем сигнализации и управления, групповой прокладки, с пониженным дымо- и газовыделением, 2 пары, сечение жил 2,5 кв.мм, наружный размер кабеля 10,0x15,2 мм, жилы однопроволочные медные, изоляция ПВХ пониженной пожарной опасности, с низким дымо- и газовыделением, скрутка парная, экран общий из алюмолавсановой ленты с контактным проводником из медной луженой проволоки, оболочка ПВХ пониженной пожарной опасности, с низким дымо- и газовыделением, цвет красный | руб./км | 441738 | 441738 | 441738
| 223131 | КПСВЭВнг(А)-LS 4х2х0,5 (Спецкабель) | Кабель симметричный для систем сигнализации и управления, групповой прокладки, с пониженным дымо- и газовыделением, 4 пары, сечение жил 0,5 кв.мм, наружный размер кабеля 10,1 мм, жилы однопроволочные медные, изоляция ПВХ пониженной пожарной опасности, с низким дымо- и газовыделением, скрутка парная, экран общий из алюмолавсановой ленты с контактным проводником из медной луженой проволоки, оболочка ПВХ пониженной пожарной опасности, с низким дымо- и газовыделением, цвет красный | руб./км | 234600 | 234600 | 234600
| 261724 | КПСВЭВнг(А)-LSLTx 1х2х0,5 (Авангард) | Кабель не распространяющий горение при групповой прокладке, с пониженным дымо- и газовыделением и с низкой токсичностью продуктов горения в общем экране из алюмолавсановой ленты с контактным проводником из медной луженой проволоки; однопроволочная центральная жила 0,5 мм.кв.; наружный диаметр 5,4 мм; белого цвета | руб./км | 42759.61 | 41904.43 | 41049.24
| 261725 | КПСВЭВнг(А)-LSLTx 1х2х0,75 (Авангард) | Кабель не распространяющий горение при групповой прокладке, с пониженным дымо- и газовыделением и с низкой токсичностью продуктов горения в общем экране из алюмолавсановой ленты с контактным проводником из медной луженой проволоки; однопроволочная центральная жила 0,75 мм.кв.; наружный диаметр 5,9 мм; белого цвета | руб./км | 57050.17 | 55909.18 | 54768.18
| 261726 | КПСВЭВнг(А)-LSLTx 1х2х1,0 (Авангард) | Кабель не распространяющий горение при групповой прокладке, с пониженным дымо- и газовыделением и с низкой токсичностью продуктов горения в общем экране из алюмолавсановой ленты с контактным проводником из медной луженой проволоки; однопроволочная центральная жила 1,0 мм.кв.; наружный диаметр 6,5 мм; белого цвета | руб./км | 73619.62 | 72147.23 | 70674.84
| 261727 | КПСВЭВнг(А)-LSLTx 1х2х1,5 (Авангард) | Кабель не распространяющий горение при групповой прокладке, с пониженным дымо- и газовыделением и с низкой токсичностью продуктов горения в общем экране из алюмолавсановой ленты с контактным проводником из медной луженой проволоки; однопроволочная центральная жила 1,5 мм.кв.; наружный диаметр 7,2 мм; белого цвета | руб./км | 98553.89 | 96582.81 | 94611.72
| 261728 | КПСВЭВнг(А)-LSLTx 1х2х2,5 (Авангард) | Кабель не распространяющий горение при групповой прокладке, с пониженным дымо- и газовыделением и с низкой токсичностью продуктов горения в общем экране из алюмолавсановой ленты с контактным проводником из медной луженой проволоки; однопроволочная центральная жила 2,5 мм.кв.; наружный диаметр 8,4 мм; белого цвета | руб./км | 140588.74 | 137776.97 | 134965.2
| 240281 | КПСВЭВнг(А)-LSLTx 1х2х0,5 | Кабель с однопроволочными медными жилами сечением 0,5 кв мм, изоляция из ПВХ (PVC) композиции пониженной пожароопасности c низким дымо- и газовыделением, с низкой токсичностью продуктов горения. В общем экране из алюмолавсановой ленты с контактным проводником из медной луженой проволоки.Оболочка: из ПВХ (PVC) композиции пониженной пожароопасности c низким дымо- и газовыделением, с низкой токсичностью продуктов горения белого цвета или другого цвета на заказ D=5,4мм. Кабели предназначены для передачи данных в системах связи, контроля доступа и управления инженерными коммуникациями и другими подсистемами. Применяются для прокладки в зданиях детских дошкольных образовательных учреждений, специализированных домов престарелых и инвалидов, больницах, спальных корпусах образовательных учреждений, зрелищных и культурно-просветительных учреждений, в зданиях организаций по обслуживанию населения, метрополитенов, а также в помещениях других объектов повышенной опасности. Бухта 200метров. | руб./км | 30021.6 | 29396.16 | 28770.72
| 273598 | ЛОУТОКС КПСВЭВнг(А)-LSLTx 1х2х0,5 (Спецкабель) | Кабель симметричный для систем сигнализации и управления, групповой прокладки, с пониженным дымо- и газовыделением, низкотоксичный, 1 пара, сечение жил 0,5 кв.мм, наружный размер кабеля 5,4 мм, жилы однопроволочные медные, изоляция ПВХ пониженной пожарной опасности, с низким дымо- и газовыделением, скрутка парная, экран общий из алюмолавсановой ленты с контактным проводником из медной луженой проволоки, оболочка ПВХ пониженной пожарной опасности, с низким дымо- и газовыделением, цвет белый | руб./км | 81144 | 81144 | 81144
| 240282 | КПСВЭВнг(А)-LSLTx 1х2х0,75 | Кабель с однопроволочными медными жилами сечением 0,75 кв мм, изоляция из ПВХ (PVC) композиции пониженной пожароопасности c низким дымо- и газовыделением, с низкой токсичностью продуктов горения. В общем экране из алюмолавсановой ленты с контактным проводником из медной луженой проволоки.Оболочка: из ПВХ (PVC) композиции пониженной пожароопасности c низким дымо- и газовыделением, с низкой токсичностью продуктов горения белого цвета или другого цвета на заказ D=6,1мм. Кабели предназначены для передачи данных в системах связи, контроля доступа и управления инженерными коммуникациями и другими подсистемами. Применяются для прокладки в зданиях детских дошкольных образовательных учреждений, специализированных домов престарелых и инвалидов, больницах, спальных корпусах образовательных учреждений, зрелищных и культурно-просветительных учреждений, в зданиях организаций по обслуживанию населения, метрополитенов, а также в помещениях других объектов повышенной опасности. Бухта 200метров. | руб./км | 37926 | 37135.89 | 36345.78
| 239976 | ЛОУТОКС КПСВЭВнг(А)-LSLTx 1х2х0,75 (Спецкабель) | Кабель симметричный для систем сигнализации и управления, групповой прокладки, с пониженным дымо- и газовыделением, низкотоксичный, 1 пара, сечение жил 0,75 кв.мм, наружный размер кабеля 5,9 мм, жилы однопроволочные медные, изоляция ПВХ пониженной пожарной опасности, с низким дымо- и газовыделением, скрутка парная, экран общий из алюмолавсановой ленты с контактным проводником из медной луженой проволоки, оболочка ПВХ пониженной пожарной опасности, с низким дымо- и газовыделением, цвет белый | руб./км | 97980 | 97980 | 97980
| 240283 | КПСВЭВнг(А)-LSLTx 1х2х1,0 | Кабель с однопроволочными медными жилами сечением 1,0 кв мм, изоляция из ПВХ (PVC) композиции пониженной пожароопасности c низким дымо- и газовыделением, с низкой токсичностью продуктов горения. В общем экране из алюмолавсановой ленты с контактным проводником из медной луженой проволоки. Оболочка: из ПВХ (PVC) композиции пониженной пожароопасности c низким дымо- и газовыделением, с низкой токсичностью продуктов горения белого цвета или другого цвета на заказ D=6,4мм. Кабели предназначены для передачи данных в системах связи, контроля доступа и управления инженерными коммуникациями и другими подсистемами. Применяются для прокладки в зданиях детских дошкольных образовательных учреждений, специализированных домов престарелых и инвалидов, больницах, спальных корпусах образовательных учреждений, зрелищных и культурно-просветительных учреждений, в зданиях организаций по обслуживанию населения, метрополитенов, а также в помещениях других объектов повышенной опасности. Бухта 200метров. | руб./км | 47636.4 | 46643.97 | 45651.54
| 273599 | ЛОУТОКС КПСВЭВнг(А)-LSLTx 1х2х1,0 (Спецкабель) | Кабель симметричный для систем сигнализации и управления, групповой прокладки, с пониженным дымо- и газовыделением, низкотоксичный, 1 пара, сечение жил 1,0 кв.мм, наружный размер кабеля 6,4 мм, жилы однопроволочные медные, изоляция ПВХ пониженной пожарной опасности, с низким дымо- и газовыделением, скрутка парная, экран общий из алюмолавсановой ленты с контактным проводником из медной луженой проволоки, оболочка ПВХ пониженной пожарной опасности, с низким дымо- и газовыделением, цвет белый | руб./км | 117990 | 117990 | 117990
| 240284 | КПСВЭВнг(А)-LSLTx 1х2х1,5 | Кабель с однопроволочными медными жилами сечением 1,5 кв мм, изоляция из ПВХ (PVC) композиции пониженной пожароопасности c низким дымо- и газовыделением, с низкой токсичностью продуктов горения. В общем экране из алюмолавсановой ленты с контактным проводником из медной луженой проволоки. Оболочка: из ПВХ (PVC) композиции пониженной пожароопасности c низким дымо- и газовыделением, с низкой токсичностью продуктов горения белого цвета или другого цвета на заказ D=7,5мм. Кабели предназначены для передачи данных в системах связи, контроля доступа и управления инженерными коммуникациями и другими подсистемами. Применяются для прокладки в зданиях детских дошкольных образовательных учреждений, специализированных домов престарелых и инвалидов, больницах, спальных корпусах образовательных учреждений, зрелищных и культурно-просветительных учреждений, в зданиях организаций по обслуживанию населения, метрополитенов, а также в помещениях других объектов повышенной опасности. Бухта 200метров. | руб./км | 63885.6 | 62554.65 | 61223.7
| 273600 | ЛОУТОКС КПСВЭВнг(А)-LSLTx 1х2х1,5 (Спецкабель) | Кабель симметричный для систем сигнализации и управления, групповой прокладки, с пониженным дымо- и газовыделением, низкотоксичный, 1 пара, сечение жил 1,5 кв.мм, наружный размер кабеля 7,2 мм, жилы однопроволочные медные, изоляция ПВХ пониженной пожарной опасности, с низким дымо- и газовыделением, скрутка парная, экран общий из алюмолавсановой ленты с контактным проводником из медной луженой проволоки, оболочка ПВХ пониженной пожарной опасности, с низким дымо- и газовыделением, цвет белый | руб./км | 155664 | 155664 | 155664
| 240285 | КПСВЭВнг(А)-LSLTx 1х2х2,5 | Кабель с однопроволочными медными жилами сечением 2,5 кв мм, изоляция из ПВХ (PVC) композиции пониженной пожароопасности c низким дымо- и газовыделением, с низкой токсичностью продуктов горения. В общем экране из алюмолавсановой ленты с контактным проводником из медной луженой проволоки. Оболочка: из ПВХ (PVC) композиции пониженной пожароопасности c низким дымо- и газовыделением, с низкой токсичностью продуктов горения белого цвета или другого цвета на заказ D=8,3мм. Кабели предназначены для передачи данных в системах связи, контроля доступа и управления инженерными коммуникациями и другими подсистемами. Применяются для прокладки в зданиях детских дошкольных образовательных учреждений, специализированных домов престарелых и инвалидов, больницах, спальных корпусах образовательных учреждений, зрелищных и культурно-просветительных учреждений, в зданиях организаций по обслуживанию населения, метрополитенов, а также в помещениях других объектов повышенной опасности. Бухта 200метров. | руб./км | 93996 | 92037.75 | 90079.5
| 273601 | ЛОУТОКС КПСВЭВнг(А)-LSLTx 1х2х2,5 (Спецкабель) | Кабель симметричный для систем сигнализации и управления, групповой прокладки, с пониженным дымо- и газовыделением, низкотоксичный, 1 пара, сечение жил 2,5 кв.мм, наружный размер кабеля 8,4 мм, жилы однопроволочные медные, изоляция ПВХ пониженной пожарной опасности, с низким дымо- и газовыделением, скрутка парная, экран общий из алюмолавсановой ленты с контактным проводником из медной луженой проволоки, оболочка ПВХ пониженной пожарной опасности, с низким дымо- и газовыделением, цвет белый | руб./км | 224526 | 224526 | 224526
| 261729 | КПСВЭВнг(А)-LSLTx 2х2х0,5 (Авангард) | Кабель не распространяющий горение при групповой прокладке, с пониженным дымо- и газовыделением и с низкой токсичностью продуктов горения в общем экране из алюмолавсановой ленты с контактным проводником из медной луженой проволоки; однопроволочная центральная жила 0,5 мм.кв.; наружный диаметр 5,4х8,8 мм; белого цвета | руб./км | 73822.79 | 72346.35 | 70869.9
| 261730 | КПСВЭВнг(А)-LSLTx 2х2х0,75 (Авангард) | Кабель не распространяющий горение при групповой прокладке, с пониженным дымо- и газовыделением и с низкой токсичностью продуктов горения в общем экране из алюмолавсановой ленты с контактным проводником из медной луженой проволоки; однопроволочная центральная жила 0,75 мм.кв.; наружный диаметр 5,9х9,5 мм; белого цвета | руб./км | 103872.86 | 101795.41 | 99717.96
| 261731 | КПСВЭВнг(А)-LSLTx 2х2х1,0 (Авангард) | Кабель не распространяющий горение при групповой прокладке, с пониженным дымо- и газовыделением и с низкой токсичностью продуктов горения в общем экране из алюмолавсановой ленты с контактным проводником из медной луженой проволоки; однопроволочная центральная жила 1,0 мм.кв.; наружный диаметр 6,5х10,8 мм; белого цвета | руб./км | 133662.76 | 130989.5 | 128316.24
| 261732 | КПСВЭВнг(А)-LSLTx 2х2х1,5 (Авангард) | Кабель не распространяющий горение при групповой прокладке, с пониженным дымо- и газовыделением и с низкой токсичностью продуктов горения в общем экране из алюмолавсановой ленты с контактным проводником из медной луженой проволоки; однопроволочная центральная жила 1,5 мм.кв.; наружный диаметр 7,2х12,4 мм; белого цвета | руб./км | 183721.04 | 180046.63 | 176372.22
| 240286 | КПСВЭВнг(А)-LSLTx 2х2х0,5 | Кабель с однопроволочными медными жилами сечением 0,5 кв мм, изоляция из ПВХ (PVC) композиции пониженной пожароопасности c низким дымо- и газовыделением, с низкой токсичностью продуктов горения. В общем экране из алюмолавсановой ленты с контактным проводником из медной луженой проволоки.Оболочка: из ПВХ (PVC) композиции пониженной пожароопасности c низким дымо- и газовыделением, с низкой токсичностью продуктов горения белого цвета или другого цвета на заказ D=6,0мм. Кабели предназначены для передачи данных в системах связи, контроля доступа и управления инженерными коммуникациями и другими подсистемами. Применяются для прокладки в зданиях детских дошкольных образовательных учреждений, специализированных домов престарелых и инвалидов, больницах, спальных корпусах образовательных учреждений, зрелищных и культурно-просветительных учреждений, в зданиях организаций по обслуживанию населения, метрополитенов, а также в помещениях других объектов повышенной опасности. Бухта 200метров. | руб./км | 52630.8 | 51534.33 | 50437.86
| 273602 | ЛОУТОКС КПСВЭВнг(А)-LSLTx 2х2х0,5 (Спецкабель) | Кабель симметричный для систем сигнализации и управления, групповой прокладки, с пониженным дымо- и газовыделением, низкотоксичный, 2 пары, сечение жил 0,5 кв.мм, наружный размер кабеля 6,2x9,0 мм, жилы однопроволочные медные, изоляция ПВХ пониженной пожарной опасности, с низким дымо- и газовыделением, скрутка парная, экран общий из алюмолавсановой ленты с контактным проводником из медной луженой проволоки, оболочка ПВХ пониженной пожарной опасности, с низким дымо- и газовыделением, цвет белый | руб./км | 140208 | 140208 | 140208
| 240287 | КПСВЭВнг(А)-LSLTx 2х2х0,75 | Кабель с однопроволочными медными жилами сечением 0,75 кв мм, изоляция из ПВХ (PVC) композиции пониженной пожароопасности c низким дымо- и газовыделением, с низкой токсичностью продуктов горения. В общем экране из алюмолавсановой ленты с контактным проводником из медной луженой проволоки.Оболочка: из ПВХ (PVC) композиции пониженной пожароопасности c низким дымо- и газовыделением, с низкой токсичностью продуктов горения белого цвета или другого цвета на заказ D=7,0мм. Кабели предназначены для передачи данных в системах связи, контроля доступа и управления инженерными коммуникациями и другими подсистемами. Применяются для прокладки в зданиях детских дошкольных образовательных учреждений, специализированных домов престарелых и инвалидов, больницах, спальных корпусах образовательных учреждений, зрелищных и культурно-просветительных учреждений, в зданиях организаций по обслуживанию населения, метрополитенов, а также в помещениях других объектов повышенной опасности. Бухта 200метров. | руб./км | 68716.8 | 67285.2 | 65853.6
| 246850 | ЛОУТОКС КПСВЭВнг(А)-LSLTx 2х2х0,75 (Спецкабель) | Кабель симметричный для систем сигнализации и управления, групповой прокладки, с пониженным дымо- и газовыделением, низкотоксичный, 2 пары, сечение жил 0,75 кв.мм, наружный размер кабеля 7,0x9,9 мм, жилы однопроволочные медные, изоляция ПВХ пониженной пожарной опасности, с низким дымо- и газовыделением, скрутка парная, экран общий из алюмолавсановой ленты с контактным проводником из медной луженой проволоки, оболочка ПВХ пониженной пожарной опасности, с низким дымо- и газовыделением, цвет белый | руб./км | 173742 | 173742 | 173742
| 240288 | КПСВЭВнг(А)-LSLTx 2х2х1,0 | Кабель с однопроволочными медными жилами сечением 1,0 кв мм, изоляция из ПВХ (PVC) композиции пониженной пожароопасности c низким дымо- и газовыделением, с низкой токсичностью продуктов горения. В общем экране из алюмолавсановой ленты с контактным проводником из медной луженой проволоки.Оболочка: из ПВХ (PVC) композиции пониженной пожароопасности c низким дымо- и газовыделением, с низкой токсичностью продуктов горения белого цвета или другого цвета на заказ D=7,3мм. Кабели предназначены для передачи данных в системах связи, контроля доступа и управления инженерными коммуникациями и другими подсистемами. Применяются для прокладки в зданиях детских дошкольных образовательных учреждений, специализированных домов престарелых и инвалидов, больницах, спальных корпусах образовательных учреждений, зрелищных и культурно-просветительных учреждений, в зданиях организаций по обслуживанию населения, метрополитенов, а также в помещениях других объектов повышенной опасности. Бухта 200метров. | руб./км | 83956.8 | 82207.71 | 80458.62
| 273603 | ЛОУТОКС КПСВЭВнг(А)-LSLTx 2х2х1,0 (Спецкабель) | Кабель симметричный для систем сигнализации и управления, групповой прокладки, с пониженным дымо- и газовыделением, низкотоксичный, 2 пары, сечение жил 1,0 кв.мм, наружный размер кабеля 7,7x11,0 мм, жилы однопроволочные медные, изоляция ПВХ пониженной пожарной опасности, с низким дымо- и газовыделением, скрутка парная, экран общий из алюмолавсановой ленты с контактным проводником из медной луженой проволоки, оболочка ПВХ пониженной пожарной опасности, с низким дымо- и газовыделением, цвет белый | руб./км | 216384 | 216384 | 216384
| 240289 | КПСВЭВнг(А)-LSLTx 2х2х1,5 | Кабель с однопроволочными медными жилами сечением 1,5 кв мм, изоляция из ПВХ (PVC) композиции пониженной пожароопасности c низким дымо- и газовыделением, с низкой токсичностью продуктов горения. В общем экране из алюмолавсановой ленты с контактным проводником из медной луженой проволоки.Оболочка: из ПВХ (PVC) композиции пониженной пожароопасности c низким дымо- и газовыделением, с низкой токсичностью продуктов горения белого цвета или другого цвета на заказ D=8,6мм. Кабели предназначены для передачи данных в системах связи, контроля доступа и управления инженерными коммуникациями и другими подсистемами. Применяются для прокладки в зданиях детских дошкольных образовательных учреждений, специализированных домов престарелых и инвалидов, больницах, спальных корпусах образовательных учреждений, зрелищных и культурно-просветительных учреждений, в зданиях организаций по обслуживанию населения, метрополитенов, а также в помещениях других объектов повышенной опасности. Бухта 200метров. | руб./км | 117997.2 | 115538.94 | 113080.68
| 273604 | ЛОУТОКС КПСВЭВнг(А)-LSLTx 2х2х1,5 (Спецкабель) | Кабель симметричный для систем сигнализации и управления, групповой прокладки, с пониженным дымо- и газовыделением, низкотоксичный, 2 пары, сечение жил 1,5 кв.мм, наружный размер кабеля 8,6x12,4 мм, жилы однопроволочные медные, изоляция ПВХ пониженной пожарной опасности, с низким дымо- и газовыделением, скрутка парная, экран общий из алюмолавсановой ленты с контактным проводником из медной луженой проволоки, оболочка ПВХ пониженной пожарной опасности, с низким дымо- и газовыделением, цвет белый | руб./км | 293940 | 293940 | 293940
| 240290 | КПСВЭВнг(А)-LSLTx 2х2х2,5 | Кабель с однопроволочными медными жилами сечением 2,5 кв мм, изоляция из ПВХ (PVC) композиции пониженной пожароопасности c низким дымо- и газовыделением, с низкой токсичностью продуктов горения. В общем экране из алюмолавсановой ленты с контактным проводником из медной луженой проволоки.Оболочка: из ПВХ (PVC) композиции пониженной пожароопасности c низким дымо- и газовыделением, с низкой токсичностью продуктов горения белого цвета или другого цвета на заказ D=9,6мм. Кабели предназначены для передачи данных в системах связи, контроля доступа и управления инженерными коммуникациями и другими подсистемами. Применяются для прокладки в зданиях детских дошкольных образовательных учреждений, специализированных домов престарелых и инвалидов, больницах, спальных корпусах образовательных учреждений, зрелищных и культурно-просветительных учреждений, в зданиях организаций по обслуживанию населения, метрополитенов, а также в помещениях других объектов повышенной опасности. Бухта 200метров. | руб./км | 175962 | 172296.12 | 168630.24
| 273605 | ЛОУТОКС КПСВЭВнг(А)-LSLTx 2х2х2,5 (Спецкабель) | Кабель симметричный для систем сигнализации и управления, групповой прокладки, с пониженным дымо- и газовыделением, низкотоксичный, 2 пары, сечение жил 2,5 кв.мм, наружный размер кабеля 10,0x15,2 мм, жилы однопроволочные медные, изоляция ПВХ пониженной пожарной опасности, с низким дымо- и газовыделением, скрутка парная, экран общий из алюмолавсановой ленты с контактным проводником из медной луженой проволоки, оболочка ПВХ пониженной пожарной опасности, с низким дымо- и газовыделением, цвет белый | руб./км | 437736 | 437736 | 437736
| 205011 | КПСВЭВнг(А)-LS 1х2х0,5 (590) | Кабель монтажный для ОПС, не поддерживающий горения, пониженной пожароопасности с низким газо и дымовыделением, 1 пара, экранированный, D-внешний=5,4 мм, D-жил = 0,8 мм (красный) | руб./км | 19876.25 | 19478.73 | 19081.2
| 205013 | КПСВЭВнг(А)-LS 1х2х0,75 (564) | Кабель монтажный для ОПС, не поддерживающий горения, пониженной пожароопасности с низким газо и дымовыделением, 1 пара, экранированный, D-внешний=5,9 мм, D-жил=0,75 мм (красный) | руб./км | 28073.75 | 27512.28 | 26950.8
| 206121 | КПСВЭВнг(А)-LS 1х2х1,0 (565) | Кабель монтажный для ОПС, не поддерживающий горения, пониженной пожароопасности с низким газо и дымовыделением, 1 пара, экранированный, D-внешний=6,4 мм, D-жил=1,2 мм (красный) | руб./км | 36170 | 35446.6 | 34723.2
| 206161 | КПСВЭВнг(А)-LS 1х2х1,5 (591) | Кабель монтажный для ОПС, не поддерживающий горения, пониженной пожароопасности с низким газо и дымовыделением, 1 пара, экранированный, D-внешний=7,2 мм, D-жил=1,4 мм (красный) | руб./км | 51222.5 | 50198.05 | 49173.6
| 210798 | КПСВЭВнг(А)-LS 1х2х2,5 (592) | Кабель монтажный для ОПС, не поддерживающий горения, пониженной пожароопасности с низким газо и дымовыделением, 1 пара, экранированный, D-внешний=8,3 мм (красный) | руб./км | 79613.75 | 78021.48 | 76429.2
| 205152 | КПСВЭВнг(А)-LS 2х2х0,5 (593) | Кабель монтажный для ОПС, не поддерживающий горения, пониженной пожароопасности с низким газо и дымовыделением, 2 пары, экранированный, D-внешний=5,4х9,0 мм, D-жил=0,8 мм (красный) | руб./км | 36130 | 35407.4 | 34684.8
| 209046 | КПСВЭВнг(А)-LS 2х2х0,75 (594) | Кабель монтажный для ОПС, не поддерживающий горения, пониженной пожароопасности с низким газо и дымовыделением, 2 пары, экранированный, D-внешний=5,9х9,9 мм, D-жил=1,0 мм (красный) | руб./км | 50578.75 | 49567.18 | 48555.6
| 210799 | КПСВЭВнг(А)-LS 2х2х1,0 (595) | Кабель монтажный для ОПС, не поддерживающий горения, пониженной пожароопасности с низким газо и дымовыделением, 2 пары, экранированный, D-внешний=6,4х11,0 мм, D-жил=1,2 мм (красный) | руб./км | 67940 | 66581.2 | 65222.4
| 209327 | КПСВЭВнг(А)-LS 2х2х1,5 | Кабель монтажный для ОПС, не поддерживающий горения, пониженной пожароопасности с низким газо и дымовыделением, 2 пары, экранированный, D-внешний=7,2х12,4 мм, D-жил=1,4 мм (красный) | руб./км | 96817.5 | 94881.15 | 92944.8
| 263681 | КПСГТТКГнг(А)-HF 1х2х0,5 | Кабель с многопроволочной центральной жилой в изоляции из полимерной композиции и в броне в виде оплетки из медных стальных оцинкованных проволок,не содержащей галогенов, в оболочке из негорючей полимерной композиции и в броне в виде оплетки из медных стальных оцинкованных проволок,1х2х0,5 мм.кв. | руб./км | 209546.4 | 205180.86 | 200815.32
| 263682 | КПСГТТКГнг(А)-HF 1х2х0,75 | Кабель с многопроволочной центральной жилой в изоляции из полимерной композиции и в броне в виде оплетки из медных стальных оцинкованных проволок,не содержащей галогенов, в оболочке из негорючей полимерной композиции и в броне в виде оплетки из медных стальных оцинкованных проволок,1х2х0,75 мм.кв. | руб./км | 252338.4 | 247081.35 | 241824.3
| 263683 | КПСГТТКГнг(А)-HF 1х2х1,0 | Кабель с многопроволочной центральной жилой в изоляции из полимерной композиции и в броне в виде оплетки из медных стальных оцинкованных проволок,не содержащей галогенов, в оболочке из негорючей полимерной композиции и в броне в виде оплетки из медных стальных оцинкованных проволок,1х2х1,0 мм.кв. | руб./км | 288685.2 | 282670.92 | 276656.64
| 263684 | КПСГТТКГнг(А)-HF 1х2х1,5 | Кабель с многопроволочной центральной жилой в изоляции из полимерной композиции и в броне в виде оплетки из медных стальных оцинкованных проволок,не содержащей галогенов, в оболочке из негорючей полимерной композиции и в броне в виде оплетки из медных стальных оцинкованных проволок,1х2х1,5 мм.кв. | руб./км | 323012.4 | 316282.98 | 309553.56
| 263685 | КПСГТТКГнг(А)-HF 1х2х2,5 | Кабель с многопроволочной центральной жилой в изоляции из полимерной композиции и в броне в виде оплетки из медных стальных оцинкованных проволок,не содержащей галогенов, в оболочке из негорючей полимерной композиции и в броне в виде оплетки из медных стальных оцинкованных проволок,1х2х2,5 мм.кв. | руб./км | 419922 | 411173.64 | 402425.28
| 263686 | КПСГТТКГнг(А)-HF 2х2х0,5 | Кабель с многопроволочной центральной жилой в изоляции из полимерной композиции и в броне в виде оплетки из медных стальных оцинкованных проволок,не содержащей галогенов, в оболочке из негорючей полимерной композиции и в броне в виде оплетки из медных стальных оцинкованных проволок,2х2х0,5 мм.кв. | руб./км | 293426.4 | 287313.36 | 281200.32
| 263687 | КПСГТТКГнг(А)-HF 2х2х0,75 | Кабель с многопроволочной центральной жилой в изоляции из полимерной композиции и в броне в виде оплетки из медных стальных оцинкованных проволок,не содержащей галогенов, в оболочке из негорючей полимерной композиции и в броне в виде оплетки из медных стальных оцинкованных проволок,2х2х0,75 мм.кв. | руб./км | 371978.4 | 364228.86 | 356479.32
| 263688 | КПСГТТКГнг(А)-HF 2х2х1,0 | Кабель с многопроволочной центральной жилой в изоляции из полимерной композиции и в броне в виде оплетки из медных стальных оцинкованных проволок,не содержащей галогенов, в оболочке из негорючей полимерной композиции и в броне в виде оплетки из медных стальных оцинкованных проволок,2х2х1,0 мм.кв. | руб./км | 418994.4 | 410265.36 | 401536.32
| 263689 | КПСГТТКГнг(А)-HF 2х2х1,5 | Кабель с многопроволочной центральной жилой в изоляции из полимерной композиции и в броне в виде оплетки из медных стальных оцинкованных проволок,не содержащей галогенов, в оболочке из негорючей полимерной композиции и в броне в виде оплетки из медных стальных оцинкованных проволок,2х2х1,5 мм.кв. | руб./км | 473362.8 | 463501.08 | 453639.36
| 263690 | КПСГТТКГнг(А)-HF 2х2х2,5 | Кабель с многопроволочной центральной жилой в изоляции из полимерной композиции и в броне в виде оплетки из медных стальных оцинкованных проволок,не содержащей галогенов, в оболочке из негорючей полимерной композиции и в броне в виде оплетки из медных стальных оцинкованных проволок,2х2х2,5 мм.кв. | руб./км | 593676 | 581307.75 | 568939.5
| 263722 | КПСГТТКПнг(А)-HF 1х2х0,5 | Кабель с многопроволочной центральной жилой в изоляции из полимерной композиции и в броне в виде оплетки из медных стальных оцинкованных проволок и защитном шланге из негорючей полимерной композиции,не содержащей галогенов, в оболочке из негорючей полимерной композиции и в броне в виде оплетки из медных стальных оцинкованных проволок и защитном шланге из негорючей полимерной композиции,1х2х0,5 мм.кв. | руб./км | 220300.8 | 215711.19 | 211121.58
| 263723 | КПСГТТКПнг(А)-HF 1х2х0,75 | Кабель с многопроволочной центральной жилой в изоляции из полимерной композиции и в броне в виде оплетки из медных стальных оцинкованных проволок и защитном шланге из негорючей полимерной композиции,не содержащей галогенов, в оболочке из негорючей полимерной композиции и в броне в виде оплетки из медных стальных оцинкованных проволок и защитном шланге из негорючей полимерной композиции,1х2х0,75 мм.кв. | руб./км | 265286.4 | 259759.59 | 254232.78
| 263724 | КПСГТТКПнг(А)-HF 1х2х1,0 | Кабель с многопроволочной центральной жилой в изоляции из полимерной композиции и в броне в виде оплетки из медных стальных оцинкованных проволок и защитном шланге из негорючей полимерной композиции,не содержащей галогенов, в оболочке из негорючей полимерной композиции и в броне в виде оплетки из медных стальных оцинкованных проволок и защитном шланге из негорючей полимерной композиции,1х2х1,0 мм.кв. | руб./км | 303489.6 | 297166.89 | 290844.18
| 263725 | КПСГТТКПнг(А)-HF 1х2х1,5 | Кабель с многопроволочной центральной жилой в изоляции из полимерной композиции и в броне в виде оплетки из медных стальных оцинкованных проволок и защитном шланге из негорючей полимерной композиции,не содержащей галогенов, в оболочке из негорючей полимерной композиции и в броне в виде оплетки из медных стальных оцинкованных проволок и защитном шланге из негорючей полимерной композиции,1х2х1,5 мм.кв. | руб./км | 339585.6 | 332510.91 | 325436.22
| 263726 | КПСГТТКПнг(А)-HF 1х2х2,5 | Кабель с многопроволочной центральной жилой в изоляции из полимерной композиции и в броне в виде оплетки из медных стальных оцинкованных проволок и защитном шланге из негорючей полимерной композиции,не содержащей галогенов, в оболочке из негорючей полимерной композиции и в броне в виде оплетки из медных стальных оцинкованных проволок и защитном шланге из негорючей полимерной композиции,1х2х2,5 мм.кв. | руб./км | 441465.6 | 432268.41 | 423071.22
| 263727 | КПСГТТКПнг(А)-HF 2х2х0,5 | Кабель с многопроволочной центральной жилой в изоляции из полимерной композиции и в броне в виде оплетки из медных стальных оцинкованных проволок и защитном шланге из негорючей полимерной композиции,не содержащей галогенов, в оболочке из негорючей полимерной композиции и в броне в виде оплетки из медных стальных оцинкованных проволок и защитном шланге из негорючей полимерной композиции,2х2х0,5 мм.кв. | руб./км | 308484 | 302057.25 | 295630.5
| 263728 | КПСГТТКПнг(А)-HF 2х2х0,75 | Кабель с многопроволочной центральной жилой в изоляции из полимерной композиции и в броне в виде оплетки из медных стальных оцинкованных проволок и защитном шланге из негорючей полимерной композиции,не содержащей галогенов, в оболочке из негорючей полимерной композиции и в броне в виде оплетки из медных стальных оцинкованных проволок и защитном шланге из негорючей полимерной композиции,2х2х0,75 мм.кв. | руб./км | 391065.6 | 382918.41 | 374771.22
| 263729 | КПСГТТКПнг(А)-HF 2х2х1,0 | Кабель с многопроволочной центральной жилой в изоляции из полимерной композиции и в броне в виде оплетки из медных стальных оцинкованных проволок и защитном шланге из негорючей полимерной композиции,не содержащей галогенов, в оболочке из негорючей полимерной композиции и в броне в виде оплетки из медных стальных оцинкованных проволок и защитном шланге из негорючей полимерной композиции,2х2х1,0 мм.кв. | руб./км | 440493.6 | 431316.66 | 422139.72
| 263730 | КПСГТТКПнг(А)-HF 2х2х1,5 | Кабель с многопроволочной центральной жилой в изоляции из полимерной композиции и в броне в виде оплетки из медных стальных оцинкованных проволок и защитном шланге из негорючей полимерной композиции,не содержащей галогенов, в оболочке из негорючей полимерной композиции и в броне в виде оплетки из медных стальных оцинкованных проволок и защитном шланге из негорючей полимерной композиции,2х2х1,5 мм.кв. | руб./км | 497652 | 487284.24 | 476916.48
| 263731 | КПСГТТКПнг(А)-HF 2х2х2,5 | Кабель с многопроволочной центральной жилой в изоляции из полимерной композиции и в броне в виде оплетки из медных стальных оцинкованных проволок и защитном шланге из негорючей полимерной композиции,не содержащей галогенов, в оболочке из негорючей полимерной композиции и в броне в виде оплетки из медных стальных оцинкованных проволок и защитном шланге из негорючей полимерной композиции,2х2х2,5 мм.кв. | руб./км | 624140.4 | 611137.47 | 598134.54
| 263641 | КПСГТТнг(А)-HF 1х2х0,5 | Кабель с многопроволочной центральной жилой в изоляции из полимерной композиции, не содержащей галогенов, в оболочке из негорючей полимерной композиции, 1х2х0,5 мм.кв. | руб./км | 40839.6 | 39988.77 | 39137.94
| 263642 | КПСГТТнг(А)-HF 1х2х0,75 | Кабель с многопроволочной центральной жилой в изоляции из полимерной композиции, не содержащей галогенов, в оболочке из негорючей полимерной композиции, 1х2х0,75 мм.кв. | руб./км | 53808 | 52686.99 | 51565.98
| 263643 | КПСГТТнг(А)-HF 1х2х1,0 | Кабель с многопроволочной центральной жилой в изоляции из полимерной композиции, не содержащей галогенов, в оболочке из негорючей полимерной композиции, 1х2х1,0 мм.кв. | руб./км | 66334.8 | 64952.82 | 63570.84
| 263644 | КПСГТТнг(А)-HF 1х2х1,5 | Кабель с многопроволочной центральной жилой в изоляции из полимерной композиции, не содержащей галогенов, в оболочке из негорючей полимерной композиции, 1х2х1,5 мм.кв. | руб./км | 88549.2 | 86704.44 | 84859.68
| 263645 | КПСГТТнг(А)-HF 1х2х2,5 | Кабель с многопроволочной центральной жилой в изоляции из полимерной композиции, не содержащей галогенов, в оболочке из негорючей полимерной композиции, 1х2х2,5 мм.кв. | руб./км | 135906 | 133074.63 | 130243.26
| 263646 | КПСГТТнг(А)-HF 2х2х0,5 | Кабель с многопроволочной центральной жилой в изоляции из полимерной композиции, не содержащей галогенов, в оболочке из негорючей полимерной композиции, 2х2х0,5 мм.кв. | руб./км | 70614 | 69142.89 | 67671.78
| 263647 | КПСГТТнг(А)-HF 2х2х0,75 | Кабель с многопроволочной центральной жилой в изоляции из полимерной композиции, не содержащей галогенов, в оболочке из негорючей полимерной композиции, 2х2х0,75 мм.кв. | руб./км | 95552.4 | 93561.72 | 91571.04
| 263648 | КПСГТТнг(А)-HF 2х2х1,0 | Кабель с многопроволочной центральной жилой в изоляции из полимерной композиции, не содержащей галогенов, в оболочке из негорючей полимерной композиции, 2х2х1,0 мм.кв. | руб./км | 119732.4 | 117237.99 | 114743.58
| 263649 | КПСГТТнг(А)-HF 2х2х1,5 | Кабель с многопроволочной центральной жилой в изоляции из полимерной композиции, не содержащей галогенов, в оболочке из негорючей полимерной композиции, 2х2х1,5 мм.кв. | руб./км | 162829.2 | 159436.92 | 156044.64
| 263650 | КПСГТТнг(А)-HF 2х2х2,5 | Кабель с многопроволочной центральной жилой в изоляции из полимерной композиции, не содержащей галогенов, в оболочке из негорючей полимерной композиции, 2х2х2,5 мм.кв. | руб./км | 255042 | 249728.64 | 244415.28
| 263691 | КПСГТЭТКГнг(А)-HF 1х2х0,5 | Кабель с многопроволочной центральной жилой в изоляции из полимерной композиции и в броне в виде оплетки из медных стальных оцинкованных проволок,не содержащей галогенов, в общем экране из алюмолавсановой ленты с контактным проводником из медной луженой проволоки, в оболочке из негорючей полимерной композиции и в броне в виде оплетки из медных стальных оцинкованных проволок,1х2х0,5 мм.кв. | руб./км | 217638 | 213103.89 | 208569.78
| 263692 | КПСГТЭТКГнг(А)-HF 1х2х0,75 | Кабель с многопроволочной центральной жилой в изоляции из полимерной композиции и в броне в виде оплетки из медных стальных оцинкованных проволок,не содержащей галогенов, в общем экране из алюмолавсановой ленты с контактным проводником из медной луженой проволоки, в оболочке из негорючей полимерной композиции и в броне в виде оплетки из медных стальных оцинкованных проволок,1х2х0,75 мм.кв. | руб./км | 274980 | 269251.26 | 263522.52
| 263693 | КПСГТЭТКГнг(А)-HF 1х2х1,0 | Кабель с многопроволочной центральной жилой в изоляции из полимерной композиции и в броне в виде оплетки из медных стальных оцинкованных проволок,не содержащей галогенов, в общем экране из алюмолавсановой ленты с контактным проводником из медной луженой проволоки, в оболочке из негорючей полимерной композиции и в броне в виде оплетки из медных стальных оцинкованных проволок,1х2х1,0 мм.кв. | руб./км | 306424.8 | 300040.95 | 293657.1
| 263694 | КПСГТЭТКГнг(А)-HF 1х2х1,5 | Кабель с многопроволочной центральной жилой в изоляции из полимерной композиции и в броне в виде оплетки из медных стальных оцинкованных проволок,не содержащей галогенов, в общем экране из алюмолавсановой ленты с контактным проводником из медной луженой проволоки, в оболочке из негорючей полимерной композиции и в броне в виде оплетки из медных стальных оцинкованных проволок,1х2х1,5 мм.кв. | руб./км | 346682.4 | 339459.84 | 332237.28
| 263695 | КПСГТЭТКГнг(А)-HF 1х2х2,5 | Кабель с многопроволочной центральной жилой в изоляции из полимерной композиции и в броне в виде оплетки из медных стальных оцинкованных проволок,не содержащей галогенов, в общем экране из алюмолавсановой ленты с контактным проводником из медной луженой проволоки, в оболочке из негорючей полимерной композиции и в броне в виде оплетки из медных стальных оцинкованных проволок,1х2х2,5 мм.кв. | руб./км | 415977.6 | 407311.41 | 398645.22
| 263696 | КПСГТЭТКГнг(А)-HF 2х2х0,5 | Кабель с многопроволочной центральной жилой в изоляции из полимерной композиции и в броне в виде оплетки из медных стальных оцинкованных проволок,не содержащей галогенов, в общем экране из алюмолавсановой ленты с контактным проводником из медной луженой проволоки, в оболочке из негорючей полимерной композиции и в броне в виде оплетки из медных стальных оцинкованных проволок,2х2х0,5 мм.кв. | руб./км | 301773.6 | 295486.65 | 289199.7
| 263697 | КПСГТЭТКГнг(А)-HF 2х2х0,75 | Кабель с многопроволочной центральной жилой в изоляции из полимерной композиции и в броне в виде оплетки из медных стальных оцинкованных проволок,не содержащей галогенов, в общем экране из алюмолавсановой ленты с контактным проводником из медной луженой проволоки, в оболочке из негорючей полимерной композиции и в броне в виде оплетки из медных стальных оцинкованных проволок,2х2х0,75 мм.кв. | руб./км | 393266.4 | 385073.34 | 376880.28
| 263698 | КПСГТЭТКГнг(А)-HF 2х2х1,0 | Кабель с многопроволочной центральной жилой в изоляции из полимерной композиции и в броне в виде оплетки из медных стальных оцинкованных проволок,не содержащей галогенов, в общем экране из алюмолавсановой ленты с контактным проводником из медной луженой проволоки, в оболочке из негорючей полимерной композиции и в броне в виде оплетки из медных стальных оцинкованных проволок,2х2х1,0 мм.кв. | руб./км | 447271.2 | 437953.05 | 428634.9
| 263699 | КПСГТЭТКГнг(А)-HF 2х2х1,5 | Кабель с многопроволочной центральной жилой в изоляции из полимерной композиции и в броне в виде оплетки из медных стальных оцинкованных проволок,не содержащей галогенов, в общем экране из алюмолавсановой ленты с контактным проводником из медной луженой проволоки, в оболочке из негорючей полимерной композиции и в броне в виде оплетки из медных стальных оцинкованных проволок,2х2х1,5 мм.кв. | руб./км | 508729.2 | 498130.68 | 487532.16
| 263700 | КПСГТЭТКГнг(А)-HF 2х2х2,5 | Кабель с многопроволочной центральной жилой в изоляции из полимерной композиции и в броне в виде оплетки из медных стальных оцинкованных проволок,не содержащей галогенов, в общем экране из алюмолавсановой ленты с контактным проводником из медной луженой проволоки, в оболочке из негорючей полимерной композиции и в броне в виде оплетки из медных стальных оцинкованных проволок,2х2х2,5 мм.кв. | руб./км | 604059.6 | 591475.02 | 578890.44
| 263732 | КПСГТЭТКПнг(А)-HF 1х2х0,5 | Кабель с многопроволочной центральной жилой в изоляции из полимерной композиции и в броне в виде оплетки из медных стальных оцинкованных проволок и защитном шланге из негорючей полимерной композиции,не содержащей галогенов, в общем экране из алюмолавсановой ленты с контактным проводником из медной луженой проволоки, в оболочке из негорючей полимерной композиции и в броне в виде оплетки из медных стальных оцинкованных проволок и защитном шланге из негорючей полимерной композиции,1х2х0,5 мм.кв. | руб./км | 235104 | 230205.99 | 225307.98
| 263733 | КПСГТЭТКПнг(А)-HF 1х2х0,75 | Кабель с многопроволочной центральной жилой в изоляции из полимерной композиции и в броне в виде оплетки из медных стальных оцинкованных проволок и защитном шланге из негорючей полимерной композиции,не содержащей галогенов, в общем экране из алюмолавсановой ленты с контактным проводником из медной луженой проволоки, в оболочке из негорючей полимерной композиции и в броне в виде оплетки из медных стальных оцинкованных проволок и защитном шланге из негорючей полимерной композиции,1х2х0,75 мм.кв. | руб./км | 297046.8 | 290858.34 | 284669.88
| 263734 | КПСГТЭТКПнг(А)-HF 1х2х1,0 | Кабель с многопроволочной центральной жилой в изоляции из полимерной композиции и в броне в виде оплетки из медных стальных оцинкованных проволок и защитном шланге из негорючей полимерной композиции,не содержащей галогенов, в общем экране из алюмолавсановой ленты с контактным проводником из медной луженой проволоки, в оболочке из негорючей полимерной композиции и в броне в виде оплетки из медных стальных оцинкованных проволок и защитном шланге из негорючей полимерной композиции,1х2х1,0 мм.кв. | руб./км | 331015.2 | 324119.04 | 317222.88
| 263735 | КПСГТЭТКПнг(А)-HF 1х2х1,5 | Кабель с многопроволочной центральной жилой в изоляции из полимерной композиции и в броне в виде оплетки из медных стальных оцинкованных проволок и защитном шланге из негорючей полимерной композиции,не содержащей галогенов, в общем экране из алюмолавсановой ленты с контактным проводником из медной луженой проволоки, в оболочке из негорючей полимерной композиции и в броне в виде оплетки из медных стальных оцинкованных проволок и защитном шланге из негорючей полимерной композиции,1х2х1,5 мм.кв. | руб./км | 374500.8 | 366698.7 | 358896.6
| 263736 | КПСГТЭТКПнг(А)-HF 1х2х2,5 | Кабель с многопроволочной центральной жилой в изоляции из полимерной композиции и в броне в виде оплетки из медных стальных оцинкованных проволок и защитном шланге из негорючей полимерной композиции,не содержащей галогенов, в общем экране из алюмолавсановой ленты с контактным проводником из медной луженой проволоки, в оболочке из негорючей полимерной композиции и в броне в виде оплетки из медных стальных оцинкованных проволок и защитном шланге из негорючей полимерной композиции,1х2х2,5 мм.кв. | руб./км | 449354.4 | 439992.84 | 430631.28
| 263737 | КПСГТЭТКПнг(А)-HF 2х2х0,5 | Кабель с многопроволочной центральной жилой в изоляции из полимерной композиции и в броне в виде оплетки из медных стальных оцинкованных проволок и защитном шланге из негорючей полимерной композиции,не содержащей галогенов, в общем экране из алюмолавсановой ленты с контактным проводником из медной луженой проволоки, в оболочке из негорючей полимерной композиции и в броне в виде оплетки из медных стальных оцинкованных проволок и защитном шланге из негорючей полимерной композиции,2х2х0,5 мм.кв. | руб./км | 325993.2 | 319201.68 | 312410.16
| 263738 | КПСГТЭТКПнг(А)-HF 2х2х0,75 | Кабель с многопроволочной центральной жилой в изоляции из полимерной композиции и в броне в виде оплетки из медных стальных оцинкованных проволок и защитном шланге из негорючей полимерной композиции,не содержащей галогенов, в общем экране из алюмолавсановой ленты с контактным проводником из медной луженой проволоки, в оболочке из негорючей полимерной композиции и в броне в виде оплетки из медных стальных оцинкованных проволок и защитном шланге из негорючей полимерной композиции,2х2х0,75 мм.кв. | руб./км | 424822.8 | 415972.32 | 407121.84
| 263739 | КПСГТЭТКПнг(А)-HF 2х2х1,0 | Кабель с многопроволочной центральной жилой в изоляции из полимерной композиции и в броне в виде оплетки из медных стальных оцинкованных проволок и защитном шланге из негорючей полимерной композиции,не содержащей галогенов, в общем экране из алюмолавсановой ленты с контактным проводником из медной луженой проволоки, в оболочке из негорючей полимерной композиции и в броне в виде оплетки из медных стальных оцинкованных проволок и защитном шланге из негорючей полимерной композиции,2х2х1,0 мм.кв. | руб./км | 483164.4 | 473098.47 | 463032.54
| 263740 | КПСГТЭТКПнг(А)-HF 2х2х1,5 | Кабель с многопроволочной центральной жилой в изоляции из полимерной композиции и в броне в виде оплетки из медных стальных оцинкованных проволок и защитном шланге из негорючей полимерной композиции,не содержащей галогенов, в общем экране из алюмолавсановой ленты с контактным проводником из медной луженой проволоки, в оболочке из негорючей полимерной композиции и в броне в виде оплетки из медных стальных оцинкованных проволок и защитном шланге из негорючей полимерной композиции,2х2х1,5 мм.кв. | руб./км | 549553.2 | 538104.18 | 526655.16
| 263741 | КПСГТЭТКПнг(А)-HF 2х2х2,5 | Кабель с многопроволочной центральной жилой в изоляции из полимерной композиции и в броне в виде оплетки из медных стальных оцинкованных проволок и защитном шланге из негорючей полимерной композиции,не содержащей галогенов, в общем экране из алюмолавсановой ленты с контактным проводником из медной луженой проволоки, в оболочке из негорючей полимерной композиции и в броне в виде оплетки из медных стальных оцинкованных проволок и защитном шланге из негорючей полимерной композиции,2х2х2,5 мм.кв. | руб./км | 652536 | 638941.5 | 625347
| 263651 | КПСГТЭТнг(А)-HF 1х2х0,5 | Кабель с многопроволочной центральной жилой в изоляции из полимерной композиции, не содержащей галогенов, в общем экране из алюмолавсановой ленты с контактным проводником из медной луженой проволоки, в оболочке из негорючей полимерной композиции, 1х2х0,5 мм.кв. | руб./км | 48416.4 | 47407.74 | 46399.08
| 263652 | КПСГТЭТнг(А)-HF 1х2х0,75 | Кабель с многопроволочной центральной жилой в изоляции из полимерной композиции, не содержащей галогенов, в общем экране из алюмолавсановой ленты с контактным проводником из медной луженой проволоки, в оболочке из негорючей полимерной композиции, 1х2х0,75 мм.кв. | руб./км | 61387.2 | 60108.3 | 58829.4
| 263653 | КПСГТЭТнг(А)-HF 1х2х1,0 | Кабель с многопроволочной центральной жилой в изоляции из полимерной композиции, не содержащей галогенов, в общем экране из алюмолавсановой ленты с контактным проводником из медной луженой проволоки, в оболочке из негорючей полимерной композиции, 1х2х1,0 мм.кв. | руб./км | 75003.6 | 73441.02 | 71878.44
| 263654 | КПСГТЭТнг(А)-HF 1х2х1,5 | Кабель с многопроволочной центральной жилой в изоляции из полимерной композиции, не содержащей галогенов, в общем экране из алюмолавсановой ленты с контактным проводником из медной луженой проволоки, в оболочке из негорючей полимерной композиции, 1х2х1,5 мм.кв. | руб./км | 97219.2 | 95193.81 | 93168.42
| 263655 | КПСГТЭТнг(А)-HF 1х2х2,5 | Кабель с многопроволочной центральной жилой в изоляции из полимерной композиции, не содержащей галогенов, в общем экране из алюмолавсановой ленты с контактным проводником из медной луженой проволоки, в оболочке из негорючей полимерной композиции, 1х2х2,5 мм.кв. | руб./км | 144559.2 | 141547.56 | 138535.92
| 263656 | КПСГТЭТнг(А)-HF 2х2х0,5 | Кабель с многопроволочной центральной жилой в изоляции из полимерной композиции, не содержащей галогенов, в общем экране из алюмолавсановой ленты с контактным проводником из медной луженой проволоки, в оболочке из негорючей полимерной композиции, 2х2х0,5 мм.кв. | руб./км | 79285.2 | 77633.43 | 75981.66
| 263657 | КПСГТЭТнг(А)-HF 2х2х0,75 | Кабель с многопроволочной центральной жилой в изоляции из полимерной композиции, не содержащей галогенов, в общем экране из алюмолавсановой ленты с контактным проводником из медной луженой проволоки, в оболочке из негорючей полимерной композиции, 2х2х0,75 мм.кв. | руб./км | 104224.8 | 102053.46 | 99882.12
| 263658 | КПСГТЭТнг(А)-HF 2х2х1,0 | Кабель с многопроволочной центральной жилой в изоляции из полимерной композиции, не содержащей галогенов, в общем экране из алюмолавсановой ленты с контактным проводником из медной луженой проволоки, в оболочке из негорючей полимерной композиции, 2х2х1,0 мм.кв. | руб./км | 128402.4 | 125727.36 | 123052.32
| 263659 | КПСГТЭТнг(А)-HF 2х2х1,5 | Кабель с многопроволочной центральной жилой в изоляции из полимерной композиции, не содержащей галогенов, в общем экране из алюмолавсановой ленты с контактным проводником из медной луженой проволоки, в оболочке из негорючей полимерной композиции, 2х2х1,5 мм.кв. | руб./км | 171478.8 | 167906.34 | 164333.88
| 263660 | КПСГТЭТнг(А)-HF 2х2х2,5 | Кабель с многопроволочной центральной жилой в изоляции из полимерной композиции, не содержащей галогенов, в общем экране из алюмолавсановой ленты с контактным проводником из медной луженой проволоки, в оболочке из негорючей полимерной композиции, 2х2х2,5 мм.кв. | руб./км | 264788.4 | 259271.97 | 253755.54
| 262053 | КПСнг(А)-FRLS 1х2х0,5 (Авангард) | Огнестойкий кабель парной скрутки не распространяющий горение при групповой прокладке, с пониженным газо и дымовыделением, неэкранированный, сечение проводника 0,5 мм.кв., D-внеш.5,65 мм | руб./км | 35625.39 | 34912.88 | 34200.36
| 262054 | КПСнг(А)-FRLS 1х2х0,75 (Авангард) | Огнестойкий кабель парной скрутки не распространяющий горение при групповой прокладке, с пониженным газо и дымовыделением, неэкранированный, сечение проводника 0,75 мм.кв., D-внеш.6,0 мм | руб./км | 48269.03 | 47303.67 | 46338.3
| 262055 | КПСнг(А)-FRLS 1х2х1,0 (Авангард) | Огнестойкий кабель парной скрутки не распространяющий горение при групповой прокладке, с пониженным газо и дымовыделением, неэкранированный, сечение проводника 1,0 мм.кв., D-внеш.6,5 мм | руб./км | 59498.03 | 58308.06 | 57118.08
| 263661 | КПСТТКГнг(А)-HF 1х2х0,5 | Кабель с однопроволочной центральной жилой в изоляции из полимерной композиции и в броне в виде оплетки из медных стальных оцинкованных проволок,не содержащей галогенов, в оболочке из негорючей полимерной композиции и в броне в виде оплетки из медных стальных оцинкованных проволок,1х2х0,5 мм.кв. | руб./км | 202117.2 | 197906.43 | 193695.66
| 263662 | КПСТТКГнг(А)-HF 1х2х0,75 | Кабель с однопроволочной центральной жилой в изоляции из полимерной композиции и в броне в виде оплетки из медных стальных оцинкованных проволок,не содержащей галогенов, в оболочке из негорючей полимерной композиции и в броне в виде оплетки из медных стальных оцинкованных проволок,1х2х0,75 мм.кв. | руб./км | 243392.4 | 238321.74 | 233251.08
| 263663 | КПСТТКГнг(А)-HF 1х2х1,0 | Кабель с однопроволочной центральной жилой в изоляции из полимерной композиции и в броне в виде оплетки из медных стальных оцинкованных проволок,не содержащей галогенов, в оболочке из негорючей полимерной композиции и в броне в виде оплетки из медных стальных оцинкованных проволок,1х2х1,0 мм.кв. | руб./км | 278450.4 | 272649.36 | 266848.32
| 263664 | КПСТТКГнг(А)-HF 1х2х1,5 | Кабель с однопроволочной центральной жилой в изоляции из полимерной композиции и в броне в виде оплетки из медных стальных оцинкованных проволок,не содержащей галогенов, в оболочке из негорючей полимерной композиции и в броне в виде оплетки из медных стальных оцинкованных проволок,1х2х1,5 мм.кв. | руб./км | 311562 | 305071.14 | 298580.28
| 263665 | КПСТТКГнг(А)-HF 1х2х2,5 | Кабель с однопроволочной центральной жилой в изоляции из полимерной композиции и в броне в виде оплетки из медных стальных оцинкованных проволок,не содержащей галогенов, в оболочке из негорючей полимерной композиции и в броне в виде оплетки из медных стальных оцинкованных проволок,1х2х2,5 мм.кв. | руб./км | 405037.2 | 396598.92 | 388160.64
| 263666 | КПСТТКГнг(А)-HF 2х2х0,5 | Кабель с однопроволочной центральной жилой в изоляции из полимерной композиции и в броне в виде оплетки из медных стальных оцинкованных проволок,не содержащей галогенов, в оболочке из негорючей полимерной композиции и в броне в виде оплетки из медных стальных оцинкованных проволок,2х2х0,5 мм.кв. | руб./км | 283027.2 | 277130.79 | 271234.38
| 263667 | КПСТТКГнг(А)-HF 2х2х0,75 | Кабель с однопроволочной центральной жилой в изоляции из полимерной композиции и в броне в виде оплетки из медных стальных оцинкованных проволок,не содержащей галогенов, в оболочке из негорючей полимерной композиции и в броне в виде оплетки из медных стальных оцинкованных проволок,2х2х0,75 мм.кв. | руб./км | 358792.8 | 351317.94 | 343843.08
| 263668 | КПСТТКГнг(А)-HF 2х2х1,0 | Кабель с однопроволочной центральной жилой в изоляции из полимерной композиции и в броне в виде оплетки из медных стальных оцинкованных проволок,не содержащей галогенов, в оболочке из негорючей полимерной композиции и в броне в виде оплетки из медных стальных оцинкованных проволок,2х2х1,0 мм.кв. | руб./км | 404143.2 | 395723.55 | 387303.9
| 263669 | КПСТТКГнг(А)-HF 2х2х1,5 | Кабель с однопроволочной центральной жилой в изоляции из полимерной композиции и в броне в виде оплетки из медных стальных оцинкованных проволок,не содержащей галогенов, в оболочке из негорючей полимерной композиции и в броне в виде оплетки из медных стальных оцинкованных проволок,2х2х1,5 мм.кв. | руб./км | 456583.2 | 447071.04 | 437558.88
| 263670 | КПСТТКГнг(А)-HF 2х2х2,5 | Кабель с однопроволочной центральной жилой в изоляции из полимерной композиции и в броне в виде оплетки из медных стальных оцинкованных проволок,не содержащей галогенов, в оболочке из негорючей полимерной композиции и в броне в виде оплетки из медных стальных оцинкованных проволок,2х2х2,5 мм.кв. | руб./км | 572632.8 | 560702.94 | 548773.08
| 263702 | КПСТТКПнг(А)-HF 1х2х0,5 | Кабель с однопроволочной центральной жилой в изоляции из полимерной композиции и в броне в виде оплетки из медных стальных оцинкованных проволок и защитном шланге из негорючей полимерной композиции,не содержащей галогенов, в оболочке из негорючей полимерной композиции и в броне в виде оплетки из медных стальных оцинкованных проволок и защитном шланге из негорючей полимерной композиции,1х2х0,5 мм.кв. | руб./км | 213885.6 | 209429.64 | 204973.68
| 263703 | КПСТТКПнг(А)-HF 1х2х0,75 | Кабель с однопроволочной центральной жилой в изоляции из полимерной композиции и в броне в виде оплетки из медных стальных оцинкованных проволок и защитном шланге из негорючей полимерной композиции,не содержащей галогенов, в оболочке из негорючей полимерной композиции и в броне в виде оплетки из медных стальных оцинкованных проволок и защитном шланге из негорючей полимерной композиции,1х2х0,75 мм.кв. | руб./км | 257559.6 | 252193.77 | 246827.94
| 263704 | КПСТТКПнг(А)-HF 1х2х1,0 | Кабель с однопроволочной центральной жилой в изоляции из полимерной композиции и в броне в виде оплетки из медных стальных оцинкованных проволок и защитном шланге из негорючей полимерной композиции,не содержащей галогенов, в оболочке из негорючей полимерной композиции и в броне в виде оплетки из медных стальных оцинкованных проволок и защитном шланге из негорючей полимерной композиции,1х2х1,0 мм.кв. | руб./км | 294649.2 | 288510.69 | 282372.18
| 263705 | КПСТТКПнг(А)-HF 1х2х1,5 | Кабель с однопроволочной центральной жилой в изоляции из полимерной композиции и в броне в виде оплетки из медных стальных оцинкованных проволок и защитном шланге из негорючей полимерной композиции,не содержащей галогенов, в оболочке из негорючей полимерной композиции и в броне в виде оплетки из медных стальных оцинкованных проволок и защитном шланге из негорючей полимерной композиции,1х2х1,5 мм.кв. | руб./км | 329695.2 | 322826.55 | 315957.9
| 263706 | КПСТТКПнг(А)-HF 1х2х2,5 | Кабель с однопроволочной центральной жилой в изоляции из полимерной композиции и в броне в виде оплетки из медных стальных оцинкованных проволок и защитном шланге из негорючей полимерной композиции,не содержащей галогенов, в оболочке из негорючей полимерной композиции и в броне в виде оплетки из медных стальных оцинкованных проволок и защитном шланге из негорючей полимерной композиции,1х2х2,5 мм.кв. | руб./км | 428607.6 | 419678.28 | 410748.96
| 263707 | КПСТТКПнг(А)-HF 2х2х0,5 | Кабель с однопроволочной центральной жилой в изоляции из полимерной композиции и в броне в виде оплетки из медных стальных оцинкованных проволок и защитном шланге из негорючей полимерной композиции,не содержащей галогенов, в оболочке из негорючей полимерной композиции и в броне в виде оплетки из медных стальных оцинкованных проволок и защитном шланге из негорючей полимерной композиции,2х2х0,5 мм.кв. | руб./км | 299498.4 | 293258.85 | 287019.3
| 263708 | КПСТТКПнг(А)-HF 2х2х0,75 | Кабель с однопроволочной центральной жилой в изоляции из полимерной композиции и в броне в виде оплетки из медных стальных оцинкованных проволок и защитном шланге из негорючей полимерной композиции,не содержащей галогенов, в оболочке из негорючей полимерной композиции и в броне в виде оплетки из медных стальных оцинкованных проволок и защитном шланге из негорючей полимерной композиции,2х2х0,75 мм.кв. | руб./км | 379675.2 | 371765.31 | 363855.42
| 263709 | КПСТТКПнг(А)-HF 2х2х1,0 | Кабель с однопроволочной центральной жилой в изоляции из полимерной композиции и в броне в виде оплетки из медных стальных оцинкованных проволок и защитном шланге из негорючей полимерной композиции,не содержащей галогенов, в оболочке из негорючей полимерной композиции и в броне в виде оплетки из медных стальных оцинкованных проволок и защитном шланге из негорючей полимерной композиции,2х2х1,0 мм.кв. | руб./км | 427664.4 | 418754.73 | 409845.06
| 263710 | КПСТТКПнг(А)-HF 2х2х1,5 | Кабель с однопроволочной центральной жилой в изоляции из полимерной композиции и в броне в виде оплетки из медных стальных оцинкованных проволок и защитном шланге из негорючей полимерной композиции,не содержащей галогенов, в оболочке из негорючей полимерной композиции и в броне в виде оплетки из медных стальных оцинкованных проволок и защитном шланге из негорючей полимерной композиции,2х2х1,5 мм.кв. | руб./км | 483157.2 | 473091.42 | 463025.64
| 263711 | КПСТТКПнг(А)-HF 2х2х2,5 | Кабель с однопроволочной центральной жилой в изоляции из полимерной композиции и в броне в виде оплетки из медных стальных оцинкованных проволок и защитном шланге из негорючей полимерной композиции,не содержащей галогенов, в оболочке из негорючей полимерной композиции и в броне в виде оплетки из медных стальных оцинкованных проволок и защитном шланге из негорючей полимерной композиции,2х2х2,5 мм.кв. | руб./км | 605962.8 | 593338.59 | 580714.38
| 247900 | КПСТТнг(А)-HF 1х2х0,5 | Кабель с однопроволочной центральной жилой в изоляции из полимерной композиции, не содержащей галогенов, в оболочке из негорючей полимерной композиции, 1х2х0,5 мм.кв. | руб./км | 34849.2 | 34123.17 | 33397.14
| 260479 | КПСТТнг(А)-HF 1х2х0,75 | Кабель с однопроволочной центральной жилой в изоляции из полимерной композиции, не содержащей галогенов, в оболочке из негорючей полимерной композиции, 1х2х0,75 мм.кв. | руб./км | 45915.6 | 44959.02 | 44002.44
| 263625 | КПСТТнг(А)-HF 1х2х1,0 | Кабель с однопроволочной центральной жилой в изоляции из полимерной композиции, не содержащей галогенов, в оболочке из негорючей полимерной композиции, 1х2х1,0 мм.кв. | руб./км | 56602.8 | 55423.59 | 54244.38
| 247899 | КПСТТнг(А)-HF 1х2х1,5 | Кабель с однопроволочной центральной жилой в изоляции из полимерной композиции, не содержащей галогенов, в оболочке из негорючей полимерной композиции, 1х2х1,5 мм.кв. | руб./км | 75561.6 | 73987.41 | 72413.22
| 263626 | КПСТТнг(А)-HF 1х2х2,5 | Кабель с однопроволочной центральной жилой в изоляции из полимерной композиции, не содержащей галогенов, в оболочке из негорючей полимерной композиции, 1х2х2,5 мм.кв. | руб./км | 115972.8 | 113556.69 | 111140.58
| 247901 | КПСТТнг(А)-HF 2х2х0,5 | Кабель с однопроволочной центральной жилой в изоляции из полимерной композиции, не содержащей галогенов, в оболочке из негорючей полимерной композиции, 2х2х0,5 мм.кв. | руб./км | 60255.6 | 59000.28 | 57744.96
| 263627 | КПСТТнг(А)-HF 2х2х0,75 | Кабель с однопроволочной центральной жилой в изоляции из полимерной композиции, не содержащей галогенов, в оболочке из негорючей полимерной композиции, 2х2х0,75 мм.кв. | руб./км | 81536.4 | 79837.74 | 78139.08
| 263628 | КПСТТнг(А)-HF 2х2х1,0 | Кабель с однопроволочной центральной жилой в изоляции из полимерной композиции, не содержащей галогенов, в оболочке из негорючей полимерной композиции, 2х2х1,0 мм.кв. | руб./км | 102168 | 100039.5 | 97911
| 263629 | КПСТТнг(А)-HF 2х2х1,5 | Кабель с однопроволочной центральной жилой в изоляции из полимерной композиции, не содержащей галогенов, в оболочке из негорючей полимерной композиции, 2х2х1,5 мм.кв. | руб./км | 138944.4 | 136049.73 | 133155.06
| 263630 | КПСТТнг(А)-HF 2х2х2,5 | Кабель с однопроволочной центральной жилой в изоляции из полимерной композиции, не содержащей галогенов, в оболочке из негорючей полимерной композиции, 2х2х2,5 мм.кв. | руб./км | 217633.2 | 213099.18 | 208565.16
| 263671 | КПСТЭТКГнг(А)-HF 1х2х0,5 | Кабель с однопроволочной центральной жилой в изоляции из полимерной композиции и в броне в виде оплетки из медных стальных оцинкованных проволок,не содержащей галогенов, в общем экране из алюмолавсановой ленты с контактным проводником из медной луженой проволоки, в оболочке из негорючей полимерной композиции и в броне в виде оплетки из медных стальных оцинкованных проволок,1х2х0,5 мм.кв. | руб./км | 215701.2 | 211207.44 | 206713.68
| 263672 | КПСТЭТКГнг(А)-HF 1х2х0,75 | Кабель с однопроволочной центральной жилой в изоляции из полимерной композиции и в броне в виде оплетки из медных стальных оцинкованных проволок,не содержащей галогенов, в общем экране из алюмолавсановой ленты с контактным проводником из медной луженой проволоки, в оболочке из негорючей полимерной композиции и в броне в виде оплетки из медных стальных оцинкованных проволок,1х2х0,75 мм.кв. | руб./км | 272533.2 | 266855.43 | 261177.66
| 263673 | КПСТЭТКГнг(А)-HF 1х2х1,0 | Кабель с однопроволочной центральной жилой в изоляции из полимерной композиции и в броне в виде оплетки из медных стальных оцинкованных проволок,не содержащей галогенов, в общем экране из алюмолавсановой ленты с контактным проводником из медной луженой проволоки, в оболочке из негорючей полимерной композиции и в броне в виде оплетки из медных стальных оцинкованных проволок,1х2х1,0 мм.кв. | руб./км | 303698.4 | 297371.34 | 291044.28
| 263674 | КПСТЭТКГнг(А)-HF 1х2х1,5 | Кабель с однопроволочной центральной жилой в изоляции из полимерной композиции и в броне в виде оплетки из медных стальных оцинкованных проволок,не содержащей галогенов, в общем экране из алюмолавсановой ленты с контактным проводником из медной луженой проволоки, в оболочке из негорючей полимерной композиции и в броне в виде оплетки из медных стальных оцинкованных проволок,1х2х1,5 мм.кв. | руб./км | 343596 | 336437.76 | 329279.52
| 263675 | КПСТЭТКГнг(А)-HF 1х2х2,5 | Кабель с однопроволочной центральной жилой в изоляции из полимерной композиции и в броне в виде оплетки из медных стальных оцинкованных проволок,не содержащей галогенов, в общем экране из алюмолавсановой ленты с контактным проводником из медной луженой проволоки, в оболочке из негорючей полимерной композиции и в броне в виде оплетки из медных стальных оцинкованных проволок,1х2х2,5 мм.кв. | руб./км | 412274.4 | 403685.34 | 395096.28
| 263676 | КПСТЭТКГнг(А)-HF 2х2х0,5 | Кабель с однопроволочной центральной жилой в изоляции из полимерной композиции и в броне в виде оплетки из медных стальных оцинкованных проволок,не содержащей галогенов, в общем экране из алюмолавсановой ленты с контактным проводником из медной луженой проволоки, в оболочке из негорючей полимерной композиции и в броне в виде оплетки из медных стальных оцинкованных проволок,2х2х0,5 мм.кв. | руб./км | 299089.2 | 292858.17 | 286627.14
| 263677 | КПСТЭТКГнг(А)-HF 2х2х0,75 | Кабель с однопроволочной центральной жилой в изоляции из полимерной композиции и в броне в виде оплетки из медных стальных оцинкованных проволок,не содержащей галогенов, в общем экране из алюмолавсановой ленты с контактным проводником из медной луженой проволоки, в оболочке из негорючей полимерной композиции и в броне в виде оплетки из медных стальных оцинкованных проволок,2х2х0,75 мм.кв. | руб./км | 389766 | 381645.87 | 373525.74
| 263678 | КПСТЭТКГнг(А)-HF 2х2х1,0 | Кабель с однопроволочной центральной жилой в изоляции из полимерной композиции и в броне в виде оплетки из медных стальных оцинкованных проволок,не содержащей галогенов, в общем экране из алюмолавсановой ленты с контактным проводником из медной луженой проволоки, в оболочке из негорючей полимерной композиции и в броне в виде оплетки из медных стальных оцинкованных проволок,2х2х1,0 мм.кв. | руб./км | 443292 | 434056.74 | 424821.48
| 263679 | КПСТЭТКГнг(А)-HF 2х2х1,5 | Кабель с однопроволочной центральной жилой в изоляции из полимерной композиции и в броне в виде оплетки из медных стальных оцинкованных проволок,не содержащей галогенов, в общем экране из алюмолавсановой ленты с контактным проводником из медной луженой проволоки, в оболочке из негорючей полимерной композиции и в броне в виде оплетки из медных стальных оцинкованных проволок,2х2х1,5 мм.кв. | руб./км | 504201.6 | 493697.4 | 483193.2
| 263680 | КПСТЭТКГнг(А)-HF 2х2х2,5 | Кабель с однопроволочной центральной жилой в изоляции из полимерной композиции и в броне в виде оплетки из медных стальных оцинкованных проволок,не содержащей галогенов, в общем экране из алюмолавсановой ленты с контактным проводником из медной луженой проволоки, в оболочке из негорючей полимерной композиции и в броне в виде оплетки из медных стальных оцинкованных проволок,2х2х2,5 мм.кв. | руб./км | 598682.4 | 586209.84 | 573737.28
| 263712 | КПСТЭТКПнг(А)-HF 1х2х0,5 | Кабель с однопроволочной центральной жилой в изоляции из полимерной композиции и в броне в виде оплетки из медных стальных оцинкованных проволок и защитном шланге из негорючей полимерной композиции,не содержащей галогенов, в общем экране из алюмолавсановой ленты с контактным проводником из медной луженой проволоки, в оболочке из негорючей полимерной композиции и в броне в виде оплетки из медных стальных оцинкованных проволок и защитном шланге из негорючей полимерной композиции,1х2х0,5 мм.кв. | руб./км | 228255.6 | 223500.27 | 218744.94
| 263713 | КПСТЭТКПнг(А)-HF 1х2х0,75 | Кабель с однопроволочной центральной жилой в изоляции из полимерной композиции и в броне в виде оплетки из медных стальных оцинкованных проволок и защитном шланге из негорючей полимерной композиции,не содержащей галогенов, в общем экране из алюмолавсановой ленты с контактным проводником из медной луженой проволоки, в оболочке из негорючей полимерной композиции и в броне в виде оплетки из медных стальных оцинкованных проволок и защитном шланге из негорючей полимерной композиции,1х2х0,75 мм.кв. | руб./км | 288393.6 | 282385.41 | 276377.22
| 263714 | КПСТЭТКПнг(А)-HF 1х2х1,0 | Кабель с однопроволочной центральной жилой в изоляции из полимерной композиции и в броне в виде оплетки из медных стальных оцинкованных проволок и защитном шланге из негорючей полимерной композиции,не содержащей галогенов, в общем экране из алюмолавсановой ленты с контактным проводником из медной луженой проволоки, в оболочке из негорючей полимерной композиции и в броне в виде оплетки из медных стальных оцинкованных проволок и защитном шланге из негорючей полимерной композиции,1х2х1,0 мм.кв. | руб./км | 321374.4 | 314679.09 | 307983.78
| 263715 | КПСТЭТКПнг(А)-HF 1х2х1,5 | Кабель с однопроволочной центральной жилой в изоляции из полимерной композиции и в броне в виде оплетки из медных стальных оцинкованных проволок и защитном шланге из негорючей полимерной композиции,не содержащей галогенов, в общем экране из алюмолавсановой ленты с контактным проводником из медной луженой проволоки, в оболочке из негорючей полимерной композиции и в броне в виде оплетки из медных стальных оцинкованных проволок и защитном шланге из негорючей полимерной композиции,1х2х1,5 мм.кв. | руб./км | 363592.8 | 356017.95 | 348443.1
| 263716 | КПСТЭТКПнг(А)-HF 1х2х2,5 | Кабель с однопроволочной центральной жилой в изоляции из полимерной композиции и в броне в виде оплетки из медных стальных оцинкованных проволок и защитном шланге из негорючей полимерной композиции,не содержащей галогенов, в общем экране из алюмолавсановой ленты с контактным проводником из медной луженой проволоки, в оболочке из негорючей полимерной композиции и в броне в виде оплетки из медных стальных оцинкованных проволок и защитном шланге из негорючей полимерной композиции,1х2х2,5 мм.кв. | руб./км | 436266 | 427177.14 | 418088.28
| 263717 | КПСТЭТКПнг(А)-HF 2х2х0,5 | Кабель с однопроволочной центральной жилой в изоляции из полимерной композиции и в броне в виде оплетки из медных стальных оцинкованных проволок и защитном шланге из негорючей полимерной композиции,не содержащей галогенов, в общем экране из алюмолавсановой ленты с контактным проводником из медной луженой проволоки, в оболочке из негорючей полимерной композиции и в броне в виде оплетки из медных стальных оцинкованных проволок и защитном шланге из негорючей полимерной композиции,2х2х0,5 мм.кв. | руб./км | 316497.6 | 309903.9 | 303310.2
| 263718 | КПСТЭТКПнг(А)-HF 2х2х0,75 | Кабель с однопроволочной центральной жилой в изоляции из полимерной композиции и в броне в виде оплетки из медных стальных оцинкованных проволок и защитном шланге из негорючей полимерной композиции,не содержащей галогенов, в общем экране из алюмолавсановой ленты с контактным проводником из медной луженой проволоки, в оболочке из негорючей полимерной композиции и в броне в виде оплетки из медных стальных оцинкованных проволок и защитном шланге из негорючей полимерной композиции,2х2х0,75 мм.кв. | руб./км | 412449.6 | 403856.91 | 395264.22
| 263719 | КПСТЭТКПнг(А)-HF 2х2х1,0 | Кабель с однопроволочной центральной жилой в изоляции из полимерной композиции и в броне в виде оплетки из медных стальных оцинкованных проволок и защитном шланге из негорючей полимерной композиции,не содержащей галогенов, в общем экране из алюмолавсановой ленты с контактным проводником из медной луженой проволоки, в оболочке из негорючей полимерной композиции и в броне в виде оплетки из медных стальных оцинкованных проволок и защитном шланге из негорючей полимерной композиции,2х2х1,0 мм.кв. | руб./км | 469092 | 459319.26 | 449546.52
| 263720 | КПСТЭТКПнг(А)-HF 2х2х1,5 | Кабель с однопроволочной центральной жилой в изоляции из полимерной композиции и в броне в виде оплетки из медных стальных оцинкованных проволок и защитном шланге из негорючей полимерной композиции,не содержащей галогенов, в общем экране из алюмолавсановой ленты с контактным проводником из медной луженой проволоки, в оболочке из негорючей полимерной композиции и в броне в виде оплетки из медных стальных оцинкованных проволок и защитном шланге из негорючей полимерной композиции,2х2х1,5 мм.кв. | руб./км | 533545.2 | 522429.69 | 511314.18
| 263721 | КПСТЭТКПнг(А)-HF 2х2х2,5 | Кабель с однопроволочной центральной жилой в изоляции из полимерной композиции и в броне в виде оплетки из медных стальных оцинкованных проволок и защитном шланге из негорючей полимерной композиции,не содержащей галогенов, в общем экране из алюмолавсановой ленты с контактным проводником из медной луженой проволоки, в оболочке из негорючей полимерной композиции и в броне в виде оплетки из медных стальных оцинкованных проволок и защитном шланге из негорючей полимерной композиции,2х2х2,5 мм.кв. | руб./км | 633530.4 | 620331.84 | 607133.28
| 263631 | КПСТЭТнг(А)-HF 1х2х0,5 | Кабель с однопроволочной центральной жилой в изоляции из полимерной композиции, не содержащей галогенов, в общем экране из алюмолавсановой ленты с контактным проводником из медной луженой проволоки, в оболочке из негорючей полимерной композиции, 1х2х0,5 мм.кв. | руб./км | 41316 | 40455.24 | 39594.48
| 263632 | КПСТЭТнг(А)-HF 1х2х0,75 | Кабель с однопроволочной центральной жилой в изоляции из полимерной композиции, не содержащей галогенов, в общем экране из алюмолавсановой ленты с контактным проводником из медной луженой проволоки, в оболочке из негорючей полимерной композиции, 1х2х0,75 мм.кв. | руб./км | 52382.4 | 51291.09 | 50199.78
| 263633 | КПСТЭТнг(А)-HF 1х2х1,0 | Кабель с однопроволочной центральной жилой в изоляции из полимерной композиции, не содержащей галогенов, в общем экране из алюмолавсановой ленты с контактным проводником из медной луженой проволоки, в оболочке из негорючей полимерной композиции, 1х2х1,0 мм.кв. | руб./км | 64003.2 | 62669.79 | 61336.38
| 263634 | КПСТЭТнг(А)-HF 1х2х1,5 | Кабель с однопроволочной центральной жилой в изоляции из полимерной композиции, не содержащей галогенов, в общем экране из алюмолавсановой ленты с контактным проводником из медной луженой проволоки, в оболочке из негорючей полимерной композиции, 1х2х1,5 мм.кв. | руб./км | 82959.6 | 81231.27 | 79502.94
| 263636 | КПСТЭТнг(А)-HF 2х2х0,5 | Кабель с однопроволочной центральной жилой в изоляции из полимерной композиции, не содержащей галогенов, в общем экране из алюмолавсановой ленты с контактным проводником из медной луженой проволоки, в оболочке из негорючей полимерной композиции, 2х2х0,5 мм.кв. | руб./км | 67657.2 | 66247.68 | 64838.16
| 263637 | КПСТЭТнг(А)-HF 2х2х0,75 | Кабель с однопроволочной центральной жилой в изоляции из полимерной композиции, не содержащей галогенов, в общем экране из алюмолавсановой ленты с контактным проводником из медной луженой проволоки, в оболочке из негорючей полимерной композиции, 2х2х0,75 мм.кв. | руб./км | 88936.8 | 87083.94 | 85231.08
| 263638 | КПСТЭТнг(А)-HF 2х2х1,0 | Кабель с однопроволочной центральной жилой в изоляции из полимерной композиции, не содержащей галогенов, в общем экране из алюмолавсановой ленты с контактным проводником из медной луженой проволоки, в оболочке из негорючей полимерной композиции, 2х2х1,0 мм.кв. | руб./км | 109568.4 | 107285.73 | 105003.06
| 263639 | КПСТЭТнг(А)-HF 2х2х1,5 | Кабель с однопроволочной центральной жилой в изоляции из полимерной композиции, не содержащей галогенов, в общем экране из алюмолавсановой ленты с контактным проводником из медной луженой проволоки, в оболочке из негорючей полимерной композиции, 2х2х1,5 мм.кв. | руб./км | 146328 | 143279.49 | 140230.98
| 263640 | КПСТЭТнг(А)-HF 2х2х2,5 | Кабель с однопроволочной центральной жилой в изоляции из полимерной композиции, не содержащей галогенов, в общем экране из алюмолавсановой ленты с контактным проводником из медной луженой проволоки, в оболочке из негорючей полимерной композиции, 2х2х2,5 мм.кв. | руб./км | 225948 | 221240.76 | 216533.52
| 262095 | КПСЭнг(А)-FRHF 1х2х0,5 (Авангард) | Огнестойкий кабель парной скрутки не распространяющий горение при групповой прокладке, с пониженным газо и дымовыделением, в оболочке из безгалогенной полимерной композиции, экранированный, сечение проводника 0,5 мм.кв., D-внеш.5,85 мм | руб./км | 45725.15 | 44810.67 | 43896.18
| 262096 | КПСЭнг(А)-FRHF 1х2х0,75 (Авангард) | Огнестойкий кабель парной скрутки не распространяющий горение при групповой прокладке, с пониженным газо и дымовыделением, в оболочке из безгалогенной полимерной композиции, экранированный, сечение проводника 0,75 мм.кв., D-внеш. 5,8 мм | руб./км | 61313.99 | 60087.72 | 58861.44
| 262097 | КПСЭнг(А)-FRHF 1х2х1,0 (Авангард) | Огнестойкий кабель парной скрутки не распространяющий горение при групповой прокладке, с пониженным газо и дымовыделением, в оболочке из безгалогенной полимерной композиции, экранированный, сечение проводника 1,0 мм.кв., D-внеш.6,70 мм | руб./км | 70849.96 | 69432.95 | 68015.94
| 262098 | КПСЭнг(А)-FRHF 1х2х1,5 (Авангард) | Огнестойкий кабель парной скрутки не распространяющий горение при групповой прокладке, с пониженным газо и дымовыделением, в оболочке из безгалогенной полимерной композиции, экранированный, сечение проводника 1,5 мм.кв., D-внеш.7,40 мм | руб./км | 82874.6 | 81217.12 | 79559.64
| 262099 | КПСЭнг(А)-FRHF 1х2х2,5 (Авангард) | Огнестойкий кабель парной скрутки не распространяющий горение при групповой прокладке, с пониженным газо и дымовыделением, в оболочке из безгалогенной полимерной композиции, экранированный, сечение проводника 2,5 мм.кв., D-внеш.8,40 мм | руб./км | 144752.13 | 141857.09 | 138962.04
| 262100 | КПСЭнг(А)-FRHF 2х2х0,2 (Авангард) | Огнестойкий кабель парной скрутки не распространяющий горение при групповой прокладке, с пониженным газо и дымовыделением, в оболочке из безгалогенной полимерной композиции, экранированный, сечение проводника 0,2 мм.кв., D-внеш.5,40х7,95 мм | руб./км | 55647.89 | 54534.93 | 53421.96
| 262102 | КПСЭнг(А)-FRHF 2х2х0,5 (Авангард) | Огнестойкий кабель парной скрутки не распространяющий горение при групповой прокладке, с пониженным газо и дымовыделением, в оболочке из безгалогенной полимерной композиции, экранированный, сечение проводника 0,5 мм.кв., D-внеш. 5.2 х 8.6 мм | руб./км | 85873.23 | 84155.78 | 82438.32
| 262103 | КПСЭнг(А)-FRHF 2х2х0,75 (Авангард) | Огнестойкий кабель парной скрутки не распространяющий горение при групповой прокладке, с пониженным газо и дымовыделением, в оболочке из безгалогенной полимерной композиции, экранированный, сечение проводника 0,75 мм.кв., D-внеш.6,70х70,60 мм | руб./км | 121445.6 | 119016.7 | 116587.8
| 262104 | КПСЭнг(А)-FRHF 2х2х1,0 (Авангард) | Огнестойкий кабель парной скрутки не распространяющий горение при групповой прокладке, с пониженным газо и дымовыделением, в оболочке из безгалогенной полимерной композиции, экранированный, сечение проводника 1,0 мм.кв., D-внеш.7,20х11,60 мм | руб./км | 140607.87 | 137795.72 | 134983.56
| 262067 | КПСЭнг(А)-FRLS 1х2х0,5 (Авангард) | Огнестойкий кабель парной скрутки не распространяющий горение при групповой прокладке, с пониженным газо и дымовыделением, экранированный, сечение проводника 0,5 мм.кв., D-внеш.5,85 мм | руб./км | 38970.45 | 38191.04 | 37411.62
| 262068 | КПСЭнг(А)-FRLS 1х2х0,75 (Авангард) | Огнестойкий кабель парной скрутки не распространяющий горение при групповой прокладке, с пониженным газо и дымовыделением, экранированный, сечение проводника 0,75 мм.кв., D-внеш.6,20 мм | руб./км | 53891.16 | 52813.35 | 51735.54
| 262069 | КПСЭнг(А)-FRLS 1х2х1,0 (Авангард) | Огнестойкий кабель парной скрутки не распространяющий горение при групповой прокладке, с пониженным газо и дымовыделением, экранированный, сечение проводника 1,0 мм.кв., D-внеш.6,70 мм | руб./км | 64762.12 | 63466.88 | 62171.64
| 262070 | КПСЭнг(А)-FRLS 1х2х1,5 (Авангард) | Огнестойкий кабель парной скрутки не распространяющий горение при групповой прокладке, с пониженным газо и дымовыделением, экранированный, сечение проводника 1,5 мм.кв., D-внеш.7,40 мм | руб./км | 83863.95 | 82186.67 | 80509.38
| 262075 | КПСЭнг(А)-FRLS 2х2х0,75 (Авангард) | Огнестойкий кабель парной скрутки не распространяющий горение при групповой прокладке, с пониженным газо и дымовыделением, экранированный, сечение проводника 0,75 мм.кв., D-внеш.6,70х70,60 мм | руб./км | 104096.98 | 102015.05 | 99933.12
| 234522 | КСВВнг(А)-LS 12х0,5 (Паритет) | Кабель с однопроволочными 12 жилами, D-внешний = 6,6 мм, D-жил = 0,5 мм (200 м бухта) (красный) | руб./км | 57470 | 55975.78 | 54481.56
| 241620 | КСВВнг(А)-LS 18х0,5 (Паритет) | Кабель с однопроволочными 18 жилами, D-внешний = 7,5 мм, D-жил = 0,5 мм (200 м бухта) (красный) | руб./км | 87100 | 84835.4 | 82570.8
| 215557 | КСВВнг(А)-LS 1х2х0,8 (Паритет) | Кабель парной скрутки с однопроволочными медными жилами, D=внешний 4,2 мм, D=жил 0,80 мм (200 м бухта) (красный) | руб./км | 31770 | 30943.98 | 30117.96
| 217626 | КСВВнг(А)-LS 1х2х0,97 (Паритет) | Кабель парной скрутки с однопроволочными медными жилами, D=внешний 5,0 мм, D=жил 0,97 мм (200 м бухта) (красный) | руб./км | 42080 | 40985.92 | 39891.84
| 217628 | КСВВнг(А)-LS 1х2х1,13 (Паритет) | Кабель парной скрутки с однопроволочными медными жилами, D=внешний 5,3 мм, D=жил 1,13 мм (200 м бухта) (красный) | руб./км | 56710 | 55235.54 | 53761.08
| 239593 | КСВВнг(А)-LS 1х2х1,38 (Паритет) | Кабель парной скрутки с однопроволочными медными жилами, D=внешний 6,2 мм, D=жил 1,38 мм (200 м бухта) (красный) | руб./км | 80960 | 78855.04 | 76750.08
| 231940 | КСВВнг(А)-LS 20х0,5 (Паритет) | Кабель с однопроволочными 20 жилами, D-внешний = 8,3 мм, D-жил = 0,5 мм (200 м бухта) (красный) | руб./км | 92900 | 90484.6 | 88069.2
| 212856 | КСВВнг(А)-LS 2х0,5 (Паритет) | Кабель с однопроволочными 2 жилами, D-внешний = 3,7 мм, D-жил = 0,5 мм (500м бухта) (красный) | руб./км | 11170 | 10879.58 | 10589.16
| 217625 | КСВВнг(А)-LS 2х2х0,8 (Паритет) | Кабель парной скрутки с однопроволочными медными жилами, D=внешний 4,6х7,6 мм, D=жил 0,8 мм (200 м бухта) (красный) | руб./км | 60000 | 58440 | 56880
| 217627 | КСВВнг(А)-LS 2х2х0,97 (Паритет) | Кабель парной скрутки с однопроволочными медными жилами, D=внешний 5,0х8,5мм, D=жил 0,97 мм (200 м бухта) (красный) | руб./км | 79620 | 77549.88 | 75479.76
| 217629 | КСВВнг(А)-LS 2х2х1,13 (Паритет) | Кабель парной скрутки с однопроволочными медными жилами, D=внешний 5,0х9,0 мм, D=жил 1,13 мм (200 м бухта) (красный) | руб./км | 107220 | 104432.28 | 101644.56
| 239592 | КСВВнг(А)-LS 2х2х1,38 (Паритет) | Кабель парной скрутки с однопроволочными медными жилами, D=внешний 6,6 мм, D=жил 1,38 мм (200 м бухта) (красный) | руб./км | 156910 | 152830.34 | 148750.68
| 212862 | КСВВнг(А)-LS 4х0,5 (Паритет) | Кабель с однопроволочными 4 жилами, D-внешний = 4,2 мм, D-жил = 0,5 мм (200м бухта) (красный) | руб./км | 20390 | 19859.86 | 19329.72
| 212863 | КСВВнг(А)-LS 6х0,5 (Паритет) | Кабель с однопроволочными 6 жилами, D-внешний = 5,0 мм, D-жил = 0,5 мм (200м бухта) (красный) | руб./км | 29380 | 28616.12 | 27852.24
| 212864 | КСВВнг(А)-LS 8х0,5 (Паритет) | Кабель с однопроволочными 8 жилами, D-внешний = 5,6 мм, D-жил = 0,5 мм (200м бухта) (красный) | руб./км | 38920 | 37908.08 | 36896.16
| 247740 | КСВВнг(А)-LS 1х2х0,5 (1078) | Кабель парной скрутки с однопроволочными медными жилами, D=внешний 2,2 мм, D=жил 0,50 мм (500 м бухта) (красный) | руб./км | 8326.25 | 8159.73 | 7993.2
| 247743 | КСВВнг(А)-LS 1х2х0,64 (1417) | Кабель парной скрутки с однопроволочными медными жилами, D=внешний 3,2мм, D=жил 0,64 мм (200 м бухта) (красный) | руб./км | 13503.75 | 13233.68 | 12963.6
| 247746 | КСВВнг(А)-LS 1х2х0,8 (1234) | Кабель парной скрутки с однопроволочными медными жилами, D=внешний 3,8 мм, D=жил 0,80 мм (200 м бухта) (красный) | руб./км | 20447.5 | 20038.55 | 19629.6
| 325791 | КСВВнг(А)-LS 20х0,5 (01-4793)(REXANT) | Кабель не распространяющий горение, низкодымный, с однопроволочными 20 жилами, Ø-внеш. 5,2 мм, Ø-жил 0.5 мм, сечение жил 0.2 мм², бухта 200 м, цвет красный | руб./км | 80760 | 79077.51 | 77395.02
| 223601 | КСВВнг(А)-LS 2х0,5 (1150) | Кабель с однопроволочными 2 жилами, D-внешний = 2,8 мм, D-жил = 0,5 мм (500м бухта) (красный) | руб./км | 8285 | 8119.3 | 7953.6
| 321634 | КСВВнг(А)-LS 2х0,5 (01-4784)(REXANT) | Кабель с однопроволочными 2 жилами, D-внеш.2,8 мм, D-жил.0,5 мм (500м бухта) (красный) | руб./км | 8664 | 8483.49 | 8302.98
| 247732 | КСВВнг(А)-LS 2х0,64 (1204) | Кабель с однопроволочными 2 жилами, D-внешний = 3,2 мм, D-жил = 0,64 мм (200м бухта) (красный) | руб./км | 13157.5 | 12894.35 | 12631.2
| 247735 | КСВВнг(А)-LS 2х0,8 (1207) | Кабель с однопроволочными 2 жилами, D-внешний = 3,8 мм, D-жил = 0,8 мм (200м бухта) (красный) | руб./км | 19967.5 | 19568.15 | 19168.8
| 247741 | КСВВнг(А)-LS 2х2х0,5 (1319) | Кабель парной скрутки с однопроволочными медными жилами, D=внешний 2,5мм, D=жил 0,50 мм (200 м бухта) (красный) | руб./км | 15510 | 15199.8 | 14889.6
| 247744 | КСВВнг(А)-LS 2х2х0,64 (1416) | Кабель парной скрутки с однопроволочными медными жилами, D=внешний 3,8мм, D=жил 0,64 мм (200 м бухта) (красный) | руб./км | 26891.25 | 26353.43 | 25815.6
| 244478 | КСВВнг(А)-LS 2х2х0,8 (1279) | Кабель парной скрутки с однопроволочными медными жилами, D=внешний 4,1мм, D=жил 0,8 мм (200 м бухта) (красный) | руб./км | 41570 | 40738.6 | 39907.2
| 223602 | КСВВнг(А)-LS 4х0,5 (1108) | Кабель с однопроволочными 4 жилами, D-внешний = 3,2 мм, D-жил = 0,5 мм (200м бухта) (красный) | руб./км | 15511.25 | 15201.03 | 14890.8
| 321635 | КСВВнг(А)-LS 4х0,5 (01-4785)(REXANT) | Кабель с однопроволочными 4 жилами, D-внеш.4,2 мм, D-жил.0,5 мм (200м бухта) (красный) | руб./км | 15816 | 15486.51 | 15157.02
| 247733 | КСВВнг(А)-LS 4х0,64 (1205) | Кабель с однопроволочными 4 жилами, D-внешний = 4,2 мм, D-жил = 0,64 мм (200м бухта) (красный) | руб./км | 26333.75 | 25807.08 | 25280.4
| 247736 | КСВВнг(А)-LS 4х0,8 (1208) | Кабель с однопроволочными 4 жилами, D-внешний = 4,4 мм, D-жил = 0,8 мм (200м бухта) (красный) | руб./км | 40337.5 | 39530.75 | 38724
| 223603 | КСВВнг(А)-LS 6х0,5 (1144) | Кабель с однопроволочными 6 жилами, D-внешний = 3,7 мм, D-жил = 0,5 мм (200м бухта) (красный) | руб./км | 23707.5 | 23233.35 | 22759.2
| 321636 | КСВВнг(А)-LS 6х0,5 (01-4786)(REXANT) | Кабель с однопроволочными 6 жилами, D-внеш.5 мм, D-жил.0,5 мм (200м бухта) (красный) | руб./км | 25704 | 25168.5 | 24633
| 223604 | КСВВнг(А)-LS 8х0,5 (1145) | Кабель с однопроволочными 8 жилами, D-внешний = 4,2 мм, D-жил = 0,5 мм (200м бухта) (красный) | руб./км | 32082.5 | 31440.85 | 30799.2
| 321637 | КСВВнг(А)-LS 8х0,5 (01-4787)(REXANT) | Кабель с однопроволочными 8 жилами, D-внеш.5,6 мм, D-жил.0,5 мм (200м бухта) (красный) | руб./км | 32604 | 31924.74 | 31245.48
| 251204 | КСВВнг(А)-LSLTx 1х2х0,8 | Кабель парной скрутки с медными однопроволочными жилами, с изоляцией пониженной пожарной опасности с низким дымо- и газовыделением и низкой токсичностью продуктов горения, 1х2х0,8 мм, внешний диаметр 4.2 мм, диапазон рабочих температур -40...+70°С, цвет оболочки зеленый | руб./км | 39250 | 38229.5 | 37209
| 251206 | КСВВнг(А)-LSLTx 1х2х0,97 | Кабель парной скрутки с медными однопроволочными жилами, с изоляцией пониженной пожарной опасности с низким дымо- и газовыделением и низкой токсичностью продуктов горения, 1х2х0,97 мм, внешний диаметр 5.1 мм, диапазон рабочих температур -40...+70°С, цвет оболочки зеленый | руб./км | 52000 | 50648 | 49296
| 251208 | КСВВнг(А)-LSLTx 1х2х1,13 | Кабель парной скрутки с медными однопроволочными жилами, с изоляцией пониженной пожарной опасности с низким дымо- и газовыделением и низкой токсичностью продуктов горения, 1х2х1,13 мм, внешний диаметр 5.3 мм, диапазон рабочих температур -40...+70°С, цвет оболочки зеленый | руб./км | 70080 | 68257.92 | 66435.84
| 251210 | КСВВнг(А)-LSLTx 1х2х1,38 | Кабель парной скрутки с медными однопроволочными жилами, с изоляцией пониженной пожарной опасности с низким дымо- и газовыделением и низкой токсичностью продуктов горения, 1х2х1,38 мм, внешний диаметр 6.2 мм, диапазон рабочих температур -40...+70°С, цвет оболочки зеленый | руб./км | 100030 | 97429.22 | 94828.44
| 251202 | КСВВнг(А)-LSLTx 2х0,5 | Кабель пучковой скрутки с медными однопроволочными жилами, с изоляцией пониженной пожарной опасности с низким дымо- и газовыделением и низкой токсичностью продуктов горения, 2х0,5 мм, внешний диаметр 2.9 мм, диапазон рабочих температур -40...+70°С, цвет оболочки зеленый | руб./км | 14040 | 13674.96 | 13309.92
| 251205 | КСВВнг(А)-LSLTx 2х2х0,8 | Кабель парной скрутки с медными однопроволочными жилами, с изоляцией пониженной пожарной опасности с низким дымо- и газовыделением и низкой токсичностью продуктов горения, 2х2х0,8 мм, внешний диаметр 7.6 мм, диапазон рабочих температур -40...+70°С, цвет оболочки зеленый | руб./км | 74120 | 72192.88 | 70265.76
| 251207 | КСВВнг(А)-LSLTx 2х2х0,97 | Кабель парной скрутки с медными однопроволочными жилами, с изоляцией пониженной пожарной опасности с низким дымо- и газовыделением и низкой токсичностью продуктов горения, 2х2х0,97 мм, внешний диаметр 9.0 мм, диапазон рабочих температур -40...+70°С, цвет оболочки зеленый | руб./км | 98380 | 95822.12 | 93264.24
| 251209 | КСВВнг(А)-LSLTx 2х2х1,13 | Кабель парной скрутки с медными однопроволочными жилами, с изоляцией пониженной пожарной опасности с низким дымо- и газовыделением и низкой токсичностью продуктов горения, 2х2х1,13 мм, внешний диаметр 9.6 мм, диапазон рабочих температур -40...+70°С, цвет оболочки зеленый | руб./км | 132490 | 129045.26 | 125600.52
| 251211 | КСВВнг(А)-LSLTx 2х2х1,38 | Кабель парной скрутки с медными однопроволочными жилами, с изоляцией пониженной пожарной опасности с низким дымо- и газовыделением и низкой токсичностью продуктов горения, 2х2х1,38 мм, внешний диаметр 11.3 мм, диапазон рабочих температур -40...+70°С, цвет оболочки зеленый | руб./км | 193900 | 188858.6 | 183817.2
| 251203 | КСВВнг(А)-LSLTx 4х0,5 | Кабель пучковой скрутки с медными однопроволочными жилами, с изоляцией пониженной пожарной опасности с низким дымо- и газовыделением и низкой токсичностью продуктов горения, 4х0,5 мм, внешний диаметр 3.4 мм, диапазон рабочих температур -40...+70°С, цвет оболочки зеленый | руб./км | 25670 | 25002.58 | 24335.16
| 217505 | КСВВнг(А)-LS 10х0,5 (1198) | Кабель с однопроволочными 10 жилами, D-внешний = 4,7 мм, D-жил = 0,5 мм (200м бухта) (красный) | руб./км | 39636.25 | 38843.53 | 38050.8
| 217644 | КСВВнг(А)-LS 20х0,5 (1203) | Кабель с однопроволочными 20 жилами, D-внешний = 6,5 мм, D-жил = 0,5 мм (200м бухта) (красный) | руб./км | 79800 | 78204 | 76608
| 217630 | КСВВнг(А)-LS 2х0,4 (1188) | Кабель с однопроволочными 2 жилами, D-внешний = 2,7 мм, D-жил = 0,4 мм (500м бухта) (красный) | руб./км | 5935 | 5816.3 | 5697.6
| 217631 | КСВВнг(А)-LS 4х0,4 (1189) | Кабель с однопроволочными 4 жилами, D-внешний = 3 мм, D-жил = 0,4 мм (200м бухта) (красный) | руб./км | 10756.25 | 10541.13 | 10326
| 225127 | КСВЭВнг(А)-LS 1х2х0,8 (Паритет) | Кабель парной скрутки с однопроволочными медными жилами, экранированный, D=внешний 5,7 мм, D=жил 0,8 мм (200 м бухта) (красный) | руб./км | 38080 | 37089.92 | 36099.84
| 212865 | КСВЭВнг(А)-LS 2х0,5 (Паритет) | Кабель с однопроволочными 2 жилами, экранированный, D=внешний 4,1 мм, D=жил 0,50 мм (500 м бухта) (красный) | руб./км | 18510 | 18028.74 | 17547.48
| 226293 | КСВЭВнг(А)-LS 2х2х0,8 (Паритет) | Кабель парной скрутки с однопроволочными медными жилами, экранированный, D=внешний 8,9 мм, D=жил 0,8 мм (200 м бухта) (красный) | руб./км | 71270 | 69416.98 | 67563.96
| 212866 | КСВЭВнг(А)-LS 4х0,5 (Паритет) | Кабель с однопроволочными 4 жилами, экранированный, D=внешний 4,8 мм, D=жил 0,50 мм (200 м бухта) (красный) | руб./км | 28940 | 28187.56 | 27435.12
| 212867 | КСВЭВнг(А)-LS 6х0,5 (Паритет) | Кабель с однопроволочными 6 жилами, экранированный, D=внешний 5,4 мм, D=жил 0,50 мм (200 м бухта) (красный) | руб./км | 36530 | 35580.22 | 34630.44
| 212868 | КСВЭВнг(А)-LS 8х0,5 (Паритет) | Кабель с однопроволочными 8 жилами, экранированный, D=внешний 5,9 мм, D=жил 0,50 мм (200 м бухта) (красный) | руб./км | 46360 | 45154.64 | 43949.28
| 237381 | КСВЭВнг(А)-LS 1х2х0,97 (Паритет) | Кабель парной скрутки с однопроволочными медными жилами, экранированный, D=внешний 6,2 мм, D=жил 0,97 мм (200 м бухта) (красный) | руб./км | 50070 | 48768.18 | 47466.36
| 241621 | КСВЭВнг(А)-LS 1х2х1,13 (Паритет) | Кабель парной скрутки с однопроволочными медными жилами, экранированный, D=внешний 6,7 мм, D=жил 1,13 мм (200 м бухта) (красный) | руб./км | 66680 | 64946.32 | 63212.64
| 285765 | КСВЭВнг(А)-LS 1х2х1,38 (Паритет) | Кабель парной скрутки с однопроволочными медными жилами, экранированный, D=внешний 6,8 мм, D=жил 1,38 мм. Красного цвета. Бухта 200м | руб./км | 85030 | 82819.22 | 80608.44
| 234311 | КСВЭВнг(А)-LS 2х2х0,97 (Паритет) | Кабель парной скрутки с однопроволочными медными жилами, экранированный, D=внешний 10,7 мм, D=жил 0,97 мм (200 м бухта) (красный) | руб./км | 92740 | 90328.76 | 87917.52
| 241622 | КСВЭВнг(А)-LS 2х2х1,13 (Паритет) | Кабель парной скрутки с однопроволочными медными жилами, экранированный, D=внешний 11,3 мм, D=жил 1,13 мм (200 м бухта) (красный) | руб./км | 116040 | 113022.96 | 110005.92
| 251214 | КСВЭВнг(А)-LSLTx 1х2х0,8 | Кабель парной скрутки экранированный с медными однопроволочными жилами, с изоляцией пониженной пожарной опасности с низким дымо- и газовыделением и низкой токсичностью продуктов горения, 1х2х0,8 мм, внешний диаметр 4.9 мм, диапазон рабочих температур -40...+70°С, цвет оболочки зеленый | руб./км | 47970 | 46722.78 | 45475.56
| 251216 | КСВЭВнг(А)-LSLTx 1х2х0,97 | Кабель парной скрутки экранированный с медными однопроволочными жилами, с изоляцией пониженной пожарной опасности с низким дымо- и газовыделением и низкой токсичностью продуктов горения, 1х2х0,97 мм, внешний диаметр 5.3 мм, диапазон рабочих температур -40...+70°С, цвет оболочки зеленый | руб./км | 63100 | 61459.4 | 59818.8
| 251218 | КСВЭВнг(А)-LSLTx 1х2х1,13 | Кабель парной скрутки экранированный с медными однопроволочными жилами, с изоляцией пониженной пожарной опасности с низким дымо- и газовыделением и низкой токсичностью продуктов горения, 1х2х1.13 мм, внешний диаметр 5.7 мм, диапазон рабочих температур -40...+70°С, цвет оболочки зеленый | руб./км | 83970 | 81786.78 | 79603.56
| 251220 | КСВЭВнг(А)-LSLTx 1х2х1,38 | Кабель парной скрутки экранированный с медными однопроволочными жилами, с изоляцией пониженной пожарной опасности с низким дымо- и газовыделением и низкой токсичностью продуктов горения, 1х2х1.38 мм, внешний диаметр 6.8 мм, диапазон рабочих температур -40...+70°С, цвет оболочки зеленый | руб./км | 107120 | 104334.88 | 101549.76
| 251212 | КСВЭВнг(А)-LSLTx 2х0,5 | Кабель пучковой скрутки экранированный с медными однопроволочными жилами, с изоляцией пониженной пожарной опасности с низким дымо- и газовыделением и низкой токсичностью продуктов горения, 4х0,5 мм, внешний диаметр 3.3 мм, диапазон рабочих температур -40...+70°С, цвет оболочки зеленый | руб./км | 23770 | 23151.98 | 22533.96
| 251215 | КСВЭВнг(А)-LSLTx 2х2х0,8 | Кабель парной скрутки экранированный с медными однопроволочными жилами, с изоляцией пониженной пожарной опасности с низким дымо- и газовыделением и низкой токсичностью продуктов горения, 2х2х0.8 мм, внешний диаметр 8.5 мм, диапазон рабочих температур -40...+70°С, цвет оболочки зеленый | руб./км | 89800 | 87465.2 | 85130.4
| 251217 | КСВЭВнг(А)-LSLTx 2х2х0,97 | Кабель парной скрутки экранированный с медными однопроволочными жилами, с изоляцией пониженной пожарной опасности с низким дымо- и газовыделением и низкой токсичностью продуктов горения, 2х2х0.97 мм, внешний диаметр 9.5 мм, диапазон рабочих температур -40...+70°С, цвет оболочки зеленый | руб./км | 116830 | 113792.42 | 110754.84
| 251219 | КСВЭВнг(А)-LSLTx 2х2х1,13 | Кабель парной скрутки экранированный с медными однопроволочными жилами, с изоляцией пониженной пожарной опасности с низким дымо- и газовыделением и низкой токсичностью продуктов горения, 2х2х1.13 мм, внешний диаметр 10.7 мм, диапазон рабочих температур -40...+70°С, цвет оболочки зеленый | руб./км | 146180 | 142379.32 | 138578.64
| 251221 | КСВЭВнг(А)-LSLTx 2х2х1,38 | Кабель парной скрутки экранированный с медными однопроволочными жилами, с изоляцией пониженной пожарной опасности с низким дымо- и газовыделением и низкой токсичностью продуктов горения, 2х2х1.38 мм, внешний диаметр 12.1 мм, диапазон рабочих температур -40...+70°С, цвет оболочки зеленый | руб./км | 205320 | 199981.68 | 194643.36
| 251213 | КСВЭВнг(А)-LSLTx 4х0,5 | Кабель пучковой скрутки экранированный с медными однопроволочными жилами, с изоляцией пониженной пожарной опасности с низким дымо- и газовыделением и низкой токсичностью продуктов горения, 4х0,5 мм, внешний диаметр 4 мм, диапазон рабочих температур -40...+70°С, цвет оболочки зеленый | руб./км | 37140 | 36174.36 | 35208.72
| 317455 | КСПВПнг(А)-HF 1х2х0,80 | Сигнальный кабель для охранных систем и телекоммуникации не распространяющий горение при групповой прокладке, с пониженным дымо- и газовыделением, с пониженной токсичностью продуктов горения; парной скрутки, D-внеш.4,2 мм, D-жил.0,8 мм (0,5 мм.кв.) (200м бухта) (Оболочка оранжевого цвета) | руб./км | 35010 | 34099.74 | 33189.48
| 317457 | КСПВПнг(А)-HF 1х2х0,97 | Сигнальный кабель для охранных систем и телекоммуникации не распространяющий горение при групповой прокладке, с пониженным дымо- и газовыделением, с пониженной токсичностью продуктов горения; парной скрутки, D-внеш.5,0 мм, D-жил.0,97 мм (0,75 мм.кв.) (200м бухта) (Оболочка оранжевого цвета) | руб./км | 46360 | 45154.64 | 43949.28
| 317459 | КСПВПнг(А)-HF 1х2х1,13 | Сигнальный кабель для охранных систем и телекоммуникации не распространяющий горение при групповой прокладке, с пониженным дымо- и газовыделением, с пониженной токсичностью продуктов горения; парной скрутки, D-внеш.5,3 мм, D-жил.1,13 мм (1 мм.кв.) (200м бухта) (Оболочка оранжевого цвета) | руб./км | 62500 | 60875 | 59250
| 317461 | КСПВПнг(А)-HF 1х2х1,38 | Сигнальный кабель для охранных систем и телекоммуникации не распространяющий горение при групповой прокладке, с пониженным дымо- и газовыделением, с пониженной токсичностью продуктов горения; парной скрутки, D-внеш.6,2 мм, D-жил.1,38 мм (1,5 мм.кв.) (200м бухта) (Оболочка оранжевого цвета) | руб./км | 89200 | 86880.8 | 84561.6
| 317454 | КСПВПнг(А)-HF 2х0,50 (200м) | Сигнальный кабель для охранных систем и телекоммуникации не распространяющий горение при групповой прокладке, с пониженным дымо- и газовыделением, с пониженной токсичностью продуктов горения; D-внеш.2,9х2,2 мм, D-жил.0,5 мм (0,2 мм.кв.) (200м бухта) (Оболочка оранжевого цвета) | руб./км | 13280 | 12934.72 | 12589.44
| 317453 | КСПВПнг(А)-HF 2х0,50 (500м) | Сигнальный кабель для охранных систем и телекоммуникации не распространяющий горение при групповой прокладке, с пониженным дымо- и газовыделением, с пониженной токсичностью продуктов горения; D-внеш.2,9х2,2 мм, D-жил.0,5 мм (0,2 мм.кв.) (500м бухта) (Оболочка оранжевого цвета) | руб./км | 13280 | 12934.72 | 12589.44
| 317456 | КСПВПнг(А)-HF 2х2х0,80 | Сигнальный кабель для охранных систем и телекоммуникации не распространяющий горение при групповой прокладке, с пониженным дымо- и газовыделением, с пониженной токсичностью продуктов горения; парной скрутки, D-внеш.7,6х4,6 мм, D-жил.0,8 мм (0,5 мм.кв.) (200м бухта) (Оболочка оранжевого цвета) | руб./км | 66130 | 64410.62 | 62691.24
| 317458 | КСПВПнг(А)-HF 2х2х0,97 | Сигнальный кабель для охранных систем и телекоммуникации не распространяющий горение при групповой прокладке, с пониженным дымо- и газовыделением, с пониженной токсичностью продуктов горения; парной скрутки, D-внеш.9х5,4 мм, D-жил.0,97 мм (0,75 мм.кв.) (200м бухта) (Оболочка оранжевого цвета) | руб./км | 87750 | 85468.5 | 83187
| 317460 | КСПВПнг(А)-HF 2х2х1,13* | Сигнальный кабель для охранных систем и телекоммуникации не распространяющий горение при групповой прокладке, с пониженным дымо- и газовыделением, с пониженной токсичностью продуктов горения; парной скрутки, D-внеш.9,6х5,7 мм, D-жил.1,13 мм (1 мм.кв.) (200м бухта) (Оболочка оранжевого цвета) | руб./км | 118140 | 115068.36 | 111996.72
| 317462 | КСПВПнг(А)-HF 2х2х1,38* | Сигнальный кабель для охранных систем и телекоммуникации не распространяющий горение при групповой прокладке, с пониженным дымо- и газовыделением, с пониженной токсичностью продуктов горения; парной скрутки, D-внеш.11,3x6,6 мм, D-жил.1,38 мм (1,5 мм.кв.) (200м бухта) (Оболочка оранжевого цвета) | руб./км | 172880 | 168385.12 | 163890.24
| 314334 | КСПВПнг(А)-HF 4х0,50 | Сигнальный кабель для охранных систем и телекоммуникации не распространяющий горение при групповой прокладке, с пониженным дымо- и газовыделением, с пониженной токсичностью продуктов горения; D-внеш.3,4 мм, D-жил.0,5 мм (0,2 мм.кв.) (200м бухта) (Оболочка оранжевого цвета) | руб./км | 24220 | 23590.28 | 22960.56
| 317466 | КСПЭВПнг(А)-HF 1х2х0,80 | Сигнальный кабель для охранных систем и телекоммуникации не распространяющий горение при групповой прокладке, с пониженным дымо- и газовыделением, с пониженной токсичностью продуктов горения; парной скрутки, экранированный, D-внеш.4,6 мм, D-жил.0,8 мм (0,5 мм.кв.) (200м бухта) (Оболочка оранжевого цвета) | руб./км | 41960 | 40869.04 | 39778.08
| 317468 | КСПЭВПнг(А)-HF 1х2х0,97 | Сигнальный кабель для охранных систем и телекоммуникации не распространяющий горение при групповой прокладке, с пониженным дымо- и газовыделением, с пониженной токсичностью продуктов горения; парной скрутки, экранированный, D-внеш.5,4 мм, D-жил.0,97 мм (0,75 мм.кв.) (200м бухта) (Оболочка оранжевого цвета) | руб./км | 55170 | 53735.58 | 52301.16
| 317470 | КСПЭВПнг(А)-HF 1х2х1,13* | Сигнальный кабель для охранных систем и телекоммуникации не распространяющий горение при групповой прокладке, с пониженным дымо- и газовыделением, с пониженной токсичностью продуктов горения; парной скрутки, экранированный, D-внеш.5,6 мм, D-жил.1,13 мм (1 мм.кв.) (200м бухта) (Оболочка оранжевого цвета) | руб./км | 73470 | 71559.78 | 69649.56
| 317472 | КСПЭВПнг(А)-HF 1х2х1,38* | Сигнальный кабель для охранных систем и телекоммуникации не распространяющий горение при групповой прокладке, с пониженным дымо- и газовыделением, с пониженной токсичностью продуктов горения; парной скрутки, экранированный, D-внеш.6,7 мм, D-жил.1,38 мм (1,5 мм.кв.) (200м бухта) (Оболочка оранжевого цвета) | руб./км | 93700 | 91263.8 | 88827.6
| 317464 | КСПЭВПнг(А)-HF 2х0,50 (200м) | Сигнальный кабель для охранных систем и телекоммуникации не распространяющий горение при групповой прокладке, с пониженным дымо- и газовыделением, с пониженной токсичностью продуктов горения; экранированный, D-внеш.3,3 мм, D-жил.0,5 мм (0,2 мм.кв.) (200м бухта) (Оболочка оранжевого цвета) | руб./км | 21980 | 21408.52 | 20837.04
| 317463 | КСПЭВПнг(А)-HF 2х0,50 (500м) | Сигнальный кабель для охранных систем и телекоммуникации не распространяющий горение при групповой прокладке, с пониженным дымо- и газовыделением, с пониженной токсичностью продуктов горения; экранированный, D-внеш.3,3 мм, D-жил.0,5 мм (0,2 мм.кв.) (500м бухта) (Оболочка оранжевого цвета) | руб./км | 21980 | 21408.52 | 20837.04
| 317467 | КСПЭВПнг(А)-HF 2х2х0,80 | Сигнальный кабель для охранных систем и телекоммуникации не распространяющий горение при групповой прокладке, с пониженным дымо- и газовыделением, с пониженной токсичностью продуктов горения; парной скрутки, экранированный, D-внеш.7,9x4,9 мм, D-жил.0,8 мм (0,5 мм.кв.) (200м бухта) (Оболочка оранжевого цвета) | руб./км | 78540 | 76497.96 | 74455.92
| 317469 | КСПЭВПнг(А)-HF 2х2х0,97* | Сигнальный кабель для охранных систем и телекоммуникации не распространяющий горение при групповой прокладке, с пониженным дымо- и газовыделением, с пониженной токсичностью продуктов горения; парной скрутки, экранированный, D-внеш.9,3x5,7 мм, D-жил.0,97 мм (0,75 мм.кв.) (200м бухта) (Оболочка оранжевого цвета) | руб./км | 102200 | 99542.8 | 96885.6
| 317471 | КСПЭВПнг(А)-HF 2х2х1,13* | Сигнальный кабель для охранных систем и телекоммуникации не распространяющий горение при групповой прокладке, с пониженным дымо- и газовыделением, с пониженной токсичностью продуктов горения; парной скрутки, экранированный, D-внеш. 9,9x6 мм, D-жил.1,13 мм (1 мм.кв.) (200м бухта) (Оболочка оранжевого цвета) | руб./км | 127850 | 124525.9 | 121201.8
| 317473 | КСПЭВПнг(А)-HF 2х2х1,38* | Сигнальный кабель для охранных систем и телекоммуникации не распространяющий горение при групповой прокладке, с пониженным дымо- и газовыделением, с пониженной токсичностью продуктов горения; парной скрутки, экранированный, D-внеш.11,8x7,1мм, D-жил.1,38 мм (1,5 мм.кв.) (200м бухта) (Оболочка оранжевого цвета) | руб./км | 179570 | 174901.18 | 170232.36
| 317465 | КСПЭВПнг(А)-HF 4х0,50 | Сигнальный кабель для охранных систем и телекоммуникации не распространяющий горение при групповой прокладке, с пониженным дымо- и газовыделением, с пониженной токсичностью продуктов горения; экранированный, D-внеш.3,8 мм, D-жил.0,5 мм (0,2 мм.кв.) (200м бухта) (Оболочка оранжевого цвета) | руб./км | 34380 | 33486.12 | 32592.24
| 249554 | ТЕХНОКСБКнг(А)-FRHF 1х2х0,64 | Кабель с однопроволочными медными жилыми диаметром 0,64мм. Изоляция: из огнестойкой кремнийорганической резины. Сердечник: изолированные жилы скручены попарно. Поверх скрученной пары проводников накладывается поясная изоляция в виде полимерной плёнки. Проводники имеют отличительную цветовую кодировку. Экран: в общем экране из алюмолавсановой ленты с контактным проводником из медной луженой проволоки. Внутренняя оболочка: из полимерной композиции, не содержащей галогенов чёрного цвета. Броня: в виде оплётки из стальных оцинкованных проволок, плотностью не менее 80%. Наружная оболочка (защитный шланг): из полимерной композиции, не содержащей галогенов черного цвета. Область применения кабеля: Кабели симметричные парной скрутки огнестойкие предназначены для передачи цифровых и аналоговых сигналов; в системах промышленной безопасности, противопожарной защиты и промышленной автоматизации, связанных с обеспечением безопасности людей на объектах повышенной пожарной опасности (предприятия нефтегазового комплекса, химические и металлургические предприятия, шахты, метрополитен, суда и др.) Кабели сохраняют работоспособность в течение 180 минут в условиях воздействия пламени по ТУ 3574-020-53930360-2014 | руб./км | 200480.4 | 196303.74 | 192127.08
| 249555 | ТЕХНОКСБКнг(А)-FRHF 1х2х0,8 | Кабель с однопроволочными медными жилыми диаметром 0,8мм. Изоляция: из огнестойкой кремнийорганической резины. Сердечник: изолированные жилы скручены попарно. Поверх скрученной пары проводников накладывается поясная изоляция в виде полимерной плёнки. Проводники имеют отличительную цветовую кодировку. Экран: в общем экране из алюмолавсановой ленты с контактным проводником из медной луженой проволоки. Внутренняя оболочка: из полимерной композиции, не содержащей галогенов чёрного цвета. Броня: в виде оплётки из стальных оцинкованных проволок, плотностью не менее 80%. Наружная оболочка (защитный шланг): из полимерной композиции, не содержащей галогенов черного цвета. Область применения кабеля: Кабели симметричные парной скрутки огнестойкие предназначены для передачи цифровых и аналоговых сигналов; в системах промышленной безопасности, противопожарной защиты и промышленной автоматизации, связанных с обеспечением безопасности людей на объектах повышенной пожарной опасности (предприятия нефтегазового комплекса, химические и металлургические предприятия, шахты, метрополитен, суда и др.) Кабели сохраняют работоспособность в течение 180 минут в условиях воздействия пламени по ТУ 3574-020-53930360-2014 | руб./км | 217143.6 | 212619.78 | 208095.96
| 249556 | ТЕХНОКСБКнг(А)-FRHF 1х2х0,98 | Кабель с однопроволочными медными жилыми диаметром 0,98мм. Изоляция: из огнестойкой кремнийорганической резины. Сердечник: изолированные жилы скручены попарно. Поверх скрученной пары проводников накладывается поясная изоляция в виде полимерной плёнки. Проводники имеют отличительную цветовую кодировку. Экран: в общем экране из алюмолавсановой ленты с контактным проводником из медной луженой проволоки. Внутренняя оболочка: из полимерной композиции, не содержащей галогенов чёрного цвета. Броня: в виде оплётки из стальных оцинкованных проволок, плотностью не менее 80%. Наружная оболочка (защитный шланг): из полимерной композиции, не содержащей галогенов черного цвета. Область применения кабеля: Кабели симметричные парной скрутки огнестойкие предназначены для передачи цифровых и аналоговых сигналов; в системах промышленной безопасности, противопожарной защиты и промышленной автоматизации, связанных с обеспечением безопасности людей на объектах повышенной пожарной опасности (предприятия нефтегазового комплекса, химические и металлургические предприятия, шахты, метрополитен, суда и др.) Кабели сохраняют работоспособность в течение 180 минут в условиях воздействия пламени по ТУ 3574-020-53930360-2014 | руб./км | 259224 | 253823.49 | 248422.98
| 249557 | ТЕХНОКСБКнг(А)-FRHF 1х2х1,13 | Кабель с однопроволочными медными жилыми диаметром 1,13мм. Изоляция: из огнестойкой кремнийорганической резины. Сердечник: изолированные жилы скручены попарно. Поверх скрученной пары проводников накладывается поясная изоляция в виде полимерной плёнки. Проводники имеют отличительную цветовую кодировку. Экран: в общем экране из алюмолавсановой ленты с контактным проводником из медной луженой проволоки. Внутренняя оболочка: из полимерной композиции, не содержащей галогенов чёрного цвета. Броня: в виде оплётки из стальных оцинкованных проволок, плотностью не менее 80%. Наружная оболочка (защитный шланг): из полимерной композиции, не содержащей галогенов черного цвета. Область применения кабеля: Кабели симметричные парной скрутки огнестойкие предназначены для передачи цифровых и аналоговых сигналов; в системах промышленной безопасности, противопожарной защиты и промышленной автоматизации, связанных с обеспечением безопасности людей на объектах повышенной пожарной опасности (предприятия нефтегазового комплекса, химические и металлургические предприятия, шахты, метрополитен, суда и др.) Кабели сохраняют работоспособность в течение 180 минут в условиях воздействия пламени по ТУ 3574-020-53930360-2014 | руб./км | 280597.2 | 274751.43 | 268905.66
| 249558 | ТЕХНОКСБКнг(А)-FRHF 1х2х1,38 | Кабель с однопроволочными медными жилыми диаметром 1,38мм. Изоляция: из огнестойкой кремнийорганической резины. Сердечник: изолированные жилы скручены попарно. Поверх скрученной пары проводников накладывается поясная изоляция в виде полимерной плёнки. Проводники имеют отличительную цветовую кодировку. Экран: в общем экране из алюмолавсановой ленты с контактным проводником из медной луженой проволоки. Внутренняя оболочка: из полимерной композиции, не содержащей галогенов чёрного цвета. Броня: в виде оплётки из стальных оцинкованных проволок, плотностью не менее 80%. Наружная оболочка (защитный шланг): из полимерной композиции, не содержащей галогенов черного цвета. Область применения кабеля: Кабели симметричные парной скрутки огнестойкие предназначены для передачи цифровых и аналоговых сигналов; в системах промышленной безопасности, противопожарной защиты и промышленной автоматизации, связанных с обеспечением безопасности людей на объектах повышенной пожарной опасности (предприятия нефтегазового комплекса, химические и металлургические предприятия, шахты, метрополитен, суда и др.) Кабели сохраняют работоспособность в течение 180 минут в условиях воздействия пламени по ТУ 3574-020-53930360-2014 | руб./км | 332431.2 | 325505.55 | 318579.9
| 249559 | ТЕХНОКСБКнг(А)-FRHF 1х2х1,78 | Кабель с однопроволочными медными жилыми диаметром 1,78мм. Изоляция: из огнестойкой кремнийорганической резины. Сердечник: изолированные жилы скручены попарно. Поверх скрученной пары проводников накладывается поясная изоляция в виде полимерной плёнки. Проводники имеют отличительную цветовую кодировку. Экран: в общем экране из алюмолавсановой ленты с контактным проводником из медной луженой проволоки. Внутренняя оболочка: из полимерной композиции, не содержащей галогенов чёрного цвета. Броня: в виде оплётки из стальных оцинкованных проволок, плотностью не менее 80%. Наружная оболочка (защитный шланг): из полимерной композиции, не содержащей галогенов черного цвета. Область применения кабеля: Кабели симметричные парной скрутки марки огнестойкие предназначены для передачи цифровых и аналоговых сигналов; в системах промышленной безопасности, противопожарной защиты и промышленной автоматизации, связанных с обеспечением безопасности людей на объектах повышенной пожарной опасности (предприятия нефтегазового комплекса, химические и металлургические предприятия, шахты, метрополитен, суда и др.) Кабели сохраняют работоспособность в течение 180 минут в условиях воздействия пламени по ТУ 3574-020-53930360-2014 | руб./км | 381524.4 | 373575.99 | 365627.58
| 249560 | ТЕХНОКСБКнг(А)-FRHF 2х2х0,64 | Кабель с однопроволочными медными жилыми диаметром 0,64мм. Изоляция: из огнестойкой кремнийорганической резины. Сердечник: изолированные жилы скручены попарно. Поверх скрученной пары проводников накладывается поясная изоляция в виде полимерной плёнки. Проводники имеют отличительную цветовую кодировку. Экран: в общем экране из алюмолавсановой ленты с контактным проводником из медной луженой проволоки. Внутренняя оболочка: из полимерной композиции, не содержащей галогенов чёрного цвета. Броня: в виде оплётки из стальных оцинкованных проволок, плотностью не менее 80%. Наружная оболочка (защитный шланг): из полимерной композиции, не содержащей галогенов черного цвета. Область применения кабеля: Кабели симметричные парной скрутки марки огнестойкие предназначены для передачи цифровых и аналоговых сигналов; в системах промышленной безопасности, противопожарной защиты и промышленной автоматизации, связанных с обеспечением безопасности людей на объектах повышенной пожарной опасности (предприятия нефтегазового комплекса, химические и металлургические предприятия, шахты, метрополитен, суда и др.) Кабели сохраняют работоспособность в течение 180 минут в условиях воздействия пламени по ТУ 3574-020-53930360-2014 | руб./км | 316909.2 | 310306.92 | 303704.64
| 249561 | ТЕХНОКСБКнг(А)-FRHF 2х2х0,8 | Кабель с однопроволочными медными жилыми диаметром 0,8мм. Изоляция: из огнестойкой кремнийорганической резины. Сердечник: изолированные жилы скручены попарно. Поверх скрученной пары проводников накладывается поясная изоляция в виде полимерной плёнки. Проводники имеют отличительную цветовую кодировку. Экран: в общем экране из алюмолавсановой ленты с контактным проводником из медной луженой проволоки. Внутренняя оболочка: из полимерной композиции, не содержащей галогенов чёрного цвета. Броня: в виде оплётки из стальных оцинкованных проволок, плотностью не менее 80%. Наружная оболочка (защитный шланг): из полимерной композиции, не содержащей галогенов черного цвета. Область применения кабеля: Кабели симметричные парной скрутки марки огнестойкие предназначены для передачи цифровых и аналоговых сигналов; в системах промышленной безопасности, противопожарной защиты и промышленной автоматизации, связанных с обеспечением безопасности людей на объектах повышенной пожарной опасности (предприятия нефтегазового комплекса, химические и металлургические предприятия, шахты, метрополитен, суда и др.) Кабели сохраняют работоспособность в течение 180 минут в условиях воздействия пламени по ТУ 3574-020-53930360-2014 | руб./км | 363055.2 | 355491.54 | 347927.88
| 249562 | ТЕХНОКСБКнг(А)-FRHF 2х2х0,98 | Кабель с однопроволочными медными жилыми диаметром 0,98мм. Изоляция: из огнестойкой кремнийорганической резины. Сердечник: изолированные жилы скручены попарно. Поверх скрученной пары проводников накладывается поясная изоляция в виде полимерной плёнки. Проводники имеют отличительную цветовую кодировку. Экран: в общем экране из алюмолавсановой ленты с контактным проводником из медной луженой проволоки. Внутренняя оболочка: из полимерной композиции, не содержащей галогенов чёрного цвета. Броня: в виде оплётки из стальных оцинкованных проволок, плотностью не менее 80%. Наружная оболочка (защитный шланг): из полимерной композиции, не содержащей галогенов черного цвета. Область применения кабеля: Кабели симметричные парной скрутки марки огнестойкие предназначены для передачи цифровых и аналоговых сигналов; в системах промышленной безопасности, противопожарной защиты и промышленной автоматизации, связанных с обеспечением безопасности людей на объектах повышенной пожарной опасности (предприятия нефтегазового комплекса, химические и металлургические предприятия, шахты, метрополитен, суда и др.) Кабели сохраняют работоспособность в течение 180 минут в условиях воздействия пламени по ТУ 3574-020-53930360-2014 | руб./км | 419920.8 | 411172.44 | 402424.08
| 249563 | ТЕХНОКСБКнг(А)-FRHF 2х2х1,13 | Кабель с однопроволочными медными жилыми диаметром 1,13мм. Изоляция: из огнестойкой кремнийорганической резины. Сердечник: изолированные жилы скручены попарно. Поверх скрученной пары проводников накладывается поясная изоляция в виде полимерной плёнки. Проводники имеют отличительную цветовую кодировку. Экран: в общем экране из алюмолавсановой ленты с контактным проводником из медной луженой проволоки. Внутренняя оболочка: из полимерной композиции, не содержащей галогенов чёрного цвета. Броня: в виде оплётки из стальных оцинкованных проволок, плотностью не менее 80%. Наружная оболочка (защитный шланг): из полимерной композиции, не содержащей галогенов черного цвета. Область применения кабеля: Кабели симметричные парной скрутки огнестойкие предназначены для передачи цифровых и аналоговых сигналов; в системах промышленной безопасности, противопожарной защиты и промышленной автоматизации, связанных с обеспечением безопасности людей на объектах повышенной пожарной опасности (предприятия нефтегазового комплекса, химические и металлургические предприятия, шахты, метрополитен, суда и др.) Кабели сохраняют работоспособность в течение 180 минут в условиях воздействия пламени по ТУ 3574-020-53930360-2014 | руб./км | 465597.6 | 455897.64 | 446197.68
| 249564 | ТЕХНОКСБКнг(А)-FRHF 2х2х1,38 | Кабель с однопроволочными медными жилыми диаметром 1,38мм. Изоляция: из огнестойкой кремнийорганической резины. Сердечник: изолированные жилы скручены попарно. Поверх скрученной пары проводников накладывается поясная изоляция в виде полимерной плёнки. Проводники имеют отличительную цветовую кодировку. Экран: в общем экране из алюмолавсановой ленты с контактным проводником из медной луженой проволоки. Внутренняя оболочка: из полимерной композиции, не содержащей галогенов чёрного цвета. Броня: в виде оплётки из стальных оцинкованных проволок, плотностью не менее 80%. Наружная оболочка (защитный шланг): из полимерной композиции, не содержащей галогенов черного цвета. Область применения кабеля: Кабели симметричные парной скрутки огнестойкие предназначены для передачи цифровых и аналоговых сигналов; в системах промышленной безопасности, противопожарной защиты и промышленной автоматизации, связанных с обеспечением безопасности людей на объектах повышенной пожарной опасности (предприятия нефтегазового комплекса, химические и металлургические предприятия, шахты, метрополитен, суда и др.) Кабели сохраняют работоспособность в течение 180 минут в условиях воздействия пламени по ТУ 3574-020-53930360-2014 | руб./км | 551204.4 | 539720.97 | 528237.54
| 249565 | ТЕХНОКСБКнг(А)-FRHF 2х2х1,78 | Кабель с однопроволочными медными жилыми диаметром 1,78мм. Изоляция: из огнестойкой кремнийорганической резины. Сердечник: изолированные жилы скручены попарно. Поверх скрученной пары проводников накладывается поясная изоляция в виде полимерной плёнки. Проводники имеют отличительную цветовую кодировку. Экран: в общем экране из алюмолавсановой ленты с контактным проводником из медной луженой проволоки. Внутренняя оболочка: из полимерной композиции, не содержащей галогенов чёрного цвета. Броня: в виде оплётки из стальных оцинкованных проволок, плотностью не менее 80%. Наружная оболочка (защитный шланг): из полимерной композиции, не содержащей галогенов черного цвета. Область применения кабеля: Кабели симметричные парной скрутки огнестойкие предназначены для передачи цифровых и аналоговых сигналов; в системах промышленной безопасности, противопожарной защиты и промышленной автоматизации, связанных с обеспечением безопасности людей на объектах повышенной пожарной опасности (предприятия нефтегазового комплекса, химические и металлургические предприятия, шахты, метрополитен, суда и др.) Кабели сохраняют работоспособность в течение 180 минут в условиях воздействия пламени по ТУ 3574-020-53930360-2014 | руб./км | 666060 | 652183.74 | 638307.48
| 249566 | ТЕХНОКСБКнг(А)-FRHF 4х2х0,64 | Кабель с однопроволочными медными жилыми диаметром 0,64мм. Изоляция: из огнестойкой кремнийорганической резины. Сердечник: изолированные жилы скручены попарно. Поверх скрученной пары проводников накладывается поясная изоляция в виде полимерной плёнки. Проводники имеют отличительную цветовую кодировку. Экран: в общем экране из алюмолавсановой ленты с контактным проводником из медной луженой проволоки. Внутренняя оболочка: из полимерной композиции, не содержащей галогенов чёрного цвета. Броня: в виде оплётки из стальных оцинкованных проволок, плотностью не менее 80%. Наружная оболочка (защитный шланг): из полимерной композиции, не содержащей галогенов черного цвета. Область применения кабеля: Кабели симметричные парной скрутки огнестойкие предназначены для передачи цифровых и аналоговых сигналов; в системах промышленной безопасности, противопожарной защиты и промышленной автоматизации, связанных с обеспечением безопасности людей на объектах повышенной пожарной опасности (предприятия нефтегазового комплекса, химические и металлургические предприятия, шахты, метрополитен, суда и др.) Кабели сохраняют работоспособность в течение 180 минут в условиях воздействия пламени по ТУ 3574-020-53930360-2014 | руб./км | 415786.8 | 407124.57 | 398462.34
| 249567 | ТЕХНОКСБКнг(А)-FRHF 4х2х0,8 | Кабель с однопроволочными медными жилыми диаметром 0,8мм. Изоляция: из огнестойкой кремнийорганической резины. Сердечник: изолированные жилы скручены попарно. Поверх скрученной пары проводников накладывается поясная изоляция в виде полимерной плёнки. Проводники имеют отличительную цветовую кодировку. Экран: в общем экране из алюмолавсановой ленты с контактным проводником из медной луженой проволоки. Внутренняя оболочка: из полимерной композиции, не содержащей галогенов чёрного цвета. Броня: в виде оплётки из стальных оцинкованных проволок, плотностью не менее 80%. Наружная оболочка (защитный шланг): из полимерной композиции, не содержащей галогенов черного цвета. Область применения кабеля: Кабели симметричные парной скрутки огнестойкие предназначены для передачи цифровых и аналоговых сигналов; в системах промышленной безопасности, противопожарной защиты и промышленной автоматизации, связанных с обеспечением безопасности людей на объектах повышенной пожарной опасности (предприятия нефтегазового комплекса, химические и металлургические предприятия, шахты, метрополитен, суда и др.) Кабели сохраняют работоспособность в течение 180 минут в условиях воздействия пламени по ТУ 3574-020-53930360-2014 | руб./км | 488559.6 | 478381.29 | 468202.98
| 249568 | ТЕХНОКСБКнг(А)-FRHF 4х2х0,98 | Кабель с однопроволочными медными жилыми диаметром 0,98мм. Изоляция: из огнестойкой кремнийорганической резины. Сердечник: изолированные жилы скручены попарно. Поверх скрученной пары проводников накладывается поясная изоляция в виде полимерной плёнки. Проводники имеют отличительную цветовую кодировку. Экран: в общем экране из алюмолавсановой ленты с контактным проводником из медной луженой проволоки. Внутренняя оболочка: из полимерной композиции, не содержащей галогенов чёрного цвета. Броня: в виде оплётки из стальных оцинкованных проволок, плотностью не менее 80%. Наружная оболочка (защитный шланг): из полимерной композиции, не содержащей галогенов черного цвета. Область применения кабеля: Кабели симметричные парной скрутки огнестойкие предназначены для передачи цифровых и аналоговых сигналов; в системах промышленной безопасности, противопожарной защиты и промышленной автоматизации, связанных с обеспечением безопасности людей на объектах повышенной пожарной опасности (предприятия нефтегазового комплекса, химические и металлургические предприятия, шахты, метрополитен, суда и др.) Кабели сохраняют работоспособность в течение 180 минут в условиях воздействия пламени по ТУ 3574-020-53930360-2014 | руб./км | 576595.2 | 564582.81 | 552570.42
| 249569 | ТЕХНОКСБКнг(А)-FRHF 4х2х1,13 | Кабель с однопроволочными медными жилыми диаметром 1,13мм. Изоляция: из огнестойкой кремнийорганической резины. Сердечник: изолированные жилы скручены попарно. Поверх скрученной пары проводников накладывается поясная изоляция в виде полимерной плёнки. Проводники имеют отличительную цветовую кодировку. Экран: в общем экране из алюмолавсановой ленты с контактным проводником из медной луженой проволоки. Внутренняя оболочка: из полимерной композиции, не содержащей галогенов чёрного цвета. Броня: в виде оплётки из стальных оцинкованных проволок, плотностью не менее 80%. Наружная оболочка (защитный шланг): из полимерной композиции, не содержащей галогенов черного цвета. Область применения кабеля: Кабели симметричные парной скрутки огнестойкие предназначены для передачи цифровых и аналоговых сигналов; в системах промышленной безопасности, противопожарной защиты и промышленной автоматизации, связанных с обеспечением безопасности людей на объектах повышенной пожарной опасности (предприятия нефтегазового комплекса, химические и металлургические предприятия, шахты, метрополитен, суда и др.) Кабели сохраняют работоспособность в течение 180 минут в условиях воздействия пламени по ТУ 3574-020-53930360-2014 | руб./км | 666309.6 | 652428.15 | 638546.7
| 249570 | ТЕХНОКСБКнг(А)-FRHF 4х2х1,38 | Кабель с однопроволочными медными жилыми диаметром 1,38мм. Изоляция: из огнестойкой кремнийорганической резины. Сердечник: изолированные жилы скручены попарно. Поверх скрученной пары проводников накладывается поясная изоляция в виде полимерной плёнки. Проводники имеют отличительную цветовую кодировку. Экран: в общем экране из алюмолавсановой ленты с контактным проводником из медной луженой проволоки. Внутренняя оболочка: из полимерной композиции, не содержащей галогенов чёрного цвета. Броня: в виде оплётки из стальных оцинкованных проволок, плотностью не менее 80%. Наружная оболочка (защитный шланг): из полимерной композиции, не содержащей галогенов черного цвета. Область применения кабеля: Кабели симметричные парной скрутки огнестойкие предназначены для передачи цифровых и аналоговых сигналов; в системах промышленной безопасности, противопожарной защиты и промышленной автоматизации, связанных с обеспечением безопасности людей на объектах повышенной пожарной опасности (предприятия нефтегазового комплекса, химические и металлургические предприятия, шахты, метрополитен, суда и др.) Кабели сохраняют работоспособность в течение 180 минут в условиях воздействия пламени по ТУ 3574-020-53930360-2014 | руб./км | 799930.8 | 783265.59 | 766600.38
| 249571 | ТЕХНОКСБКнг(А)-FRHF 4х2х1,78 | Кабель с однопроволочными медными жилыми диаметром 1,78мм. Изоляция: из огнестойкой кремнийорганической резины. Сердечник: изолированные жилы скручены попарно. Поверх скрученной пары проводников накладывается поясная изоляция в виде полимерной плёнки. Проводники имеют отличительную цветовую кодировку. Экран: в общем экране из алюмолавсановой ленты с контактным проводником из медной луженой проволоки. Внутренняя оболочка: из полимерной композиции, не содержащей галогенов чёрного цвета. Броня: в виде оплётки из стальных оцинкованных проволок, плотностью не менее 80%. Наружная оболочка (защитный шланг): из полимерной композиции, не содержащей галогенов черного цвета. Область применения кабеля: Кабели симметричные парной скрутки марки огнестойкие предназначены для передачи цифровых и аналоговых сигналов; в системах промышленной безопасности, противопожарной защиты и промышленной автоматизации, связанных с обеспечением безопасности людей на объектах повышенной пожарной опасности (предприятия нефтегазового комплекса, химические и металлургические предприятия, шахты, метрополитен, суда и др.) Кабели сохраняют работоспособность в течение 180 минут в условиях воздействия пламени по ТУ 3574-020-53930360-2014 | руб./км | 1014682.8 | 993543.57 | 972404.34
| 249534 | ТЕХНОКСБКнг(А)-FRLS 1х2х0,64 | Кабель с однопроволочными медными жилыми диаметром 0,64мм. Изоляция: из огнестойкой кремнийорганической резины. Сердечник: изолированные жилы скручены попарно. Поверх скрученной пары проводников накладывается поясная изоляция в виде полимерной плёнки. Проводники имеют отличительную цветовую кодировку. Экран: в общем экране из алюмолавсановой ленты с контактным проводником из медной луженой проволоки. Внутренняя оболочка: из ПВХ (PVC) пластиката пониженной пожароопасности c низким дымо- и газовыделением оранжевого цвета. Броня: в виде оплётки из стальных оцинкованных проволок, плотностью не менее 80%. Наружная оболочка (защитный шланг):из ПВХ (PVC) пластиката пониженной пожароопасности c низким дымо- и газовыделением оранжевого цвета. Область применения кабеля: Кабели симметричные парной скрутки огнестойкие предназначены для передачи цифровых и аналоговых сигналов; в системах промышленной безопасности, противопожарной защиты и промышленной автоматизации, связанных с обеспечением безопасности людей на объектах повышенной пожарной опасности (предприятия нефтегазового комплекса, химические и металлургические предприятия, шахты, метрополитен, суда и др.) Кабели сохраняют работоспособность в течение 180 минут в условиях воздействия пламени по ТУ 3574-020-53930360-2014 | руб./км | 182502 | 178699.89 | 174897.78
| 249535 | ТЕХНОКСБКнг(А)-FRLS 1х2х0,8 | Кабель с однопроволочными медными жилыми диаметром 0,8мм. Изоляция: из огнестойкой кремнийорганической резины. Сердечник: изолированные жилы скручены попарно. Поверх скрученной пары проводников накладывается поясная изоляция в виде полимерной плёнки. Проводники имеют отличительную цветовую кодировку. Экран: в общем экране из алюмолавсановой ленты с контактным проводником из медной луженой проволоки. Внутренняя оболочка: из ПВХ (PVC) пластиката пониженной пожароопасности c низким дымо- и газовыделением оранжевого цвета. Броня: в виде оплётки из стальных оцинкованных проволок, плотностью не менее 80%. Наружная оболочка (защитный шланг):из ПВХ (PVC) пластиката пониженной пожароопасности c низким дымо- и газовыделением оранжевого цвета. Область применения кабеля: Кабели симметричные парной скрутки огнестойкие предназначены для передачи цифровых и аналоговых сигналов; в системах промышленной безопасности, противопожарной защиты и промышленной автоматизации, связанных с обеспечением безопасности людей на объектах повышенной пожарной опасности (предприятия нефтегазового комплекса, химические и металлургические предприятия, шахты, метрополитен, суда и др.) Кабели сохраняют работоспособность в течение 180 минут в условиях воздействия пламени по ТУ 3574-020-53930360-2014 | руб./км | 200228.4 | 196056.99 | 191885.58
| 249536 | ТЕХНОКСБКнг(А)-FRLS 1х2х0,98 | Кабель с однопроволочными медными жилыми диаметром 0,98мм. Изоляция: из огнестойкой кремнийорганической резины. Сердечник: изолированные жилы скручены попарно. Поверх скрученной пары проводников накладывается поясная изоляция в виде полимерной плёнки. Проводники имеют отличительную цветовую кодировку. Экран: в общем экране из алюмолавсановой ленты с контактным проводником из медной луженой проволоки. Внутренняя оболочка: из ПВХ (PVC) пластиката пониженной пожароопасности c низким дымо- и газовыделением оранжевого цвета. Броня: в виде оплётки из стальных оцинкованных проволок, плотностью не менее 80%. Наружная оболочка (защитный шланг):из ПВХ (PVC) пластиката пониженной пожароопасности c низким дымо- и газовыделением оранжевого цвета. Область применения кабеля: Кабели симметричные парной скрутки огнестойкие предназначены для передачи цифровых и аналоговых сигналов; в системах промышленной безопасности, противопожарной защиты и промышленной автоматизации, связанных с обеспечением безопасности людей на объектах повышенной пожарной опасности (предприятия нефтегазового комплекса, химические и металлургические предприятия, шахты, метрополитен, суда и др.) Кабели сохраняют работоспособность в течение 180 минут в условиях воздействия пламени по ТУ 3574-020-53930360-2014 | руб./км | 242394 | 237344.13 | 232294.26
| 249537 | ТЕХНОКСБКнг(А)-FRLS 1х2х1,13 | Кабель с однопроволочными медными жилыми диаметром 1,13мм. Изоляция: из огнестойкой кремнийорганической резины. Сердечник: изолированные жилы скручены попарно. Поверх скрученной пары проводников накладывается поясная изоляция в виде полимерной плёнки. Проводники имеют отличительную цветовую кодировку. Экран: в общем экране из алюмолавсановой ленты с контактным проводником из медной луженой проволоки. Внутренняя оболочка: из ПВХ (PVC) пластиката пониженной пожароопасности c низким дымо- и газовыделением оранжевого цвета. Броня: в виде оплётки из стальных оцинкованных проволок, плотностью не менее 80%. Наружная оболочка (защитный шланг):из ПВХ (PVC) пластиката пониженной пожароопасности c низким дымо- и газовыделением оранжевого цвета. Область применения кабеля: Кабели симметричные парной скрутки огнестойкие предназначены для передачи цифровых и аналоговых сигналов; в системах промышленной безопасности, противопожарной защиты и промышленной автоматизации, связанных с обеспечением безопасности людей на объектах повышенной пожарной опасности (предприятия нефтегазового комплекса, химические и металлургические предприятия, шахты, метрополитен, суда и др.) Кабели сохраняют работоспособность в течение 180 минут в условиях воздействия пламени по ТУ 3574-020-53930360-2014 | руб./км | 259578 | 254170.14 | 248762.28
| 249538 | ТЕХНОКСБКнг(А)-FRLS 1х2х1,38 | Кабель с однопроволочными медными жилыми диаметром 1,38мм. Изоляция: из огнестойкой кремнийорганической резины. Сердечник: изолированные жилы скручены попарно. Поверх скрученной пары проводников накладывается поясная изоляция в виде полимерной плёнки. Проводники имеют отличительную цветовую кодировку. Экран: в общем экране из алюмолавсановой ленты с контактным проводником из медной луженой проволоки. Внутренняя оболочка: из ПВХ (PVC) пластиката пониженной пожароопасности c низким дымо- и газовыделением оранжевого цвета. Броня: в виде оплётки из стальных оцинкованных проволок, плотностью не менее 80%. Наружная оболочка (защитный шланг):из ПВХ (PVC) пластиката пониженной пожароопасности c низким дымо- и газовыделением оранжевого цвета. Область применения кабеля: Кабели симметричные парной скрутки огнестойкие предназначены для передачи цифровых и аналоговых сигналов; в системах промышленной безопасности, противопожарной защиты и промышленной автоматизации, связанных с обеспечением безопасности людей на объектах повышенной пожарной опасности (предприятия нефтегазового комплекса, химические и металлургические предприятия, шахты, метрополитен, суда и др.) Кабели сохраняют работоспособность в течение 180 минут в условиях воздействия пламени по ТУ 3574-020-53930360-2014 | руб./км | 307197.6 | 300797.64 | 294397.68
| 249539 | ТЕХНОКСБКнг(А)-FRLS 1х2х1,78 | Кабель с однопроволочными медными жилыми диаметром 1,78мм. Изоляция: из огнестойкой кремнийорганической резины. Сердечник: изолированные жилы скручены попарно. Поверх скрученной пары проводников накладывается поясная изоляция в виде полимерной плёнки. Проводники имеют отличительную цветовую кодировку. Экран: в общем экране из алюмолавсановой ленты с контактным проводником из медной луженой проволоки. Внутренняя оболочка: из ПВХ (PVC) пластиката пониженной пожароопасности c низким дымо- и газовыделением оранжевого цвета. Броня: в виде оплётки из стальных оцинкованных проволок, плотностью не менее 80%. Наружная оболочка (защитный шланг):из ПВХ (PVC) пластиката пониженной пожароопасности c низким дымо- и газовыделением оранжевого цвета. Область применения кабеля: Кабели симметричные парной скрутки марки огнестойкие предназначены для передачи цифровых и аналоговых сигналов; в системах промышленной безопасности, противопожарной защиты и промышленной автоматизации, связанных с обеспечением безопасности людей на объектах повышенной пожарной опасности (предприятия нефтегазового комплекса, химические и металлургические предприятия, шахты, метрополитен, суда и др.) Кабели сохраняют работоспособность в течение 180 минут в условиях воздействия пламени по ТУ 3574-020-53930360-2014 | руб./км | 359427.6 | 351939.54 | 344451.48
| 249540 | ТЕХНОКСБКнг(А)-FRLS 2х2х0,64 | Кабель с однопроволочными медными жилыми диаметром 0,64мм. Изоляция: из огнестойкой кремнийорганической резины. Сердечник: изолированные жилы скручены попарно. Поверх скрученной пары проводников накладывается поясная изоляция в виде полимерной плёнки. Проводники имеют отличительную цветовую кодировку. Экран: в общем экране из алюмолавсановой ленты с контактным проводником из медной луженой проволоки. Внутренняя оболочка: из ПВХ (PVC) пластиката пониженной пожароопасности c низким дымо- и газовыделением оранжевого цвета. Броня: в виде оплётки из стальных оцинкованных проволок, плотностью не менее 80%. Наружная оболочка (защитный шланг):из ПВХ (PVC) пластиката пониженной пожароопасности c низким дымо- и газовыделением оранжевого цвета. Область применения кабеля: Кабели симметричные парной скрутки марки огнестойкие предназначены для передачи цифровых и аналоговых сигналов; в системах промышленной безопасности, противопожарной защиты и промышленной автоматизации, связанных с обеспечением безопасности людей на объектах повышенной пожарной опасности (предприятия нефтегазового комплекса, химические и металлургические предприятия, шахты, метрополитен, суда и др.) Кабели сохраняют работоспособность в течение 180 минут в условиях воздействия пламени по ТУ 3574-020-53930360-2014 | руб./км | 286586.4 | 280615.86 | 274645.32
| 249541 | ТЕХНОКСБКнг(А)-FRLS 2х2х0,8 | Кабель с однопроволочными медными жилыми диаметром 0,8мм. Изоляция: из огнестойкой кремнийорганической резины. Сердечник: изолированные жилы скручены попарно. Поверх скрученной пары проводников накладывается поясная изоляция в виде полимерной плёнки. Проводники имеют отличительную цветовую кодировку. Экран: в общем экране из алюмолавсановой ленты с контактным проводником из медной луженой проволоки. Внутренняя оболочка: из ПВХ (PVC) пластиката пониженной пожароопасности c низким дымо- и газовыделением оранжевого цвета. Броня: в виде оплётки из стальных оцинкованных проволок, плотностью не менее 80%. Наружная оболочка (защитный шланг):из ПВХ (PVC) пластиката пониженной пожароопасности c низким дымо- и газовыделением оранжевого цвета. Область применения кабеля: Кабели симметричные парной скрутки марки огнестойкие предназначены для передачи цифровых и аналоговых сигналов; в системах промышленной безопасности, противопожарной защиты и промышленной автоматизации, связанных с обеспечением безопасности людей на объектах повышенной пожарной опасности (предприятия нефтегазового комплекса, химические и металлургические предприятия, шахты, метрополитен, суда и др.) Кабели сохраняют работоспособность в течение 180 минут в условиях воздействия пламени по ТУ 3574-020-53930360-2014 | руб./км | 338796 | 331737.75 | 324679.5
| 249542 | ТЕХНОКСБКнг(А)-FRLS 2х2х0,98 | Кабель с однопроволочными медными жилыми диаметром 0,98мм. Изоляция: из огнестойкой кремнийорганической резины. Сердечник: изолированные жилы скручены попарно. Поверх скрученной пары проводников накладывается поясная изоляция в виде полимерной плёнки. Проводники имеют отличительную цветовую кодировку. Экран: в общем экране из алюмолавсановой ленты с контактным проводником из медной луженой проволоки. Внутренняя оболочка: из ПВХ (PVC) пластиката пониженной пожароопасности c низким дымо- и газовыделением оранжевого цвета. Броня: в виде оплётки из стальных оцинкованных проволок, плотностью не менее 80%. Наружная оболочка (защитный шланг):из ПВХ (PVC) пластиката пониженной пожароопасности c низким дымо- и газовыделением оранжевого цвета. Область применения кабеля: Кабели симметричные парной скрутки марки огнестойкие предназначены для передачи цифровых и аналоговых сигналов; в системах промышленной безопасности, противопожарной защиты и промышленной автоматизации, связанных с обеспечением безопасности людей на объектах повышенной пожарной опасности (предприятия нефтегазового комплекса, химические и металлургические предприятия, шахты, метрополитен, суда и др.) Кабели сохраняют работоспособность в течение 180 минут в условиях воздействия пламени по ТУ 3574-020-53930360-2014 | руб./км | 387614.4 | 379539.09 | 371463.78
| 249543 | ТЕХНОКСБКнг(А)-FRLS 2х2х1,13 | Кабель с однопроволочными медными жилыми диаметром 1,13мм. Изоляция: из огнестойкой кремнийорганической резины. Сердечник: изолированные жилы скручены попарно. Поверх скрученной пары проводников накладывается поясная изоляция в виде полимерной плёнки. Проводники имеют отличительную цветовую кодировку. Экран: в общем экране из алюмолавсановой ленты с контактным проводником из медной луженой проволоки. Внутренняя оболочка: из ПВХ (PVC) пластиката пониженной пожароопасности c низким дымо- и газовыделением оранжевого цвета. Броня: в виде оплётки из стальных оцинкованных проволок, плотностью не менее 80%. Наружная оболочка (защитный шланг):из ПВХ (PVC) пластиката пониженной пожароопасности c низким дымо- и газовыделением оранжевого цвета. Область применения кабеля: Кабели симметричные парной скрутки огнестойкие предназначены для передачи цифровых и аналоговых сигналов; в системах промышленной безопасности, противопожарной защиты и промышленной автоматизации, связанных с обеспечением безопасности людей на объектах повышенной пожарной опасности (предприятия нефтегазового комплекса, химические и металлургические предприятия, шахты, метрополитен, суда и др.) Кабели сохраняют работоспособность в течение 180 минут в условиях воздействия пламени по ТУ 3574-020-53930360-2014 | руб./км | 427000.8 | 418104.96 | 409209.12
| 249544 | ТЕХНОКСБКнг(А)-FRLS 2х2х1,38 | Кабель с однопроволочными медными жилыми диаметром 1,38мм. Изоляция: из огнестойкой кремнийорганической резины. Сердечник: изолированные жилы скручены попарно. Поверх скрученной пары проводников накладывается поясная изоляция в виде полимерной плёнки. Проводники имеют отличительную цветовую кодировку. Экран: в общем экране из алюмолавсановой ленты с контактным проводником из медной луженой проволоки. Внутренняя оболочка: из ПВХ (PVC) пластиката пониженной пожароопасности c низким дымо- и газовыделением оранжевого цвета. Броня: в виде оплётки из стальных оцинкованных проволок, плотностью не менее 80%. Наружная оболочка (защитный шланг):из ПВХ (PVC) пластиката пониженной пожароопасности c низким дымо- и газовыделением оранжевого цвета. Область применения кабеля: Кабели симметричные парной скрутки огнестойкие предназначены для передачи цифровых и аналоговых сигналов; в системах промышленной безопасности, противопожарной защиты и промышленной автоматизации, связанных с обеспечением безопасности людей на объектах повышенной пожарной опасности (предприятия нефтегазового комплекса, химические и металлургические предприятия, шахты, метрополитен, суда и др.) Кабели сохраняют работоспособность в течение 180 минут в условиях воздействия пламени по ТУ 3574-020-53930360-2014 | руб./км | 503773.2 | 493277.94 | 482782.68
| 249545 | ТЕХНОКСБКнг(А)-FRLS 2х2х1,78 | Кабель с однопроволочными медными жилыми диаметром 1,78мм. Изоляция: из огнестойкой кремнийорганической резины. Сердечник: изолированные жилы скручены попарно. Поверх скрученной пары проводников накладывается поясная изоляция в виде полимерной плёнки. Проводники имеют отличительную цветовую кодировку. Экран: в общем экране из алюмолавсановой ленты с контактным проводником из медной луженой проволоки. Внутренняя оболочка: из ПВХ (PVC) пластиката пониженной пожароопасности c низким дымо- и газовыделением оранжевого цвета. Броня: в виде оплётки из стальных оцинкованных проволок, плотностью не менее 80%. Наружная оболочка (защитный шланг):из ПВХ (PVC) пластиката пониженной пожароопасности c низким дымо- и газовыделением оранжевого цвета. Область применения кабеля: Кабели симметричные парной скрутки огнестойкие предназначены для передачи цифровых и аналоговых сигналов; в системах промышленной безопасности, противопожарной защиты и промышленной автоматизации, связанных с обеспечением безопасности людей на объектах повышенной пожарной опасности (предприятия нефтегазового комплекса, химические и металлургические предприятия, шахты, метрополитен, суда и др.) Кабели сохраняют работоспособность в течение 180 минут в условиях воздействия пламени по ТУ 3574-020-53930360-2014 | руб./км | 616827.6 | 603977.04 | 591126.48
| 249546 | ТЕХНОКСБКнг(А)-FRLS 4х2х0,64 | Кабель с однопроволочными медными жилыми диаметром 0,64мм. Изоляция: из огнестойкой кремнийорганической резины. Сердечник: изолированные жилы скручены попарно. Поверх скрученной пары проводников накладывается поясная изоляция в виде полимерной плёнки. Проводники имеют отличительную цветовую кодировку. Экран: в общем экране из алюмолавсановой ленты с контактным проводником из медной луженой проволоки. Внутренняя оболочка: из ПВХ (PVC) пластиката пониженной пожароопасности c низким дымо- и газовыделением оранжевого цвета. Броня: в виде оплётки из стальных оцинкованных проволок, плотностью не менее 80%. Наружная оболочка (защитный шланг):из ПВХ (PVC) пластиката пониженной пожароопасности c низким дымо- и газовыделением оранжевого цвета. Область применения кабеля: Кабели симметричные парной скрутки огнестойкие предназначены для передачи цифровых и аналоговых сигналов; в системах промышленной безопасности, противопожарной защиты и промышленной автоматизации, связанных с обеспечением безопасности людей на объектах повышенной пожарной опасности (предприятия нефтегазового комплекса, химические и металлургические предприятия, шахты, метрополитен, суда и др.) Кабели сохраняют работоспособность в течение 180 минут в условиях воздействия пламени по ТУ 3574-020-53930360-2014 | руб./км | 385480.8 | 377449.95 | 369419.1
| 249547 | ТЕХНОКСБКнг(А)-FRLS 4х2х0,8 | Кабель с однопроволочными медными жилыми диаметром 0,8мм. Изоляция: из огнестойкой кремнийорганической резины. Сердечник: изолированные жилы скручены попарно. Поверх скрученной пары проводников накладывается поясная изоляция в виде полимерной плёнки. Проводники имеют отличительную цветовую кодировку. Экран: в общем экране из алюмолавсановой ленты с контактным проводником из медной луженой проволоки. Внутренняя оболочка: из ПВХ (PVC) пластиката пониженной пожароопасности c низким дымо- и газовыделением оранжевого цвета. Броня: в виде оплётки из стальных оцинкованных проволок, плотностью не менее 80%. Наружная оболочка (защитный шланг):из ПВХ (PVC) пластиката пониженной пожароопасности c низким дымо- и газовыделением оранжевого цвета. Область применения кабеля: Кабели симметричные парной скрутки огнестойкие предназначены для передачи цифровых и аналоговых сигналов; в системах промышленной безопасности, противопожарной защиты и промышленной автоматизации, связанных с обеспечением безопасности людей на объектах повышенной пожарной опасности (предприятия нефтегазового комплекса, химические и металлургические предприятия, шахты, метрополитен, суда и др.) Кабели сохраняют работоспособность в течение 180 минут в условиях воздействия пламени по ТУ 3574-020-53930360-2014 | руб./км | 462021.6 | 452396.16 | 442770.72
| 249548 | ТЕХНОКСБКнг(А)-FRLS 4х2х0,98 | Кабель с однопроволочными медными жилыми диаметром 0,98мм. Изоляция: из огнестойкой кремнийорганической резины. Сердечник: изолированные жилы скручены попарно. Поверх скрученной пары проводников накладывается поясная изоляция в виде полимерной плёнки. Проводники имеют отличительную цветовую кодировку. Экран: в общем экране из алюмолавсановой ленты с контактным проводником из медной луженой проволоки. Внутренняя оболочка: из ПВХ (PVC) пластиката пониженной пожароопасности c низким дымо- и газовыделением оранжевого цвета. Броня: в виде оплётки из стальных оцинкованных проволок, плотностью не менее 80%. Наружная оболочка (защитный шланг):из ПВХ (PVC) пластиката пониженной пожароопасности c низким дымо- и газовыделением оранжевого цвета. Область применения кабеля: Кабели симметричные парной скрутки огнестойкие предназначены для передачи цифровых и аналоговых сигналов; в системах промышленной безопасности, противопожарной защиты и промышленной автоматизации, связанных с обеспечением безопасности людей на объектах повышенной пожарной опасности (предприятия нефтегазового комплекса, химические и металлургические предприятия, шахты, метрополитен, суда и др.) Кабели сохраняют работоспособность в течение 180 минут в условиях воздействия пламени по ТУ 3574-020-53930360-2014 | руб./км | 533974.8 | 522850.32 | 511725.84
| 249549 | ТЕХНОКСБКнг(А)-FRLS 4х2х1,13 | Кабель с однопроволочными медными жилыми диаметром 1,13мм. Изоляция: из огнестойкой кремнийорганической резины. Сердечник: изолированные жилы скручены попарно. Поверх скрученной пары проводников накладывается поясная изоляция в виде полимерной плёнки. Проводники имеют отличительную цветовую кодировку. Экран: в общем экране из алюмолавсановой ленты с контактным проводником из медной луженой проволоки. Внутренняя оболочка: из ПВХ (PVC) пластиката пониженной пожароопасности c низким дымо- и газовыделением оранжевого цвета. Броня: в виде оплётки из стальных оцинкованных проволок, плотностью не менее 80%. Наружная оболочка (защитный шланг):из ПВХ (PVC) пластиката пониженной пожароопасности c низким дымо- и газовыделением оранжевого цвета. Область применения кабеля: Кабели симметричные парной скрутки огнестойкие предназначены для передачи цифровых и аналоговых сигналов; в системах промышленной безопасности, противопожарной защиты и промышленной автоматизации, связанных с обеспечением безопасности людей на объектах повышенной пожарной опасности (предприятия нефтегазового комплекса, химические и металлургические предприятия, шахты, метрополитен, суда и др.) Кабели сохраняют работоспособность в течение 180 минут в условиях воздействия пламени по ТУ 3574-020-53930360-2014 | руб./км | 606325.2 | 593693.43 | 581061.66
| 249550 | ТЕХНОКСБКнг(А)-FRLS 4х2х1,38 | Кабель с однопроволочными медными жилыми диаметром 1,38мм. Изоляция: из огнестойкой кремнийорганической резины. Сердечник: изолированные жилы скручены попарно. Поверх скрученной пары проводников накладывается поясная изоляция в виде полимерной плёнки. Проводники имеют отличительную цветовую кодировку. Экран: в общем экране из алюмолавсановой ленты с контактным проводником из медной луженой проволоки. Внутренняя оболочка: из ПВХ (PVC) пластиката пониженной пожароопасности c низким дымо- и газовыделением оранжевого цвета. Броня: в виде оплётки из стальных оцинкованных проволок, плотностью не менее 80%. Наружная оболочка (защитный шланг):из ПВХ (PVC) пластиката пониженной пожароопасности c низким дымо- и газовыделением оранжевого цвета. Область применения кабеля: Кабели симметричные парной скрутки огнестойкие предназначены для передачи цифровых и аналоговых сигналов; в системах промышленной безопасности, противопожарной защиты и промышленной автоматизации, связанных с обеспечением безопасности людей на объектах повышенной пожарной опасности (предприятия нефтегазового комплекса, химические и металлургические предприятия, шахты, метрополитен, суда и др.) Кабели сохраняют работоспособность в течение 180 минут в условиях воздействия пламени по ТУ 3574-020-53930360-2014 | руб./км | 733477.2 | 718196.43 | 702915.66
| 249551 | ТЕХНОКСБКнг(А)-FRLS 4х2х1,78 | Кабель с однопроволочными медными жилыми диаметром 1,78мм. Изоляция: из огнестойкой кремнийорганической резины. Сердечник: изолированные жилы скручены попарно. Поверх скрученной пары проводников накладывается поясная изоляция в виде полимерной плёнки. Проводники имеют отличительную цветовую кодировку. Экран: в общем экране из алюмолавсановой ленты с контактным проводником из медной луженой проволоки. Внутренняя оболочка: из ПВХ (PVC) пластиката пониженной пожароопасности c низким дымо- и газовыделением оранжевого цвета. Броня: в виде оплётки из стальных оцинкованных проволок, плотностью не менее 80%. Наружная оболочка (защитный шланг):из ПВХ (PVC) пластиката пониженной пожароопасности c низким дымо- и газовыделением оранжевого цвета. Область применения кабеля: Кабели симметричные парной скрутки марки огнестойкие предназначены для передачи цифровых и аналоговых сигналов; в системах промышленной безопасности, противопожарной защиты и промышленной автоматизации, связанных с обеспечением безопасности людей на объектах повышенной пожарной опасности (предприятия нефтегазового комплекса, химические и металлургические предприятия, шахты, метрополитен, суда и др.) Кабели сохраняют работоспособность в течение 180 минут в условиях воздействия пламени по ТУ 3574-020-53930360-2014 | руб./км | 936573.6 | 917061.66 | 897549.72
| 249489 | ТЕХНОКСБнг(А)-FRHF 1х2х0,64 | Кабель с однопроволочными медными жилыми диаметром 0,64мм. Изоляция: из огнестойкой кремнийорганической резины. Сердечник: изолированные жилы скручены попарно. Поверх скрученной пары проводников накладывается поясная изоляция в виде полимерной плёнки. Проводники имеют отличительную цветовую кодировку. Экран: в общем экране из алюмолавсановой ленты с контактным проводником из медной луженой проволоки. Оболочка: из полимерной композиции, не содержащей галогенов черного цвета. Область применения кабеля: Кабели симметричные парной скрутки огнестойкие предназначены для передачи цифровых и аналоговых сигналов; в системах промышленной безопасности, противопожарной защиты и промышленной автоматизации, связанных с обеспечением безопасности людей на объектах повышенной пожарной опасности (предприятия нефтегазового комплекса, химические и металлургические предприятия, шахты, метрополитен, суда и др.) Кабели сохраняют работоспособность в течение 180 минут в условиях воздействия пламени по ТУ 3574-020-53930360-2014 | руб./км | 58644 | 57422.25 | 56200.5
| 249490 | ТЕХНОКСБнг(А)-FRHF 1х2х0,8 | Кабель с однопроволочными медными жилыми диаметром 0,8мм. Изоляция: из огнестойкой кремнийорганической резины. Сердечник: изолированные жилы скручены попарно. Поверх скрученной пары проводников накладывается поясная изоляция в виде полимерной плёнки. Проводники имеют отличительную цветовую кодировку. Экран: в общем экране из алюмолавсановой ленты с контактным проводником из медной луженой проволоки. Оболочка: из полимерной композиции, не содержащей галогенов черного цвета. Область применения кабеля: Кабели симметричные парной скрутки огнестойкие предназначены для передачи цифровых и аналоговых сигналов; в системах промышленной безопасности, противопожарной защиты и промышленной автоматизации, связанных с обеспечением безопасности людей на объектах повышенной пожарной опасности (предприятия нефтегазового комплекса, химические и металлургические предприятия, шахты, метрополитен, суда и др.) Кабели сохраняют работоспособность в течение 180 минут в условиях воздействия пламени по ТУ 3574-020-53930360-2014 | руб./км | 71712 | 70218 | 68724
| 249491 | ТЕХНОКСБнг(А)-FRHF 1х2х0,98 | Кабель с однопроволочными медными жилыми диаметром 0,98мм. Изоляция: из огнестойкой кремнийорганической резины. Сердечник: изолированные жилы скручены попарно. Поверх скрученной пары проводников накладывается поясная изоляция в виде полимерной плёнки. Проводники имеют отличительную цветовую кодировку. Экран: в общем экране из алюмолавсановой ленты с контактным проводником из медной луженой проволоки. Оболочка: из полимерной композиции, не содержащей галогенов черного цвета. Область применения кабеля: Кабели симметричные парной скрутки огнестойкие предназначены для передачи цифровых и аналоговых сигналов; в системах промышленной безопасности, противопожарной защиты и промышленной автоматизации, связанных с обеспечением безопасности людей на объектах повышенной пожарной опасности (предприятия нефтегазового комплекса, химические и металлургические предприятия, шахты, метрополитен, суда и др.) Кабели сохраняют работоспособность в течение 180 минут в условиях воздействия пламени по ТУ 3574-020-53930360-2014 | руб./км | 93787.2 | 91833.3 | 89879.4
| 249492 | ТЕХНОКСБнг(А)-FRHF 1х2х1,13 | Кабель с однопроволочными медными жилыми диаметром 1,13мм. Изоляция: из огнестойкой кремнийорганической резины. Сердечник: изолированные жилы скручены попарно. Поверх скрученной пары проводников накладывается поясная изоляция в виде полимерной плёнки. Проводники имеют отличительную цветовую кодировку. Экран: в общем экране из алюмолавсановой ленты с контактным проводником из медной луженой проволоки. Оболочка: из полимерной композиции, не содержащей галогенов черного цвета. Область применения кабеля: Кабели симметричные парной скрутки огнестойкие предназначены для передачи цифровых и аналоговых сигналов; в системах промышленной безопасности, противопожарной защиты и промышленной автоматизации, связанных с обеспечением безопасности людей на объектах повышенной пожарной опасности (предприятия нефтегазового комплекса, химические и металлургические предприятия, шахты, метрополитен, суда и др.) Кабели сохраняют работоспособность в течение 180 минут в условиях воздействия пламени по ТУ 3574-020-53930360-2014 | руб./км | 104503.2 | 102326.04 | 100148.88
| 249493 | ТЕХНОКСБнг(А)-FRHF 1х2х1,38 | Кабель с однопроволочными медными жилыми диаметром 1,38мм. Изоляция: из огнестойкой кремнийорганической резины. Сердечник: изолированные жилы скручены попарно. Поверх скрученной пары проводников накладывается поясная изоляция в виде полимерной плёнки. Проводники имеют отличительную цветовую кодировку. Экран: в общем экране из алюмолавсановой ленты с контактным проводником из медной луженой проволоки. Оболочка: из полимерной композиции, не содержащей галогенов черного цвета. Область применения кабеля: Кабели симметричные парной скрутки огнестойкие предназначены для передачи цифровых и аналоговых сигналов; в системах промышленной безопасности, противопожарной защиты и промышленной автоматизации, связанных с обеспечением безопасности людей на объектах повышенной пожарной опасности (предприятия нефтегазового комплекса, химические и металлургические предприятия, шахты, метрополитен, суда и др.) Кабели сохраняют работоспособность в течение 180 минут в условиях воздействия пламени по ТУ 3574-020-53930360-2014 | руб./км | 135129.6 | 132314.4 | 129499.2
| 249494 | ТЕХНОКСБнг(А)-FRHF 1х2х1,78 | Кабель с однопроволочными медными жилыми диаметром 1,78мм. Изоляция: из огнестойкой кремнийорганической резины. Сердечник: изолированные жилы скручены попарно. Поверх скрученной пары проводников накладывается поясная изоляция в виде полимерной плёнки. Проводники имеют отличительную цветовую кодировку. Экран: в общем экране из алюмолавсановой ленты с контактным проводником из медной луженой проволоки. Оболочка: из полимерной композиции, не содержащей галогенов черного цвета. Область применения кабеля: Кабели симметричные парной скрутки марки огнестойкие предназначены для передачи цифровых и аналоговых сигналов; в системах промышленной безопасности, противопожарной защиты и промышленной автоматизации, связанных с обеспечением безопасности людей на объектах повышенной пожарной опасности (предприятия нефтегазового комплекса, химические и металлургические предприятия, шахты, метрополитен, суда и др.) Кабели сохраняют работоспособность в течение 180 минут в условиях воздействия пламени по ТУ 3574-020-53930360-2014 | руб./км | 172179.6 | 168592.53 | 165005.46
| 249495 | ТЕХНОКСБнг(А)-FRHF 2х2х0,64 | Кабель с однопроволочными медными жилыми диаметром 0,64мм. Изоляция: из огнестойкой кремнийорганической резины. Сердечник: изолированные жилы скручены попарно. Поверх скрученной пары проводников накладывается поясная изоляция в виде полимерной плёнки. Проводники имеют отличительную цветовую кодировку. Экран: в общем экране из алюмолавсановой ленты с контактным проводником из медной луженой проволоки. Оболочка: из полимерной композиции, не содержащей галогенов черного цвета. Область применения кабеля: Кабели симметричные парной скрутки марки огнестойкие предназначены для передачи цифровых и аналоговых сигналов; в системах промышленной безопасности, противопожарной защиты и промышленной автоматизации, связанных с обеспечением безопасности людей на объектах повышенной пожарной опасности (предприятия нефтегазового комплекса, химические и металлургические предприятия, шахты, метрополитен, суда и др.) Кабели сохраняют работоспособность в течение 180 минут в условиях воздействия пламени по ТУ 3574-020-53930360-2014 | руб./км | 108318 | 106061.37 | 103804.74
| 249496 | ТЕХНОКСБнг(А)-FRHF 2х2х0,8 | Кабель с однопроволочными медными жилыми диаметром 0,8мм. Изоляция: из огнестойкой кремнийорганической резины. Сердечник: изолированные жилы скручены попарно. Поверх скрученной пары проводников накладывается поясная изоляция в виде полимерной плёнки. Проводники имеют отличительную цветовую кодировку. Экран: в общем экране из алюмолавсановой ленты с контактным проводником из медной луженой проволоки. Оболочка: из полимерной композиции, не содержащей галогенов черного цвета. Область применения кабеля: Кабели симметричные парной скрутки марки огнестойкие предназначены для передачи цифровых и аналоговых сигналов; в системах промышленной безопасности, противопожарной защиты и промышленной автоматизации, связанных с обеспечением безопасности людей на объектах повышенной пожарной опасности (предприятия нефтегазового комплекса, химические и металлургические предприятия, шахты, метрополитен, суда и др.) Кабели сохраняют работоспособность в течение 180 минут в условиях воздействия пламени по ТУ 3574-020-53930360-2014 | руб./км | 141902.4 | 138946.11 | 135989.82
| 249497 | ТЕХНОКСБнг(А)-FRHF 2х2х0,98 | Кабель с однопроволочными медными жилыми диаметром 0,98мм. Изоляция: из огнестойкой кремнийорганической резины. Сердечник: изолированные жилы скручены попарно. Поверх скрученной пары проводников накладывается поясная изоляция в виде полимерной плёнки. Проводники имеют отличительную цветовую кодировку. Экран: в общем экране из алюмолавсановой ленты с контактным проводником из медной луженой проволоки. Оболочка: из полимерной композиции, не содержащей галогенов черного цвета. Область применения кабеля: Кабели симметричные парной скрутки марки огнестойкие предназначены для передачи цифровых и аналоговых сигналов; в системах промышленной безопасности, противопожарной защиты и промышленной автоматизации, связанных с обеспечением безопасности людей на объектах повышенной пожарной опасности (предприятия нефтегазового комплекса, химические и металлургические предприятия, шахты, метрополитен, суда и др.) Кабели сохраняют работоспособность в течение 180 минут в условиях воздействия пламени по ТУ 3574-020-53930360-2014 | руб./км | 178044 | 174334.74 | 170625.48
| 249498 | ТЕХНОКСБнг(А)-FRHF 2х2х1,13 | Кабель с однопроволочными медными жилыми диаметром 1,13мм. Изоляция: из огнестойкой кремнийорганической резины. Сердечник: изолированные жилы скручены попарно. Поверх скрученной пары проводников накладывается поясная изоляция в виде полимерной плёнки. Проводники имеют отличительную цветовую кодировку. Экран: в общем экране из алюмолавсановой ленты с контактным проводником из медной луженой проволоки. Оболочка: из полимерной композиции, не содержащей галогенов черного цвета. Область применения кабеля: Кабели симметричные парной скрутки огнестойкие предназначены для передачи цифровых и аналоговых сигналов; в системах промышленной безопасности, противопожарной защиты и промышленной автоматизации, связанных с обеспечением безопасности людей на объектах повышенной пожарной опасности (предприятия нефтегазового комплекса, химические и металлургические предприятия, шахты, метрополитен, суда и др.) Кабели сохраняют работоспособность в течение 180 минут в условиях воздействия пламени по ТУ 3574-020-53930360-2014 | руб./км | 200768.4 | 196585.74 | 192403.08
| 249499 | ТЕХНОКСБнг(А)-FRHF 2х2х1,38 | Кабель с однопроволочными медными жилыми диаметром 1,38мм. Изоляция: из огнестойкой кремнийорганической резины. Сердечник: изолированные жилы скручены попарно. Поверх скрученной пары проводников накладывается поясная изоляция в виде полимерной плёнки. Проводники имеют отличительную цветовую кодировку. Экран: в общем экране из алюмолавсановой ленты с контактным проводником из медной луженой проволоки. Оболочка: из полимерной композиции, не содержащей галогенов черного цвета. Область применения кабеля: Кабели симметричные парной скрутки огнестойкие предназначены для передачи цифровых и аналоговых сигналов; в системах промышленной безопасности, противопожарной защиты и промышленной автоматизации, связанных с обеспечением безопасности людей на объектах повышенной пожарной опасности (предприятия нефтегазового комплекса, химические и металлургические предприятия, шахты, метрополитен, суда и др.) Кабели сохраняют работоспособность в течение 180 минут в условиях воздействия пламени по ТУ 3574-020-53930360-2014 | руб./км | 260720.4 | 255288.72 | 249857.04
| 249500 | ТЕХНОКСБнг(А)-FRHF 2х2х1,78 | Кабель с однопроволочными медными жилыми диаметром 1,78мм. Изоляция: из огнестойкой кремнийорганической резины. Сердечник: изолированные жилы скручены попарно. Поверх скрученной пары проводников накладывается поясная изоляция в виде полимерной плёнки. Проводники имеют отличительную цветовую кодировку. Экран: в общем экране из алюмолавсановой ленты с контактным проводником из медной луженой проволоки. Оболочка: из полимерной композиции, не содержащей галогенов черного цвета. Область применения кабеля: Кабели симметричные парной скрутки огнестойкие предназначены для передачи цифровых и аналоговых сигналов; в системах промышленной безопасности, противопожарной защиты и промышленной автоматизации, связанных с обеспечением безопасности людей на объектах повышенной пожарной опасности (предприятия нефтегазового комплекса, химические и металлургические предприятия, шахты, метрополитен, суда и др.) Кабели сохраняют работоспособность в течение 180 минут в условиях воздействия пламени по ТУ 3574-020-53930360-2014 | руб./км | 335246.4 | 328262.1 | 321277.8
| 249501 | ТЕХНОКСБнг(А)-FRHF 4х2х0,64 | Кабель с однопроволочными медными жилыми диаметром 0,64мм. Изоляция: из огнестойкой кремнийорганической резины. Сердечник: изолированные жилы скручены попарно. Поверх скрученной пары проводников накладывается поясная изоляция в виде полимерной плёнки. Проводники имеют отличительную цветовую кодировку. Экран: в общем экране из алюмолавсановой ленты с контактным проводником из медной луженой проволоки. Оболочка: из полимерной композиции, не содержащей галогенов черного цвета. Область применения кабеля: Кабели симметричные парной скрутки огнестойкие предназначены для передачи цифровых и аналоговых сигналов; в системах промышленной безопасности, противопожарной защиты и промышленной автоматизации, связанных с обеспечением безопасности людей на объектах повышенной пожарной опасности (предприятия нефтегазового комплекса, химические и металлургические предприятия, шахты, метрополитен, суда и др.) Кабели сохраняют работоспособность в течение 180 минут в условиях воздействия пламени по ТУ 3574-020-53930360-2014 | руб./км | 193045.2 | 189023.43 | 185001.66
| 249502 | ТЕХНОКСБнг(А)-FRHF 4х2х0,8 | Кабель с однопроволочными медными жилыми диаметром 0,8мм. Изоляция: из огнестойкой кремнийорганической резины. Сердечник: изолированные жилы скручены попарно. Поверх скрученной пары проводников накладывается поясная изоляция в виде полимерной плёнки. Проводники имеют отличительную цветовую кодировку. Экран: в общем экране из алюмолавсановой ленты с контактным проводником из медной луженой проволоки. Оболочка: из полимерной композиции, не содержащей галогенов черного цвета. Область применения кабеля: Кабели симметричные парной скрутки огнестойкие предназначены для передачи цифровых и аналоговых сигналов; в системах промышленной безопасности, противопожарной защиты и промышленной автоматизации, связанных с обеспечением безопасности людей на объектах повышенной пожарной опасности (предприятия нефтегазового комплекса, химические и металлургические предприятия, шахты, метрополитен, суда и др.) Кабели сохраняют работоспособность в течение 180 минут в условиях воздействия пламени по ТУ 3574-020-53930360-2014 | руб./км | 242060.4 | 237017.49 | 231974.58
| 249503 | ТЕХНОКСБнг(А)-FRHF 4х2х0,98 | Кабель с однопроволочными медными жилыми диаметром 0,98мм. Изоляция: из огнестойкой кремнийорганической резины. Сердечник: изолированные жилы скручены попарно. Поверх скрученной пары проводников накладывается поясная изоляция в виде полимерной плёнки. Проводники имеют отличительную цветовую кодировку. Экран: в общем экране из алюмолавсановой ленты с контактным проводником из медной луженой проволоки. Оболочка: из полимерной композиции, не содержащей галогенов черного цвета. Область применения кабеля: Кабели симметричные парной скрутки огнестойкие предназначены для передачи цифровых и аналоговых сигналов; в системах промышленной безопасности, противопожарной защиты и промышленной автоматизации, связанных с обеспечением безопасности людей на объектах повышенной пожарной опасности (предприятия нефтегазового комплекса, химические и металлургические предприятия, шахты, метрополитен, суда и др.) Кабели сохраняют работоспособность в течение 180 минут в условиях воздействия пламени по ТУ 3574-020-53930360-2014 | руб./км | 311023.2 | 304543.56 | 298063.92
| 249504 | ТЕХНОКСБнг(А)-FRHF 4х2х1,13 | Кабель с однопроволочными медными жилыми диаметром 1,13мм. Изоляция: из огнестойкой кремнийорганической резины. Сердечник: изолированные жилы скручены попарно. Поверх скрученной пары проводников накладывается поясная изоляция в виде полимерной плёнки. Проводники имеют отличительную цветовую кодировку. Экран: в общем экране из алюмолавсановой ленты с контактным проводником из медной луженой проволоки. Оболочка: из полимерной композиции, не содержащей галогенов черного цвета. Область применения кабеля: Кабели симметричные парной скрутки огнестойкие предназначены для передачи цифровых и аналоговых сигналов; в системах промышленной безопасности, противопожарной защиты и промышленной автоматизации, связанных с обеспечением безопасности людей на объектах повышенной пожарной опасности (предприятия нефтегазового комплекса, химические и металлургические предприятия, шахты, метрополитен, суда и др.) Кабели сохраняют работоспособность в течение 180 минут в условиях воздействия пламени по ТУ 3574-020-53930360-2014 | руб./км | 356096.4 | 348677.73 | 341259.06
| 249505 | ТЕХНОКСБнг(А)-FRHF 4х2х1,38 | Кабель с однопроволочными медными жилыми диаметром 1,38мм. Изоляция: из огнестойкой кремнийорганической резины. Сердечник: изолированные жилы скручены попарно. Поверх скрученной пары проводников накладывается поясная изоляция в виде полимерной плёнки. Проводники имеют отличительную цветовую кодировку. Экран: в общем экране из алюмолавсановой ленты с контактным проводником из медной луженой проволоки. Оболочка: из полимерной композиции, не содержащей галогенов черного цвета. Область применения кабеля: Кабели симметричные парной скрутки огнестойкие предназначены для передачи цифровых и аналоговых сигналов; в системах промышленной безопасности, противопожарной защиты и промышленной автоматизации, связанных с обеспечением безопасности людей на объектах повышенной пожарной опасности (предприятия нефтегазового комплекса, химические и металлургические предприятия, шахты, метрополитен, суда и др.) Кабели сохраняют работоспособность в течение 180 минут в условиях воздействия пламени по ТУ 3574-020-53930360-2014 | руб./км | 466100.4 | 456389.97 | 446679.54
| 249506 | ТЕХНОКСБнг(А)-FRHF 4х2х1,78 | Кабель с однопроволочными медными жилыми диаметром 1,78мм. Изоляция: из огнестойкой кремнийорганической резины. Сердечник: изолированные жилы скручены попарно. Поверх скрученной пары проводников накладывается поясная изоляция в виде полимерной плёнки. Проводники имеют отличительную цветовую кодировку. Экран: в общем экране из алюмолавсановой ленты с контактным проводником из медной луженой проволоки. Оболочка: из полимерной композиции, не содержащей галогенов черного цвета. Область применения кабеля: Кабели симметричные парной скрутки марки огнестойкие предназначены для передачи цифровых и аналоговых сигналов; в системах промышленной безопасности, противопожарной защиты и промышленной автоматизации, связанных с обеспечением безопасности людей на объектах повышенной пожарной опасности (предприятия нефтегазового комплекса, химические и металлургические предприятия, шахты, метрополитен, суда и др.) Кабели сохраняют работоспособность в течение 180 минут в условиях воздействия пламени по ТУ 3574-020-53930360-2014 | руб./км | 608872.8 | 596187.96 | 583503.12
| 249469 | ТЕХНОКСБнг(А)-FRLS 1х2х0,64 | Кабель с однопроволочными медными жилыми диаметром 0,64мм. Изоляция: из огнестойкой кремнийорганической резины. Сердечник: изолированные жилы скручены попарно. Поверх скрученной пары проводников накладывается поясная изоляция в виде полимерной плёнки. Проводники имеют отличительную цветовую кодировку. Экран: в общем экране из алюмолавсановой ленты с контактным проводником из медной луженой проволоки. Оболочка: из ПВХ (PVC) пластиката пониженной пожароопасности c низким дымо- и газовыделением оранжевого цвета. Область применения кабеля: Кабели симметричные парной скрутки огнестойкие предназначены для передачи цифровых и аналоговых сигналов; в системах промышленной безопасности, противопожарной защиты и промышленной автоматизации, связанных с обеспечением безопасности людей на объектах повышенной пожарной опасности (предприятия нефтегазового комплекса, химические и металлургические предприятия, шахты, метрополитен, суда и др.) Кабели сохраняют работоспособность в течение 180 минут в условиях воздействия пламени по ТУ 3574-020-53930360-2014 | руб./км | 54310.8 | 53179.32 | 52047.84
| 249470 | ТЕХНОКСБнг(А)-FRLS 1х2х0,8 | Кабель с однопроволочными медными жилыми диаметром 0,8мм. Изоляция: из огнестойкой кремнийорганической резины. Сердечник: изолированные жилы скручены попарно. Поверх скрученной пары проводников накладывается поясная изоляция в виде полимерной плёнки. Проводники имеют отличительную цветовую кодировку. Экран: в общем экране из алюмолавсановой ленты с контактным проводником из медной луженой проволоки. Оболочка: из ПВХ (PVC) пластиката пониженной пожароопасности c низким дымо- и газовыделением оранжевого цвета. Область применения кабеля: Кабели симметричные парной скрутки огнестойкие предназначены для передачи цифровых и аналоговых сигналов; в системах промышленной безопасности, противопожарной защиты и промышленной автоматизации, связанных с обеспечением безопасности людей на объектах повышенной пожарной опасности (предприятия нефтегазового комплекса, химические и металлургические предприятия, шахты, метрополитен, суда и др.) Кабели сохраняют работоспособность в течение 180 минут в условиях воздействия пламени по ТУ 3574-020-53930360-2014 | руб./км | 65682 | 64313.64 | 62945.28
| 249471 | ТЕХНОКСБнг(А)-FRLS 1х2х0,98 | Кабель с однопроволочными медными жилыми диаметром 0,98мм. Изоляция: из огнестойкой кремнийорганической резины. Сердечник: изолированные жилы скручены попарно. Поверх скрученной пары проводников накладывается поясная изоляция в виде полимерной плёнки. Проводники имеют отличительную цветовую кодировку. Экран: в общем экране из алюмолавсановой ленты с контактным проводником из медной луженой проволоки. Оболочка: из ПВХ (PVC) пластиката пониженной пожароопасности c низким дымо- и газовыделением оранжевого цвета. Область применения кабеля: Кабели симметричные парной скрутки огнестойкие предназначены для передачи цифровых и аналоговых сигналов; в системах промышленной безопасности, противопожарной защиты и промышленной автоматизации, связанных с обеспечением безопасности людей на объектах повышенной пожарной опасности (предприятия нефтегазового комплекса, химические и металлургические предприятия, шахты, метрополитен, суда и др.) Кабели сохраняют работоспособность в течение 180 минут в условиях воздействия пламени по ТУ 3574-020-53930360-2014 | руб./км | 85898.4 | 84108.84 | 82319.28
| 249472 | ТЕХНОКСБнг(А)-FRLS 1х2х1,13 | Кабель с однопроволочными медными жилыми диаметром 1,13мм. Изоляция: из огнестойкой кремнийорганической резины. Сердечник: изолированные жилы скручены попарно. Поверх скрученной пары проводников накладывается поясная изоляция в виде полимерной плёнки. Проводники имеют отличительную цветовую кодировку. Экран: в общем экране из алюмолавсановой ленты с контактным проводником из медной луженой проволоки. Оболочка: из ПВХ (PVC) пластиката пониженной пожароопасности c низким дымо- и газовыделением оранжевого цвета. Область применения кабеля: Кабели симметричные парной скрутки огнестойкие предназначены для передачи цифровых и аналоговых сигналов; в системах промышленной безопасности, противопожарной защиты и промышленной автоматизации, связанных с обеспечением безопасности людей на объектах повышенной пожарной опасности (предприятия нефтегазового комплекса, химические и металлургические предприятия, шахты, метрополитен, суда и др.) Кабели сохраняют работоспособность в течение 180 минут в условиях воздействия пламени по ТУ 3574-020-53930360-2014 | руб./км | 95716.8 | 93722.7 | 91728.6
| 249473 | ТЕХНОКСБнг(А)-FRLS 1х2х1,38 | Кабель с однопроволочными медными жилыми диаметром 1,38мм. Изоляция: из огнестойкой кремнийорганической резины. Сердечник: изолированные жилы скручены попарно. Поверх скрученной пары проводников накладывается поясная изоляция в виде полимерной плёнки. Проводники имеют отличительную цветовую кодировку. Экран: в общем экране из алюмолавсановой ленты с контактным проводником из медной луженой проволоки. Оболочка: из ПВХ (PVC) пластиката пониженной пожароопасности c низким дымо- и газовыделением оранжевого цвета. Область применения кабеля: Кабели симметричные парной скрутки огнестойкие предназначены для передачи цифровых и аналоговых сигналов; в системах промышленной безопасности, противопожарной защиты и промышленной автоматизации, связанных с обеспечением безопасности людей на объектах повышенной пожарной опасности (предприятия нефтегазового комплекса, химические и металлургические предприятия, шахты, метрополитен, суда и др.) Кабели сохраняют работоспособность в течение 180 минут в условиях воздействия пламени по ТУ 3574-020-53930360-2014 | руб./км | 123764.4 | 121185.99 | 118607.58
| 249474 | ТЕХНОКСБнг(А)-FRLS 1х2х1,78 | Кабель с однопроволочными медными жилыми диаметром 1,78мм. Изоляция: из огнестойкой кремнийорганической резины. Сердечник: изолированные жилы скручены попарно. Поверх скрученной пары проводников накладывается поясная изоляция в виде полимерной плёнки. Проводники имеют отличительную цветовую кодировку. Экран: в общем экране из алюмолавсановой ленты с контактным проводником из медной луженой проволоки. Оболочка: из ПВХ (PVC) пластиката пониженной пожароопасности c низким дымо- и газовыделением оранжевого цвета. Область применения кабеля: Кабели симметричные парной скрутки марки огнестойкие предназначены для передачи цифровых и аналоговых сигналов; в системах промышленной безопасности, противопожарной защиты и промышленной автоматизации, связанных с обеспечением безопасности людей на объектах повышенной пожарной опасности (предприятия нефтегазового комплекса, химические и металлургические предприятия, шахты, метрополитен, суда и др.) Кабели сохраняют работоспособность в течение 180 минут в условиях воздействия пламени по ТУ 3574-020-53930360-2014 | руб./км | 157701.6 | 154416.15 | 151130.7
| 249475 | ТЕХНОКСБнг(А)-FRLS 2х2х0,64 | Кабель с однопроволочными медными жилыми диаметром 0,64мм. Изоляция: из огнестойкой кремнийорганической резины. Сердечник: изолированные жилы скручены попарно. Поверх скрученной пары проводников накладывается поясная изоляция в виде полимерной плёнки. Проводники имеют отличительную цветовую кодировку. Экран: в общем экране из алюмолавсановой ленты с контактным проводником из медной луженой проволоки. Оболочка: из ПВХ (PVC) пластиката пониженной пожароопасности c низким дымо- и газовыделением оранжевого цвета. Область применения кабеля: Кабели симметричные парной скрутки марки огнестойкие предназначены для передачи цифровых и аналоговых сигналов; в системах промышленной безопасности, противопожарной защиты и промышленной автоматизации, связанных с обеспечением безопасности людей на объектах повышенной пожарной опасности (предприятия нефтегазового комплекса, химические и металлургические предприятия, шахты, метрополитен, суда и др.) Кабели сохраняют работоспособность в течение 180 минут в условиях воздействия пламени по ТУ 3574-020-53930360-2014 | руб./км | 99210 | 97143.12 | 95076.24
| 249476 | ТЕХНОКСБнг(А)-FRLS 2х2х0,8 | Кабель с однопроволочными медными жилыми диаметром 0,8мм. Изоляция: из огнестойкой кремнийорганической резины. Сердечник: изолированные жилы скручены попарно. Поверх скрученной пары проводников накладывается поясная изоляция в виде полимерной плёнки. Проводники имеют отличительную цветовую кодировку. Экран: в общем экране из алюмолавсановой ленты с контактным проводником из медной луженой проволоки. Оболочка: из ПВХ (PVC) пластиката пониженной пожароопасности c низким дымо- и газовыделением оранжевого цвета. Область применения кабеля: Кабели симметричные парной скрутки марки огнестойкие предназначены для передачи цифровых и аналоговых сигналов; в системах промышленной безопасности, противопожарной защиты и промышленной автоматизации, связанных с обеспечением безопасности людей на объектах повышенной пожарной опасности (предприятия нефтегазового комплекса, химические и металлургические предприятия, шахты, метрополитен, суда и др.) Кабели сохраняют работоспособность в течение 180 минут в условиях воздействия пламени по ТУ 3574-020-53930360-2014 | руб./км | 129973.2 | 127265.43 | 124557.66
| 249477 | ТЕХНОКСБнг(А)-FRLS 2х2х0,98 | Кабель с однопроволочными медными жилыми диаметром 0,98мм. Изоляция: из огнестойкой кремнийорганической резины. Сердечник: изолированные жилы скручены попарно. Поверх скрученной пары проводников накладывается поясная изоляция в виде полимерной плёнки. Проводники имеют отличительную цветовую кодировку. Экран: в общем экране из алюмолавсановой ленты с контактным проводником из медной луженой проволоки. Оболочка: из ПВХ (PVC) пластиката пониженной пожароопасности c низким дымо- и газовыделением оранжевого цвета. Область применения кабеля: Кабели симметричные парной скрутки марки огнестойкие предназначены для передачи цифровых и аналоговых сигналов; в системах промышленной безопасности, противопожарной защиты и промышленной автоматизации, связанных с обеспечением безопасности людей на объектах повышенной пожарной опасности (предприятия нефтегазового комплекса, химические и металлургические предприятия, шахты, метрополитен, суда и др.) Кабели сохраняют работоспособность в течение 180 минут в условиях воздействия пламени по ТУ 3574-020-53930360-2014 | руб./км | 163071.6 | 159674.28 | 156276.96
| 249478 | ТЕХНОКСБнг(А)-FRLS 2х2х1,13 | Кабель с однопроволочными медными жилыми диаметром 1,13мм. Изоляция: из огнестойкой кремнийорганической резины. Сердечник: изолированные жилы скручены попарно. Поверх скрученной пары проводников накладывается поясная изоляция в виде полимерной плёнки. Проводники имеют отличительную цветовую кодировку. Экран: в общем экране из алюмолавсановой ленты с контактным проводником из медной луженой проволоки. Оболочка: из ПВХ (PVC) пластиката пониженной пожароопасности c низким дымо- и газовыделением оранжевого цвета. Область применения кабеля: Кабели симметричные парной скрутки огнестойкие предназначены для передачи цифровых и аналоговых сигналов; в системах промышленной безопасности, противопожарной защиты и промышленной автоматизации, связанных с обеспечением безопасности людей на объектах повышенной пожарной опасности (предприятия нефтегазового комплекса, химические и металлургические предприятия, шахты, метрополитен, суда и др.) Кабели сохраняют работоспособность в течение 180 минут в условиях воздействия пламени по ТУ 3574-020-53930360-2014 | руб./км | 183885.6 | 180054.66 | 176223.72
| 249479 | ТЕХНОКСБнг(А)-FRLS 2х2х1,38 | Кабель с однопроволочными медными жилыми диаметром 1,38мм. Изоляция: из огнестойкой кремнийорганической резины. Сердечник: изолированные жилы скручены попарно. Поверх скрученной пары проводников накладывается поясная изоляция в виде полимерной плёнки. Проводники имеют отличительную цветовую кодировку. Экран: в общем экране из алюмолавсановой ленты с контактным проводником из медной луженой проволоки. Оболочка: из ПВХ (PVC) пластиката пониженной пожароопасности c низким дымо- и газовыделением оранжевого цвета. Область применения кабеля: Кабели симметричные парной скрутки огнестойкие предназначены для передачи цифровых и аналоговых сигналов; в системах промышленной безопасности, противопожарной защиты и промышленной автоматизации, связанных с обеспечением безопасности людей на объектах повышенной пожарной опасности (предприятия нефтегазового комплекса, химические и металлургические предприятия, шахты, метрополитен, суда и др.) Кабели сохраняют работоспособность в течение 180 минут в условиях воздействия пламени по ТУ 3574-020-53930360-2014 | руб./км | 238797.6 | 233822.64 | 228847.68
| 249480 | ТЕХНОКСБнг(А)-FRLS 2х2х1,78 | Кабель с однопроволочными медными жилыми диаметром 1,78мм. Изоляция: из огнестойкой кремнийорганической резины. Сердечник: изолированные жилы скручены попарно. Поверх скрученной пары проводников накладывается поясная изоляция в виде полимерной плёнки. Проводники имеют отличительную цветовую кодировку. Экран: в общем экране из алюмолавсановой ленты с контактным проводником из медной луженой проволоки. Оболочка: из ПВХ (PVC) пластиката пониженной пожароопасности c низким дымо- и газовыделением оранжевого цвета. Область применения кабеля: Кабели симметричные парной скрутки огнестойкие предназначены для передачи цифровых и аналоговых сигналов; в системах промышленной безопасности, противопожарной защиты и промышленной автоматизации, связанных с обеспечением безопасности людей на объектах повышенной пожарной опасности (предприятия нефтегазового комплекса, химические и металлургические предприятия, шахты, метрополитен, суда и др.) Кабели сохраняют работоспособность в течение 180 минут в условиях воздействия пламени по ТУ 3574-020-53930360-2014 | руб./км | 307054.8 | 300657.84 | 294260.88
| 249481 | ТЕХНОКСБнг(А)-FRLS 4х2х0,64 | Кабель с однопроволочными медными жилыми диаметром 0,64мм. Изоляция: из огнестойкой кремнийорганической резины. Сердечник: изолированные жилы скручены попарно. Поверх скрученной пары проводников накладывается поясная изоляция в виде полимерной плёнки. Проводники имеют отличительную цветовую кодировку. Экран: в общем экране из алюмолавсановой ленты с контактным проводником из медной луженой проволоки. Оболочка: из ПВХ (PVC) пластиката пониженной пожароопасности c низким дымо- и газовыделением оранжевого цвета. Область применения кабеля: Кабели симметричные парной скрутки огнестойкие предназначены для передачи цифровых и аналоговых сигналов; в системах промышленной безопасности, противопожарной защиты и промышленной автоматизации, связанных с обеспечением безопасности людей на объектах повышенной пожарной опасности (предприятия нефтегазового комплекса, химические и металлургические предприятия, шахты, метрополитен, суда и др.) Кабели сохраняют работоспособность в течение 180 минут в условиях воздействия пламени по ТУ 3574-020-53930360-2014 | руб./км | 176810.4 | 173126.85 | 169443.3
| 249482 | ТЕХНОКСБнг(А)-FRLS 4х2х0,8 | Кабель с однопроволочными медными жилыми диаметром 0,8мм. Изоляция: из огнестойкой кремнийорганической резины. Сердечник: изолированные жилы скручены попарно. Поверх скрученной пары проводников накладывается поясная изоляция в виде полимерной плёнки. Проводники имеют отличительную цветовую кодировку. Экран: в общем экране из алюмолавсановой ленты с контактным проводником из медной луженой проволоки. Оболочка: из ПВХ (PVC) пластиката пониженной пожароопасности c низким дымо- и газовыделением оранжевого цвета. Область применения кабеля: Кабели симметричные парной скрутки огнестойкие предназначены для передачи цифровых и аналоговых сигналов; в системах промышленной безопасности, противопожарной защиты и промышленной автоматизации, связанных с обеспечением безопасности людей на объектах повышенной пожарной опасности (предприятия нефтегазового комплекса, химические и металлургические предприятия, шахты, метрополитен, суда и др.) Кабели сохраняют работоспособность в течение 180 минут в условиях воздействия пламени по ТУ 3574-020-53930360-2014 | руб./км | 221703.6 | 217084.77 | 212465.94
| 249483 | ТЕХНОКСБнг(А)-FRLS 4х2х0,98 | Кабель с однопроволочными медными жилыми диаметром 0,98мм. Изоляция: из огнестойкой кремнийорганической резины. Сердечник: изолированные жилы скручены попарно. Поверх скрученной пары проводников накладывается поясная изоляция в виде полимерной плёнки. Проводники имеют отличительную цветовую кодировку. Экран: в общем экране из алюмолавсановой ленты с контактным проводником из медной луженой проволоки. Оболочка: из ПВХ (PVC) пластиката пониженной пожароопасности c низким дымо- и газовыделением оранжевого цвета. Область применения кабеля: Кабели симметричные парной скрутки огнестойкие предназначены для передачи цифровых и аналоговых сигналов; в системах промышленной безопасности, противопожарной защиты и промышленной автоматизации, связанных с обеспечением безопасности людей на объектах повышенной пожарной опасности (предприятия нефтегазового комплекса, химические и металлургические предприятия, шахты, метрополитен, суда и др.) Кабели сохраняют работоспособность в течение 180 минут в условиях воздействия пламени по ТУ 3574-020-53930360-2014 | руб./км | 284868 | 278933.25 | 272998.5
| 249484 | ТЕХНОКСБнг(А)-FRLS 4х2х1,13 | Кабель с однопроволочными медными жилыми диаметром 1,13мм. Изоляция: из огнестойкой кремнийорганической резины. Сердечник: изолированные жилы скручены попарно. Поверх скрученной пары проводников накладывается поясная изоляция в виде полимерной плёнки. Проводники имеют отличительную цветовую кодировку. Экран: в общем экране из алюмолавсановой ленты с контактным проводником из медной луженой проволоки. Оболочка: из ПВХ (PVC) пластиката пониженной пожароопасности c низким дымо- и газовыделением оранжевого цвета. Область применения кабеля: Кабели симметричные парной скрутки огнестойкие предназначены для передачи цифровых и аналоговых сигналов; в системах промышленной безопасности, противопожарной защиты и промышленной автоматизации, связанных с обеспечением безопасности людей на объектах повышенной пожарной опасности (предприятия нефтегазового комплекса, химические и металлургические предприятия, шахты, метрополитен, суда и др.) Кабели сохраняют работоспособность в течение 180 минут в условиях воздействия пламени по ТУ 3574-020-53930360-2014 | руб./км | 326151.6 | 319356.78 | 312561.96
| 249485 | ТЕХНОКСБнг(А)-FRLS 4х2х1,38 | Кабель с однопроволочными медными жилыми диаметром 1,38мм. Изоляция: из огнестойкой кремнийорганической резины. Сердечник: изолированные жилы скручены попарно. Поверх скрученной пары проводников накладывается поясная изоляция в виде полимерной плёнки. Проводники имеют отличительную цветовую кодировку. Экран: в общем экране из алюмолавсановой ленты с контактным проводником из медной луженой проволоки. Оболочка: из ПВХ (PVC) пластиката пониженной пожароопасности c низким дымо- и газовыделением оранжевого цвета. Область применения кабеля: Кабели симметричные парной скрутки огнестойкие предназначены для передачи цифровых и аналоговых сигналов; в системах промышленной безопасности, противопожарной защиты и промышленной автоматизации, связанных с обеспечением безопасности людей на объектах повышенной пожарной опасности (предприятия нефтегазового комплекса, химические и металлургические предприятия, шахты, метрополитен, суда и др.) Кабели сохраняют работоспособность в течение 180 минут в условиях воздействия пламени по ТУ 3574-020-53930360-2014 | руб./км | 426906 | 418012.14 | 409118.28
| 249486 | ТЕХНОКСБнг(А)-FRLS 4х2х1,78 | Кабель с однопроволочными медными жилыми диаметром 1,78мм. Изоляция: из огнестойкой кремнийорганической резины. Сердечник: изолированные жилы скручены попарно. Поверх скрученной пары проводников накладывается поясная изоляция в виде полимерной плёнки. Проводники имеют отличительную цветовую кодировку. Экран: в общем экране из алюмолавсановой ленты с контактным проводником из медной луженой проволоки. Оболочка: из ПВХ (PVC) пластиката пониженной пожароопасности c низким дымо- и газовыделением оранжевого цвета. Область применения кабеля: Кабели симметричные парной скрутки марки огнестойкие предназначены для передачи цифровых и аналоговых сигналов; в системах промышленной безопасности, противопожарной защиты и промышленной автоматизации, связанных с обеспечением безопасности людей на объектах повышенной пожарной опасности (предприятия нефтегазового комплекса, химические и металлургические предприятия, шахты, метрополитен, суда и др.) Кабели сохраняют работоспособность в течение 180 минут в условиях воздействия пламени по ТУ 3574-020-53930360-2014 | руб./км | 557671.2 | 546053.04 | 534434.88
| 249592 | ТЕХНОКСБСКнг(А)-FRHF 1х2х0,64 | Кабель с однопроволочными медными жилыми диаметром 0,64мм. Изоляция: из огнестойкой кремнийорганической резины. Сердечник: изолированные жилы скручены попарно. Поверх скрученной пары проводников накладывается поясная изоляция в виде полимерной плёнки и дополнительного огнестойкого барьера в виде слюдосодержащей ленты. Проводники имеют отличительную цветовую кодировку. Экран: в общем экране из алюмолавсановой ленты с контактным проводником из медной луженой проволоки. Внутренняя оболочка: из полимерной композиции, не содержащей галогенов чёрного цвета. Броня: в виде оплётки из стальных оцинкованных проволок, плотностью не менее 80%. Наружная оболочка (защитный шланг): из полимерной композиции, не содержащей галогенов черного цвета. Область применения кабеля: Кабели симметричные парной скрутки огнестойкие предназначены для передачи цифровых и аналоговых сигналов; в системах промышленной безопасности, противопожарной защиты и промышленной автоматизации, связанных с обеспечением безопасности людей на объектах повышенной пожарной опасности (предприятия нефтегазового комплекса, химические и металлургические предприятия, шахты, метрополитен, суда и др.) Кабели сохраняют работоспособность в течение 180 минут в условиях воздействия пламени по ТУ 3574-020-53930360-2014 | руб./км | 220060.8 | 215476.2 | 210891.6
| 249593 | ТЕХНОКСБСКнг(А)-FRHF 1х2х0,8 | Кабель с однопроволочными медными жилыми диаметром 0,8мм. Изоляция: из огнестойкой кремнийорганической резины. Сердечник: изолированные жилы скручены попарно. Поверх скрученной пары проводников накладывается поясная изоляция в виде полимерной плёнки и дополнительного огнестойкого барьера в виде слюдосодержащей ленты. Проводники имеют отличительную цветовую кодировку. Экран: в общем экране из алюмолавсановой ленты с контактным проводником из медной луженой проволоки. Внутренняя оболочка: из полимерной композиции, не содержащей галогенов чёрного цвета. Броня: в виде оплётки из стальных оцинкованных проволок, плотностью не менее 80%. Наружная оболочка (защитный шланг): из полимерной композиции, не содержащей галогенов черного цвета. Область применения кабеля: Кабели симметричные парной скрутки огнестойкие предназначены для передачи цифровых и аналоговых сигналов; в системах промышленной безопасности, противопожарной защиты и промышленной автоматизации, связанных с обеспечением безопасности людей на объектах повышенной пожарной опасности (предприятия нефтегазового комплекса, химические и металлургические предприятия, шахты, метрополитен, суда и др.) Кабели сохраняют работоспособность в течение 180 минут в условиях воздействия пламени по ТУ 3574-020-53930360-2014 | руб./км | 249284.4 | 244090.98 | 238897.56
| 249594 | ТЕХНОКСБСКнг(А)-FRHF 1х2х0,98 | Кабель с однопроволочными медными жилыми диаметром 0,98мм. Изоляция: из огнестойкой кремнийорганической резины. Сердечник: изолированные жилы скручены попарно. Поверх скрученной пары проводников накладывается поясная изоляция в виде полимерной плёнки и дополнительного огнестойкого барьера в виде слюдосодержащей ленты. Проводники имеют отличительную цветовую кодировку. Экран: в общем экране из алюмолавсановой ленты с контактным проводником из медной луженой проволоки. Внутренняя оболочка: из полимерной композиции, не содержащей галогенов чёрного цвета. Броня: в виде оплётки из стальных оцинкованных проволок, плотностью не менее 80%. Наружная оболочка (защитный шланг): из полимерной композиции, не содержащей галогенов черного цвета. Область применения кабеля: Кабели симметричные парной скрутки огнестойкие предназначены для передачи цифровых и аналоговых сигналов; в системах промышленной безопасности, противопожарной защиты и промышленной автоматизации, связанных с обеспечением безопасности людей на объектах повышенной пожарной опасности (предприятия нефтегазового комплекса, химические и металлургические предприятия, шахты, метрополитен, суда и др.) Кабели сохраняют работоспособность в течение 180 минут в условиях воздействия пламени по ТУ 3574-020-53930360-2014 | руб./км | 291721.2 | 285643.68 | 279566.16
| 249595 | ТЕХНОКСБСКнг(А)-FRHF 1х2х1,13 | Кабель с однопроволочными медными жилыми диаметром 1,13мм. Изоляция: из огнестойкой кремнийорганической резины. Сердечник: изолированные жилы скручены попарно. Поверх скрученной пары проводников накладывается поясная изоляция в виде полимерной плёнки и дополнительного огнестойкого барьера в виде слюдосодержащей ленты. Проводники имеют отличительную цветовую кодировку. Экран: в общем экране из алюмолавсановой ленты с контактным проводником из медной луженой проволоки. Внутренняя оболочка: из полимерной композиции, не содержащей галогенов чёрного цвета. Броня: в виде оплётки из стальных оцинкованных проволок, плотностью не менее 80%. Наружная оболочка (защитный шланг): из полимерной композиции, не содержащей галогенов черного цвета. Область применения кабеля: Кабели симметричные парной скрутки огнестойкие предназначены для передачи цифровых и аналоговых сигналов; в системах промышленной безопасности, противопожарной защиты и промышленной автоматизации, связанных с обеспечением безопасности людей на объектах повышенной пожарной опасности (предприятия нефтегазового комплекса, химические и металлургические предприятия, шахты, метрополитен, суда и др.) Кабели сохраняют работоспособность в течение 180 минут в условиях воздействия пламени по ТУ 3574-020-53930360-2014 | руб./км | 313425.6 | 306895.89 | 300366.18
| 249596 | ТЕХНОКСБСКнг(А)-FRHF 1х2х1,38 | Кабель с однопроволочными медными жилыми диаметром 1,38мм. Изоляция: из огнестойкой кремнийорганической резины. Сердечник: изолированные жилы скручены попарно. Поверх скрученной пары проводников накладывается поясная изоляция в виде полимерной плёнки и дополнительного огнестойкого барьера в виде слюдосодержащей ленты. Проводники имеют отличительную цветовую кодировку. Экран: в общем экране из алюмолавсановой ленты с контактным проводником из медной луженой проволоки. Внутренняя оболочка: из полимерной композиции, не содержащей галогенов чёрного цвета. Броня: в виде оплётки из стальных оцинкованных проволок, плотностью не менее 80%. Наружная оболочка (защитный шланг): из полимерной композиции, не содержащей галогенов черного цвета. Область применения кабеля: Кабели симметричные парной скрутки огнестойкие предназначены для передачи цифровых и аналоговых сигналов; в системах промышленной безопасности, противопожарной защиты и промышленной автоматизации, связанных с обеспечением безопасности людей на объектах повышенной пожарной опасности (предприятия нефтегазового комплекса, химические и металлургические предприятия, шахты, метрополитен, суда и др.) Кабели сохраняют работоспособность в течение 180 минут в условиях воздействия пламени по ТУ 3574-020-53930360-2014 | руб./км | 372961.2 | 365191.17 | 357421.14
| 249597 | ТЕХНОКСБСКнг(А)-FRHF 1х2х1,78 | Кабель с однопроволочными медными жилыми диаметром 1,78мм. Изоляция: из огнестойкой кремнийорганической резины. Сердечник: изолированные жилы скручены попарно. Поверх скрученной пары проводников накладывается поясная изоляция в виде полимерной плёнки и дополнительного огнестойкого барьера в виде слюдосодержащей ленты. Проводники имеют отличительную цветовую кодировку. Экран: в общем экране из алюмолавсановой ленты с контактным проводником из медной луженой проволоки. Внутренняя оболочка: из полимерной композиции, не содержащей галогенов чёрного цвета. Броня: в виде оплётки из стальных оцинкованных проволок, плотностью не менее 80%. Наружная оболочка (защитный шланг): из полимерной композиции, не содержащей галогенов черного цвета. Область применения кабеля: Кабели симметричные парной скрутки марки огнестойкие предназначены для передачи цифровых и аналоговых сигналов; в системах промышленной безопасности, противопожарной защиты и промышленной автоматизации, связанных с обеспечением безопасности людей на объектах повышенной пожарной опасности (предприятия нефтегазового комплекса, химические и металлургические предприятия, шахты, метрополитен, суда и др.) Кабели сохраняют работоспособность в течение 180 минут в условиях воздействия пламени по ТУ 3574-020-53930360-2014 | руб./км | 408324 | 399817.26 | 391310.52
| 249598 | ТЕХНОКСБСКнг(А)-FRHF 2х2х0,64 | Кабель с однопроволочными медными жилыми диаметром 0,64мм. Изоляция: из огнестойкой кремнийорганической резины. Сердечник: изолированные жилы скручены попарно. Поверх скрученной пары проводников накладывается поясная изоляция в виде полимерной плёнки и дополнительного огнестойкого барьера в виде слюдосодержащей ленты. Проводники имеют отличительную цветовую кодировку. Экран: в общем экране из алюмолавсановой ленты с контактным проводником из медной луженой проволоки. Внутренняя оболочка: из полимерной композиции, не содержащей галогенов чёрного цвета. Броня: в виде оплётки из стальных оцинкованных проволок, плотностью не менее 80%. Наружная оболочка (защитный шланг): из полимерной композиции, не содержащей галогенов черного цвета. Область применения кабеля: Кабели симметричные парной скрутки марки огнестойкие предназначены для передачи цифровых и аналоговых сигналов; в системах промышленной безопасности, противопожарной защиты и промышленной автоматизации, связанных с обеспечением безопасности людей на объектах повышенной пожарной опасности (предприятия нефтегазового комплекса, химические и металлургические предприятия, шахты, метрополитен, суда и др.) Кабели сохраняют работоспособность в течение 180 минут в условиях воздействия пламени по ТУ 3574-020-53930360-2014 | руб./км | 366074.4 | 358447.86 | 350821.32
| 249599 | ТЕХНОКСБСКнг(А)-FRHF 2х2х0,8 | Кабель с однопроволочными медными жилыми диаметром 0,8мм. Изоляция: из огнестойкой кремнийорганической резины. Сердечник: изолированные жилы скручены попарно. Поверх скрученной пары проводников накладывается поясная изоляция в виде полимерной плёнки и дополнительного огнестойкого барьера в виде слюдосодержащей ленты. Проводники имеют отличительную цветовую кодировку. Экран: в общем экране из алюмолавсановой ленты с контактным проводником из медной луженой проволоки. Внутренняя оболочка: из полимерной композиции, не содержащей галогенов чёрного цвета. Броня: в виде оплётки из стальных оцинкованных проволок, плотностью не менее 80%. Наружная оболочка (защитный шланг): из полимерной композиции, не содержащей галогенов черного цвета. Область применения кабеля: Кабели симметричные парной скрутки марки огнестойкие предназначены для передачи цифровых и аналоговых сигналов; в системах промышленной безопасности, противопожарной защиты и промышленной автоматизации, связанных с обеспечением безопасности людей на объектах повышенной пожарной опасности (предприятия нефтегазового комплекса, химические и металлургические предприятия, шахты, метрополитен, суда и др.) Кабели сохраняют работоспособность в течение 180 минут в условиях воздействия пламени по ТУ 3574-020-53930360-2014 | руб./км | 403960.8 | 395544.96 | 387129.12
| 249600 | ТЕХНОКСБСКнг(А)-FRHF 2х2х0,98 | Кабель с однопроволочными медными жилыми диаметром 0,98мм. Изоляция: из огнестойкой кремнийорганической резины. Сердечник: изолированные жилы скручены попарно. Поверх скрученной пары проводников накладывается поясная изоляция в виде полимерной плёнки и дополнительного огнестойкого барьера в виде слюдосодержащей ленты. Проводники имеют отличительную цветовую кодировку. Экран: в общем экране из алюмолавсановой ленты с контактным проводником из медной луженой проволоки. Внутренняя оболочка: из полимерной композиции, не содержащей галогенов чёрного цвета. Броня: в виде оплётки из стальных оцинкованных проволок, плотностью не менее 80%. Наружная оболочка (защитный шланг): из полимерной композиции, не содержащей галогенов черного цвета. Область применения кабеля: Кабели симметричные парной скрутки марки огнестойкие предназначены для передачи цифровых и аналоговых сигналов; в системах промышленной безопасности, противопожарной защиты и промышленной автоматизации, связанных с обеспечением безопасности людей на объектах повышенной пожарной опасности (предприятия нефтегазового комплекса, химические и металлургические предприятия, шахты, метрополитен, суда и др.) Кабели сохраняют работоспособность в течение 180 минут в условиях воздействия пламени по ТУ 3574-020-53930360-2014 | руб./км | 484908 | 474805.74 | 464703.48
| 249601 | ТЕХНОКСБСКнг(А)-FRHF 2х2х1,13 | Кабель с однопроволочными медными жилыми диаметром 1,13мм. Изоляция: из огнестойкой кремнийорганической резины. Сердечник: изолированные жилы скручены попарно. Поверх скрученной пары проводников накладывается поясная изоляция в виде полимерной плёнки и дополнительного огнестойкого барьера в виде слюдосодержащей ленты. Проводники имеют отличительную цветовую кодировку. Экран: в общем экране из алюмолавсановой ленты с контактным проводником из медной луженой проволоки. Внутренняя оболочка: из полимерной композиции, не содержащей галогенов чёрного цвета. Броня: в виде оплётки из стальных оцинкованных проволок, плотностью не менее 80%. Наружная оболочка (защитный шланг): из полимерной композиции, не содержащей галогенов черного цвета. Область применения кабеля: Кабели симметричные парной скрутки огнестойкие предназначены для передачи цифровых и аналоговых сигналов; в системах промышленной безопасности, противопожарной защиты и промышленной автоматизации, связанных с обеспечением безопасности людей на объектах повышенной пожарной опасности (предприятия нефтегазового комплекса, химические и металлургические предприятия, шахты, метрополитен, суда и др.) Кабели сохраняют работоспособность в течение 180 минут в условиях воздействия пламени по ТУ 3574-020-53930360-2014 | руб./км | 529900.8 | 518861.19 | 507821.58
| 249602 | ТЕХНОКСБСКнг(А)-FRHF 2х2х1,38 | Кабель с однопроволочными медными жилыми диаметром 1,38мм. Изоляция: из огнестойкой кремнийорганической резины. Сердечник: изолированные жилы скручены попарно. Поверх скрученной пары проводников накладывается поясная изоляция в виде полимерной плёнки и дополнительного огнестойкого барьера в виде слюдосодержащей ленты. Проводники имеют отличительную цветовую кодировку. Экран: в общем экране из алюмолавсановой ленты с контактным проводником из медной луженой проволоки. Внутренняя оболочка: из полимерной композиции, не содержащей галогенов чёрного цвета. Броня: в виде оплётки из стальных оцинкованных проволок, плотностью не менее 80%. Наружная оболочка (защитный шланг): из полимерной композиции, не содержащей галогенов черного цвета. Область применения кабеля: Кабели симметричные парной скрутки огнестойкие предназначены для передачи цифровых и аналоговых сигналов; в системах промышленной безопасности, противопожарной защиты и промышленной автоматизации, связанных с обеспечением безопасности людей на объектах повышенной пожарной опасности (предприятия нефтегазового комплекса, химические и металлургические предприятия, шахты, метрополитен, суда и др.) Кабели сохраняют работоспособность в течение 180 минут в условиях воздействия пламени по ТУ 3574-020-53930360-2014 | руб./км | 623347.2 | 610360.8 | 597374.4
| 249603 | ТЕХНОКСБСКнг(А)-FRHF 2х2х1,78 | Кабель с однопроволочными медными жилыми диаметром 1,78мм. Изоляция: из огнестойкой кремнийорганической резины. Сердечник: изолированные жилы скручены попарно. Поверх скрученной пары проводников накладывается поясная изоляция в виде полимерной плёнки и дополнительного огнестойкого барьера в виде слюдосодержащей ленты. Проводники имеют отличительную цветовую кодировку. Экран: в общем экране из алюмолавсановой ленты с контактным проводником из медной луженой проволоки. Внутренняя оболочка: из полимерной композиции, не содержащей галогенов чёрного цвета. Броня: в виде оплётки из стальных оцинкованных проволок, плотностью не менее 80%. Наружная оболочка (защитный шланг): из полимерной композиции, не содержащей галогенов черного цвета. Область применения кабеля: Кабели симметричные парной скрутки огнестойкие предназначены для передачи цифровых и аналоговых сигналов; в системах промышленной безопасности, противопожарной защиты и промышленной автоматизации, связанных с обеспечением безопасности людей на объектах повышенной пожарной опасности (предприятия нефтегазового комплекса, химические и металлургические предприятия, шахты, метрополитен, суда и др.) Кабели сохраняют работоспособность в течение 180 минут в условиях воздействия пламени по ТУ 3574-020-53930360-2014 | руб./км | 714732 | 699841.74 | 684951.48
| 249604 | ТЕХНОКСБСКнг(А)-FRHF 4х2х0,64 | Кабель с однопроволочными медными жилыми диаметром 0,64мм. Изоляция: из огнестойкой кремнийорганической резины. Сердечник: изолированные жилы скручены попарно. Поверх скрученной пары проводников накладывается поясная изоляция в виде полимерной плёнки и дополнительного огнестойкого барьера в виде слюдосодержащей ленты. Проводники имеют отличительную цветовую кодировку. Экран: в общем экране из алюмолавсановой ленты с контактным проводником из медной луженой проволоки. Внутренняя оболочка: из полимерной композиции, не содержащей галогенов чёрного цвета. Броня: в виде оплётки из стальных оцинкованных проволок, плотностью не менее 80%. Наружная оболочка (защитный шланг): из полимерной композиции, не содержащей галогенов черного цвета. Область применения кабеля: Кабели симметричные парной скрутки марки огнестойкие предназначены для передачи цифровых и аналоговых сигналов; в системах промышленной безопасности, противопожарной защиты и промышленной автоматизации, связанных с обеспечением безопасности людей на объектах повышенной пожарной опасности (предприятия нефтегазового комплекса, химические и металлургические предприятия, шахты, метрополитен, суда и др.) Кабели сохраняют работоспособность в течение 180 минут в условиях воздействия пламени по ТУ 3574-020-53930360-2014 | руб./км | 508927.2 | 498324.54 | 487721.88
| 249605 | ТЕХНОКСБСКнг(А)-FRHF 4х2х0,8 | Кабель с однопроволочными медными жилыми диаметром 0,8мм. Изоляция: из огнестойкой кремнийорганической резины. Сердечник: изолированные жилы скручены попарно. Поверх скрученной пары проводников накладывается поясная изоляция в виде полимерной плёнки и дополнительного огнестойкого барьера в виде слюдосодержащей ленты. Проводники имеют отличительную цветовую кодировку. Экран: в общем экране из алюмолавсановой ленты с контактным проводником из медной луженой проволоки. Внутренняя оболочка: из полимерной композиции, не содержащей галогенов чёрного цвета. Броня: в виде оплётки из стальных оцинкованных проволок, плотностью не менее 80%. Наружная оболочка (защитный шланг): из полимерной композиции, не содержащей галогенов черного цвета. Область применения кабеля: Кабели симметричные парной скрутки марки огнестойкие предназначены для передачи цифровых и аналоговых сигналов; в системах промышленной безопасности, противопожарной защиты и промышленной автоматизации, связанных с обеспечением безопасности людей на объектах повышенной пожарной опасности (предприятия нефтегазового комплекса, химические и металлургические предприятия, шахты, метрополитен, суда и др.) Кабели сохраняют работоспособность в течение 180 минут в условиях воздействия пламени по ТУ 3574-020-53930360-2014 | руб./км | 555834 | 544254.12 | 532674.24
| 249606 | ТЕХНОКСБСКнг(А)-FRHF 4х2х0,98 | Кабель с однопроволочными медными жилыми диаметром 0,98мм. Изоляция: из огнестойкой кремнийорганической резины. Сердечник: изолированные жилы скручены попарно. Поверх скрученной пары проводников накладывается поясная изоляция в виде полимерной плёнки и дополнительного огнестойкого барьера в виде слюдосодержащей ленты. Проводники имеют отличительную цветовую кодировку. Экран: в общем экране из алюмолавсановой ленты с контактным проводником из медной луженой проволоки. Внутренняя оболочка: из полимерной композиции, не содержащей галогенов чёрного цвета. Броня: в виде оплётки из стальных оцинкованных проволок, плотностью не менее 80%. Наружная оболочка (защитный шланг): из полимерной композиции, не содержащей галогенов черного цвета. Область применения кабеля: Кабели симметричные парной скрутки марки огнестойкие предназначены для передачи цифровых и аналоговых сигналов; в системах промышленной безопасности, противопожарной защиты и промышленной автоматизации, связанных с обеспечением безопасности людей на объектах повышенной пожарной опасности (предприятия нефтегазового комплекса, химические и металлургические предприятия, шахты, метрополитен, суда и др.) Кабели сохраняют работоспособность в течение 180 минут в условиях воздействия пламени по ТУ 3574-020-53930360-2014 | руб./км | 703348.8 | 688695.69 | 674042.58
| 249607 | ТЕХНОКСБСКнг(А)-FRHF 4х2х1,13 | Кабель с однопроволочными медными жилыми диаметром 1,13мм. Изоляция: из огнестойкой кремнийорганической резины. Сердечник: изолированные жилы скручены попарно. Поверх скрученной пары проводников накладывается поясная изоляция в виде полимерной плёнки и дополнительного огнестойкого барьера в виде слюдосодержащей ленты. Проводники имеют отличительную цветовую кодировку. Экран: в общем экране из алюмолавсановой ленты с контактным проводником из медной луженой проволоки. Внутренняя оболочка: из полимерной композиции, не содержащей галогенов чёрного цвета. Броня: в виде оплётки из стальных оцинкованных проволок, плотностью не менее 80%. Наружная оболочка (защитный шланг): из полимерной композиции, не содержащей галогенов черного цвета. Область применения кабеля: Кабели симметричные парной скрутки огнестойкие предназначены для передачи цифровых и аналоговых сигналов; в системах промышленной безопасности, противопожарной защиты и промышленной автоматизации, связанных с обеспечением безопасности людей на объектах повышенной пожарной опасности (предприятия нефтегазового комплекса, химические и металлургические предприятия, шахты, метрополитен, суда и др.) Кабели сохраняют работоспособность в течение 180 минут в условиях воздействия пламени по ТУ 3574-020-53930360-2014 | руб./км | 779305.2 | 763069.68 | 746834.16
| 249608 | ТЕХНОКСБСКнг(А)-FRHF 4х2х1,38 | Кабель с однопроволочными медными жилыми диаметром 1,38мм. Изоляция: из огнестойкой кремнийорганической резины. Сердечник: изолированные жилы скручены попарно. Поверх скрученной пары проводников накладывается поясная изоляция в виде полимерной плёнки и дополнительного огнестойкого барьера в виде слюдосодержащей ленты. Проводники имеют отличительную цветовую кодировку. Экран: в общем экране из алюмолавсановой ленты с контактным проводником из медной луженой проволоки. Внутренняя оболочка: из полимерной композиции, не содержащей галогенов чёрного цвета. Броня: в виде оплётки из стальных оцинкованных проволок, плотностью не менее 80%. Наружная оболочка (защитный шланг): из полимерной композиции, не содержащей галогенов черного цвета. Область применения кабеля: Кабели симметричные парной скрутки огнестойкие предназначены для передачи цифровых и аналоговых сигналов; в системах промышленной безопасности, противопожарной защиты и промышленной автоматизации, связанных с обеспечением безопасности людей на объектах повышенной пожарной опасности (предприятия нефтегазового комплекса, химические и металлургические предприятия, шахты, метрополитен, суда и др.) Кабели сохраняют работоспособность в течение 180 минут в условиях воздействия пламени по ТУ 3574-020-53930360-2014 | руб./км | 931732.8 | 912321.69 | 892910.58
| 249609 | ТЕХНОКСБСКнг(А)-FRHF 4х2х1,78 | Кабель с однопроволочными медными жилыми диаметром 1,78мм. Изоляция: из огнестойкой кремнийорганической резины. Сердечник: изолированные жилы скручены попарно. Поверх скрученной пары проводников накладывается поясная изоляция в виде полимерной плёнки и дополнительного огнестойкого барьера в виде слюдосодержащей ленты. Проводники имеют отличительную цветовую кодировку. Экран: в общем экране из алюмолавсановой ленты с контактным проводником из медной луженой проволоки. Внутренняя оболочка: из полимерной композиции, не содержащей галогенов чёрного цвета. Броня: в виде оплётки из стальных оцинкованных проволок, плотностью не менее 80%. Наружная оболочка (защитный шланг): из полимерной композиции, не содержащей галогенов черного цвета. Область применения кабеля: Кабели симметричные парной скрутки огнестойкие предназначены для передачи цифровых и аналоговых сигналов; в системах промышленной безопасности, противопожарной защиты и промышленной автоматизации, связанных с обеспечением безопасности людей на объектах повышенной пожарной опасности (предприятия нефтегазового комплекса, химические и металлургические предприятия, шахты, метрополитен, суда и др.) Кабели сохраняют работоспособность в течение 180 минут в условиях воздействия пламени по ТУ 3574-020-53930360-2014 | руб./км | 1077993.6 | 1055535.39 | 1033077.18
| 249574 | ТЕХНОКСБСКнг(А)-FRLS 1х2х0,64 | Кабель с однопроволочными медными жилыми диаметром 0,64мм. Изоляция: из огнестойкой кремнийорганической резины. Сердечник: изолированные жилы скручены попарно. Поверх скрученной пары проводников накладывается поясная изоляция в виде полимерной плёнки и дополнительного огнестойкого барьера в виде слюдосодержащей ленты. Проводники имеют отличительную цветовую кодировку. Экран: в общем экране из алюмолавсановой ленты с контактным проводником из медной луженой проволоки. Внутренняя оболочка: из ПВХ (PVC) пластиката пониженной пожароопасности c низким дымо- и газовыделением оранжевого цвета. Броня: в виде оплётки из стальных оцинкованных проволок, плотностью не менее 80%. Наружная оболочка (защитный шланг):из ПВХ (PVC) пластиката пониженной пожароопасности c низким дымо- и газовыделением оранжевого цвета. Область применения кабеля: Кабели симметричные парной скрутки огнестойкие предназначены для передачи цифровых и аналоговых сигналов; в системах промышленной безопасности, противопожарной защиты и промышленной автоматизации, связанных с обеспечением безопасности людей на объектах повышенной пожарной опасности (предприятия нефтегазового комплекса, химические и металлургические предприятия, шахты, метрополитен, суда и др.) Кабели сохраняют работоспособность в течение 180 минут в условиях воздействия пламени по ТУ 3574-020-53930360-2014 | руб./км | 203797.2 | 199551.42 | 195305.64
| 249575 | ТЕХНОКСБСКнг(А)-FRLS 1х2х0,8 | Кабель с однопроволочными медными жилыми диаметром 0,8мм. Изоляция: из огнестойкой кремнийорганической резины. Сердечник: изолированные жилы скручены попарно. Поверх скрученной пары проводников накладывается поясная изоляция в виде полимерной плёнки и дополнительного огнестойкого барьера в виде слюдосодержащей ленты. Проводники имеют отличительную цветовую кодировку. Экран: в общем экране из алюмолавсановой ленты с контактным проводником из медной луженой проволоки. Внутренняя оболочка: из ПВХ (PVC) пластиката пониженной пожароопасности c низким дымо- и газовыделением оранжевого цвета. Броня: в виде оплётки из стальных оцинкованных проволок, плотностью не менее 80%. Наружная оболочка (защитный шланг):из ПВХ (PVC) пластиката пониженной пожароопасности c низким дымо- и газовыделением оранжевого цвета. Область применения кабеля: Кабели симметричные парной скрутки огнестойкие предназначены для передачи цифровых и аналоговых сигналов; в системах промышленной безопасности, противопожарной защиты и промышленной автоматизации, связанных с обеспечением безопасности людей на объектах повышенной пожарной опасности (предприятия нефтегазового комплекса, химические и металлургические предприятия, шахты, метрополитен, суда и др.) Кабели сохраняют работоспособность в течение 180 минут в условиях воздействия пламени по ТУ 3574-020-53930360-2014 | руб./км | 221439.6 | 216826.29 | 212212.98
| 249576 | ТЕХНОКСБСКнг(А)-FRLS 1х2х0,98 | Кабель с однопроволочными медными жилыми диаметром 0,98мм. Изоляция: из огнестойкой кремнийорганической резины. Сердечник: изолированные жилы скручены попарно. Поверх скрученной пары проводников накладывается поясная изоляция в виде полимерной плёнки и дополнительного огнестойкого барьера в виде слюдосодержащей ленты. Проводники имеют отличительную цветовую кодировку. Экран: в общем экране из алюмолавсановой ленты с контактным проводником из медной луженой проволоки. Внутренняя оболочка: из ПВХ (PVC) пластиката пониженной пожароопасности c низким дымо- и газовыделением оранжевого цвета. Броня: в виде оплётки из стальных оцинкованных проволок, плотностью не менее 80%. Наружная оболочка (защитный шланг):из ПВХ (PVC) пластиката пониженной пожароопасности c низким дымо- и газовыделением оранжевого цвета. Область применения кабеля: Кабели симметричные парной скрутки огнестойкие предназначены для передачи цифровых и аналоговых сигналов; в системах промышленной безопасности, противопожарной защиты и промышленной автоматизации, связанных с обеспечением безопасности людей на объектах повышенной пожарной опасности (предприятия нефтегазового комплекса, химические и металлургические предприятия, шахты, метрополитен, суда и др.) Кабели сохраняют работоспособность в течение 180 минут в условиях воздействия пламени по ТУ 3574-020-53930360-2014 | руб./км | 266348.4 | 260799.48 | 255250.56
| 249577 | ТЕХНОКСБСКнг(А)-FRLS 1х2х1,13 | Кабель с однопроволочными медными жилыми диаметром 1,13мм. Изоляция: из огнестойкой кремнийорганической резины. Сердечник: изолированные жилы скручены попарно. Поверх скрученной пары проводников накладывается поясная изоляция в виде полимерной плёнки и дополнительного огнестойкого барьера в виде слюдосодержащей ленты. Проводники имеют отличительную цветовую кодировку. Экран: в общем экране из алюмолавсановой ленты с контактным проводником из медной луженой проволоки. Внутренняя оболочка: из ПВХ (PVC) пластиката пониженной пожароопасности c низким дымо- и газовыделением оранжевого цвета. Броня: в виде оплётки из стальных оцинкованных проволок, плотностью не менее 80%. Наружная оболочка (защитный шланг):из ПВХ (PVC) пластиката пониженной пожароопасности c низким дымо- и газовыделением оранжевого цвета. Область применения кабеля: Кабели симметричные парной скрутки огнестойкие предназначены для передачи цифровых и аналоговых сигналов; в системах промышленной безопасности, противопожарной защиты и промышленной автоматизации, связанных с обеспечением безопасности людей на объектах повышенной пожарной опасности (предприятия нефтегазового комплекса, химические и металлургические предприятия, шахты, метрополитен, суда и др.) Кабели сохраняют работоспособность в течение 180 минут в условиях воздействия пламени по ТУ 3574-020-53930360-2014 | руб./км | 287988 | 281988.24 | 275988.48
| 249578 | ТЕХНОКСБСКнг(А)-FRLS 1х2х1,38 | Кабель с однопроволочными медными жилыми диаметром 1,38мм. Изоляция: из огнестойкой кремнийорганической резины. Сердечник: изолированные жилы скручены попарно. Поверх скрученной пары проводников накладывается поясная изоляция в виде полимерной плёнки и дополнительного огнестойкого барьера в виде слюдосодержащей ленты. Проводники имеют отличительную цветовую кодировку. Экран: в общем экране из алюмолавсановой ленты с контактным проводником из медной луженой проволоки. Внутренняя оболочка: из ПВХ (PVC) пластиката пониженной пожароопасности c низким дымо- и газовыделением оранжевого цвета. Броня: в виде оплётки из стальных оцинкованных проволок, плотностью не менее 80%. Наружная оболочка (защитный шланг):из ПВХ (PVC) пластиката пониженной пожароопасности c низким дымо- и газовыделением оранжевого цвета. Область применения кабеля: Кабели симметричные парной скрутки марки огнестойкие предназначены для передачи цифровых и аналоговых сигналов; в системах промышленной безопасности, противопожарной защиты и промышленной автоматизации, связанных с обеспечением безопасности людей на объектах повышенной пожарной опасности (предприятия нефтегазового комплекса, химические и металлургические предприятия, шахты, метрополитен, суда и др.) Кабели сохраняют работоспособность в течение 180 минут в условиях воздействия пламени по ТУ 3574-020-53930360-2014 | руб./км | 337554 | 330521.64 | 323489.28
| 249579 | ТЕХНОКСБСКнг(А)-FRLS 1х2х1,78 | Кабель с однопроволочными медными жилыми диаметром 1,78мм. Изоляция: из огнестойкой кремнийорганической резины. Сердечник: изолированные жилы скручены попарно. Поверх скрученной пары проводников накладывается поясная изоляция в виде полимерной плёнки и дополнительного огнестойкого барьера в виде слюдосодержащей ленты. Проводники имеют отличительную цветовую кодировку. Экран: в общем экране из алюмолавсановой ленты с контактным проводником из медной луженой проволоки. Внутренняя оболочка: из ПВХ (PVC) пластиката пониженной пожароопасности c низким дымо- и газовыделением оранжевого цвета. Броня: в виде оплётки из стальных оцинкованных проволок, плотностью не менее 80%. Наружная оболочка (защитный шланг):из ПВХ (PVC) пластиката пониженной пожароопасности c низким дымо- и газовыделением оранжевого цвета. Область применения кабеля: Кабели симметричные парной скрутки марки огнестойкие предназначены для передачи цифровых и аналоговых сигналов; в системах промышленной безопасности, противопожарной защиты и промышленной автоматизации, связанных с обеспечением безопасности людей на объектах повышенной пожарной опасности (предприятия нефтегазового комплекса, химические и металлургические предприятия, шахты, метрополитен, суда и др.) Кабели сохраняют работоспособность в течение 180 минут в условиях воздействия пламени по ТУ 3574-020-53930360-2014 | руб./км | 389076 | 380970.24 | 372864.48
| 249580 | ТЕХНОКСБСКнг(А)-FRLS 2х2х0,64 | Кабель с однопроволочными медными жилыми диаметром 0,64мм. Изоляция: из огнестойкой кремнийорганической резины. Сердечник: изолированные жилы скручены попарно. Поверх скрученной пары проводников накладывается поясная изоляция в виде полимерной плёнки и дополнительного огнестойкого барьера в виде слюдосодержащей ленты. Проводники имеют отличительную цветовую кодировку. Экран: в общем экране из алюмолавсановой ленты с контактным проводником из медной луженой проволоки. Внутренняя оболочка: из ПВХ (PVC) пластиката пониженной пожароопасности c низким дымо- и газовыделением оранжевого цвета. Броня: в виде оплётки из стальных оцинкованных проволок, плотностью не менее 80%. Наружная оболочка (защитный шланг):из ПВХ (PVC) пластиката пониженной пожароопасности c низким дымо- и газовыделением оранжевого цвета. Область применения кабеля: Кабели симметричные парной скрутки марки огнестойкие предназначены для передачи цифровых и аналоговых сигналов; в системах промышленной безопасности, противопожарной защиты и промышленной автоматизации, связанных с обеспечением безопасности людей на объектах повышенной пожарной опасности (предприятия нефтегазового комплекса, химические и металлургические предприятия, шахты, метрополитен, суда и др.) Кабели сохраняют работоспособность в течение 180 минут в условиях воздействия пламени по ТУ 3574-020-53930360-2014 | руб./км | 323522.4 | 316782.36 | 310042.32
| 249581 | ТЕХНОКСБСКнг(А)-FRLS 2х2х0,8 | Кабель с однопроволочными медными жилыми диаметром 0,8мм. Изоляция: из огнестойкой кремнийорганической резины. Сердечник: изолированные жилы скручены попарно. Поверх скрученной пары проводников накладывается поясная изоляция в виде полимерной плёнки и дополнительного огнестойкого барьера в виде слюдосодержащей ленты. Проводники имеют отличительную цветовую кодировку. Экран: в общем экране из алюмолавсановой ленты с контактным проводником из медной луженой проволоки. Внутренняя оболочка: из ПВХ (PVC) пластиката пониженной пожароопасности c низким дымо- и газовыделением оранжевого цвета. Броня: в виде оплётки из стальных оцинкованных проволок, плотностью не менее 80%. Наружная оболочка (защитный шланг):из ПВХ (PVC) пластиката пониженной пожароопасности c низким дымо- и газовыделением оранжевого цвета. Область применения кабеля: Кабели симметричные парной скрутки марки огнестойкие предназначены для передачи цифровых и аналоговых сигналов; в системах промышленной безопасности, противопожарной защиты и промышленной автоматизации, связанных с обеспечением безопасности людей на объектах повышенной пожарной опасности (предприятия нефтегазового комплекса, химические и металлургические предприятия, шахты, метрополитен, суда и др.) Кабели сохраняют работоспособность в течение 180 минут в условиях воздействия пламени по ТУ 3574-020-53930360-2014 | руб./км | 373486.8 | 365705.82 | 357924.84
| 249582 | ТЕХНОКСБСКнг(А)-FRLS 2х2х0,98 | Кабель с однопроволочными медными жилыми диаметром 0,98мм. Изоляция: из огнестойкой кремнийорганической резины. Сердечник: изолированные жилы скручены попарно. Поверх скрученной пары проводников накладывается поясная изоляция в виде полимерной плёнки и дополнительного огнестойкого барьера в виде слюдосодержащей ленты. Проводники имеют отличительную цветовую кодировку. Экран: в общем экране из алюмолавсановой ленты с контактным проводником из медной луженой проволоки. Внутренняя оболочка: из ПВХ (PVC) пластиката пониженной пожароопасности c низким дымо- и газовыделением оранжевого цвета. Броня: в виде оплётки из стальных оцинкованных проволок, плотностью не менее 80%. Наружная оболочка (защитный шланг):из ПВХ (PVC) пластиката пониженной пожароопасности c низким дымо- и газовыделением оранжевого цвета. Область применения кабеля: Кабели симметричные парной скрутки огнестойкие предназначены для передачи цифровых и аналоговых сигналов; в системах промышленной безопасности, противопожарной защиты и промышленной автоматизации, связанных с обеспечением безопасности людей на объектах повышенной пожарной опасности (предприятия нефтегазового комплекса, химические и металлургические предприятия, шахты, метрополитен, суда и др.) Кабели сохраняют работоспособность в течение 180 минут в условиях воздействия пламени по ТУ 3574-020-53930360-2014 | руб./км | 432883.2 | 423864.81 | 414846.42
| 249583 | ТЕХНОКСБСКнг(А)-FRLS 2х2х1,13 | Кабель с однопроволочными медными жилыми диаметром 1,13мм. Изоляция: из огнестойкой кремнийорганической резины. Сердечник: изолированные жилы скручены попарно. Поверх скрученной пары проводников накладывается поясная изоляция в виде полимерной плёнки и дополнительного огнестойкого барьера в виде слюдосодержащей ленты. Проводники имеют отличительную цветовую кодировку. Экран: в общем экране из алюмолавсановой ленты с контактным проводником из медной луженой проволоки. Внутренняя оболочка: из ПВХ (PVC) пластиката пониженной пожароопасности c низким дымо- и газовыделением оранжевого цвета. Броня: в виде оплётки из стальных оцинкованных проволок, плотностью не менее 80%. Наружная оболочка (защитный шланг):из ПВХ (PVC) пластиката пониженной пожароопасности c низким дымо- и газовыделением оранжевого цвета. Область применения кабеля: Кабели симметричные парной скрутки огнестойкие предназначены для передачи цифровых и аналоговых сигналов; в системах промышленной безопасности, противопожарной защиты и промышленной автоматизации, связанных с обеспечением безопасности людей на объектах повышенной пожарной опасности (предприятия нефтегазового комплекса, химические и металлургические предприятия, шахты, метрополитен, суда и др.) Кабели сохраняют работоспособность в течение 180 минут в условиях воздействия пламени по ТУ 3574-020-53930360-2014 | руб./км | 469190.4 | 459415.59 | 449640.78
| 249584 | ТЕХНОКСБСКнг(А)-FRLS 2х2х1,38 | Кабель с однопроволочными медными жилыми диаметром 1,38мм. Изоляция: из огнестойкой кремнийорганической резины. Сердечник: изолированные жилы скручены попарно. Поверх скрученной пары проводников накладывается поясная изоляция в виде полимерной плёнки и дополнительного огнестойкого барьера в виде слюдосодержащей ленты. Проводники имеют отличительную цветовую кодировку. Экран: в общем экране из алюмолавсановой ленты с контактным проводником из медной луженой проволоки. Внутренняя оболочка: из ПВХ (PVC) пластиката пониженной пожароопасности c низким дымо- и газовыделением оранжевого цвета. Броня: в виде оплётки из стальных оцинкованных проволок, плотностью не менее 80%. Наружная оболочка (защитный шланг):из ПВХ (PVC) пластиката пониженной пожароопасности c низким дымо- и газовыделением оранжевого цвета. Область применения кабеля: Кабели симметричные парной скрутки огнестойкие предназначены для передачи цифровых и аналоговых сигналов; в системах промышленной безопасности, противопожарной защиты и промышленной автоматизации, связанных с обеспечением безопасности людей на объектах повышенной пожарной опасности (предприятия нефтегазового комплекса, химические и металлургические предприятия, шахты, метрополитен, суда и др.) Кабели сохраняют работоспособность в течение 180 минут в условиях воздействия пламени по ТУ 3574-020-53930360-2014 | руб./км | 560278.8 | 548606.34 | 536933.88
| 249585 | ТЕХНОКСБСКнг(А)-FRLS 2х2х1,78 | Кабель с однопроволочными медными жилыми диаметром 1,78мм. Изоляция: из огнестойкой кремнийорганической резины. Сердечник: изолированные жилы скручены попарно. Поверх скрученной пары проводников накладывается поясная изоляция в виде полимерной плёнки и дополнительного огнестойкого барьера в виде слюдосодержащей ленты. Проводники имеют отличительную цветовую кодировку. Экран: в общем экране из алюмолавсановой ленты с контактным проводником из медной луженой проволоки. Внутренняя оболочка: из ПВХ (PVC) пластиката пониженной пожароопасности c низким дымо- и газовыделением оранжевого цвета. Броня: в виде оплётки из стальных оцинкованных проволок, плотностью не менее 80%. Наружная оболочка (защитный шланг):из ПВХ (PVC) пластиката пониженной пожароопасности c низким дымо- и газовыделением оранжевого цвета. Область применения кабеля: Кабели симметричные парной скрутки огнестойкие предназначены для передачи цифровых и аналоговых сигналов; в системах промышленной безопасности, противопожарной защиты и промышленной автоматизации, связанных с обеспечением безопасности людей на объектах повышенной пожарной опасности (предприятия нефтегазового комплекса, химические и металлургические предприятия, шахты, метрополитен, суда и др.) Кабели сохраняют работоспособность в течение 180 минут в условиях воздействия пламени по ТУ 3574-020-53930360-2014 | руб./км | 676282.8 | 662193.57 | 648104.34
| 249586 | ТЕХНОКСБСКнг(А)-FRLS 4х2х0,64 | Кабель с однопроволочными медными жилыми диаметром 0,64мм. Изоляция: из огнестойкой кремнийорганической резины. Сердечник: изолированные жилы скручены попарно. Поверх скрученной пары проводников накладывается поясная изоляция в виде полимерной плёнки и дополнительного огнестойкого барьера в виде слюдосодержащей ленты. Проводники имеют отличительную цветовую кодировку. Экран: в общем экране из алюмолавсановой ленты с контактным проводником из медной луженой проволоки. Внутренняя оболочка: из ПВХ (PVC) пластиката пониженной пожароопасности c низким дымо- и газовыделением оранжевого цвета. Броня: в виде оплётки из стальных оцинкованных проволок, плотностью не менее 80%. Наружная оболочка (защитный шланг):из ПВХ (PVC) пластиката пониженной пожароопасности c низким дымо- и газовыделением оранжевого цвета. Область применения кабеля: Кабели симметричные парной скрутки марки огнестойкие предназначены для передачи цифровых и аналоговых сигналов; в системах промышленной безопасности, противопожарной защиты и промышленной автоматизации, связанных с обеспечением безопасности людей на объектах повышенной пожарной опасности (предприятия нефтегазового комплекса, химические и металлургические предприятия, шахты, метрополитен, суда и др.) Кабели сохраняют работоспособность в течение 180 минут в условиях воздействия пламени по ТУ 3574-020-53930360-2014 | руб./км | 429193.2 | 420251.67 | 411310.14
| 249587 | ТЕХНОКСБСКнг(А)-FRLS 4х2х0,8 | Кабель с однопроволочными медными жилыми диаметром 0,8мм. Изоляция: из огнестойкой кремнийорганической резины. Сердечник: изолированные жилы скручены попарно. Поверх скрученной пары проводников накладывается поясная изоляция в виде полимерной плёнки и дополнительного огнестойкого барьера в виде слюдосодержащей ленты. Проводники имеют отличительную цветовую кодировку. Экран: в общем экране из алюмолавсановой ленты с контактным проводником из медной луженой проволоки. Внутренняя оболочка: из ПВХ (PVC) пластиката пониженной пожароопасности c низким дымо- и газовыделением оранжевого цвета. Броня: в виде оплётки из стальных оцинкованных проволок, плотностью не менее 80%. Наружная оболочка (защитный шланг):из ПВХ (PVC) пластиката пониженной пожароопасности c низким дымо- и газовыделением оранжевого цвета. Область применения кабеля: Кабели симметричные парной скрутки марки огнестойкие предназначены для передачи цифровых и аналоговых сигналов; в системах промышленной безопасности, противопожарной защиты и промышленной автоматизации, связанных с обеспечением безопасности людей на объектах повышенной пожарной опасности (предприятия нефтегазового комплекса, химические и металлургические предприятия, шахты, метрополитен, суда и др.) Кабели сохраняют работоспособность в течение 180 минут в условиях воздействия пламени по ТУ 3574-020-53930360-2014 | руб./км | 503788.8 | 493293.21 | 482797.62
| 249588 | ТЕХНОКСБСКнг(А)-FRLS 4х2х0,98 | Кабель с однопроволочными медными жилыми диаметром 0,98мм. Изоляция: из огнестойкой кремнийорганической резины. Сердечник: изолированные жилы скручены попарно. Поверх скрученной пары проводников накладывается поясная изоляция в виде полимерной плёнки и дополнительного огнестойкого барьера в виде слюдосодержащей ленты. Проводники имеют отличительную цветовую кодировку. Экран: в общем экране из алюмолавсановой ленты с контактным проводником из медной луженой проволоки. Внутренняя оболочка: из ПВХ (PVC) пластиката пониженной пожароопасности c низким дымо- и газовыделением оранжевого цвета. Броня: в виде оплётки из стальных оцинкованных проволок, плотностью не менее 80%. Наружная оболочка (защитный шланг):из ПВХ (PVC) пластиката пониженной пожароопасности c низким дымо- и газовыделением оранжевого цвета. Область применения кабеля: Кабели симметричные парной скрутки огнестойкие предназначены для передачи цифровых и аналоговых сигналов; в системах промышленной безопасности, противопожарной защиты и промышленной автоматизации, связанных с обеспечением безопасности людей на объектах повышенной пожарной опасности (предприятия нефтегазового комплекса, химические и металлургические предприятия, шахты, метрополитен, суда и др.) Кабели сохраняют работоспособность в течение 180 минут в условиях воздействия пламени по ТУ 3574-020-53930360-2014 | руб./км | 592560 | 580215 | 567870
| 249589 | ТЕХНОКСБСКнг(А)-FRLS 4х2х1,13 | Кабель с однопроволочными медными жилыми диаметром 1,13мм. Изоляция: из огнестойкой кремнийорганической резины. Сердечник: изолированные жилы скручены попарно. Поверх скрученной пары проводников накладывается поясная изоляция в виде полимерной плёнки и дополнительного огнестойкого барьера в виде слюдосодержащей ленты. Проводники имеют отличительную цветовую кодировку. Экран: в общем экране из алюмолавсановой ленты с контактным проводником из медной луженой проволоки. Внутренняя оболочка: из ПВХ (PVC) пластиката пониженной пожароопасности c низким дымо- и газовыделением оранжевого цвета. Броня: в виде оплётки из стальных оцинкованных проволок, плотностью не менее 80%. Наружная оболочка (защитный шланг):из ПВХ (PVC) пластиката пониженной пожароопасности c низким дымо- и газовыделением оранжевого цвета. Область применения кабеля: Кабели симметричные парной скрутки огнестойкие предназначены для передачи цифровых и аналоговых сигналов; в системах промышленной безопасности, противопожарной защиты и промышленной автоматизации, связанных с обеспечением безопасности людей на объектах повышенной пожарной опасности (предприятия нефтегазового комплекса, химические и металлургические предприятия, шахты, метрополитен, суда и др.) Кабели сохраняют работоспособность в течение 180 минут в условиях воздействия пламени по ТУ 3574-020-53930360-2014 | руб./км | 666961.2 | 653066.19 | 639171.18
| 249590 | ТЕХНОКСБСКнг(А)-FRLS 4х2х1,38 | Кабель с однопроволочными медными жилыми диаметром 1,38мм. Изоляция: из огнестойкой кремнийорганической резины. Сердечник: изолированные жилы скручены попарно. Поверх скрученной пары проводников накладывается поясная изоляция в виде полимерной плёнки и дополнительного огнестойкого барьера в виде слюдосодержащей ленты. Проводники имеют отличительную цветовую кодировку. Экран: в общем экране из алюмолавсановой ленты с контактным проводником из медной луженой проволоки. Внутренняя оболочка: из ПВХ (PVC) пластиката пониженной пожароопасности c низким дымо- и газовыделением оранжевого цвета. Броня: в виде оплётки из стальных оцинкованных проволок, плотностью не менее 80%. Наружная оболочка (защитный шланг):из ПВХ (PVC) пластиката пониженной пожароопасности c низким дымо- и газовыделением оранжевого цвета. Область применения кабеля: Кабели симметричные парной скрутки огнестойкие предназначены для передачи цифровых и аналоговых сигналов; в системах промышленной безопасности, противопожарной защиты и промышленной автоматизации, связанных с обеспечением безопасности людей на объектах повышенной пожарной опасности (предприятия нефтегазового комплекса, химические и металлургические предприятия, шахты, метрополитен, суда и др.) Кабели сохраняют работоспособность в течение 180 минут в условиях воздействия пламени по ТУ 3574-020-53930360-2014 | руб./км | 821150.4 | 804043.11 | 786935.82
| 249591 | ТЕХНОКСБСКнг(А)-FRLS 4х2х1,78 | Кабель с однопроволочными медными жилыми диаметром 1,78мм. Изоляция: из огнестойкой кремнийорганической резины. Сердечник: изолированные жилы скручены попарно. Поверх скрученной пары проводников накладывается поясная изоляция в виде полимерной плёнки и дополнительного огнестойкого барьера в виде слюдосодержащей ленты. Проводники имеют отличительную цветовую кодировку. Экран: в общем экране из алюмолавсановой ленты с контактным проводником из медной луженой проволоки. Внутренняя оболочка: из ПВХ (PVC) пластиката пониженной пожароопасности c низким дымо- и газовыделением оранжевого цвета. Броня: в виде оплётки из стальных оцинкованных проволок, плотностью не менее 80%. Наружная оболочка (защитный шланг):из ПВХ (PVC) пластиката пониженной пожароопасности c низким дымо- и газовыделением оранжевого цвета. Область применения кабеля: Кабели симметричные парной скрутки огнестойкие предназначены для передачи цифровых и аналоговых сигналов; в системах промышленной безопасности, противопожарной защиты и промышленной автоматизации, связанных с обеспечением безопасности людей на объектах повышенной пожарной опасности (предприятия нефтегазового комплекса, химические и металлургические предприятия, шахты, метрополитен, суда и др.) Кабели сохраняют работоспособность в течение 180 минут в условиях воздействия пламени по ТУ 3574-020-53930360-2014 | руб./км | 1027951.2 | 1006535.55 | 985119.9
| 249521 | ТЕХНОКСБСнг(А)-FRHF 1х2х0,64 | Кабель с однопроволочными медными жилыми диаметром 0,64мм. Изоляция: из огнестойкой кремнийорганической резины. Сердечник: изолированные жилы скручены попарно. Поверх скрученной пары проводников накладывается поясная изоляция в виде полимерной плёнки и дополнительного огнестойкого барьера в виде слюдосодержащей ленты. Проводники имеют отличительную цветовую кодировку. Экран: в общем экране из алюмолавсановой ленты с контактным проводником из медной луженой проволоки. Оболочка: из полимерной композиции, не содержащей галогенов черного цвета. Область применения кабеля: Кабели симметричные парной скрутки огнестойкие предназначены для передачи цифровых и аналоговых сигналов; в системах промышленной безопасности, противопожарной защиты и промышленной автоматизации, связанных с обеспечением безопасности людей на объектах повышенной пожарной опасности (предприятия нефтегазового комплекса, химические и металлургические предприятия, шахты, метрополитен, суда и др.) Кабели сохраняют работоспособность в течение 180 минут в условиях воздействия пламени по ТУ 3574-020-53930360-2014 | руб./км | 80235.6 | 78564.03 | 76892.46
| 249523 | ТЕХНОКСБСнг(А)-FRHF 1х2х0,8 | Кабель с однопроволочными медными жилыми диаметром 0,8мм. Изоляция: из огнестойкой кремнийорганической резины. Сердечник: изолированные жилы скручены попарно. Поверх скрученной пары проводников накладывается поясная изоляция в виде полимерной плёнки и дополнительного огнестойкого барьера в виде слюдосодержащей ленты. Проводники имеют отличительную цветовую кодировку. Экран: в общем экране из алюмолавсановой ленты с контактным проводником из медной луженой проволоки. Оболочка: из полимерной композиции, не содержащей галогенов черного цвета. Область применения кабеля: Кабели симметричные парной скрутки огнестойкие предназначены для передачи цифровых и аналоговых сигналов; в системах промышленной безопасности, противопожарной защиты и промышленной автоматизации, связанных с обеспечением безопасности людей на объектах повышенной пожарной опасности (предприятия нефтегазового комплекса, химические и металлургические предприятия, шахты, метрополитен, суда и др.) Кабели сохраняют работоспособность в течение 180 минут в условиях воздействия пламени по ТУ 3574-020-53930360-2014 | руб./км | 99028.8 | 96965.7 | 94902.6
| 249524 | ТЕХНОКСБСнг(А)-FRHF 1х2х0,98 | Кабель с однопроволочными медными жилыми диаметром 0,98мм. Изоляция: из огнестойкой кремнийорганической резины. Сердечник: изолированные жилы скручены попарно. Поверх скрученной пары проводников накладывается поясная изоляция в виде полимерной плёнки и дополнительного огнестойкого барьера в виде слюдосодержащей ленты. Проводники имеют отличительную цветовую кодировку. Экран: в общем экране из алюмолавсановой ленты с контактным проводником из медной луженой проволоки. Оболочка: из полимерной композиции, не содержащей галогенов черного цвета. Область применения кабеля: Кабели симметричные парной скрутки огнестойкие предназначены для передачи цифровых и аналоговых сигналов; в системах промышленной безопасности, противопожарной защиты и промышленной автоматизации, связанных с обеспечением безопасности людей на объектах повышенной пожарной опасности (предприятия нефтегазового комплекса, химические и металлургические предприятия, шахты, метрополитен, суда и др.) Кабели сохраняют работоспособность в течение 180 минут в условиях воздействия пламени по ТУ 3574-020-53930360-2014 | руб./км | 128239.2 | 125567.55 | 122895.9
| 249525 | ТЕХНОКСБСнг(А)-FRHF 1х2х1,13 | Кабель с однопроволочными медными жилыми диаметром 1,13мм. Изоляция: из огнестойкой кремнийорганической резины. Сердечник: изолированные жилы скручены попарно. Поверх скрученной пары проводников накладывается поясная изоляция в виде полимерной плёнки и дополнительного огнестойкого барьера в виде слюдосодержащей ленты. Проводники имеют отличительную цветовую кодировку. Экран: в общем экране из алюмолавсановой ленты с контактным проводником из медной луженой проволоки. Оболочка: из полимерной композиции, не содержащей галогенов черного цвета. Область применения кабеля: Кабели симметричные парной скрутки огнестойкие предназначены для передачи цифровых и аналоговых сигналов; в системах промышленной безопасности, противопожарной защиты и промышленной автоматизации, связанных с обеспечением безопасности людей на объектах повышенной пожарной опасности (предприятия нефтегазового комплекса, химические и металлургические предприятия, шахты, метрополитен, суда и др.) Кабели сохраняют работоспособность в течение 180 минут в условиях воздействия пламени по ТУ 3574-020-53930360-2014 | руб./км | 144810 | 141793.14 | 138776.28
| 249526 | ТЕХНОКСБСнг(А)-FRHF 1х2х1,38 | Кабель с однопроволочными медными жилыми диаметром 1,38мм. Изоляция: из огнестойкой кремнийорганической резины. Сердечник: изолированные жилы скручены попарно. Поверх скрученной пары проводников накладывается поясная изоляция в виде полимерной плёнки и дополнительного огнестойкого барьера в виде слюдосодержащей ленты. Проводники имеют отличительную цветовую кодировку. Экран: в общем экране из алюмолавсановой ленты с контактным проводником из медной луженой проволоки. Оболочка: из полимерной композиции, не содержащей галогенов черного цвета. Область применения кабеля: Кабели симметричные парной скрутки огнестойкие предназначены для передачи цифровых и аналоговых сигналов; в системах промышленной безопасности, противопожарной защиты и промышленной автоматизации, связанных с обеспечением безопасности людей на объектах повышенной пожарной опасности (предприятия нефтегазового комплекса, химические и металлургические предприятия, шахты, метрополитен, суда и др.) Кабели сохраняют работоспособность в течение 180 минут в условиях воздействия пламени по ТУ 3574-020-53930360-2014 | руб./км | 177535.2 | 173836.56 | 170137.92
| 249527 | ТЕХНОКСБСнг(А)-FRHF 1х2х1,78 | Кабель с однопроволочными медными жилыми диаметром 1,78мм. Изоляция: из огнестойкой кремнийорганической резины. Сердечник: изолированные жилы скручены попарно. Поверх скрученной пары проводников накладывается поясная изоляция в виде полимерной плёнки и дополнительного огнестойкого барьера в виде слюдосодержащей ленты. Проводники имеют отличительную цветовую кодировку. Экран: в общем экране из алюмолавсановой ленты с контактным проводником из медной луженой проволоки. Оболочка: из полимерной композиции, не содержащей галогенов черного цвета. Область применения кабеля: Кабели симметричные парной скрутки марки огнестойкие предназначены для передачи цифровых и аналоговых сигналов; в системах промышленной безопасности, противопожарной защиты и промышленной автоматизации, связанных с обеспечением безопасности людей на объектах повышенной пожарной опасности (предприятия нефтегазового комплекса, химические и металлургические предприятия, шахты, метрополитен, суда и др.) Кабели сохраняют работоспособность в течение 180 минут в условиях воздействия пламени по ТУ 3574-020-53930360-2014 | руб./км | 217944 | 213403.5 | 208863
| 249528 | ТЕХНОКСБСнг(А)-FRHF 2х2х0,64 | Кабель с однопроволочными медными жилыми диаметром 0,64мм. Изоляция: из огнестойкой кремнийорганической резины. Сердечник: изолированные жилы скручены попарно. Поверх скрученной пары проводников накладывается поясная изоляция в виде полимерной плёнки и дополнительного огнестойкого барьера в виде слюдосодержащей ленты. Проводники имеют отличительную цветовую кодировку. Экран: в общем экране из алюмолавсановой ленты с контактным проводником из медной луженой проволоки. Оболочка: из полимерной композиции, не содержащей галогенов черного цвета. Область применения кабеля: Кабели симметричные парной скрутки марки огнестойкие предназначены для передачи цифровых и аналоговых сигналов; в системах промышленной безопасности, противопожарной защиты и промышленной автоматизации, связанных с обеспечением безопасности людей на объектах повышенной пожарной опасности (предприятия нефтегазового комплекса, химические и металлургические предприятия, шахты, метрополитен, суда и др.) Кабели сохраняют работоспособность в течение 180 минут в условиях воздействия пламени по ТУ 3574-020-53930360-2014 | руб./км | 154966.8 | 151738.32 | 148509.84
| 249529 | ТЕХНОКСБСнг(А)-FRHF 2х2х0,8 | Кабель с однопроволочными медными жилыми диаметром 0,8мм. Изоляция: из огнестойкой кремнийорганической резины. Сердечник: изолированные жилы скручены попарно. Поверх скрученной пары проводников накладывается поясная изоляция в виде полимерной плёнки и дополнительного огнестойкого барьера в виде слюдосодержащей ленты. Проводники имеют отличительную цветовую кодировку. Экран: в общем экране из алюмолавсановой ленты с контактным проводником из медной луженой проволоки. Оболочка: из полимерной композиции, не содержащей галогенов черного цвета. Область применения кабеля: Кабели симметричные парной скрутки марки огнестойкие предназначены для передачи цифровых и аналоговых сигналов; в системах промышленной безопасности, противопожарной защиты и промышленной автоматизации, связанных с обеспечением безопасности людей на объектах повышенной пожарной опасности (предприятия нефтегазового комплекса, химические и металлургические предприятия, шахты, метрополитен, суда и др.) Кабели сохраняют работоспособность в течение 180 минут в условиях воздействия пламени по ТУ 3574-020-53930360-2014 | руб./км | 187804.8 | 183892.2 | 179979.6
| 249530 | ТЕХНОКСБСнг(А)-FRHF 2х2х0,98 | Кабель с однопроволочными медными жилыми диаметром 0,98мм. Изоляция: из огнестойкой кремнийорганической резины. Сердечник: изолированные жилы скручены попарно. Поверх скрученной пары проводников накладывается поясная изоляция в виде полимерной плёнки и дополнительного огнестойкого барьера в виде слюдосодержащей ленты. Проводники имеют отличительную цветовую кодировку. Экран: в общем экране из алюмолавсановой ленты с контактным проводником из медной луженой проволоки. Оболочка: из полимерной композиции, не содержащей галогенов черного цвета. Область применения кабеля: Кабели симметричные парной скрутки марки огнестойкие предназначены для передачи цифровых и аналоговых сигналов; в системах промышленной безопасности, противопожарной защиты и промышленной автоматизации, связанных с обеспечением безопасности людей на объектах повышенной пожарной опасности (предприятия нефтегазового комплекса, химические и металлургические предприятия, шахты, метрополитен, суда и др.) Кабели сохраняют работоспособность в течение 180 минут в условиях воздействия пламени по ТУ 3574-020-53930360-2014 | руб./км | 247099.2 | 241951.29 | 236803.38
| 249531 | ТЕХНОКСБСнг(А)-FRHF 2х2х1,13 | Кабель с однопроволочными медными жилыми диаметром 1,13мм. Изоляция: из огнестойкой кремнийорганической резины. Сердечник: изолированные жилы скручены попарно. Поверх скрученной пары проводников накладывается поясная изоляция в виде полимерной плёнки и дополнительного огнестойкого барьера в виде слюдосодержащей ленты. Проводники имеют отличительную цветовую кодировку. Экран: в общем экране из алюмолавсановой ленты с контактным проводником из медной луженой проволоки. Оболочка: из полимерной композиции, не содержащей галогенов черного цвета. Область применения кабеля: Кабели симметричные парной скрутки огнестойкие предназначены для передачи цифровых и аналоговых сигналов; в системах промышленной безопасности, противопожарной защиты и промышленной автоматизации, связанных с обеспечением безопасности людей на объектах повышенной пожарной опасности (предприятия нефтегазового комплекса, химические и металлургические предприятия, шахты, метрополитен, суда и др.) Кабели сохраняют работоспособность в течение 180 минут в условиях воздействия пламени по ТУ 3574-020-53930360-2014 | руб./км | 280158 | 274321.38 | 268484.76
| 249532 | ТЕХНОКСБСнг(А)-FRHF 2х2х1,38 | Кабель с однопроволочными медными жилыми диаметром 1,38мм. Изоляция: из огнестойкой кремнийорганической резины. Сердечник: изолированные жилы скручены попарно. Поверх скрученной пары проводников накладывается поясная изоляция в виде полимерной плёнки и дополнительного огнестойкого барьера в виде слюдосодержащей ленты. Проводники имеют отличительную цветовую кодировку. Экран: в общем экране из алюмолавсановой ленты с контактным проводником из медной луженой проволоки. Оболочка: из полимерной композиции, не содержащей галогенов черного цвета. Область применения кабеля: Кабели симметричные парной скрутки огнестойкие предназначены для передачи цифровых и аналоговых сигналов; в системах промышленной безопасности, противопожарной защиты и промышленной автоматизации, связанных с обеспечением безопасности людей на объектах повышенной пожарной опасности (предприятия нефтегазового комплекса, химические и металлургические предприятия, шахты, метрополитен, суда и др.) Кабели сохраняют работоспособность в течение 180 минут в условиях воздействия пламени по ТУ 3574-020-53930360-2014 | руб./км | 342349.2 | 335216.94 | 328084.68
| 249533 | ТЕХНОКСБСнг(А)-FRHF 2х2х1,78 | Кабель с однопроволочными медными жилыми диаметром 1,78мм. Изоляция: из огнестойкой кремнийорганической резины. Сердечник: изолированные жилы скручены попарно. Поверх скрученной пары проводников накладывается поясная изоляция в виде полимерной плёнки и дополнительного огнестойкого барьера в виде слюдосодержащей ленты. Проводники имеют отличительную цветовую кодировку. Экран: в общем экране из алюмолавсановой ленты с контактным проводником из медной луженой проволоки. Оболочка: из полимерной композиции, не содержащей галогенов черного цвета. Область применения кабеля: Кабели симметричные парной скрутки огнестойкие предназначены для передачи цифровых и аналоговых сигналов; в системах промышленной безопасности, противопожарной защиты и промышленной автоматизации, связанных с обеспечением безопасности людей на объектах повышенной пожарной опасности (предприятия нефтегазового комплекса, химические и металлургические предприятия, шахты, метрополитен, суда и др.) Кабели сохраняют работоспособность в течение 180 минут в условиях воздействия пламени по ТУ 3574-020-53930360-2014 | руб./км | 426928.8 | 418034.46 | 409140.12
| 249509 | ТЕХНОКСБСнг(А)-FRLS 1х2х0,64 | Кабель с однопроволочными медными жилыми диаметром 0,64мм. Изоляция: из огнестойкой кремнийорганической резины. Сердечник: изолированные жилы скручены попарно. Поверх скрученной пары проводников накладывается поясная изоляция в виде полимерной плёнки и дополнительного огнестойкого барьера в виде слюдосодержащей ленты. Проводники имеют отличительную цветовую кодировку. Экран: в общем экране из алюмолавсановой ленты с контактным проводником из медной луженой проволоки. Оболочка: из ПВХ (PVC) пластиката пониженной пожароопасности c низким дымо- и газовыделением оранжевого цвета. Область применения кабеля: Кабели симметричные парной скрутки огнестойкие предназначены для передачи цифровых и аналоговых сигналов; в системах промышленной безопасности, противопожарной защиты и промышленной автоматизации, связанных с обеспечением безопасности людей на объектах повышенной пожарной опасности (предприятия нефтегазового комплекса, химические и металлургические предприятия, шахты, метрополитен, суда и др.) Кабели сохраняют работоспособность в течение 180 минут в условиях воздействия пламени по ТУ 3574-020-53930360-2014 | руб./км | 68835.6 | 67401.54 | 65967.48
| 249510 | ТЕХНОКСБСнг(А)-FRLS 1х2х0,8 | Кабель с однопроволочными медными жилыми диаметром 0,8мм. Изоляция: из огнестойкой кремнийорганической резины. Сердечник: изолированные жилы скручены попарно. Поверх скрученной пары проводников накладывается поясная изоляция в виде полимерной плёнки и дополнительного огнестойкого барьера в виде слюдосодержащей ленты. Проводники имеют отличительную цветовую кодировку. Экран: в общем экране из алюмолавсановой ленты с контактным проводником из медной луженой проволоки. Оболочка: из ПВХ (PVC) пластиката пониженной пожароопасности c низким дымо- и газовыделением оранжевого цвета. Область применения кабеля: Кабели симметричные парной скрутки огнестойкие предназначены для передачи цифровых и аналоговых сигналов; в системах промышленной безопасности, противопожарной защиты и промышленной автоматизации, связанных с обеспечением безопасности людей на объектах повышенной пожарной опасности (предприятия нефтегазового комплекса, химические и металлургические предприятия, шахты, метрополитен, суда и др.) Кабели сохраняют работоспособность в течение 180 минут в условиях воздействия пламени по ТУ 3574-020-53930360-2014 | руб./км | 84960 | 83190 | 81420
| 249511 | ТЕХНОКСБСнг(А)-FRLS 1х2х0,98 | Кабель с однопроволочными медными жилыми диаметром 0,98мм. Изоляция: из огнестойкой кремнийорганической резины. Сердечник: изолированные жилы скручены попарно. Поверх скрученной пары проводников накладывается поясная изоляция в виде полимерной плёнки и дополнительного огнестойкого барьера в виде слюдосодержащей ленты. Проводники имеют отличительную цветовую кодировку. Экран: в общем экране из алюмолавсановой ленты с контактным проводником из медной луженой проволоки. Оболочка: из ПВХ (PVC) пластиката пониженной пожароопасности c низким дымо- и газовыделением оранжевого цвета. Область применения кабеля: Кабели симметричные парной скрутки огнестойкие предназначены для передачи цифровых и аналоговых сигналов; в системах промышленной безопасности, противопожарной защиты и промышленной автоматизации, связанных с обеспечением безопасности людей на объектах повышенной пожарной опасности (предприятия нефтегазового комплекса, химические и металлургические предприятия, шахты, метрополитен, суда и др.) Кабели сохраняют работоспособность в течение 180 минут в условиях воздействия пламени по ТУ 3574-020-53930360-2014 | руб./км | 110022 | 107729.88 | 105437.76
| 249512 | ТЕХНОКСБСнг(А)-FRLS 1х2х1,13 | Кабель с однопроволочными медными жилыми диаметром 1,13мм. Изоляция: из огнестойкой кремнийорганической резины. Сердечник: изолированные жилы скручены попарно. Поверх скрученной пары проводников накладывается поясная изоляция в виде полимерной плёнки и дополнительного огнестойкого барьера в виде слюдосодержащей ленты. Проводники имеют отличительную цветовую кодировку. Экран: в общем экране из алюмолавсановой ленты с контактным проводником из медной луженой проволоки. Оболочка: из ПВХ (PVC) пластиката пониженной пожароопасности c низким дымо- и газовыделением оранжевого цвета. Область применения кабеля: Кабели симметричные парной скрутки огнестойкие предназначены для передачи цифровых и аналоговых сигналов; в системах промышленной безопасности, противопожарной защиты и промышленной автоматизации, связанных с обеспечением безопасности людей на объектах повышенной пожарной опасности (предприятия нефтегазового комплекса, химические и металлургические предприятия, шахты, метрополитен, суда и др.) Кабели сохраняют работоспособность в течение 180 минут в условиях воздействия пламени по ТУ 3574-020-53930360-2014 | руб./км | 124237.2 | 121648.92 | 119060.64
| 249513 | ТЕХНОКСБСнг(А)-FRLS 1х2х1,38 | Кабель с однопроволочными медными жилыми диаметром 1,38мм. Изоляция: из огнестойкой кремнийорганической резины. Сердечник: изолированные жилы скручены попарно. Поверх скрученной пары проводников накладывается поясная изоляция в виде полимерной плёнки и дополнительного огнестойкого барьера в виде слюдосодержащей ленты. Проводники имеют отличительную цветовую кодировку. Экран: в общем экране из алюмолавсановой ленты с контактным проводником из медной луженой проволоки. Оболочка: из ПВХ (PVC) пластиката пониженной пожароопасности c низким дымо- и газовыделением оранжевого цвета. Область применения кабеля: Кабели симметричные парной скрутки марки огнестойкие предназначены для передачи цифровых и аналоговых сигналов; в системах промышленной безопасности, противопожарной защиты и промышленной автоматизации, связанных с обеспечением безопасности людей на объектах повышенной пожарной опасности (предприятия нефтегазового комплекса, химические и металлургические предприятия, шахты, метрополитен, суда и др.) Кабели сохраняют работоспособность в течение 180 минут в условиях воздействия пламени по ТУ 3574-020-53930360-2014 | руб./км | 152314.8 | 149141.58 | 145968.36
| 249514 | ТЕХНОКСБСнг(А)-FRLS 1х2х1,78 | Кабель с однопроволочными медными жилыми диаметром 1,78мм. Изоляция: из огнестойкой кремнийорганической резины. Сердечник: изолированные жилы скручены попарно. Поверх скрученной пары проводников накладывается поясная изоляция в виде полимерной плёнки и дополнительного огнестойкого барьера в виде слюдосодержащей ленты. Проводники имеют отличительную цветовую кодировку. Экран: в общем экране из алюмолавсановой ленты с контактным проводником из медной луженой проволоки. Оболочка: из ПВХ (PVC) пластиката пониженной пожароопасности c низким дымо- и газовыделением оранжевого цвета. Область применения кабеля: Кабели симметричные парной скрутки марки огнестойкие предназначены для передачи цифровых и аналоговых сигналов; в системах промышленной безопасности, противопожарной защиты и промышленной автоматизации, связанных с обеспечением безопасности людей на объектах повышенной пожарной опасности (предприятия нефтегазового комплекса, химические и металлургические предприятия, шахты, метрополитен, суда и др.) Кабели сохраняют работоспособность в течение 180 минут в условиях воздействия пламени по ТУ 3574-020-53930360-2014 | руб./км | 186980.4 | 183084.99 | 179189.58
| 249515 | ТЕХНОКСБСнг(А)-FRLS 2х2х0,64 | Кабель с однопроволочными медными жилыми диаметром 0,64мм. Изоляция: из огнестойкой кремнийорганической резины. Сердечник: изолированные жилы скручены попарно. Поверх скрученной пары проводников накладывается поясная изоляция в виде полимерной плёнки и дополнительного огнестойкого барьера в виде слюдосодержащей ленты. Проводники имеют отличительную цветовую кодировку. Экран: в общем экране из алюмолавсановой ленты с контактным проводником из медной луженой проволоки. Оболочка: из ПВХ (PVC) пластиката пониженной пожароопасности c низким дымо- и газовыделением оранжевого цвета. Область применения кабеля: Кабели симметричные парной скрутки марки огнестойкие предназначены для передачи цифровых и аналоговых сигналов; в системах промышленной безопасности, противопожарной защиты и промышленной автоматизации, связанных с обеспечением безопасности людей на объектах повышенной пожарной опасности (предприятия нефтегазового комплекса, химические и металлургические предприятия, шахты, метрополитен, суда и др.) Кабели сохраняют работоспособность в течение 180 минут в условиях воздействия пламени по ТУ 3574-020-53930360-2014 | руб./км | 132948 | 130178.25 | 127408.5
| 249516 | ТЕХНОКСБСнг(А)-FRLS 2х2х0,8 | Кабель с однопроволочными медными жилыми диаметром 0,8мм. Изоляция: из огнестойкой кремнийорганической резины. Сердечник: изолированные жилы скручены попарно. Поверх скрученной пары проводников накладывается поясная изоляция в виде полимерной плёнки и дополнительного огнестойкого барьера в виде слюдосодержащей ленты. Проводники имеют отличительную цветовую кодировку. Экран: в общем экране из алюмолавсановой ленты с контактным проводником из медной луженой проволоки. Оболочка: из ПВХ (PVC) пластиката пониженной пожароопасности c низким дымо- и газовыделением оранжевого цвета. Область применения кабеля: Кабели симметричные парной скрутки марки огнестойкие предназначены для передачи цифровых и аналоговых сигналов; в системах промышленной безопасности, противопожарной защиты и промышленной автоматизации, связанных с обеспечением безопасности людей на объектах повышенной пожарной опасности (предприятия нефтегазового комплекса, химические и металлургические предприятия, шахты, метрополитен, суда и др.) Кабели сохраняют работоспособность в течение 180 минут в условиях воздействия пламени по ТУ 3574-020-53930360-2014 | руб./км | 161121.6 | 157764.9 | 154408.2
| 249517 | ТЕХНОКСБСнг(А)-FRLS 2х2х0,98 | Кабель с однопроволочными медными жилыми диаметром 0,98мм. Изоляция: из огнестойкой кремнийорганической резины. Сердечник: изолированные жилы скручены попарно. Поверх скрученной пары проводников накладывается поясная изоляция в виде полимерной плёнки и дополнительного огнестойкого барьера в виде слюдосодержащей ленты. Проводники имеют отличительную цветовую кодировку. Экран: в общем экране из алюмолавсановой ленты с контактным проводником из медной луженой проволоки. Оболочка: из ПВХ (PVC) пластиката пониженной пожароопасности c низким дымо- и газовыделением оранжевого цвета. Область применения кабеля: Кабели симметричные парной скрутки огнестойкие предназначены для передачи цифровых и аналоговых сигналов; в системах промышленной безопасности, противопожарной защиты и промышленной автоматизации, связанных с обеспечением безопасности людей на объектах повышенной пожарной опасности (предприятия нефтегазового комплекса, химические и металлургические предприятия, шахты, метрополитен, суда и др.) Кабели сохраняют работоспособность в течение 180 минут в условиях воздействия пламени по ТУ 3574-020-53930360-2014 | руб./км | 211993.2 | 207576.69 | 203160.18
| 249518 | ТЕХНОКСБСнг(А)-FRLS 2х2х1,13 | Кабель с однопроволочными медными жилыми диаметром 1,13мм. Изоляция: из огнестойкой кремнийорганической резины. Сердечник: изолированные жилы скручены попарно. Поверх скрученной пары проводников накладывается поясная изоляция в виде полимерной плёнки и дополнительного огнестойкого барьера в виде слюдосодержащей ленты. Проводники имеют отличительную цветовую кодировку. Экран: в общем экране из алюмолавсановой ленты с контактным проводником из медной луженой проволоки. Оболочка: из ПВХ (PVC) пластиката пониженной пожароопасности c низким дымо- и газовыделением оранжевого цвета. Область применения кабеля: Кабели симметричные парной скрутки огнестойкие предназначены для передачи цифровых и аналоговых сигналов; в системах промышленной безопасности, противопожарной защиты и промышленной автоматизации, связанных с обеспечением безопасности людей на объектах повышенной пожарной опасности (предприятия нефтегазового комплекса, химические и металлургические предприятия, шахты, метрополитен, суда и др.) Кабели сохраняют работоспособность в течение 180 минут в условиях воздействия пламени по ТУ 3574-020-53930360-2014 | руб./км | 240352.8 | 235345.44 | 230338.08
| 249519 | ТЕХНОКСБСнг(А)-FRLS 2х2х1,38 | Кабель с однопроволочными медными жилыми диаметром 1,38мм. Изоляция: из огнестойкой кремнийорганической резины. Сердечник: изолированные жилы скручены попарно. Поверх скрученной пары проводников накладывается поясная изоляция в виде полимерной плёнки и дополнительного огнестойкого барьера в виде слюдосодержащей ленты. Проводники имеют отличительную цветовую кодировку. Экран: в общем экране из алюмолавсановой ленты с контактным проводником из медной луженой проволоки. Оболочка: из ПВХ (PVC) пластиката пониженной пожароопасности c низким дымо- и газовыделением оранжевого цвета. Область применения кабеля: Кабели симметричные парной скрутки огнестойкие предназначены для передачи цифровых и аналоговых сигналов; в системах промышленной безопасности, противопожарной защиты и промышленной автоматизации, связанных с обеспечением безопасности людей на объектах повышенной пожарной опасности (предприятия нефтегазового комплекса, химические и металлургические предприятия, шахты, метрополитен, суда и др.) Кабели сохраняют работоспособность в течение 180 минут в условиях воздействия пламени по ТУ 3574-020-53930360-2014 | руб./км | 293710.8 | 287591.82 | 281472.84
| 249520 | ТЕХНОКСБСнг(А)-FRLS 2х2х1,78 | Кабель с однопроволочными медными жилыми диаметром 1,78мм. Изоляция: из огнестойкой кремнийорганической резины. Сердечник: изолированные жилы скручены попарно. Поверх скрученной пары проводников накладывается поясная изоляция в виде полимерной плёнки и дополнительного огнестойкого барьера в виде слюдосодержащей ленты. Проводники имеют отличительную цветовую кодировку. Экран: в общем экране из алюмолавсановой ленты с контактным проводником из медной луженой проволоки. Оболочка: из ПВХ (PVC) пластиката пониженной пожароопасности c низким дымо- и газовыделением оранжевого цвета. Область применения кабеля: Кабели симметричные парной скрутки огнестойкие предназначены для передачи цифровых и аналоговых сигналов; в системах промышленной безопасности, противопожарной защиты и промышленной автоматизации, связанных с обеспечением безопасности людей на объектах повышенной пожарной опасности (предприятия нефтегазового комплекса, химические и металлургические предприятия, шахты, метрополитен, суда и др.) Кабели сохраняют работоспособность в течение 180 минут в условиях воздействия пламени по ТУ 3574-020-53930360-2014 | руб./км | 366272.4 | 358641.72 | 351011.04
1.3 |  | Не распространяющие горение при одиночной прокладке
| 6194 | JY(St)Y 1х2х0,8 | Кабель монтажный для ОПС, не поддерживающий горения, 1 пара, экранированный, D-внешний = 6 мм, S-жил = 0,5 кв мм (красный) (200м) | руб./км | 54825 | 52632 | 50439
| 6193 | JY(St)Y 2х2х0,8 | Кабель монтажный для ОПС, не поддерживающий горения, 2 пары, экранированный, D-внешний = 7 мм, S-жил = 0,5 кв мм (красный) (200м) | руб./км | 108262.5 | 103932 | 99601.5
| 215907 | JY(ST)Y 4х2х0,8 | Кабель монтажный для ОПС, не поддерживающий горения, 4 пары, экранированный, D-внешний = 9 мм, S-жил = 0,5 кв мм (красный) (200м) | руб./км | 122325 | 117432 | 112539
| 6319 | КПСВВ 1х2х0,5 (568) | Кабель монтажный для ОПС, не поддерживающий горения, 1 пара, D-внешний = 4,6 мм, D-жил = 0,8 мм (красный) | руб./км | 17722.5 | 17368.05 | 17013.6
| 324401 | КПСВВ 1х2х0,5 | Кабель симметричный для систем сигнализации и управления, одиночной прокладки, оболочка ПВХ, 1 пара, однопроволочные медные жилы сечением 0.5 кв.мм; t-раб. -40...+70°С, цвет красный | руб./км | 20737.2 | 20305.17 | 19873.14
| 6189 | КПСВВ 1х2х0,75 (569) | Кабель монтажный для ОПС, не поддерживающий горения, 1 пара, D-внешний = 4,9 мм, D-жил = 1,0 мм (красный) | руб./км | 24812.5 | 24316.25 | 23820
| 324402 | КПСВВ 1х2х0,75 | Кабель симметричный для систем сигнализации и управления, одиночной прокладки, оболочка ПВХ, 1 пара, однопроволочные медные жилы сечением 0.75 кв.мм; t-раб. -40...+70°С, цвет красный | руб./км | 28141.2 | 27554.94 | 26968.68
| 6330 | КПСВВ 1х2х1,0 (570) | Кабель монтажный для ОПС, не поддерживающий горения, 1 пара, D-внешний = 5,3 мм, S-жил = 1,6 кв.мм. (красный) | руб./км | 33473.75 | 32804.28 | 32134.8
| 324403 | КПСВВ 1х2х1,0 | Кабель симметричный для систем сигнализации и управления, одиночной прокладки, оболочка ПВХ, 1 пара, однопроволочные медные жилы сечением 1.0 кв.мм; t-раб. -40...+70°С, цвет красный | руб./км | 35342.4 | 34606.11 | 33869.82
| 6242 | КПСВВ 1х2х1,5 (521) | Кабель монтажный для ОПС, не поддерживающий горения, 1 пара, D-внешний = 6,2 мм, D-жил = 2,4 мм (красный) | руб./км | 47863.75 | 46906.48 | 45949.2
| 324404 | КПСВВ 1х2х1,5 | Кабель симметричный для систем сигнализации и управления, одиночной прокладки, оболочка ПВХ, 1 пара, однопроволочные медные жилы сечением 1.5 кв.мм; t-раб. -40...+70°С, цвет красный | руб./км | 48177.6 | 47173.89 | 46170.18
| 206477 | КПСВВ 1х2х2,5 (571) | Кабель монтажный для ОПС, не поддерживающий горения, 2 пары, D-внешний = 8,2 мм (красный) | руб./км | 76060 | 74538.8 | 73017.6
| 324405 | КПСВВ 1х2х2,5 | Кабель симметричный для систем сигнализации и управления, одиночной прокладки, оболочка ПВХ, 1 пара, однопроволочные медные жилы сечением 2.5 кв.мм; t-раб. -40...+70°С, цвет красный | руб./км | 75709.2 | 74131.92 | 72554.64
| 6310 | КПСВВ 2х2х0,5 (572) | Кабель монтажный для ОПС, не поддерживающий горения, 2 пары, D-внешний = 6,3 мм, D-жил = 0,8 мм (красный) | руб./км | 33601.25 | 32929.23 | 32257.2
| 324406 | КПСВВ 2х2х0,5 | Кабель симметричный для систем сигнализации и управления, одиночной прокладки, оболочка ПВХ, 2 пары, однопроволочные медные жилы сечением 0.5 кв.мм; t-раб. -40...+70°С, цвет красный | руб./км | 37190.4 | 36415.59 | 35640.78
| 6195 | КПСВВ 2х2х0,75 (573) | Кабель монтажный для ОПС, не поддерживающий горения, 2 пары, D-внешний = 6,8 мм, D-жил = 1,0 мм (красный) | руб./км | 47533.75 | 46583.08 | 45632.4
| 324407 | КПСВВ 2х2х0,75 | Кабель симметричный для систем сигнализации и управления, одиночной прокладки, оболочка ПВХ, 2 пары, однопроволочные медные жилы сечением 0.75 кв.мм; t-раб. -40...+70°С, цвет красный | руб./км | 51592.8 | 50517.96 | 49443.12
| 6424 | КПСВВ 2х2х1,0 (574) | Кабель монтажный для ОПС, не поддерживающий горения, 2 пары, D-внешний = 7,2 мм, D-жил = 1,6 мм (красный) | руб./км | 64642.5 | 63349.65 | 62056.8
| 324408 | КПСВВ 2х2х1,0 | Кабель симметричный для систем сигнализации и управления, одиночной прокладки, оболочка ПВХ, 2 пары, однопроволочные медные жилы сечением 1.0 кв.мм; t-раб. -40...+70°С, цвет красный | руб./км | 65644.8 | 64277.19 | 62909.58
| 6243 | КПСВВ 2х2х1,5 (575) | Кабель монтажный для ОПС, не поддерживающий горения, 2 пары, D-внешний = 8,5 мм, D-жил = 2,4 мм (красный) | руб./км | 92817.5 | 90961.15 | 89104.8
| 324409 | КПСВВ 2х2х1,5 | Кабель симметричный для систем сигнализации и управления, одиночной прокладки, оболочка ПВХ, 2 пары, однопроволочные медные жилы сечением 1.5 кв.мм; t-раб. -40...+70°С, цвет красный | руб./км | 90798 | 88906.38 | 87014.76
| 324410 | КПСВВ 2х2х2,5 | Кабель симметричный для систем сигнализации и управления, одиночной прокладки, оболочка ПВХ, 2 пары, однопроволочные медные жилы сечением 2.5 кв.мм; t-раб. -40...+70°С, цвет красный | руб./км | 144900 | 141881.25 | 138862.5
| 6311 | КПСВЭВ 1х2х0,5 (566) | Кабель монтажный для ОПС, не поддерживающий горения, 1 пара, экранированный, D-внешний = 4,8 мм, D-жил = 0,8 мм (красный) | руб./км | 19695 | 19301.1 | 18907.2
| 324411 | КПСВЭВ 1х2х0,5 | Кабель симметричный для систем сигнализации и управления, одиночной прокладки, оболочка ПВХ, 1 пара, однопроволочные медные жилы сечением 0.5 кв.мм, экран: общий из алюмолавсановой ленты с контактным проводником из медной лужeной проволоки; t-раб. -40...+70°С, цвет красный | руб./км | 25346.4 | 24818.34 | 24290.28
| 6190 | КПСВЭВ 1х2х0,75 (576) | Кабель монтажный для ОПС, не поддерживающий горения, 1 пара, экранированный, D-внешний = 5,2 мм, D-жил = 1,0 мм (красный) | руб./км | 27013.75 | 26473.48 | 25933.2
| 324412 | КПСВЭВ 1х2х0,75 | Кабель симметричный для систем сигнализации и управления, одиночной прокладки, оболочка ПВХ, 1 пара, однопроволочные медные жилы сечением 0.75 кв.мм, экран: общий из алюмолавсановой ленты с контактным проводником из медной лужeной проволоки; t-раб. -40...+70°С, цвет красный | руб./км | 32761.2 | 32078.67 | 31396.14
| 6425 | КПСВЭВ 1х2х1,0 (577) | Кабель монтажный для ОПС, не поддерживающий горения, 1 пара, экранированный, D-внешний = 5,5 мм, D-жил = 1,6 мм (красный) | руб./км | 35858.75 | 35141.58 | 34424.4
| 324413 | КПСВЭВ 1х2х1,0 | Кабель симметричный для систем сигнализации и управления, одиночной прокладки, оболочка ПВХ, 1 пара, однопроволочные медные жилы сечением 1.0 кв.мм, экран: общий из алюмолавсановой ленты с контактным проводником из медной лужeной проволоки; t-раб. -40...+70°С, цвет красный | руб./км | 40605.6 | 39759.66 | 38913.72
| 6213 | КПСВЭВ 1х2х1,5 (578) | Кабель монтажный для ОПС, не поддерживающий горения, 1 пара, экранированный, D-внешний = 6,4 мм, D-жил = 2,4 мм (красный) | руб./км | 50603.75 | 49591.68 | 48579.6
| 324414 | КПСВЭВ 1х2х1,5 | Кабель симметричный для систем сигнализации и управления, одиночной прокладки, оболочка ПВХ, 1 пара, однопроволочные медные жилы сечением 1.5 кв.мм, экран: общий из алюмолавсановой ленты с контактным проводником из медной лужeной проволоки; t-раб. -40...+70°С, цвет красный | руб./км | 53442 | 52328.64 | 51215.28
| 200609 | КПСВЭВ 1х2х2,5 (579) | Кабель монтажный для ОПС, не поддерживающий горения, 2 пары, экранированный, D-внешний = 8,3 мм (красный) | руб./км | 79322.5 | 77736.05 | 76149.6
| 324415 | КПСВЭВ 1х2х2,5 | Кабель симметричный для систем сигнализации и управления, одиночной прокладки, оболочка ПВХ, 1 пара, однопроволочные медные жилы сечением 2.5 кв.мм, экран: общий из алюмолавсановой ленты с контактным проводником из медной лужeной проволоки; t-раб. -40...+70°С, цвет красный | руб./км | 80971.2 | 79284.3 | 77597.4
| 6248 | КПСВЭВ 2х2х0,5 (580) | Кабель монтажный для ОПС, не поддерживающий горения, 2 пары, экранированный, D-внешний = 6,5 мм, D-жил = 0,8 мм (красный) | руб./км | 35938.75 | 35219.98 | 34501.2
| 324416 | КПСВЭВ 2х2х0,5 | Кабель симметричный для систем сигнализации и управления, одиночной прокладки, оболочка ПВХ, 1 пара, однопроволочные медные жилы сечением 0.5 кв.мм, экран: общий из алюмолавсановой ленты с контактным проводником из медной лужeной проволоки; t-раб. -40...+70°С, цвет красный | руб./км | 42464.4 | 41579.73 | 40695.06
| 6196 | КПСВЭВ 2х2х0,75 (581) | Кабель монтажный для ОПС, не поддерживающий горения, 2 пары, экранированный, D-внешний = 7,0 мм, D-жил = 1,0 мм (красный) | руб./км | 50150 | 49147 | 48144
| 324417 | КПСВЭВ 2х2х0,75 | Кабель симметричный для систем сигнализации и управления, одиночной прокладки, оболочка ПВХ, 2 пары, однопроволочные медные жилы сечением 0.75 кв.мм, экран: общий из алюмолавсановой ленты с контактным проводником из медной лужeной проволоки; t-раб. -40...+70°С, цвет красный | руб./км | 56866.8 | 55682.07 | 54497.34
| 6244 | КПСВЭВ 2х2х1,0 (582) | Кабель монтажный для ОПС, не поддерживающий горения, 2 пары, экранированный, D-внешний = 7,4 мм, D-жил = 1,6 мм (красный) | руб./км | 67661.25 | 66308.03 | 64954.8
| 324418 | КПСВЭВ 2х2х1,0 | Кабель симметричный для систем сигнализации и управления, одиночной прокладки, оболочка ПВХ, 2 пары, однопроволочные медные жилы сечением 1.0 кв.мм, экран: общий из алюмолавсановой ленты с контактным проводником из медной лужeной проволоки; t-раб. -40...+70°С, цвет красный | руб./км | 70906.8 | 69429.57 | 67952.34
| 6212 | КПСВЭВ 2х2х1,5 (583) | Кабель монтажный для ОПС, не поддерживающий горения, 2 пары, экранированный, D-внешний = 8,7 мм, D-жил = 2,4 мм (красный) | руб./км | 96362.5 | 94435.25 | 92508
| 324419 | КПСВЭВ 2х2х1,5 | Кабель симметричный для систем сигнализации и управления, одиночной прокладки, оболочка ПВХ, 2 пары, однопроволочные медные жилы сечением 1.5 кв.мм, экран: общий из алюмолавсановой ленты с контактным проводником из медной лужeной проволоки; t-раб. -40...+70°С, цвет красный | руб./км | 96061.2 | 94059.93 | 92058.66
| 324420 | КПСВЭВ 2х2х2,5 | Кабель симметричный для систем сигнализации и управления, одиночной прокладки, оболочка ПВХ, 2 пары, однопроволочные медные жилы сечением 2.5 кв.мм, экран: общий из алюмолавсановой ленты с контактным проводником из медной лужeной проволоки; t-раб. -40...+70°С, цвет красный | руб./км | 150829.2 | 147686.94 | 144544.68
| 6616 | КСВВ 2х0,4 | Кабель с однопроволочными 2 жилами, D=внешний 2,8 мм, D=жил 0,4 мм (500 м бухта) | руб./км | 8800 | 8725.64 | 8651.28
| 6115 | КСВВ 2х0,5 | Кабель с однопроволочными 2 жилами, D-внешний = 3,0 мм, D-жил = 0,5 мм | руб./км | 12430 | 12324.98 | 12219.96
| 6621 | КСВВ 4х0,4 | Кабель с однопроволочными 4 жилами, D=внешний 3,2 мм, D=жил 0,4 мм (200 м бухта) | руб./км | 16100 | 15963.97 | 15827.94
| 6138 | КСВВ 4х0,5 | Кабель с однопроволочными 4 жилами, D-внешний = 3,4 мм, D-жил = 0,5 мм | руб./км | 24030 | 23826.96 | 23623.92
| 200213 | КСВВ 6х0,5 | Кабель с однопроволочными 6 жилами, D=внешний 4,1 мм, D=жил 0,5 мм (200 м бухта) | руб./км | 38220 | 37897.05 | 37574.1
| 200212 | КСВВ 8х0,5 | Кабель с однопроволочными 8 жилами, D=внешний 4,6 мм, D=жил 0,5 мм (200 м бухта) | руб./км | 50350 | 49924.55 | 49499.1
| 203701 | КСВВГл 4х0,2 | Кабель с многопроволочными медными лужеными 4 жилами, D-внешний = 3,5 мм, сечение жил = 0,20 кв. мм (200 м бухта) | руб./км | 34290 | 34000.26 | 33710.52
| 224637 | КСВВнг(А)-LS 10х0,5 (Паритет) | Кабель с однопроволочными 10 жилами, D-внешний = 6,3 мм, D-жил = 0,5 мм (200 м бухта) (красный) | руб./км | 48910 | 47638.34 | 46366.68
| 6169 | КСВЭВ 2х0,5 | Кабель с однопроволочными 2 жилами, экранированный, D=внешний 3,3 мм, D=жил 0,50 мм (500 м бухта) | руб./км | 23690 | 23489.83 | 23289.66
| 6065 | КСВЭВ 4х0,5 | Кабель с однопроволочными 4 жилами, экранированный, D=внешний 3,8 мм, D=жил 0,50 мм (200 м бухта) | руб./км | 36640 | 36330.38 | 36020.76
1.4 |  | Кабели для систем охранной сигнализации
| 6227 | КСПВ 10х0,4 | Кабель с однопроволочными 10 жилами, D-внешний = 4,8 мм, D-жил = 0,4 мм (200 м бухта) | руб./км | 40990 | 36481.1 | 31972.2
| 6217 | КСПВ 10х0,5 | Кабель с однопроволочными 10 жилами, D-внешний = 5,2 мм, D-жил = 0,5 мм (200 м бухта) | руб./км | 59110 | 52607.9 | 46105.8
| 6256 | КСПВ 12х0,4 | Кабель с однопроволочными 12 жилами, D-внешний = 5,0 мм, D-жил = 0,4 мм (200 м бухта) | руб./км | 48110 | 42817.9 | 37525.8
| 6462 | КСПВ 12х0,5 | Кабель с однопроволочными 12 жилами, D-внешний = 5,5 мм, D-жил = 0,5 мм (200 м бухта) | руб./км | 71060 | 63243.4 | 55426.8
| 6265 | КСПВ 14х0,4 | Кабель с однопроволочными 14 жилами, D=внешний 5,4 мм, D=жил 0,4 мм (200 м бухта) | руб./км | 57800 | 51442 | 45084
| 202987 | КСПВ 14х0,5 | Кабель с однопроволочными 14 жилами, D=внешний 6,1 мм, D=жил 0,5 мм (200 м бухта) | руб./км | 81210 | 72276.9 | 63343.8
| 200469 | КСПВ 16х0,4 | Кабель с однопроволочными 16 жилами, D=внешний 5,8 мм, D=жил 0,4 мм (200 м бухта) | руб./км | 65240 | 58063.6 | 50887.2
| 6116 | КСПВ 20х0,4 | Кабель с однопроволочными 20 жилами, D=внешний 6,7 мм, D=жил 0,4 мм (200 м бухта) | руб./км | 80640 | 71769.6 | 62899.2
| 6218 | КСПВ 20х0,5 | Кабель с однопроволочными 20 жилами, D=внешний 7,2 мм, D=жил 0,5 мм (200 м бухта) | руб./км | 118970 | 105883.3 | 92796.6
| 6172 | КСПВ 2х0,4 | Кабель с однопроволочными 2 жилами, D-внешний = 3,0 мм, D-жил = 0,4 мм (500 м бухта) | руб./км | 9200 | 8188 | 7176
| 6176 | КСПВ 2х0,5 | Кабель с однопроволочными 2 жилами, D-внешний = 3,1 мм, D-жил = 0,5 мм (500 м бухта) | руб./км | 12990 | 11561.1 | 10132.2
| 248625 | КСПВ 2х0,5 (200м) | Кабель с однопроволочными 2 жилами, D-внешний = 3,1 мм, D-жил = 0,5 мм (200 м бухта) | руб./км | 12990 | 11561.1 | 10132.2
| 6122 | КСПВ 2х0,80 | Кабель с однопроволочными 2 жилами, D-внешний=3,0х4,2мм, D-жил 0,80 мм (200 м бухта) | руб./км | 31190 | 27759.1 | 24328.2
| 6173 | КСПВ 4х0,4 | Кабель с однопроволочными 4 жилами, D-внешний = 3,2 мм, D-жил = 0,4 мм (200 м бухта) | руб./км | 16890 | 15032.1 | 13174.2
| 6177 | КСПВ 4х0,5 | Кабель с однопроволочными 4 жилами, D-внешний = 3,4 мм, D-жил = 0,5 мм (200 м бухта) | руб./км | 24770 | 22045.3 | 19320.6
| 6561 | КСПВ 4х0,80 | Кабель с однопроволочными 4 жилами, D-внешний=5мм, D-жил 0,80 мм (200 м бухта) | руб./км | 62880 | 55963.2 | 49046.4
| 6174 | КСПВ 6х0,4 | Кабель с однопроволочными 6 жилами, D-внешний = 3,7 мм, D-жил = 0,4 мм (200 м бухта) | руб./км | 26010 | 23148.9 | 20287.8
| 6178 | КСПВ 6х0,5 | Кабель с однопроволочными 6 жилами, D-внешний = 4,0 мм, D-жил = 0,5 мм (200 м бухта) | руб./км | 35180 | 31310.2 | 27440.4
| 6175 | КСПВ 8х0,4 | Кабель с однопроволочными 8 жилами, D-внешний = 4,0 мм, D-жил = 0,4 мм (200 м бухта) | руб./км | 32050 | 28524.5 | 24999
| 6179 | КСПВ 8х0,5 | Кабель с однопроволочными 8 жилами, D-внешний = 4,5мм, D-жил = 0,5 мм (200 м бухта) | руб./км | 46990 | 41821.1 | 36652.2
| 6180 | КСПВГ 2х0,12 | Кабель с многопроволочными 2 жилами, D-внешний = 3,0 мм, сечение жил = 0,12 кв. мм (500 м бухта) | руб./км | 11920 | 11753.12 | 11586.24
| 6185 | КСПВГ 2х0,2 | Кабель с многопроволочными 2 жилами, D-внешний = 3,2 мм, сечение жил = 0,2 кв. мм (500 м бухта) | руб./км | 19150 | 18881.9 | 18613.8
| 6447 | КСПВГ 2х0,35 | Кабель с многопроволочными 2 жилами, D-внешний = 4,0 мм, сечение жил = 0,35 кв. мм (500 м бухта) | руб./км | 32310 | 31857.66 | 31405.32
| 6181 | КСПВГ 4х0,12 | Кабель с многопроволочными 4 жилами, D-внешний = 3,3 мм, сечение жил = 0,12 кв. мм (200 м бухта) | руб./км | 22470 | 22155.42 | 21840.84
| 6186 | КСПВГ 4х0,2 | Кабель с многопроволочными 4 жилами, D-внешний = 3,7 мм, сечение жил = 0,2 кв. мм (200 м бухта) | руб./км | 39000 | 38454 | 37908
| 6448 | КСПВГ 4х0,35 | Кабель с многопроволочными 4 жилами, D-внешний = 4,6 мм, сечение жил = 0,35 кв. мм (200 м бухта) | руб./км | 61610 | 60747.46 | 59884.92
| 6182 | КСПВГ 6х0,12 | Кабель с многопроволочными 6 жилами, D-внешний = 3,9 мм, сечение жил = 0,12 кв. мм (200 м бухта) | руб./км | 33370 | 32902.82 | 32435.64
| 6187 | КСПВГ 6х0,2 | Кабель с многопроволочными 6 жилами, D-внешний = 4,5 мм, сечение жил = 0,2 кв. мм (200 м бухта) | руб./км | 56300 | 55511.8 | 54723.6
| 6449 | КСПВГ 6х0,35 | Кабель с многопроволочными 6 жилами, D-внешний = 5,2 мм, сечение жил = 0,35 кв. мм (200 м бухта) | руб./км | 90950 | 89676.7 | 88403.4
| 6188 | КСПВГ 8х0,2 | Кабель с многопроволочными 8 жилами, D-внешний = 4,8 мм, сечение жил = 0,2 кв. мм (200 м бухта) | руб./км | 73980 | 72944.28 | 71908.56
| 6455 | КСПЭВ 2х0,5 | Кабель с однопроволочными 2 жилами, экранированный, D-внешний = 3,3 мм, D-жил = 0,5 мм (500 м бухта) | руб./км | 24740 | 24393.64 | 24047.28
| 6456 | КСПЭВ 4х0,5 | Кабель с однопроволочными 4 жилами, экранированный, D-внешний = 3,8 мм, D-жил = 0,5 мм (200 м бухта) | руб./км | 40100 | 39538.6 | 38977.2
| 6629 | КСПЭВГ 2х0,2 | Кабель с многопроволочными 2 жилами, экранированный D-внешний = 3,5 мм, сечение жил = 0,20 кв. мм (500 м бухта) | руб./км | 30580 | 30151.88 | 29723.76
| 6574 | КСПЭВГ 2х0,35 | Кабель с многопроволочными 2 жилами, экранированный D-внешний = 4,1 мм, сечение жил = 0,35 кв. мм (500 м бухта) | руб./км | 45800 | 45158.8 | 44517.6
| 6461 | КСПЭВГ 4х0,2 | Кабель с многопроволочными 4 жилами, экранированный D-внешний = 4,0 мм, сечение жил = 0,20кв. мм (200 м бухта) | руб./км | 50180 | 49477.48 | 48774.96
| 6483 | КСПЭВГ 4х0,35 | Кабель с многопроволочными 4 жилами, экранированный D-внешний = 4,7 мм, сечение жил = 0,35 кв. мм (200 м бухта) | руб./км | 79950 | 78830.7 | 77711.4
| 6572 | КСПЭВГ 6х0,35 | Кабель с многопроволочными 6 жилами, экранированный D-внешний = 5,6 мм, сечение жил = 0,35 кв. мм (200 м бухта) | руб./км | 114390 | 112788.54 | 111187.08
2 |  | Кабели «витая пара» (LAN)
| 304632 | 19C-F5-09BL-B305 | Кабель витая пара кат. 5e, F/UTP, 4х2х0.51 мм, оболочка нг(A)-HF, экран, внешней прокладки, цвет чёрный, диапазон температур эксплуатации, -20...+60°С, 305 м. | руб./км | 95698.95 | 88521.53 | 81344.1
| 304631 | 19C-F5-12WT-B305 | Кабель витая пара кат. 5e, F/UTP, 4х2х0.51 мм, оболочка нг(A)-HF, экран, внутренней прокладки, цвет белый, диапазон температур эксплуатации, -20...+60°С, 305 м. | руб./км | 93817.02 | 86780.73 | 79744.44
| 304643 | 19C-F6-09BL-B305 | Кабель витая пара кат. 6, F/UTP, 4х2х0.57 мм, экран, оболочка нг(A)-HF, внешней прокладки, цвет чёрный, диапазон температур эксплуатации, -20...+60°С, 305 м. | руб./км | 175469.64 | 162309.42 | 149149.2
| 304642 | 19C-F6-12WT-B305 | Кабель витая пара кат. 6, F/UTP, 4х2х0.57 мм, экран, оболочка нг(A)-HF, внутренней прокладки, цвет белый, диапазон температур эксплуатации, -20...+60°С, 305 м. | руб./км | 174445.41 | 161362.01 | 148278.6
| 304647 | 19C-SA-12WT-R500 | Кабель витая пара кат. 6а, SF/FTP, 4х2х0.56 мм, экран, оболочка нг(A)-HF, внутренней прокладки, цвет белый, диапазон температур эксплуатации, -20...+60°С, 500 м. | руб./км | 398652.03 | 368753.15 | 338854.26
| 304648 | 19C-SA-27WT-R500 | Кабель витая пара кат. 6а, SF/FTP, 4х2х0.40 мм, экран, оболочка нг(A)-HF, внутренней прокладки, цвет белый, диапазон температур эксплуатации, -20...+60°С, 500 м. | руб./км | 382573.15 | 353880.16 | 325187.16
| 304649 | 19C-TA-09BL-R500 | Кабель витая пара кат. 6а, U/FTP, 4х2х0.56 мм, экран, оболочка нг(A)-HF, внешней прокладки, цвет белый, диапазон температур эксплуатации, -40...+60°С, 500 м. | руб./км | 352460.92 | 326026.34 | 299591.76
| 304645 | 19C-TA-12WT-R500 | Кабель витая пара кат. 6а, U/FTP, 4х2х0.56 мм, экран, оболочка нг(A)-HF, внутренней прокладки, цвет белый, диапазон температур эксплуатации, -20...+60°С, 500 м. | руб./км | 348444.33 | 322311.02 | 296177.7
| 286919 | 19C-U5-03WT-B305 | Кабель категории 5e, U/UTP, 4 пары, 24 AWG, ПВХ нг(А)-LS, внутренней прокладки, белый, коробка 305 м | руб./км | 67929.97 | 62835.22 | 57740.46
| 304630 | 19C-U5-09BL-B305 | Кабель витая пара кат. 5e, U/UTP, 4х2х0.51 мм, оболочка нг(A)-HF, внешней прокладки, цвет чёрный, диапазон температур эксплуатации, -20...+60°С, 305 м. | руб./км | 76554.46 | 70812.89 | 65071.32
| 304628 | 19C-U5-12BL-B305 | Кабель витая пара кат. 5e, U/UTP, 4х2х0.51 мм, оболочка нг(A)-HF, внутренней прокладки, цвет чёрный, диапазон температур эксплуатации, -20...+60°С, 305 м. | руб./км | 75434.23 | 69776.68 | 64119.12
| 304626 | 19C-U5-12BU-B305 | Кабель витая пара кат. 5e, U/UTP, 4х2х0.51 мм, оболочка нг(A)-HF, внутренней прокладки, цвет синий, диапазон температур эксплуатации, -20...+60°С, 305 м. | руб./км | 75434.23 | 69776.68 | 64119.12
| 304627 | 19C-U5-12GR-B305 | Кабель витая пара кат. 5e, U/UTP, 4х2х0.51 мм, оболочка нг(A)-HF, внутренней прокладки, цвет зелёный, диапазон температур эксплуатации, -20...+60°С, 305 м. | руб./км | 75434.23 | 69776.68 | 64119.12
| 304629 | 19C-U5-12OR-B305 | Кабель витая пара кат. 5e, U/UTP, 4х2х0.51 мм, оболочка нг(A)-HF, внутренней прокладки, цвет оранжевый, диапазон температур эксплуатации, -20...+60°С, 305 м. | руб./км | 75434.23 | 69776.68 | 64119.12
| 304625 | 19C-U5-12RD-B305 | Кабель витая пара кат. 5e, U/UTP, 4х2х0.51 мм, оболочка нг(A)-HF, внутренней прокладки, цвет красный, диапазон температур эксплуатации, -20...+60°С, 305 м. | руб./км | 75434.23 | 69776.68 | 64119.12
| 304623 | 19C-U5-12WT-B305 | Кабель витая пара кат. 5e, U/UTP, 4х2х0.51 мм, оболочка нг(A)-HF, внутренней прокладки, цвет белый, диапазон температур эксплуатации, -20...+60°С, 305 м. | руб./км | 75434.23 | 69776.68 | 64119.12
| 304624 | 19C-U5-12YL-B305 | Кабель витая пара кат. 5e, U/UTP, 4х2х0.51 мм, оболочка нг(A)-HF, внутренней прокладки, цвет жёлтый, диапазон температур эксплуатации, -20...+60°С, 305 м. | руб./км | 75434.23 | 69776.68 | 64119.12
| 286929 | 19C-U6-02WT-B305 | Кабель категории 6, U/UTP, 4 пары, 23 AWG, ПВХ нг(А)-LS, внутренней прокладки, белый, коробка 305 м | руб./км | 123291.67 | 114044.8 | 104797.92
| 304640 | 19C-U6-09BL-B305 | Кабель витая пара кат. 6, U/UTP, 4х2х0.57 мм, оболочка нг(A)-HF, внешней прокладки, цвет чёрный, диапазон температур эксплуатации, -20...+60°С, 305 м. | руб./км | 135567.41 | 125399.85 | 115232.28
| 304638 | 19C-U6-12BL-B305 | Кабель витая пара кат. 6, U/UTP, 4х2х0.56 мм, оболочка нг(A)-HF, внешней прокладки, цвет чёрный, диапазон температур эксплуатации, -20...+60°С, 305 м. | руб./км | 133521.02 | 123506.95 | 113492.88
| 304636 | 19C-U6-12BU-B305 | Кабель витая пара кат. 6, U/UTP, 4х2х0.56 мм, оболочка нг(A)-HF, внутренней прокладки, цвет синий, диапазон температур эксплуатации, -20...+60°С, 305 м. | руб./км | 133521.02 | 123506.95 | 113492.88
| 304637 | 19C-U6-12GR-B305 | Кабель витая пара кат. 6, U/UTP, 4х2х0.56 мм, оболочка нг(A)-HF, внутренней прокладки, цвет зелёный, диапазон температур эксплуатации, -20...+60°С, 305 м. | руб./км | 133521.02 | 123506.95 | 113492.88
| 304639 | 19C-U6-12OR-B305 | Кабель витая пара кат. 6, U/UTP, 4х2х0.56 мм, оболочка нг(A)-HF, внутренней прокладки, цвет оранжевый, диапазон температур эксплуатации, -20...+60°С, 305 м. | руб./км | 133521.02 | 123506.95 | 113492.88
| 304635 | 19C-U6-12RD-B305 | Кабель витая пара кат. 6, U/UTP, 4х2х0.56 мм, оболочка нг(A)-HF, внутренней прокладки, цвет красный, диапазон температур эксплуатации, -20...+60°С, 305 м. | руб./км | 133521.02 | 123506.95 | 113492.88
| 304633 | 19C-U6-12WT-B305 | Кабель витая пара кат. 6, U/UTP, 4х2х0.56 мм, оболочка нг(A)-HF, внутренней прокладки, цвет белый, диапазон температур эксплуатации, -20...+60°С, 305 м. | руб./км | 133521.02 | 123506.95 | 113492.88
| 304634 | 19C-U6-12YL-B305 | Кабель витая пара кат. 6, U/UTP, 4х2х0.56 мм, оболочка нг(A)-HF, внутренней прокладки, цвет жёлтый, диапазон температур эксплуатации, -20...+60°С, 305 м. | руб./км | 133521.02 | 123506.95 | 113492.88
| 304641 | 19C-U6-27WT-B305 | Кабель витая пара кат. 6, U/UTP, 4х2х0.54 мм, оболочка LSZH нг(A)-HFLTx, внутренней прокладки, цвет чёрный, диапазон температур эксплуатации, -20...+60°С, 305 м. | руб./км | 160225.25 | 148208.37 | 136191.48
| 304644 | 19C-UA-12WT-R500 | Кабель витая пара кат. 6а, U/UTP, 4х2х0.54 мм, оболочка нг(A)-HF, внутренней прокладки, цвет чёрный, диапазон температур эксплуатации, -20...+60°С, 500 м. | руб./км | 212551.04 | 196609.72 | 180668.4
| 304646 | 19C-ZA-12WT-R500 | Кабель витая пара кат. 6а, F/FTP, 4х2х0.56 мм, экран, оболочка нг(A)-HF, внутренней прокладки, цвет белый, диапазон температур эксплуатации, -20...+60°С, 500 м. | руб./км | 223576.6 | 206808.35 | 190040.1
| 284818 | U/UTP, 2pair, Cat.5, Patch, In, LSZH (NKL 2010C-GY) | Кабель U/UTP 2 пары, Кат.5 (Класс D), 100МГц, многожильный, BC (чистая медь), 24AWG (7х0,192мм), внутренний, LSZH нг(A)-HFLTx, серый, 305м. | руб./км | 32459.02 | 32459.02 | 32459.02
| 301231 | U/UTP 2pair, Cat5, In, LSZH (NKL 2110C-OR) | Кабель витая пара U/UTP , Кат.5 2х2х0.49, оболочка LSZH -40С нг(А)-HFLTx, цвет оранжевый, для внутренней прокладки, температура монтажа не ниже -0°С, диапазон рабочих температур -20...+60°С. | руб./км | 25190.16 | 25190.16 | 25190.16
| 284820 | U/UTP, 4pair, Cat.5e, Patch, In, LSZH (NKL 4000C-GY) | Кабель U/UTP 4 пары, Кат.5e (Класс D), 100МГц, многожильный, BC (чистая медь), 24AWG (7х0,192мм), внутренний, LSZH нг(A)-HFLTx, светло-серый. | руб./км | 71340.98 | 71340.98 | 71340.98
| 284822 | U/UTP 4pair, Cat6, Solid, In/Out LSZH (NKL 4140C-BK) | Кабель U/UTP 4 пары, Кат.6 (Класс E), тест по ISO/IEC, 250МГц, одножильный, BC (чистая медь), 23AWG (0,55мм), внутренний/внешний, LSZH -40С нг(А)-HFLTx, черный, 305м. | руб./км | 81698.36 | 81698.36 | 81698.36
| 284816 | F/UTP 4pair, Cat5e, Solid, In/Out LSZH (NKL 4200C-BK) | Кабель F/UTP 4 пары, Кат.5e (Класс D), тест по ISO/IEC, 100МГц, одножильный, BC (чистая медь), 24AWG (0,50мм), внутренний/внешний, LSZH -40С нг(А)-HFLTx, черный, 305м. | руб./км | 77763.93 | 77763.93 | 77763.93
| 301230 | S/FTP 4pair, Cat.6, Solid, In, LSZH (NKL 4540C-OR) | Кабель витая пара S/FTP, Кат 6е, 4х2х0.55, экранированный для внутренней прокладки, оболочка LSZH нг(А)-HFLTx, цвет оранжевый, внешний диаметр 7.4 мм, температура монтажа не ниже -0°С, диапазон рабочих температур -20...+75°С. | руб./км | 116580.33 | 116580.33 | 116580.33
| 306163 | U/UTP 25pair, Cat5, Solid, In/Out LSZH (NKL 5110C-OR) | Кабель витая пара U/UTP кат.5, 25х2х0,50 мм, (медь), внутренний/внешний, оболочка LSZH -40C нг(А)-HFLTx, оранжевый, 305м. | руб./км | 317947.54 | 317947.54 | 317947.54
| 284819 | U/UTP 25pair, Cat5, Solid, In/Out LSZH (NKL 5115C-OR) | Кабель U/UTP 25 пар, Кат.5 (Класс D), 100МГц, одножильный, BC (чистая медь), 24AWG (0,50мм), внутренний/внешний, LSZH -40C нг(А)-HFLTx, оранжевый 500м. | руб./км | 318916 | 318916 | 318916
| 301228 | U/UTP 25pair, Cat3 In/Out, LSZH (NKL 5120C-OR) | Кабель витая пара U/UTP , Кат.3 25х2х0.40, оболочка LSZH -40С нг(А)-HFLTx, цвет оранжевый, для внутренней/внешней прокладки, температура монтажа не ниже -0°С, диапазон рабочих температур -40...+70°С. | руб./км | 191085.25 | 191085.25 | 191085.25
| 306164 | U/UTP 50pair, Cat5, Solid, In/Out LSZH (NKL 6110C-OR) | Кабель витая пара U/UTP кат.5, 50х2х0,50 мм, (медь), внутренний/внешний, оболочка LSZH -40C нг(А)-HFLTx, оранжевый, 305м. | руб./км | 593944.26 | 593944.26 | 593944.26
| 284823 | U/UTP 50pair, Cat5, Solid, In/Out LSZH (NKL 6115C-OR) | Кабель U/UTP 50 пар, Кат.5 (Класс D), 100МГц, одножильный, BC (чистая медь), 24AWG (0,50мм), внутренний/внешний, LSZH -40C нг(А)-HFLTx, оранжевый 500м. | руб./км | 595734 | 595734 | 595734
| 301227 | U/UTP 50pair, Cat3 In/Out, LSZH (NKL 6120C-OR) | Кабель витая пара U/UTP , Кат.3 50х2х0.40, оболочка LSZH -40С нг(А)-HFLTx, цвет оранжевый, для внутренней/внешней прокладки, температура монтажа не ниже -0°С, диапазон рабочих температур -40...+70°С. | руб./км | 365583.61 | 365583.61 | 365583.61
| 301229 | U/UTP 10pair, Cat3 In/Out, LSZH (NKL 8120C-OR) | Кабель витая пара U/UTP , Кат.3 10х2х0.40, оболочка LSZH -40С нг(А)-HFLTx, цвет оранжевый, для внутренней/внешней прокладки, температура монтажа не ниже -0°С, диапазон рабочих температур -40...+70°С. | руб./км | 83272.13 | 83272.13 | 83272.13
| 309587 | BC1-C502-111-305-G | Кабель витая пара U/UTP, кат. 5, 2х2х0.50мм, внутренний, алюминий плакированный медью CCA, одножильный, PVC, внешний диаметр кабеля 6 мм, -20°C ...+60°C, серый, 305 м. | руб./км | 8130 | 8130 | 8130
| 309588 | BC1-C504-111-305-G | Кабель витая пара U/UTP, кат. 5, 4х2х0.50мм, внутренний, алюминий плакированный медью CCA, одножильный, PVC, внешний диаметр кабеля 6 мм, -20°C ...+60°C, серый, 305 м. | руб./км | 11782.5 | 11782.5 | 11782.5
| 322375 | BC1-C5E01-111-500-G | Кабель витая пара U/UTP, кат. 5e, 1х2х0.45мм, внутренний, одножильный, PVC, внешний диаметр кабеля 3 мм, -20°C ...+60°C, серый, 500 м. | руб./км | 8490 | 8490 | 8490
| 322382 | BC1-C5E02-111-100 | Кабель витая пара U/UTP, кат. 5e, 2х2х0.45мм, внутренний, одножильный, PVC, внешний диаметр кабеля 4 мм, -20°C ...+60°C, серый, 100 м. | руб./км | 9940 | 9194.51 | 8449.02
| 309571 | BC1-C5E02-111-100-G | Кабель витая пара U/UTP, кат. 5e, 2х2х0.45мм, внутренний, одножильный, PVC, внешний диаметр кабеля 4 мм, -20°C ...+60°C, серый, 100 м. | руб./км | 14347.5 | 14347.5 | 14347.5
| 321010 | BC1-C5E02-111-100-R-G | Кабель витая пара U/UTP, кат. 5e, 2х2х0.46мм, внутренний, одножильный, PVC, внешний диаметр кабеля 5 мм, -20°C ...+60°C, серый, 100 м. | руб./км | 23690 | 23690 | 23690
| 309572 | BC1-C5E02-111-305-G | Кабель витая пара U/UTP, кат. 5e, 2х2х0.45мм, внутренний, одножильный, PVC, внешний диаметр кабеля 4 мм, -20°C ...+60°C, серый, 305 м. | руб./км | 14160 | 14160 | 14160
| 309566 | BC1-C5E02-111-305-R-G | Кабель витая пара U/UTP, кат. 5e, 2х2х0.46мм, внутренний, одножильный, PVC, внешний диаметр кабеля 4.6 мм, -20°C ...+60°C, серый, 305 м. | руб./км | 22800 | 22800 | 22800
| 322374 | BC1-C5E02-121-305-R-G | Кабель витая пара U/UTP, кат. 5e, 2х2х0.46мм, внутренний, одножильный, LSZH, внешний диаметр кабеля 5.5 мм, -20°C ...+60°C, серый, 305 м. | руб./км | 26200 | 26200 | 26200
| 309573 | BC1-C5E02-128-305-G | Кабель витая пара U/UTP, кат. 5e, 2х2х0.48мм, внутренний, одножильный, LSZH, внешний диаметр кабеля 4.4 мм, -20°C ...+60°C, серый, 305 м. | руб./км | 15675 | 15675 | 15675
| 322376 | BC1-C5E02-328-305-G | Кабель витая пара F/UTP, кат. 5e, 1х2х0.48мм, внутренний, одножильный, LSZH, внешний диаметр кабеля 5.1 мм, -20°C ...+60°C, серый, 305 м. | руб./км | 21450 | 21450 | 21450
| 322377 | BC1-C5E04-111-100 | Кабель витая пара U/UTP, кат. 5e, 4х2х0.46мм, внутренний, одножильный, PVC, внешний диаметр кабеля 5 мм, -20°C ...+60°C, серый, 100 м. | руб./км | 20150 | 18638.74 | 17127.48
| 309574 | BC1-C5E04-111-100-G | Кабель витая пара U/UTP, кат. 5e, 4х2х0.45мм, внутренний, одножильный, PVC, внешний диаметр кабеля 4 мм, -20°C ...+60°C, серый, 100 м. | руб./км | 25567.5 | 25567.5 | 25567.5
| 321013 | BC1-C5E04-111-100-R-G | Кабель витая пара U/UTP, кат. 5e, 4х2х0.46 мм, внутренний, одножильный, PVC, внешний диаметр кабеля 5.0 мм, -20°C ...+60°C, серый, 100м. | руб./км | 40510 | 40510 | 40510
| 309575 | BC1-C5E04-111-305-G | Кабель витая пара U/UTP, кат. 5e, 4х2х0.45мм, внутренний, одножильный, PVC, внешний диаметр кабеля 4 мм, -20°C ...+60°C, серый, 305 м. | руб./км | 23565 | 23565 | 23565
| 309567 | BC1-C5E04-111-305-R-G | Кабель витая пара U/UTP, кат. 5e, 4х2х0.46мм, 25AWG, внутренний, одножильный, PVC, внешний диаметр кабеля 5.5 мм, -20°C ...+60°C, серый, 305 м. | руб./км | 31800 | 31800 | 31800
| 321012 | BC1-C5E04-121-100-R-G | Кабель витая пара U/UTP, кат. 5e, 4х2х0.46 мм, внутренний, одножильный, LSZH, внешний диаметр кабеля 5.0 мм, -40°C ...+60°C, серый, 100м. | руб./км | 46280 | 46280 | 46280
| 309568 | BC1-C5E04-121-305-R-G | Кабель витая пара U/UTP, кат. 5e, 4х2х0.46мм, внутренний, одножильный, LSZH, внешний диаметр кабеля 5.5 мм, -20°C ...+60°C, серый, 305 м. | руб./км | 43970 | 43970 | 43970
| 318882 | BC1-C5E04-127-305-R-G | Кабель витая пара U/UTP, кат. 5e, 4х2х0.46 мм, внутренний, одножильный, LSZH нг(А)-HF, внешний диаметр кабеля 5 мм, -20°C ...+60°C, оранжевый, 305 м. | руб./км | 46280 | 46280 | 46280
| 322378 | BC1-C5E04-128-100 | Кабель витая пара U/UTP, кат. 5e, 4х2х0.48мм, внутренний, одножильный, LSZH, внешний диаметр кабеля 5/1 мм, -20°C ...+60°C, белый, 100 м. | руб./км | 25320 | 23421 | 21522
| 309576 | BC1-C5E04-128-100-G | Кабель витая пара U/UTP, кат. 5e, 4х2х0.48 мм, внутренний, одножильный, LSZH, внешний диаметр кабеля 5.1 мм, -20°C ...+60°C, белый, 100 м. | руб./км | 23250 | 23250 | 23250
| 309577 | BC1-C5E04-128-305-G | Кабель витая пара U/UTP, кат. 5e, 4х2х0.48 мм, внутренний, одножильный, LSZH, внешний диаметр кабеля 5.1 мм, -20°C ...+60°C, белый, 305 м. | руб./км | 27592.5 | 27592.5 | 27592.5
| 322383 | BC1-C5E04-311 | Кабель витая пара F/UTP, кат. 5e, экранированный, 4х2х0.45мм, внутренний, одножильный, PVC, внешний диаметр кабеля 5.8 мм, -20°C ...+60°C, серый, 305 м. | руб./км | 22544.36 | 20853.55 | 19162.74
| 309578 | BC1-C5E04-311-305-G | Кабель витая пара F/UTP, кат. 5e, экранированный, 4х2х0.45мм, внутренний, одножильный, PVC, внешний диаметр кабеля 5.8 мм, -20°C ...+60°C, серый, 305 м. | руб./км | 33390 | 33390 | 33390
| 309569 | BC1-C5E04-311-305-R-G | Кабель витая пара F/UTP, кат. 5e, экранированный, 4х2х0.46мм, внутренний, одножильный, PVC, внешний диаметр кабеля 6.5 мм, -20°C ...+60°C, серый, 305м. | руб./км | 48220 | 48220 | 48220
| 309570 | BC1-C5E04-321-305-R-G | Кабель витая пара F/UTP, кат. 5e, экранированный, 4х2х0.46мм, внутренний, одножильный, LSZH, внешний диаметр кабеля 6.5 мм, -20°C ...+60°C, серый, 305м. | руб./км | 45100 | 45100 | 45100
| 309579 | BC1-C5E04-328-305-G | Кабель витая пара F/UTP, кат. 5e, экранированный, 4х2х0.48 мм, внутренний, одножильный, LSZH, внешний диаметр кабеля 5.9 мм, -20°C ...+60°C, белый, 305 м. | руб./км | 38055 | 38055 | 38055
| 318880 | BC3-C5E02-139-305-R-G | Кабель витая пара U/UTP, кат. 5e, 2х2х0.46 мм, внешний, одножильный, LDPE, внешний диаметр кабеля 5 мм, -40°C ...+60°C, черный, 305 м. | руб./км | 23800 | 23800 | 23800
| 318879 | BC3-C5E02-339-305-R-G | Кабель витая пара F/UTP, кат. 5e, экранированный, 2х2х0.46 мм, внешний, одножильный, LDPE, внешний диаметр кабеля 5 мм, -40°C ...+60°C, черный, 305 м. | руб./км | 26750 | 26750 | 26750
| 322379 | BC3-C5E02-339-500-G | Кабель витая пара F/UTP, кат. 5e, экранированный, 2х2х0.45 мм, внешний, одножильный, LDPE, внешний диаметр кабеля 5 мм, -40°C ...+60°C, черный, 500 м. | руб./км | 19815 | 19815 | 19815
| 322381 | BC3-C5E04-139-100 | Кабель витая пара U/UTP, кат. 5e, 4х2х0.45 мм, внешний, одножильный, LDPE, внешний диаметр кабеля 5.1 мм, -40°C ...+60°C, черный, 100 м. | руб./км | 24680 | 22828.99 | 20977.98
| 309583 | BC3-C5E04-139-100-G | Кабель витая пара U/UTP, кат. 5e, 4х2х0.45 мм, внешний, одножильный, LDPE, внешний диаметр кабеля 5.1 мм, -40°C ...+60°C, черный, 100 м. | руб./км | 27315 | 27315 | 27315
| 321011 | BC3-C5E04-139-100-R-G | Кабель витая пара U/UTP, кат. 5e, 4х2х0.46 мм, внешний, одножильный, LDPE, внешний диаметр кабеля 5.1 мм, -40°C ...+60°C, черный, 100 м. | руб./км | 41120 | 41120 | 41120
| 309584 | BC3-C5E04-139-305-G | Кабель витая пара U/UTP, кат. 5e, 4х2х0.45 мм, внешний, одножильный, LDPE, внешний диаметр кабеля 5.1 мм, -40°C ...+60°C, черный, 305 м. | руб./км | 26497.5 | 26497.5 | 26497.5
| 309581 | BC3-C5E04-139-305-R-G | Кабель витая пара U/UTP, кат. 5e, 4х2х0.46 мм, внешний, одножильный, LDPE, внешний диаметр кабеля 5.1 мм, -40°C ...+60°C, черный, 305 м. | руб./км | 37940 | 37940 | 37940
| 318881 | BC3-C5E04-159-305-R-G | Кабель витая пара U/UTP с тросом, кат. 5e, 4х2х0.46 мм, внешний, одножильный, LDPE, внешний диаметр кабеля 5 мм, -40°C ...+60°C, черный, 305 м. | руб./км | 56140 | 56140 | 56140
| 309585 | BC3-C5E04-339-305-G | Кабель витая пара F/UTP, кат. 5e, экранированный, 4х2х0.46 мм, внешний, одножильный, LDPE, внешний диаметр кабеля 6 мм, -40°C ...+60°C, черный, 305 м. | руб./км | 32670 | 32670 | 32670
| 309582 | BC3-C5E04-339-305-R-G | Кабель витая пара F/UTP, кат. 5e, экранированный, 4х2х0.46 мм, внешний, одножильный, LDPE, внешний диаметр кабеля 6 мм, -40°C ...+60°C, черный, 305 м. | руб./км | 47170 | 47170 | 47170
| 309586 | BC3-C5E04-359-305-G | Кабель витая пара F/UTP, кат. 5e, экранированный, 4х2х0.45 мм, внешний, одножильный, трос 1.2 мм, LDPE, внешний диаметр кабеля 9.6 мм, -40°C...+60°C, черный, 305 м. | руб./км | 39375 | 39375 | 39375
| 307059 | DR-140002 | Кабель витая пара U/UTP, медный, кат 5е 4х2х0.52, для внешней прокладки, оболочка черного цвета PE, прокладка от 0 до +50, t-раб.-60...+80°С, 305 м. | руб./км | 36158.72 | 33446.83 | 30734.94
| 307063 | DR-140013 | Кабель витая пара U/UTP, медный, кат 5е 4х2х0.52, для внутренней прокладки, оболочка оранжевого цвета LSZH нг(А)-HF, прокладка от 0 до +50, t-раб.-40...+80°С, 305 м. | руб./км | 41279.21 | 38183.28 | 35087.34
| 307060 | DR-140017 | Кабель витая пара U/UTP, медный, кат 5е 4х2х0.52, для внутренней прокладки, оболочка серого цвета PVCLS нг(А)-LSLTx, прокладка от 0 до +50, t-раб.-40...+80°С, 305 м. | руб./км | 37325.8 | 34526.36 | 31726.92
| 307061 | DR-140027 | Кабель витая пара U/UTP, медный, кат 5е 4х2х0.52, для внутренней прокладки, оболочка зеленого цвета PVCLS нг(А)-LSLTx, прокладка от 0 до +50, t-раб.-40...+80°С, 305 м. | руб./км | 37325.8 | 34526.36 | 31726.92
| 307062 | DR-140097 | Кабель витая пара U/UTP, медный, кат 5е 4х2х0.52, для внутренней прокладки, оболочка черного цвета PVCLS нг(А)-LSLTx, прокладка от 0 до +50, t-раб.-40...+80°С, 305 м. | руб./км | 37325.8 | 34526.36 | 31726.92
| 307056 | DR-140102 | Кабель витая пара F/UTP, медный, кат 5е 4х2х0.52, экранированный для внутренней прокладки, оболочка серого цвета LSZH нг(А)-HF, прокладка от 0 до +50, t-раб.-40...+60°С, 305 м. | руб./км | 54774.56 | 50666.47 | 46558.38
| 307055 | DR-140103 | Кабель витая пара F/UTP, медный, кат 5е 4х2х0.52, экранированный для внешней прокладки, оболочка черного цвета PE, прокладка от 0 до +50, t-раб.-60...+80°С, 305 м. | руб./км | 49297.74 | 45600.42 | 41903.1
| 307057 | DR-140107 | Кабель витая пара F/UTP, медный, кат 5е 4х2х0.52, экранированный для внутренней прокладки, оболочка белого цвета PVCLS нг(А)-LSLTx, прокладка от 0 до +50, t-раб.-40...+60°С, 305 м. | руб./км | 50656.26 | 46857.03 | 43057.8
| 307058 | DR-140201 | Кабель витая пара U/UTP, медный, кат 5е 4х2х0.52, для внешней прокладки, с тросом, оболочка черного цвета PE, прокладка от 0 до +50, t-раб.-60...+80°С, 305 м. | руб./км | 58080.03 | 53724.05 | 49368.06
| 282599 | DS-1LN5E-E/E | Кабель витая пара н/э U/UTP 4 пары, Кат.5e, одножильный, медный, 0,45 мм, внутренний, ПВХ (PVC), 305м. Диаметр внешней оболочки 4.7 мм. | руб./км | 39967.21 | 39967.21 | 39967.21
| 282600 | DS-1LN6-UE-W | Кабель витая пара н/э U/UTP 4 пары, Кат.6, одножильный, медный, 0,53 мм, внутренний, ПВХ (PVC), 305м. Диаметр внешней оболочки 5.8 мм. | руб./км | 60622.95 | 60622.95 | 60622.95
| 278469 | EC-UU016-5-LSZH-OR-3 | Кабель медный U/UTP, cat 5, 16х2х0.47, для внутренней прокладки, LSZH нг(B)-HF оболочка, цвет оранжевый, внешний диаметр 7.5 мм, диапазон рабочих температур -20 ...+60°С, температура монтажа не ниже -10°С. | руб./км | 138245.9 | 138245.9 | 138245.9
| 274802 | F/UTP 10pair, Cat5, In, PVC (EC-UF010-5-PVC-GY-3) | Кабель медный F/UTP, cat 5, 10х2х0.47, с экраном, для внутренней прокладки, PVC оболочка нг(B), цвет серый, внешний диаметр 8.3 мм, диапазон рабочих температур -20 ...+60°С, температура монтажа не ниже -10°С. | руб./км | 96586.89 | 96586.89 | 96586.89
| 274803 | F/UTP 10pair, Cat5, Out, PE (EC-UF010-5-PE-BK-3) | Кабель медный F/UTP, cat 5, 10х2х0.47, с экраном, для внешней прокладки, PE оболочка, цвет черный, внешний диаметр 8.5 мм, диапазон рабочих температур -40 ...+60°С, температура монтажа не ниже -10°С. | руб./км | 94285.25 | 94285.25 | 94285.25
| 270715 | LC1-C5E10-321 | Кабель витая пара одножильный экран F/UTP, 5e, 10x2x0,51 мм (24 AWG); LSZH, -20°C ...+60°C, серый. | руб./км | 155649.28 | 143975.6 | 132301.92
| 270714 | LC1-C5E10-311 | Кабель витая пара одножильный экран F/UTP, 5e, 10x2x0,51 мм (24 AWG); PVC, LSZH, -20°C ...+60°C, серый. | руб./км | 120837.4 | 111774.59 | 102711.78
| 270718 | LC3-C5E10-339 | Кабель витая пара одножильный экран F/UTP, outdoor, 5e, 10x2x0,48 мм (24 AWG); LDPE, -60°C ...+60°C, черный. | руб./км | 153298.13 | 141800.79 | 130303.44
| 274812 | F/UTP 25pair, Cat5, In, PVC (EC-UF025-5-PVC-GY-3) | Кабель медный F/UTP, cat 5, 25х2х0.47, с экраном, для внутренней прокладки, PVC оболочка, цвет серый, внешний диаметр 12.7 мм, диапазон рабочих температур -20 ...+60°С, температура монтажа не ниже 0°С. | руб./км | 225137.7 | 225137.7 | 225137.7
| 274813 | F/UTP 25pair, Cat5, Out, PE (EC-UF025-5-PE-BK-3) | Кабель медный F/UTP, cat 5, 25х2х0.47, с экраном, для внешней прокладки, PE оболочка, цвет черный, внешний диаметр 12.8 мм, диапазон рабочих температур -40 ...+60°С, температура монтажа не ниже -10°С. | руб./км | 228167.21 | 228167.21 | 228167.21
| 270720 | LC3-C5E25-339 | Кабель витая пара одножильный экран F/UTP, outdoor, 5e, 25x2x0,48 мм (24 AWG); LDPE, -60°C ...+60°C, черный. | руб./км | 364844.56 | 337481.21 | 310117.86
| 249240 | F/UTP 2pair, Cat5, Out, PE (EC-UF002-5-PE-BK) | Кабель медный F/UTP, cat 5, 2х2х0,47, экранированный для внешней прокладки, оболочка черного цвета, внешний диаметр 5,4 мм, диапазон рабочих температур -40 ...+60°С, температура монтажа не ниже 0°С | руб./км | 24301.64 | 24301.64 | 24301.64
| 256401 | LC3-C5E02-339 | ITK Кабель связи витая пара F/UTP, кат.5E 2х2х24AWG solid, LDPE, бухта 500м, черный | руб./км | 41853.96 | 38714.91 | 35575.86
| 256391 | LC1-C5E02-311 | ITK Кабель связи витая пара F/UTP, кат.5E 2х2х24AWG solid, PVC, бухта 500м, серый | руб./км | 39408.34 | 36452.72 | 33497.1
| 263509 | F/UTP 4pair, Cat5e, In, LSZH (EC-UF004-5E-LSZH-OR) | Кабель медный F/UTP, cat 5е, 4х2х0.47, экранированный, для внутренней прокладки, оболочка LSZH нг(B)-HF, оранжевого цвета, внешний диаметр 4,9 мм, диапазон рабочих температур -20 ...+60°С, температура монтажа не ниже 0°С. | руб./км | 37518.03 | 37518.03 | 37518.03
| 249239 | F/UTP 4pair, Cat5e, In, PVC (EC-UF004-5E-PVC-GY) | Кабель медный F/UTP, cat 5е, 4х2х0,47, экранированный для внутренней прокладки, оболочка серого цвета, внешний диаметр 4,9 мм, диапазон рабочих температур -20 ...+60°С, температура монтажа не ниже 0°С | руб./км | 36144.26 | 36144.26 | 36144.26
| 280646 | F/UTP 4pair, Cat5e, In, PVC (TWT-5EFTP-XS) | Кабель TWT FTP, серии XS, 4 пары, Кат.5e, 4х2х0.46 мм, PVC, серый, 305 метров | USD/км | 581.08 | 581.08 | 581.08
| 274792 | F/UTP 4pair, Cat5e, In,PVC (EC-UF004-5E-PVC-GY-1) | Кабель медный F/UTP, cat 5е, 4х2х0.48, экранированный для внутренней прокладки, оболочка PVC нг(B), серого цвета, внешний диаметр 6 мм, диапазон рабочих температур -20 ...+60°С, температура монтажа не ниже 0°С. | руб./км | 36740 | 36740 | 36740
| 274797 | F/UTP 4pair, Cat5e, Out, PE (EC-UF004-5E-PE-BK-1) | Кабель медный F/UTP, cat 5e, 4х2х0.47, с экраном, для внешней прокладки, PE оболочка, цвет черный, внешний диаметр 6 мм, диапазон рабочих температур -40 ...+60°С, температура монтажа не ниже -10°С. | руб./км | 39710 | 39710 | 39710
| 280648 | F/UTP 4pair, Cat5e, Out, PE (TWT-5EFTP-OUT-TR) | Кабель TWT FTP, 4 пары, Кат.5е, 4х2х0.48 мм, для внешней прокладки, с тросом, 305 м | USD/км | 670.95 | 670.95 | 670.95
| 295220 | F/UTP 4pair, Cat5e, Out, PVC+PWR (EC-UF004-5E-PC050-PE-BK) | Кабель витая пара F/UTP кат.5e, с силовым кабелем 0,50 мм2, 4х2х0,47 мм, (многожильный), внешний, PE до -40C, черный, 305м. | руб./км | 65806.56 | 65806.56 | 65806.56
| 295221 | F/UTP 4pair, Cat5e, Out, PVC+PWR (EC-UF004-5E-PC075-PE-BK) | Кабель витая пара F/UTP кат.5e, с силовым кабелем 0,75 мм2, 4х2х0,47 мм, (многожильный), внешний, PE до -40C, черный, 305м. | руб./км | 77619.67 | 77619.67 | 77619.67
| 306160 | F/UTP 4pair, Cat5e, Out, PVC+PWR (EC-UF004-5E-PC150-PE-BK) | Кабель витая пара F/UTP кат.5e, с силовым кабелем 1,5 мм2, 4х2х0,47 мм, (многожильный), внешний, PE до -40C, черный, 305м. | руб./км | 109245.9 | 109245.9 | 109245.9
| 266052 | F/UTP 4pair, Cat5e, Out, Sw (EC-UF004-5E-PE-SW-BK) | Кабель медный F/UTP, cat 5е, 4х2х0,47, экранированный для внешней прокладки, оболочка черного цвета, внешний диаметр 6 мм, с одножильным тросом; диапазон рабочих температур -40 ...+60°С, температура монтажа не ниже -10°С | руб./км | 41039.34 | 41039.34 | 41039.34
| 296366 | F/UTP 4pair, Cat5e, Solid, In, LSZH (NKL 2200C-OR) | Кабель витая пара F/UTP, кат 5е 4х2х0,49, экран, оболочка LSZH нг(А)-HFLTx, цвет оболочки оранжевый, для внутренней прокладки; диапазон рабочих температур -20…+60°С. | руб./км | 53718.03 | 53718.03 | 53718.03
| 296367 | F/UTP 4pair, Cat5e, Solid, In, PVC (NKL 2200A-GY) | Кабель витая пара F/UTP, кат 5е 4х2х0,49, экран, оболочка PVC нг(А), цвет оболочки серый, для внутренней прокладки; диапазон рабочих температур -20…+60°С. | руб./км | 48822.95 | 48822.95 | 48822.95
| 296365 | F/UTP 4pair, Cat5e, Solid, Out, PE (NKL 2700B-BK) | Кабель витая пара F/UTP, кат 5е 4х2х0,49, экран, оболочка PE, цвет оболочки чёрный, для внешней прокладки; диапазон рабочих температур -60…+70°C. | руб./км | 51200 | 51200 | 51200
| 249241 | F/UTP 4pair, Cat5е, Out, PE (EC-UF004-5E-PE-BK) | Кабель медный F/UTP, cat 5е, 4х2х0,47, экранированный для внешней прокладки, оболочка серого цвета, внешний диаметр 6,0 мм, диапазон рабочих температур -40...+60°С, температура монтажа не ниже 0°С | руб./км | 36059.02 | 36059.02 | 36059.02
| 306279 | F/UTP 4PR, 24AWG, CAT5e, PVC, 100м PROconnect (01-0152-100) | Кабель витая пара экранированный F/UTP, кат 5е 4х2х0.51 24AWG, медь, оболочка PVC, для внутренней прокладки, цвет серый, монтаж от -10°С, внешний диаметр 6.2мм, диапазон рабочих температур -40…+60°С, 100м. | руб./км | 50146.6 | 50146.6 | 50146.6
| 256395 | LC1-C5E04-321 | ITK Кабель связи витая пара F/UTP, кат.5E 4x2х24AWG solid, LSZH, бухта 305м, серый | руб./км | 72391.48 | 66962.12 | 61532.76
| 256394 | LC1-C5E04-311 | ITK Кабель связи витая пара F/UTP, кат.5E 4x2х24AWG solid, PVC, бухта 305м, серый | руб./км | 66692.79 | 61690.85 | 56688.9
| 266967 | LC3-C604-339 | Кабель витая пара F/UTP, категория 6, 4х2х0.57; экран, внешний; одножильный, LDPE, -60°C ...+60°C, чёрный, 305м. | руб./км | 94932.98 | 87813.01 | 80693.04
| 256405 | LC3-C5E04-359 | ITK Каб. F/UTP кат.5E 4х2х24AWG, LDPE трос 1,2мм, бухта 305м чер. | руб./км | 83548.46 | 77282.32 | 71016.18
| 256406 | LC3-C5E04-379 | ITK Каб. F/UTP 5E 4х2х24AWG LDPE каб. пит. 2x0,75, 305м чер. | руб./км | 140836.95 | 130274.18 | 119711.4
| 256404 | LC3-C5E04-339 | ITK Каб. вп F/UTP, кат.5E 4х2х24AWG solid, 0.51мм, LDPE, бухта 305м, чер. | руб./км | 68749.74 | 63593.52 | 58437.3
| 270722 | LC3-C5E50-339 | Кабель витая пара одножильный экран F/UTP, outdoor, 5e, 50x2x0,51 мм (24 AWG); LDPE, -60°C ...+60°C, черный. | руб./км | 917445.38 | 848636.98 | 779828.58
| 322508 | F/UTP Light, CAT 5, PVC, 4PR, 26AWG, INDOOR, SOLID, серый, 305м, PROconnect (01-0148) | Кабель витая пара F/UTP, категория 5e, 4х2х0.41 мм(26 AWG); внутренний; одножильный, экранированный, PVC, диаметр кабеля 5.2мм, серый, -30°C ...+75°C, 305м. | руб./км | 43412.52 | 43412.52 | 43412.52
| 322505 | F/UTP Light, CAT 5, PVC, 4PR, 26AWG, омедненный INDOOR, SOLID, серый, 305м, PROconnect (01-0148-3) | Кабель витая пара F/UTP, категория 5e, 4х2х0.40 мм(26 AWG); внутренний; омедненный, одножильный, экранированный, PVC, диаметр кабеля 5.2мм, серый, -30°C ...+75°C, 305м. | руб./км | 17252.79 | 17252.79 | 17252.79
| 322509 | F/UTP, CAT 5, PE, 25PR, 24AWG, OUTDOOR, SOLID, черный, 305м, REXANT (01-1203) | Кабель витая пара F/UTP, категория 5, 25х2х0.51 мм(24 AWG); наружный; одножильный, экранированный, PЕ, диаметр кабеля 13.2мм, черный, -40°C ...+75°C, 305м. | руб./км | 240271.74 | 240271.74 | 240271.74
| 322512 | F/UTP, CAT 5e, PE, 2PR, 24AWG, OUTDOOR, SOLID, черный, 305м, REXANT (01-0124) | Кабель витая пара F/UTP, категория 5, 2х2х0.51 мм(24 AWG); наружный; одножильный, экранированный, PЕ, диаметр кабеля 5.4 мм, черный, -50°C ...+75°C, 305м. | руб./км | 32285.74 | 32285.74 | 32285.74
| 322510 | F/UTP, CAT 5e, PE, 4PR, 24AWG, OUTDOOR, SOLID, черный, 305м REXANT (01-0146-1) | Кабель витая пара F/UTP, категория 5, 4х2х0.51 мм(24 AWG); наружный; одножильный, экранированный, PЕ, диаметр кабеля 6.5 мм, черный, -50°C ...+75°C, 305м. | руб./км | 52098.49 | 52098.49 | 52098.49
| 322511 | F/UTP, CAT 5e, PE, 4PR, 24AWG, OUTDOOR, SOLID, черный, с тросом, 305м, REXANT (01-0144) | Кабель витая пара F/UTP, категория 5e, с тросом, 4х2х0.51 мм(24 AWG); наружный; одножильный, экранированный, PЕ, диаметр кабеля 6.4 мм, диаметр троса в изоляции 2.6 мм, черный, -30°C ...+75°C, 305м. | руб./км | 55477.05 | 55477.05 | 55477.05
| 322513 | F/UTP, CAT 5e, PVC, 1PR, 24AWG, INDOOR, SOLID, серый, 305м, REXANT (01-0120) | Кабель витая пара F/UTP, категория 5e, 1х2х0.51 мм(24 AWG); внутренний; одножильный, экранированный, PVC, диаметр кабеля 3.5мм, серый, -30°C ...+75°C, 305м. | руб./км | 22055.28 | 22055.28 | 22055.28
| 322514 | F/UTP, CAT 5e, PVC, 2PR, 24AWG, INDOOR, STRANDED, серый, 305м, REXANT (01-0125) | Кабель витая пара F/UTP, категория 5e, 2х2х0.51 мм(24 AWG); внутренний; многожильный(7х0,16 мм), экранированный, PVC, диаметр кабеля 5.0 мм, серый, -30°C ...+75°C, 305м. | руб./км | 31581.87 | 31581.87 | 31581.87
| 316921 | F/UTP, CAT 5e, ZH нг(А)-HF, 4PR, 24AWG, INDOOR, SOLID 305 м (01-0169) | Кабель медный FTP, cat 5е, 4х2х0.51, экранированный для внутренней прокладки, оболочка нг(А)-HF, внешний диаметр 6,2 мм, диапазон рабочих температур -30...+75°С, температура монтажа не ниже -10°С. Цвет оболочки серый. | руб./км | 47601.8 | 47601.8 | 47601.8
| 316920 | F/UTP, CAT 5e, ZH нг(А)-HF, 4PR, 24AWG, SOLID 305 м (01-0165) | Кабель медный FTP, cat 5е, 4х2х0.51, экранированный, оболочка нг(А)-HF, внешний диаметр 6,2 мм, диапазон рабочих температур -30...+75°С, температура монтажа не ниже -10°С. Цвет оболочки черный. | руб./км | 54081.05 | 54081.05 | 54081.05
| 322515 | F/UTP, CAT 5e, нг(А)-HFLTx, 4х2х0,52мм, 24AWG, INDOOR, SOLID, зеленый, 305м REXANT (01-0162) | Кабель витая пара F/UTP, категория 5e, 4х2х0.52 мм(24 AWG); внутренний; одножильный, экранированный, нг(А)-HFLTx, зеленый, -30°C ...+75°C, 305м. | руб./км | 69551.84 | 69551.84 | 69551.84
| 322516 | F/UTP, CAT 5e, нг(А)-LSLTx, 4х2х0,52мм, 24AWG, INDOOR, SOLID, зеленый, 305м REXANT (01-0161) | Кабель витая пара F/UTP, категория 5e, 4х2х0.52 мм(24 AWG); внутренний; одножильный, экранированный, нг(А)-LSLTx, зеленый, -30°C ...+75°C, 305м. | руб./км | 69551.84 | 69551.84 | 69551.84
| 322517 | F/UTP, CAT 6, PVC, 4PR, 23AWG, INDOOR, SOLID, синий, 305 м, REXANT (01-0147) | Кабель витая пара F/UTP, категория 6, 4х2х0.57 мм(23 AWG); внутренний; одножильный, экранированный, PVC, диаметр кабеля 7.4мм, синий, -30°C ...+75°C, 305м. | руб./км | 74340.72 | 74340.72 | 74340.72
| 322506 | F/UTP, CAT 6, PVC, 4PR, 23AWG, омедненный INDOOR, SOLID, серый, 305м, PROconnect (01-0147-3) | Кабель витая пара F/UTP, категория 6, 4х2х0.57 мм(23 AWG); внутренний; омедненный, одножильный, экранированный, PVC, диаметр кабеля 7.2мм, серый, -30°C ...+75°C, 305м. | руб./км | 31859.02 | 31859.02 | 31859.02
| 322518 | F/UTP, CAT 6, ZH нг(А)-HF, 4PR, 23AWG, INDOOR, SOLID, оранжевый, 305 м, REXANT (01-0151) | Кабель витая пара F/UTP, категория 6, 4х2х0.57 мм(23 AWG); внутренний; одножильный, экранированный, ZH нг(А)-HF, диаметр кабеля 7.6 мм, оранжевый, -30°C ...+75°C, 305м. | руб./км | 79409.44 | 79409.44 | 79409.44
| 322519 | F/UTP, CAT 6, ZH нг(А)-HF, 4PR, 23AWG, INDOOR, SOLID, серый, 305м, REXANT (01-0167) | Кабель витая пара F/UTP, категория 6, 4х2х0.57 мм(23 AWG); внутренний; одножильный, экранированный, ZH нг(А)-HF, диаметр кабеля 7.6 мм, серый, -30°C ...+75°C, 305м. | руб./км | 79409.44 | 79409.44 | 79409.44
| 322520 | F/UTP, CAT 6, нг(А)-HFLTx, 4х2х0,575мм, 23AWG, INDOOR, SOLID, зеленый, 305м REXANT (01-0172) | Кабель витая пара F/UTP, категория 6, 4х2х0.57 мм(23 AWG); внутренний; одножильный, экранированный, нг(А)-HFLTx, зеленый, -30°C ...+75°C, 305м. | руб./км | 94262.43 | 94262.43 | 94262.43
| 322521 | F/UTP, CAT 6, нг(А)-LSLTx, 4х2х0,575мм, 23AWG, INDOOR, SOLID, зеленый, 305м REXANT (01-0171) | Кабель витая пара F/UTP, категория 6, 4х2х0.57 мм(23 AWG); внутренний; одножильный, экранированный, нг(А)-LSLTx, зеленый, -30°C ...+75°C, 305м. | руб./км | 98512.69 | 98512.69 | 98512.69
| 294429 | FS5400-305S | Витая пара экранированная FTP, внутренняя, одножильный, 5е кат, обмедненная,CCAG, PVC+PE. | руб./км | 10896.68 | 10713.55 | 10530.42
| 294431 | FS5500-305APE | Витая пара экранированная FTP, внешняя, одножильный, 5е кат, обмедненная, CCAG, PVC+PE, черный, катушка | руб./км | 13800.08 | 13568.14 | 13336.2
| 309846 | FS5500-305APE-M | Кабель витая пара F/UTP с тросом, кат 5е 4х2х0,50, CCA (покрытый медью алюминий), оболочка PE, цвет оболочки чёрный, монтаж от -10°С, для внешней прокладки; 305м. | руб./км | 21936.74 | 21568.06 | 21199.38
| 284197 | FS5505-100A | Кабель FTP (витая пара) c экраном, омедненный, одножильный, кат 5е 4х2х0.50 для внутренней прокладки, PVC, серый, бухта 100м. | руб./км | 11588.48 | 11393.71 | 11198.94
| 284204 | FS5505-305A | Кабель FTP (витая пара)с экраном, омедненный, одножильный, кат 5е 4х2х0.50 для внутренней прокладки, PVC, серый, бухта 305м. | руб./км | 11308.89 | 11118.83 | 10928.76
| 281519 | FS5505-305A-BL | Кабель витая пара FTP кат 5е 4х2х0.5, омедненный алюминий (CCA); одножильный, ПВХ, для внутренней прокладки, 305 м; синий. | руб./км | 11308.89 | 11118.83 | 10928.76
| 305133 | FS5505-305A-LSZH | Кабель витая пара FTP экранированная, омедненный, одножильный, кат 5 4х2х0.50 для внутренней прокладки, LSZH, PVC, красный, материал проводника CCA, бухта 305м. | руб./км | 11075.91 | 10889.78 | 10703.64
| 305132 | FS5505-305C | Кабель витая пара FTP экранированная, медный, одножильный, кат 5е 4х2х0.50 для внутренней прокладки, PVC, серый, материал медь, бухта 305м. | руб./км | 27062.49 | 26607.68 | 26152.86
| 281517 | FS5505-305CPE | Кабель витая пара FTP кат 5е 4х2х0.5, одножильный, PE, для внешней прокладки, -40 ...+50 С; 305 м; черный. | руб./км | 26990.8 | 26537.18 | 26083.56
| 284205 | FS5505-305CPE-M | Кабель витая пара одножильный экранированный FTP, категория 5e, 4 пары (24 AWG), для внешней прокладки, с тросом, PE | руб./км | 37457.36 | 36827.83 | 36198.3
| 282172 | FS5525-305B-BL | Кабель витая пара, экранированная FTP, категория 5e, 4 пары (24 AWG) 0,51 мм, для внутренней прокладки, одножильный, медный, PVC, -20°C – +75°C, синий (305 м). | руб./км | 34948.25 | 34360.89 | 33773.52
| 319000 | FS5525-305B-LSZH | Кабель витая пара F/UTP, кат. 5е, экранированный, 4х2х0.51мм, 24AWG, медь, внутренний, одножильный, LSZH, красный, 305м. | руб./км | 34303.05 | 33726.53 | 33150
| 282177 | FS5525-305BPE | Кабель витая пара, экранированная FTP, категория 5e, 4 пары (24 AWG) 0,51 мм, для внешней прокладки, одножильный, медный, PE, -40°C – +75°C, черный (305 м). | руб./км | 37851.64 | 37215.47 | 36579.3
| 319002 | FS5525-305BPE-M | Кабель витая пара F/UTP с тросом, кат. 5е, 4х2х0.51мм, 24AWG, медь, внешний, одножильный, PE, черный, 305 м. | руб./км | 42045.44 | 41338.81 | 40632.18
| 294432 | FS6570-305APE | Витая пара экранированная FTP, внешняя, одножильный, 6 кат, обмедненная,CCAG, PVC+PE, черный, катушка | руб./км | 18710.75 | 18396.3 | 18081.84
| 305131 | FS6575-100A | Кабель витая пара FTP экранированная, омедненный, одножильный, кат 6 4х2х0.57 для внутренней прокладки, PVC, серый, материал проводника CCA, бухта 100м. | руб./км | 16125.48 | 15854.46 | 15583.44
| 294426 | FS6575-305A-BL | Витая пара неэкранированная UTP, одножильный, 5е кат, обмедненная, CCA+CCS, PVC | руб./км | 16828.92 | 16546.08 | 16263.24
| 318999 | FS6575-305B-BL | Кабель витая пара F/UTP, кат. 6, экранированный, 4х2х0.57мм, 23AWG, медь, внутренний, одножильный, PVC, синий, 305м. | руб./км | 41543.61 | 40845.41 | 40147.2
| 282176 | FS6575-305BPE | Кабель витая пара, экранированная FTP, категория 6, 4 пары (23 AWG) 0,57 мм, для внешней прокладки, одножильный, медный, PE, -40°C – +75°C, черный (305 м). | руб./км | 46758.97 | 45973.12 | 45187.26
| 283241 | F/UTP 2PR 24AWG, CAT5e, 305м. REXANT (01-0122) | Кабель симметричный парной скрутки, экранированный, для внутренней прокладки; медный, Cat5е, 2 пары, 24AWG, внешняя изоляция поливинилхлорид(PVC), t-раб.-40...+60°С, внешний диаметр 5.5мм | руб./км | 34434.89 | 34434.89 | 34434.89
| 289914 | F/UTP 2PR 24AWG, CCA, CAT5e, 305м. PROconnect (01-0121-3) | Кабель симметричный парной скрутки, экранированный, для внутренней прокладки; алюминиевый плакированный медью, Cat5е, 2 пары, 24AWG, внешняя изоляция поливинилхлорид(PVC), t-раб.-40...+60°С, внешний диаметр 5.0мм | руб./км | 15837.7 | 15837.7 | 15837.7
| 273523 | F/UTP 4PR 24AWG CAT5e 305м CCA PROCONNECT (01-0142-3) | Кабель омедненный FTP, cat 5е, 4х2х0.5, экранированный для внутренней прокладки, оболочка PVC, внешний диаметр 5,6 мм, диапазон рабочих температур -30...+75°С, температура монтажа не ниже -10°С. | руб./км | 18551.41 | 18551.41 | 18551.41
| 273517 | F/UTP 4PR 24AWG CAT5e 305м OUTDOOR REXANT (01-0146) | : Кабель витая пара F/UTP, категория 5, 4х2х0.51 мм(24 AWG); наружный; одножильный, экранированный, PЕ, диаметр кабеля 6.5 мм, черный, -50°C ...+75°C, 305м, на барабане. | руб./км | 47580.75 | 47580.75 | 47580.75
| 276278 | F/UTP 4PR 24AWG CAT5e 305м OUTDOOR+ТРОС*1. PROCONNECT (01-0155) | Кабель симметричный парной скрутки, экранированный, для внешней прокладки с тросом; медный, Cat5е, 4 пары, 24AWG, внешняя изоляция полиэтилен(PE), диаметр троса в изоляции 2.6мм, t-раб.-60...+60°C, внешний диаметр 6.4мм | руб./км | 58950.79 | 58950.79 | 58950.79
| 237407 | F/UTP 4PR 24AWG CAT5e 305м REXANT (01-0143) | Кабель медный FTP, cat 5е, 4х2х0.51, экранированный для внутренней прокладки, оболочка серого цвета, внешний диаметр 6,2 мм, диапазон рабочих температур -30...+75°С, температура монтажа не ниже -10°С. | руб./км | 45896.49 | 45896.49 | 45896.49
| 273518 | F/UTP 4PR 24AWG CAT5e 305м нг(А)-HF REXANT (01-0150) | Кабель медный FTP, cat 5е, 4х2х0.51, экранированный для внутренней прокладки, оболочка нг(А)-HF, внешний диаметр 6,2 мм, диапазон рабочих температур -30...+75°С, температура монтажа не ниже -10°С, цвет оболочки оранжевый. | руб./км | 50107.18 | 50107.18 | 50107.18
| 273524 | F/UTP 4PR 24AWG CAT5e OUTDOOR 305м CCA PROCONNECT (01-0146-3) | Кабель омедненный FTP, cat 5е, 4х2х0.5, для внешней прокладки, оболочка PE, внешний диаметр 5,6 мм, диапазон рабочих температур -30...+75°С, температура монтажа не ниже -10°С. | руб./км | 18998 | 18998 | 18998
| 289915 | F/UTP 4PR 24AWG, CAT5e, 305м. PROconnect (01-0152) | Кабель симметричный парной скрутки, экранированный, для внутренней прокладки; медный, Cat5е, 4 пары, 24AWG, внешняя изоляция поливинилхлорид(PVC), t-раб.-40...+60°С, внешний диаметр 6.2мм | руб./км | 44654.33 | 44654.33 | 44654.33
| 281405 | F/UTP 4PR 24AWG, CAT5e, STRANDED 305м REXANT (01-0145) | Кабель медный FTP, cat 5е, 4х2х0.51, экранированный для внутренней прокладки многожильный, оболочка серого цвета, внешний диаметр 5,4 мм, диапазон рабочих температур -30...+75°С, температура монтажа не ниже -10°С. | руб./км | 50107.18 | 50107.18 | 50107.18
| 289916 | F/UTP 4PR 24AWG, CAT5e. OUTDOOR, 305м. PROconnect (01-0154) | Кабель симметричный парной скрутки, экранированный, для внешней прокладки; медный, Cat5е, 4 пары, 24AWG, внешняя изоляция полиэтилен(PE), t-раб.-60...+60°С, внешний диаметр 6.2мм | руб./км | 44153.93 | 44153.93 | 44153.93
| 309479 | FTP Cat.5e 4x2x0,51 Cu LSZH нг(А)-HF Indoor Premium (01-1032-1) | Кабель витая пара FTP экранированный внутренний, категория 5e, 4х2х0.51(24 AWG), Медный одножильный (Cu Solid), оболочка полиэтилен нг(А)-HF, монтаж -10...+60°С, эксплуатация -20...+60°С, 305 м. | руб./км | 54550.82 | 54550.82 | 54550.82
| 309501 | FTP Cat.5e 4x2x0,51 Cu PE Outdoor Premium (01-1010-4) | Кабель витая пара F/UTP, Сat.5e, 4х2х0.51, для внешней прокладки, PE оболочка, цвет чёрный, внешний диаметр 6 мм, t-раб.-50 ..+60°С, t-монт.-10…+60°С. 305 м. | руб./км | 49881.97 | 49881.97 | 49881.97
| 309476 | FTP Cat.5e 4x2x0,51 Cu PVC Indoor Premium (01-1012-2) | Кабель витая пара FTP общий экран, внутренний, категория 5e, 4х2х0.51 мм(24 AWG), Медный одножильный (Cu Solid), оболочка PVC, монтаж -10...+60°С, эксплуатация -20...+60°С, 305 м. | руб./км | 50950.82 | 50950.82 | 50950.82
| 309500 | FTP Cat.5e 4x2x0,51 Cu нг(А)-LSLTx Indoor Premium (01-1048-9) | Кабель витая пара F/UTP, Сat.5e, 4х2х0.51, для внутренней прокладки, нг(А)-LSLTx оболочка, цвет серый, внешний диаметр 9 мм, t-раб.-20 ..+60°С, t-монт.-10…+60°С. 305 м. | руб./км | 86337.7 | 86337.7 | 86337.7
| 309480 | FTP Cat.5e 4x2xAWG24 Cu LSZH нг(А)-HF Indoor Standard (01-1023-1) | Кабель витая пара FTP экранированный внутренний, категория 5e, 4х2х0.48мм(24 AWG), Медный одножильный (Cu Solid), нг(А)-HF, монтаж -10...+60°С, эксплуатация -20...+60°С, 305 м. | руб./км | 47075.41 | 47075.41 | 47075.41
| 309481 | FTP Cat.5e 4x2xAWG24 Cu PE Outdoor Median (01-1034-1) | Кабель витая пара FTP экранированный внешний, категория 5e, 4х2х0.46 (24 AWG), Медный одножильный (Cu Solid), оболочка полиэтилен (PE), монтаж -10...+60°С, эксплуатация -50...+60°С, 305 м. | руб./км | 41508.2 | 41508.2 | 41508.2
| 309482 | FTP Cat.5e 4x2xAWG24 Cu PE Outdoor Standard (01-1028-1) | Кабель витая пара FTP экранированный внешний, категория 5e, 4х2х0.48мм (24 AWG), Медный одножильный (Cu Solid), оболочка полиэтилен (PE), монтаж -10...+60°С, эксплуатация -50...+60°С, (305 м). | руб./км | 41891.8 | 41891.8 | 41891.8
| 309498 | FTP Cat.5e 4x2xAWG24 Cu PE Outdoor T-FG8 (трос) Median (01-1035-1) | Кабель витая пара F/UTP, Сat.5e, 4х2х0.46, c экраном, трос, для внешней прокладки, PE оболочка, цвет серый, внешний диаметр 5.6 мм, t-раб.-50 ..+60°С, t-монт.-10…+60°С. 305 м. | руб./км | 50711.48 | 50711.48 | 50711.48
| 309478 | FTP Cat.5e 4x2xAWG24 Cu PE Outdoor T-FG8 (трос) Standard (01-1026-1) | Кабель витая пара FTP экранированный внешний с тросом, категория 5e, 4х2х0.48мм (24 AWG), Медный одножильный (Cu Solid), оболочка полиэтилен (PE), монтаж -15...+60°С, эксплуатация -50...+60°С, 305 м. | руб./км | 63216.39 | 63216.39 | 63216.39
| 309475 | FTP Cat.5e 4x2xAWG24 Cu PVC Indoor Median (01-1033-1) | Кабель витая пара FTP общий экран, внутренний, категория 5e, 4х2х0.46мм (24 AWG), Медный одножильный (Cu Solid), оболочка PVC, монтаж -10...+60°С, эксплуатация -20...+60°С, 305 м. | руб./км | 41754.1 | 41754.1 | 41754.1
| 309477 | FTP Cat.5e 4x2xAWG24 Cu PVC Indoor Standard (01-1031-1) | Кабель витая пара FTP экранированный внутренний, категория 5e, 4х2х0.48мм(24 AWG), Медный одножильный (Cu Solid), оболочка PVC, монтаж -10...+60°С, эксплуатация -20...+60°С, 305 м. | руб./км | 46075.41 | 46075.41 | 46075.41
| 282084 | FTP indoor 2x2x0,5 Standart 100 (SkyNet)(1693102) | Кабель витая пара FTP кат 5е с экраном 2х2х0.48 ,одножильный, PVC, для внутренней прокладки, -15 ...+50 С. | руб./км | 14377.86 | 13841.37 | 13304.88
| 282096 | FTP indoor 2x2x0,5 Standart 305 (SkyNet)(1693101) | Кабель витая пара FTP кат 5е с экраном 2х2х0.48 ,одножильный, PVC, для внутренней прокладки, -15 ...+50 С. | руб./км | 16410.2 | 15779.05 | 15147.9
| 279378 | FTP indoor 2x2x0,51 Cu Premium 100 (SkyNet)(1693104) | Кабель витая пара FTP кат 5е с экраном 2х2х0.51 ,одножильный, PVC, для внутренней прокладки, -15 ...+50 С. | руб./км | 15693.91 | 15108.34 | 14522.76
| 279358 | FTP indoor 2x2x0,51 Cu Premium 305 (SkyNet)(1693103) | Кабель витая пара FTP кат 5е с экраном 2х2х0.51 ,одножильный, PVC, для внутренней прокладки, -15 ...+50 С. | руб./км | 17912.28 | 17223.36 | 16534.44
| 279370 | FTP indoor 2x2x24AWG Cu Light 100 (SkyNet)(1693106) | Кабель витая пара FTP кат 5е с экраном 2х2х0.46,одножильный, PVC, для внутренней прокладки, -10 ...+50 С. | руб./км | 13543.67 | 13038.3 | 12532.92
| 279350 | FTP indoor 2x2x24AWG Cu Light 305 (SkyNet)(1693105) | Кабель витая пара FTP кат 5е с экраном 2х2х0.46,одножильный, PVC, для внутренней прокладки, -10 ...+50 С. | руб./км | 15458.09 | 14863.56 | 14269.02
| 282085 | FTP indoor 4x2x0,5 Standart 100 (SkyNet)(1693108) | Кабель витая пара FTP кат 5е с экраном 4х2х0.48 ,одножильный, PVC, для внутренней прокладки, -15 ...+50 С. | руб./км | 24289.45 | 23383.12 | 22476.78
| 282097 | FTP indoor 4x2x0,5 Standart 305 (SkyNet)(1693107) | Кабель витая пара FTP кат 5е с экраном 4х2х0.48 ,одножильный, PVC, для внутренней прокладки, -15 ...+50 С. | руб./км | 27722.81 | 26656.56 | 25590.3
| 279379 | FTP indoor 4x2x0,51 Cu Premium 100 (SkyNet)(1693110) | Кабель витая пара FTP кат 5е с экраном 4х2х0.51 ,одножильный, PVC, для внутренней прокладки, -15 ...+50 С. | руб./км | 27024.67 | 26016.31 | 25007.94
| 279359 | FTP indoor 4x2x0,51 Cu Premium 305 (SkyNet)(1693109) | Кабель витая пара FTP кат 5е с экраном 4х2х0.51 ,одножильный, PVC, для внутренней прокладки, -15 ...+50 С. | руб./км | 30844.67 | 29658.33 | 28471.98
| 279371 | FTP indoor 4x2x24AWG Cu Light 100 (SkyNet)(1693112) | Кабель витая пара FTP кат 5е с экраном 4х2х0.46,одножильный, PVC, для внутренней прокладки, -10 ...+50 С. | руб./км | 22729.44 | 21881.34 | 21033.24
| 279351 | FTP indoor 4x2x24AWG Cu Light 305 (SkyNet)(1693111) | Кабель витая пара FTP кат 5е с экраном 4х2х0.46,одножильный, PVC, для внутренней прокладки, -10 ...+50 С. | руб./км | 25942.3 | 24944.51 | 23946.72
| 282086 | FTP outdoor 2x2x0,5 Standart 100 (SkyNet)(1693114) | Кабель витая пара FTP кат 5е с экраном 2х2х0.48 ,одножильный, PE, для внешней прокладки, -50 ...+50 С. | руб./км | 14252.69 | 13720.89 | 13189.08
| 279380 | FTP outdoor 2x2x0,51 Cu Premium 100 (SkyNet)(1693116) | Кабель витая пара FTP кат 5е с экраном 2х2х0.51 ,одножильный, PE, для внешней прокладки, -50 ...+50 С. | руб./км | 15568.74 | 14987.82 | 14406.9
| 279360 | FTP outdoor 2x2x0,51 Cu Premium 305 (SkyNet)(1693115) | Кабель витая пара FTP кат 5е с экраном 2х2х0.51 ,одножильный, PE, для внешней прокладки, -50 ...+50 С. | руб./км | 17769.42 | 17085.99 | 16402.56
| 279372 | FTP outdoor 2x2x24AWG Cu Light 100 (SkyNet)(1693118) | Кабель витая пара FTP кат 5е с экраном 2х2х0.46, одножильный, PE, для внешней прокладки, -40 ...+50 С. | руб./км | 13421.47 | 12920.68 | 12419.88
| 279352 | FTP outdoor 2x2x24AWG Cu Light 305 (SkyNet)(1693117) | Кабель витая пара FTP кат 5е с экраном 2х2х0.46, одножильный, PE, для внешней прокладки, -40 ...+50 С. | руб./км | 15318.63 | 14729.45 | 14140.26
| 282087 | FTP outdoor 4x2x0,5 Standart 100 (SkyNet)(1693120) | Кабель витая пара FTP кат 5е с экраном 4х2х0.48 ,одножильный, PE, для внешней прокладки, -50 ...+50 С. | руб./км | 24256.71 | 23351.63 | 22446.54
| 282099 | FTP outdoor 4x2x0,5 Standart 305 (SkyNet)(1693119) | Кабель витая пара FTP кат 5е с экраном 4х2х0.48 ,одножильный, PE, для внешней прокладки, -50 ...+50 С. | руб./км | 27685.45 | 26620.63 | 25555.8
| 279381 | FTP outdoor 4x2x0,51 Cu Premium 100 (SkyNet)(1693122) | Кабель витая пара FTP кат 5е с экраном 4х2х0.51 ,одножильный, PE, для внешней прокладки, -50 ...+50 С. | руб./км | 26909.14 | 25905.08 | 24901.02
| 279361 | FTP outdoor 4x2x0,51 Cu Premium 305 (SkyNet)(1693121) | Кабель витая пара FTP кат 5е с экраном 4х2х0.51 ,одножильный, PE, для внешней прокладки, -50 ...+50 С. | руб./км | 30712.8 | 29531.55 | 28350.3
| 279373 | FTP outdoor 4x2x24AWG Cu Light 100 (SkyNet)(1693124) | Кабель витая пара FTP кат 5е с экраном 4х2х0.46, одножильный, PE, для внешней прокладки, -40 ...+50 С. | руб./км | 22625.64 | 21781.41 | 20937.18
| 279353 | FTP outdoor 4x2x24AWG Cu Light 305 (SkyNet)(1693123) | Кабель витая пара FTP кат 5е с экраном 4х2х0.46, одножильный, PE, для внешней прокладки, -40 ...+50 С. | руб./км | 25823.82 | 24830.61 | 23837.4
| 263053 | FTP-4P-Cat.5e-PATCH-GY (7202c) | Кабель витая пара F/UTP, категория 5e, 4х2х(7х0,16мм);экран, внутренний; многожильный, PVC, нг(А)-LS, -20°C ...+60°C, серый, 305м. | руб./км | 52938.36 | 51206.55 | 49474.74
| 291493 | FTP-4P-Cat.5e-PATCH-LSZH-GY (9979c) | Кабель витая пара F/UTP, категория 5e, 4х2х(7x0.16); экран, внутренний; многожильный, LSZH, нг(А)-HF, -20°C ...+60°C, серый, 305м. | руб./км | 55529.84 | 53713.93 | 51898.02
| 281345 | FTP-4P-Cat.5e-SOLID-GY (7173c) | Кабель витая пара F/UTP, категория 5e, 4х2х0.50; экран, внутренний; одножильный, PVC, нг(А)-LS, -20°C ...+60°C, серый, 305м. | руб./км | 49786.65 | 48157.88 | 46529.1
| 325455 | FTP-4P-Cat.5e-SOLID-GY-100 (7173c-5) | Кабель витая пара F/UTP, категория 5e, 4х2х0.50; экран, внутренний; одножильный, PVC, нг(А)-LS, -20°C ...+60°C, серый, 100м. | руб./км | 44811.5 | 43343.74 | 41875.98
| 321312 | FTP-4P-Cat.5e-SOLID-LSLTx-GN (11267c) | Кабель витая пара F/UTP, категория 5e, 4х2х0.50, экранированный, внутренний, одножильный, PVC нг(А)-LSLTx, зеленый, диаметр кабеля 6.1 мм, -20°C ...+60°C, 305м. | руб./км | 59273.77 | 57334.84 | 55395.9
| 325454 | FTP-4P-Cat.5e-SOLID-LSLTx-GN-100 (11267c-5) | Кабель витая пара F/UTP, категория 5e, 4х2х0.50, экранированный, внутренний, одножильный, PVC нг(А)-LSLTx, зеленый, диаметр кабеля 6.1 мм, -20°C ...+60°C, 100м. | руб./км | 53352 | 51603.99 | 49855.98
| 291481 | FTP-4P-Cat.5e-SOLID-LSZH (7199c) | Кабель витая пара F/UTP, категория 5e, 4х2х0.50; экран, внутренний; одножильный, LSZH, нг(А)-HF, -20°C ...+60°C, оранжевый, 305м. | руб./км | 51004.1 | 49336.15 | 47668.2
| 325452 | FTP-4P-Cat.5e-SOLID-LSZH-100 (7199c-5) | Кабель витая пара F/UTP, категория 5e, 4х2х0.50; экран, внутренний; одножильный, LSZH, нг(А)-HF, -20°C ...+60°C, оранжевый, 100м. | руб./км | 45904 | 44402.99 | 42901.98
| 291494 | FTP-4P-Cat.5e-SOLID-LSZH-GY (10441c) | Кабель витая пара F/UTP, категория 5e, 4х2х0.50; экран, внутренний; одножильный, LSZH, нг(А)-HF, -20°C ...+60°C, серый, 305м. | руб./км | 51004.1 | 49336.15 | 47668.2
| 325453 | FTP-4P-Cat.5e-SOLID-LSZH-GY-100 (10441c-5) | Кабель витая пара F/UTP, категория 5e, 4х2х0.50; экран, внутренний; одножильный, LSZH, нг(А)-HF, -20°C ...+60°C, серый, 100м. | руб./км | 45904 | 44402.99 | 42901.98
| 291496 | FTP-4P-Cat.5e-SOLID-OUT-LSZH-UV (7176c) | Кабель витая пара F/UTP, категория 5e, 4х2х0.50; экран, внешний; одножильный, LSZH-UV, -40°C ...+75°C, черный, 305м. | руб./км | 52221.97 | 50513.53 | 48805.08
| 325459 | FTP-4P-Cat.5e-SOLID-OUT-LSZH-UV-100 (7176c-5) | Кабель витая пара F/UTP, категория 5e, 4х2х0.50; экран, внешний; одножильный, LSZH-UV, -40°C ...+75°C, черный, 100м. | руб./км | 46996.5 | 45462.24 | 43927.98
| 291497 | FTP-4P-Cat.5e-SOLID-ST-OUT (7177c) | Кабель витая пара F/UTP, категория 5e, 4х2х0.50; экран, внешний, с тросом(1.2мм); одножильный, PE, -40°C ...+75°C, черный, 305м. | руб./км | 69103.93 | 66842.62 | 64581.3
| 291492 | FTP-4P-Cat.6-SOLID-GY (8947c) | Кабель витая пара F/UTP, категория 6, 4х2х0.57; экран, внутренний; одножильный, PVC, нг(А)-LS, -20°C ...+60°C, серый, 305м. | руб./км | 72271.64 | 69907.54 | 67543.44
| 291491 | FTP-4P-Cat.6-SOLID-LSZH (8948c) | Кабель витая пара F/UTP, категория 6, 4х2х0.57; экран, внутренний; одножильный, LSZH, нг(А)-HF, -20°C ...+60°C, оранжевый, 305м. | руб./км | 75373.93 | 72908.62 | 70443.3
| 302042 | FTP-5e 4х2х0.51 Cu (outdoor) С ТРОСОМ | Кабель витая пара FTP, кат 5е 4х2х0.51, оболочка PE, цвет оболочки черный, монтаж не ниже -10°С, для внешней прокладки с тросом; диапазон рабочих температур -40…+90°С. | руб./км | 62675.41 | 57662.29 | 52649.16
| 302039 | FTP-5e 4х2х0.51 Cu (outdoor) | Кабель витая пара FTP, кат 5е 4х2х0.51, оболочка PE, цвет оболочки черный, монтаж не ниже -10°С, для внешней прокладки; диапазон рабочих температур -40…+90°С. | руб./км | 52311.48 | 48126.24 | 43941
| 282090 | FTPнг-LSZH 2х2x0,5 Standart 100 (SkyNet)(1693130), Кабель | Кабель витая пара FTP кат 5е с экраном 2х2х0.48 ,одножильный, нг LSZH, для внутренней прокладки, -15 ...+70 С. | руб./км | 17186.51 | 16545.24 | 15903.96
| 282102 | FTPнг-LSZH 2х2х0,5 Standart 305 (SkyNet) (1693129), Кабель | Кабель витая пара FTP кат 5е с экраном 2х2х0.48 ,одножильный, нг LSZH, для внутренней прокладки, -15 ...+70 С. | руб./км | 19615.86 | 18861.42 | 18106.98
| 282091 | FTPнг-LSZH 4х2х0,5 Standart 100 (SkyNet) (1693132), Кабель | Кабель витая пара FTP кат 5е с экраном 4х2х0.48 ,одножильный, нг LSZH, для внутренней прокладки, -15 ...+70 С. | руб./км | 28697.46 | 27626.67 | 26555.88
| 282103 | FTPнг-LSZH 4х2х0,5 Standart 305 (SkyNet) (1693131), Кабель | Кабель витая пара FTP кат 5е с экраном 4х2х0.48 ,одножильный, нг LSZH, для внутренней прокладки, -15 ...+70 С. | руб./км | 32753.9 | 31494.13 | 30234.36
| 279384 | FTPнг-LSZH 2x2x0,51 Cu Premium 100 (SkyNet)(1693126) | Кабель витая пара FTP кат 5е с экраном 2х2х0.51 ,одножильный, нг LSZH, для внутренней прокладки, -15 ...+70 С. | руб./км | 18585.46 | 17891.99 | 17198.52
| 279364 | FTPнг-LSZH 2x2x0,51 Cu Premium 305 (SkyNet)(1693125) | Кабель витая пара FTP кат 5е с экраном 2х2х0.51 ,одножильный, нг LSZH, для внутренней прокладки, -15 ...+70 С. | руб./км | 21212.56 | 20396.69 | 19580.82
| 279385 | FTPнг-LSZH 4x2x0,51 Cu Premium 100 (SkyNet)(1693128) | Кабель витая пара FTP кат 5е с экраном 4х2х0.51 ,одножильный, нг LSZH, для внутренней прокладки, -15 ...+70 С. | руб./км | 31608.5 | 30429.07 | 29249.64
| 279365 | FTPнг-LSZH 4x2x0,51 Cu Premium 305 (SkyNet)(1693127) | Кабель витая пара FTP кат 5е с экраном 4х2х0.51 ,одножильный, нг LSZH, для внутренней прокладки, -15 ...+70 С. | руб./км | 36076.43 | 34688.88 | 33301.32
| 298663 | FUTP100-C3-S24-IN-LSZH-GY | Кабель витая пара, экранированная F/UTP, категория 3, 100 пар (24 AWG), одножильный (solid), экран-фольга, LSZH нг(А)-HF, t-раб.-20...+60°C, серый | руб./км | 1531000 | 1531000 | 1531000
| 306736 | FUTP12W-C5-S24-IN-LSZH-GY | Кабель витая пара экранированная F/UTP, категория 5, 12х2х0.50 мм (24 AWG), одножильный (solid), LSZH нг(А)-HF, –20°C – +60°C,внутренний, серый. | руб./км | 360000 | 360000 | 360000
| 253671 | FUTP16W-C5-S24-IN-LSZH-GY | Кабель витая пара, экранированная F/UTP, категория 5, 16 пар (4 пары (24 AWG)х4), одножильный (solid), каждый 4х парник: экран-фольга, LSZH оболочка, LSZH нг(А)-HF, t-раб.-20...+60°C, серый | руб./км | 469000 | 469000 | 469000
| 274851 | FUTP24W-C5-S24-IN-LSZH-GY | Кабель витая пара, экранированная F/UTP, категория 5, 24 пары (4 пары (24 AWG)х6), одножильный (solid), каждый 4х парник: экран - фольга и LSZH оболочка, LSZH нг(А)-HF, t-раб.-20...+60°C, серый | руб./км | 673000 | 673000 | 673000
| 294233 | FUTP2-C5-S24-IN-LSZH-GY-500 | Кабель витая пара, F/UTP, кат. 5, 2x2x0.51 (24 AWG), одножильный (solid), экран, LSZH, нг(A)-HF, -40°C - +60°C, цвет серый, 500 м. | руб./км | 58120 | 58120 | 58120
| 249172 | FUTP2-C5-S24-OUT-PE-BK-500 | Кабель витая пара, F/UTP, кат. 5, 2x2x0.51 (24 AWG), одножильный (solid), экран, с дренажным проводом, PE, -40°C - +60°C, цвет черный, 500 м. | руб./км | 54402 | 54402 | 54402
| 290456 | FUTP4-C5E-P26-IN-LSZH-BK-100 | Кабель витая пара, экранированная F/UTP, категория 5e, 4 пары (26 AWG), многожильный (patch), экран - фольга, LSZH, нг(А)-HF, –20°C – +75°C, черный | руб./км | 79050 | 79050 | 79050
| 248104 | FUTP4-C5E-P26-IN-LSZH-BL-100 | Кабель витая пара экранированная F/UTP, категория 5e, 4х2х0.48 мм(24 AWG), многожильный, LSZH, -20°C ...+75°C, синий. | руб./км | 79050 | 79050 | 79050
| 290457 | FUTP4-C5E-P26-IN-LSZH-GN-100 | Кабель витая пара, экранированная F/UTP, категория 5e, 4 пары (26 AWG), многожильный (patch), экран - фольга, LSZH, нг(А)-HF, –20°C – +75°C, зеленый | руб./км | 79050 | 79050 | 79050
| 248774 | FUTP4-C5E-P26-IN-LSZH-GY-100 | Кабель витая пара экранированная F/UTP, категория 5e, 4х2х0.48 мм (24 AWG), многожильный, LSZH, -20°C ...+75°C, серый. | руб./км | 79050 | 79050 | 79050
| 277431 | FUTP4-C5E-P26-IN-LSZH-RD-100 | Кабель витая пара, экранированная F/UTP, категория 5e, 4 пары (26 AWG), многожильный (patch), экран - фольга, LSZH, нг(А)-HF, t-раб.-20...+75°C, красный. 100 м. | руб./км | 79050 | 79050 | 79050
| 286832 | FUTP4-C5E-P26-IN-LSZH-WH-100 | Кабель витая пара экранированная F/UTP, категория 5e, 4х2х0.0,48 (7х0,16); многожильный; внутренний; LSZH, нг(А)-HF, оболочка из негорючего безгалогенного компаунда, обладают свойствами малодымности и низкокоррозийности, -20°C ...+75°C, белый. | руб./км | 79050 | 79050 | 79050
| 269642 | FUTP4-C5E-P26-IN-LSZH-YL-100 | Кабель витая пара экранированная F/UTP, категория 5e, 4х2х0.48 мм (24 AWG), многожильный, LSZH, -20°C ...+75°C, желтый. | руб./км | 79050 | 79050 | 79050
| 306730 | FUTP4-C5E-P26-IN-PVC-BK-100 | Кабель витая пара, экранированная F/UTP, категории 5e, 4х2х0.48 мм(26 AWG), многожильный (patch), экран - фольга, PVC, внутренний, –20°C – +75°C, черный, 100м. | руб./км | 76270 | 76270 | 76270
| 306731 | FUTP4-C5E-P26-IN-PVC-BL-100 | Кабель витая пара, экранированная F/UTP, категории 5e, 4х2х0.48 мм(26 AWG), многожильный (patch), экран - фольга, PVC, внутренний, –20°C – +75°C, синий, 100м. | руб./км | 76270 | 76270 | 76270
| 306732 | FUTP4-C5E-P26-IN-PVC-GN-100 | Кабель витая пара, экранированная F/UTP, категории 5e, 4х2х0.48 мм,(26 AWG), многожильный (patch), экран - фольга, PVC, внутренний, –20°C – +75°C, зеленый | руб./км | 76270 | 76270 | 76270
| 298655 | FUTP4-C5E-S24-2SW-OUT-PE-BK-500 | Кабель витая пара F/UTP, кат.5e, 4 пары(24AWG),одножил.(solid),экран-фольга,с усил.металл.тросом, внешний, PE, t-раб.-40...+50°C, черный - гарантия: 15 лет компонентная. 500 м. | руб./км | 103262 | 103262 | 103262
| 298648 | FUTP4-C5E-S24-IN-LSLTX-GY-305 | Кабель витая пара F/UTP, категория 5e, 4 пары (24 AWG), одножильный (solid), экран - фольга, нг(А)-LSLTx, внутренний, серый. 305 м. | руб./км | 268855.74 | 268855.74 | 268855.74
| 238303 | FUTP4-C5E-S24-IN-LSZH-GY-305 | Кабель витая пара экранированная F/UTP, категория 5e, 4 пары (24 AWG), одножильный (solid), экран - фольга, LSZH, нг(С)-HF, –20°C ...+75°C, серый. | руб./км | 96681.97 | 96681.97 | 96681.97
| 235149 | FUTP4-C5E-S24-IN-LSZH-OR-305 | Кабель витая пара экранированная F/UTP, категория 5e, 4 пары (24 AWG), одножильный (solid), экран - фольга, LSZH, нг(С)-HF, –20°C ...+75°C, оранжевый. | руб./км | 96681.97 | 96681.97 | 96681.97
| 240118 | FUTP4-C5E-S24-IN-PVC-GY-305 | Кабель витая пара экранированная F/UTP, категория 5e, 4 пары (24 AWG), одножильный (solid), экран - фольга, PVC, –20°C ...+75°C, серый. | руб./км | 87278.69 | 87278.69 | 87278.69
| 250605 | FUTP4-C5E-S24-OUT-LSZH-BK-500 | Кабель витая пара экранированная F/UTP, категория 5e, 4х2х0.0,51 (Solid); внешний; LSZH нг(А)-HF, оболочка из негорючего безгалогенного компаунда, обладают свойствами малодымности и низкокоррозийности, -40°C ...+75°C, черный. | руб./км | 87120 | 87120 | 87120
| 246979 | FUTP4-C5E-S24-OUT-PE-BK-100 | Кабель витая пара, экранир. F/UTP, кат. 5e, 4 пары (24AWG), одножильный (solid), экран - фольга, внешний, PE, t-раб.-40...+60°C, черный-гарантия: 15 лет компонентная. 100 м. | руб./км | 86790 | 86790 | 86790
| 246978 | FUTP4-C5E-S24-OUT-PE-BK-500 | Кабель витая пара экранированная F/UTP, категория 5e, 4 пары (24 AWG), одножильный (solid), экран - фольга, внешний, PE, -40°C ...+60°C, черный. | руб./км | 84308 | 84308 | 84308
| 255126 | FUTP4-C5E-S24-SW-OUT-PE-BK-500 | Кабель витая пара F/UTP, кат.5e, 4 пары(24 AWG), одножильн.(solid),экран-фольга, с металл.тросом,внешний, PE,-40°C-+50°C, цвет черный. | руб./км | 96800 | 96800 | 96800
| 294235 | FUTP4-C6-S23-IN-LSLTX-GY-305 | Кабель витая пара, F/UTP, кат. 6, 4x2x0.51 (24 AWG), одножильный (solid), экран,, нг(А)-LSLTx, -20°C - +60°C, цвет серый, 305 м. | руб./км | 377242.62 | 377242.62 | 377242.62
| 318814 | FUTP4R-C6-S23-IN-LSLTX-GY-305 | Кабель витая пара, экранированная F/UTP, категория 6, 4х2х0.58 мм (23 AWG), одножильный, с разделителем, нг(А)-LSLTx, для внутренней прокладки, серый, диаметр проводника в изоляции 1.22 мм, внешний диаметр 9.04 мм, 305 м, -20 °C ... +60 °C. | руб./км | 371275.41 | 371275.41 | 371275.41
| 298666 | FUTP50-C3-S24-OUT-PE-BK | Кабель витая пара, экранированная F/UTP, категория 3, 50 пар (24 AWG), одножильный (solid), экран-фольга, внешний, UV PE, t-раб.-40...+60°C, черный | руб./км | 916000 | 916000 | 916000
| 309527 | LC1-C5E02-111-100 | Кабель витая пара U/UTP, кат. 5e, 2х2х0.51мм, 24AWG, внутренний, одножильный, PVC, внешний диаметр кабеля 4.2 мм, -20°C ...+60°C, серый, 100м. | руб./км | 33450 | 30941.25 | 28432.5
| 309557 | LC1-C5E02-121-R | Кабель витая пара U/UTP, кат. 5e, 2х2х0.51 мм, внутренний, одножильный, LSZH, внешний диаметр кабеля 4.2 мм, серый, -40°C ...+60°C, 305 м. | руб./км | 22361.28 | 20684.19 | 19007.1
| 309528 | LC1-C5E02-128 | Кабель витая пара U/UTP, кат. 5e, 2х2х0.51мм, 24AWG, внутренний, одножильный, LSZH нг(A)-LSLTx, внешний диаметр кабеля 4.2 мм, -20°C ...+60°C, белый, 500м. | руб./км | 36554.88 | 33813.27 | 31071.66
| 309529 | LC1-C5E04-111-100 | Кабель витая пара U/UTP, кат. 5e, 4х2х0.51мм, 24AWG, внутренний, одножильный, PVC, внешний диаметр кабеля 5.2 мм, -20°C ...+60°C, серый, 100м. | руб./км | 51590 | 47720.74 | 43851.48
| 309530 | LC1-C5E04-113 | Кабель витая пара U/UTP, кат. 5e, 4х2х0.51мм, 24AWG, внутренний, одножильный, PVC, внешний диаметр кабеля 5.2 мм, -20°C ...+60°C, синий, 305м. | руб./км | 51209.15 | 47368.47 | 43527.78
| 309531 | LC1-C5E04-121-100 | Кабель витая пара U/UTP, кат. 5e, 4х2х0.51мм, 24AWG, внутренний, одножильный, LSZH нг(A)-HF, внешний диаметр кабеля 5.2 мм, -20°C ...+60°C, серый, 100м. | руб./км | 56300 | 52077.49 | 47854.98
| 309532 | LC1-C5E04-124 | Кабель витая пара U/UTP, кат. 5e, 4х2х0.51мм, 24AWG, внутренний, одножильный, LSZH нг(A)-HF, внешний диаметр кабеля 5.2 мм, -20°C ...+60°C, красный, 305м. | руб./км | 55167.31 | 51029.77 | 46892.22
| 309533 | LC1-C5E04-126 | Кабель витая пара U/UTP, кат. 5e, 4х2х0.51мм, 24AWG, внутренний, одножильный, LSZH нг(A)-HF, внешний диаметр кабеля 6 мм, -20°C ...+60°C, фиолетовый, 305м. | руб./км | 55167.31 | 51029.77 | 46892.22
| 309534 | LC1-C5E04-127 | Кабель витая пара U/UTP, кат. 5e, 4х2х0.51мм, 24AWG, внутренний, одножильный, LSZH нг(A)-HF,внешний диаметр кабеля 5.2мм, -20°C ...+60°C, оранжевый, 305м. | руб./км | 55167.31 | 51029.77 | 46892.22
| 309563 | LC1-C5E04-321-R | Кабель витая пара F/UTP, кат. 5e, 4х2х0.51 мм, экранированный, внутренний, одножильный, LSZH, внешний диаметр кабеля 5.2 мм, серый, -40°C ...+60°C, 305 м. | руб./км | 41297.41 | 38200.12 | 35102.82
| 309535 | LC1-C5E04-327 | Кабель витая пара F/UTP, кат. 5e, экранированный, 4х2х0.51мм, 24AWG, внутренний, одножильный, LSZH нг(A)-HF, внешний диаметр кабеля 6 мм, -20°C ...+60°C, оранжевый, 305м. | руб./км | 72391.48 | 66962.12 | 61532.76
| 309546 | LC1-C5E25-311 | Кабель витая пара F/UTP, кат. 5e, экранированный, 25х2х0.48 мм, 24AWG, внутренний, одножильный, PVC, внешний диаметр кабеля 13.5 мм, -20°C ...+60°C, серый, 500м. | руб./км | 398555.38 | 368663.72 | 338772.06
| 309547 | LC1-C5E25-321 | Кабель витая пара F/UTP, кат. 5e, экранированный, 25х2х0.48 мм, 24AWG, внутренний, одножильный, LSZH нг(А)-HF , внешний диаметр кабеля 13.5 мм, -20°C ...+60°C, серый, 500м. | руб./км | 418530.4 | 387140.63 | 355750.86
| 309548 | LC1-C5E50-111 | Кабель витая пара U/UTP, кат. 5e, 50х2х0.48 мм, 24AWG, внутренний, одножильный, PVC, внешний диаметр кабеля 16 мм, -20°C ...+60°C, серый, 305 м. | руб./км | 963980.92 | 891682.34 | 819383.76
| 309549 | LC1-C5E50-311 | Кабель витая пара F/UTP, кат. 5e, экранированный, 50х2х0.48 мм, 24AWG, внутренний, одножильный, PVC, внешний диаметр кабеля 16.5 мм, -20°C ...+60°C, серый, 305 м. | руб./км | 950662.59 | 879362.9 | 808063.2
| 309550 | LC1-C5E50-321 | Кабель витая пара F/UTP, кат. 5e, экранированный, 50х2х0.48 мм, 24AWG, внутренний, одножильный, LSZH нг(А)-HF, внешний диаметр кабеля 16.5 мм, -20°C ...+60°C, серый, 305 м. | руб./км | 964575.38 | 892232.23 | 819889.08
| 309537 | LC1-C604-111 | Кабель витая пара U/UTP, кат. 6, 4х2х0.55мм, 23AWG, внутренний, одножильный, PVC, внешний диаметр кабеля 6.5 мм, -20°C ...+60°C, серый, 305м. | руб./км | 68116.1 | 63007.39 | 57898.68
| 309538 | LC1-C604-121 | Кабель витая пара U/UTP, кат. 6, 4х2х0.57мм, 23AWG, внутренний, одножильный,LSZH нг(A)-HF, внешний диаметр кабеля 6.5 мм, -20°C ...+60°C, серый, 305м. | руб./км | 80808.39 | 74747.78 | 68687.16
| 309539 | LC1-C604-126 | Кабель витая пара U/UTP, кат. 6, 4х2х0.57мм, 23AWG, внутренний, одножильный, LSZH нг(A)-HF, внешний диаметр кабеля 7.5 мм, -20°C ...+60°C, фиолетовый, 305м. | руб./км | 80808.39 | 74747.78 | 68687.16
| 309540 | LC1-C604-127 | Кабель витая пара U/UTP, кат. 6, 4х2х0.57мм, 23AWG, внутренний, одножильный, LSZH нг(A)-HF, внешний диаметр кабеля 7.5 мм, -20°C ...+60°C, оранжевый, 305м. | руб./км | 80808.39 | 74747.78 | 68687.16
| 309541 | LC1-C604-311 | Кабель витая пара F/UTP, кат. 6, экранированный, 4х2х0.57мм, 23AWG, внутренний, одножильный, PVC, внешний диаметр кабеля 7.5 мм, -20°C ...+60°C, серый, 305м. | руб./км | 91419.97 | 84563.47 | 77706.96
| 309542 | LC1-C604-326 | Кабель витая пара F/UTP, кат. 6, экранированный, 4х2х0.57мм, 23AWG, внутренний, одножильный, LSZH нг(A)-HF, внешний диаметр кабеля 7.5 мм, -20°C ...+60°C, фиолетовый, 305м. | руб./км | 96994.1 | 89719.54 | 82444.98
| 309543 | LC1-C604-327 | Кабель витая пара F/UTP, кат. 6, экранированный, 4х2х0.57мм, 23AWG, внутренний, одножильный, LSZH нг(A)-HF, внешний диаметр кабеля 7.5 мм, -20°C ...+60°C, оранжевый, 305м. | руб./км | 96994.1 | 89719.54 | 82444.98
| 290105 | LC1-C6A04-611 | Кабель витая пара S/FTP, кат. 6а, экранированный, 4х2х0.57мм, 23AWG, внутренний, одножильный, PVC, внешний диаметр кабеля 7.5 мм, -20°C ...+60°C, серый, 305м. | руб./км | 142072.1 | 131416.69 | 120761.28
| 309536 | LC2-C5E04-121 | Кабель витая пара U/UTP, кат. 5e, 4х2х0.51мм, 24AWG, внутренний, многожильный 7х0,18 мм, LSZH нг(A)-HF, внешний диаметр кабеля 5.2мм, -20°C ...+60°C, серый, 500м. | руб./км | 64907.22 | 60039.18 | 55171.14
| 322370 | LC2-C5E04-121-100 | Кабель витая пара U/UTP, кат. 5e, 4х2х0.51мм, 24AWG, внутренний, многожильный 7х0,18 мм, LSZH нг(A)-HF, внешний диаметр кабеля 5.2мм, -20°C ...+60°C, серый, 100м. | руб./км | 56410 | 52179.26 | 47948.52
| 309544 | LC2-C604-121 | Кабель витая пара U/UTP, кат. 6, 4х2х7х0.2 мм, 23AWG, внутренний, многожильный , LSZH нг(A)-HF, внешний диаметр кабеля 6мм, -20°C ...+60°C, серый, 305 м. | руб./км | 85461.41 | 79051.8 | 72642.18
| 309551 | LC3-C5E04-129 | Кабель витая пара U/UTP, кат. 5e, 4х2х0.51мм, 24AWG, внешний, одножильный, LSZH нг(A)-HF, внешний диаметр кабеля 5.2 мм, -60°C ...+60°C, черный, 305м. | руб./км | 57599.15 | 53279.22 | 48959.28
| 309552 | LC3-C5E04-139-100 | Кабель витая пара U/UTP, кат. 5e, 4х2х0.51мм, 24AWG, внешний, одножильный, LDPE, внешний диаметр кабеля 5.2 мм, -60°C ...+60°C, черный, 100 м. | руб./км | 59860 | 55370.51 | 50881.02
| 322371 | LC3-C5E04-189 | Кабель витая пара U/UTP, кат. 5e, 4х2х0.51мм, 24AWG, внешний, оболочка PVC, внешний диаметр кабеля 6.2мм, -60°C ...+60°C, чёрный, 305м. | руб./км | 66220.36 | 61253.84 | 56287.32
| 309553 | LC3-C5E04-329 | Кабель витая пара F/UTP, кат. 5e, экранированный, 4х2х0.51мм, 24AWG, внешний, одножильный, LSZH нг(A)-HF, внешний диаметр кабеля 5.2 мм, -60°C ...+60°C, черный, 305м. | руб./км | 72642.85 | 67194.64 | 61746.42
| 322372 | LC3-C5E04-389 | Кабель витая пара F/UTP, кат. 5e, экран, 4х2х0.51мм, 24AWG, внешний, оболочка LSZH/LDPE, внешний диаметр кабеля 7.2мм, -60°C ...+60°C, чёрный, 305м. | руб./км | 78811.34 | 72900.49 | 66989.64
| 322373 | LC3-C5E100-139 | Кабель витая пара U/UTP, кат. 5e, 100х2х0.48мм, 24AWG, внешний, оболочка LDPE, внешний диаметр кабеля 22мм, -60°C ...+60°C, чёрный, 305м. | руб./км | 1068595.93 | 988451.23 | 908306.52
| 309554 | LC3-C604-129 | Кабель витая пара U/UTP, кат. 6, 4х2х0.57мм, 24AWG, внешний, одножильный, LSZH нг(A)-HF, внешний диаметр кабеля 6.2 мм, -60°C ...+60°C, черный, 305м. | руб./км | 79224.82 | 73282.97 | 67341.12
| 270716 | LC3-C604-139 | Кабель витая пара U/UTP, кат. 6, 4х2х0.57 мм, 24AWG, внешний, одножильный, LDPE, внешний диаметр кабеля 6.5 мм, -60°C ...+60°C, черный, 305м. | руб./км | 77627.38 | 71805.32 | 65983.26
| 309555 | LC3-C604-329 | Кабель витая пара F/UTP, кат. 6, экранированный, 4х2х0.57мм, 24AWG, внешний, одножильный, LSZH нг(A)-HF, внешний диаметр кабеля 7.5 мм, -60°C ...+60°C, черный, 305м. | руб./км | 100206 | 92690.55 | 85175.1
| 273438 | U/UTP 4pair, Cat6, Solid, In, PVC (NKL 2140A-GY) | Кабель медный U/UTP, cat 6, 4х2х0.53, для внутренней прокладки, оболочка PVC нг(А), цвет серый, внешний диаметр 6 мм, диапазон рабочих температур -20...+60°С, температура монтажа не ниже -0°С. | руб./км | 49373.77 | 49373.77 | 49373.77
| 273437 | U/UTP 4pair, Cat6, Solid, In, LSZH (NKL 2140C-OR) | Кабель медный U/UTP, cat 6, 4х2х0.53, для внутренней прокладки, оболочка LSZH нг(А)-HFLTx, цвет оранжевый, внешний диаметр 6 мм, диапазон рабочих температур -20...+60°С, температура монтажа не ниже -0°С. | руб./км | 56691.8 | 56691.8 | 56691.8
| 257040 | U/UTP 4pair, Cat5e, Solid, In, PVC (NKL 4100A-BL) | Кабель витая пара н/э NIKOLAN U/UTP 4 пары, Кат.5e (Класс D), одножильный, медный, 24AWG (0,50мм), внутренний, PVC нг(А), синий, 305м. | руб./км | 50954.1 | 50954.1 | 50954.1
| 257042 | U/UTP 4pair, Cat5e, Solid, In, PVC (NKL 4100A-GN) | Кабель витая пара н/э NIKOLAN U/UTP 4 пары, Кат.5e (Класс D), одножильный, медный, 24AWG (0,50мм), внутренний, PVC нг(А), зеленый, 305м. | руб./км | 50954.1 | 50954.1 | 50954.1
| 257038 | U/UTP 4pair, Cat5e, Solid, In, PVC (NKL 4100A-GY) | Кабель витая пара н/э NIKOLAN U/UTP 4 пары, Кат.5e (Класс D), одножильный, медный, 24AWG (0,50мм), внутренний, PVC нг(А), серый, 305м. | руб./км | 50954.1 | 50954.1 | 50954.1
| 257039 | U/UTP 4pair, Cat5e, Solid, In, PVC (NKL 4100A-RD) | Кабель витая пара н/э NIKOLAN U/UTP 4 пары, Кат.5e (Класс D), одножильный, медный, 24AWG (0,50мм), внутренний, PVC нг(А), красный, 305м. | руб./км | 50954.1 | 50954.1 | 50954.1
| 257041 | U/UTP 4pair, Cat5e, Solid, In, PVC (NKL 4100A-YL) | Кабель витая пара н/э NIKOLAN U/UTP 4 пары, Кат.5e (Класс D), одножильный, медный, 24AWG (0,50мм), внутренний, PVC нг(А), желтый, 305м. | руб./км | 50954.1 | 50954.1 | 50954.1
| 273535 | U/UTP 4pair, Cat5e, Solid, In, LSZH (NKL 4100C-BL) | Кабель медный U/UTP, cat 5e, 4х2х0.50, для внутренней прокладки, оболочка LSZH нг(А)-HFLTx, цвет синий, внешний диаметр 5,1 мм, диапазон рабочих температур -20...+60°С, температура монтажа не ниже -0°С. | руб./км | 55452.46 | 55452.46 | 55452.46
| 275130 | U/UTP 4pair, Cat5e, Solid, In, LSZH (NKL 4100C-GN) | Кабель витая пара неэкранированный NIKOLAN U/UTP 4 пары, Кат.5e (Класс D), одножильный, медный, 24AWG (0,50мм), внутренний, LSZH нг(А)-HFLTx, зеленый, 305м. | руб./км | 55452.46 | 55452.46 | 55452.46
| 257037 | U/UTP 4pair, Cat5e, Solid, In, LSZH (NKL 4100C-OR) | Кабель витая пара н/э NIKOLAN U/UTP 4 пары, Кат.5e (Класс D), одножильный, медный, 24AWG (0,50мм), внутренний, LSZH нг(А)-HFLTx, оранжевый, 305м. | руб./км | 55452.46 | 55452.46 | 55452.46
| 273536 | U/UTP 4pair, Cat5e, Solid, In, LSZH (NKL 4100C-RD) | Кабель медный U/UTP, cat 5e, 4х2х0.50, для внутренней прокладки, оболочка LSZH нг(А)-HFLTx, цвет красный, внешний диаметр 5,1 мм, диапазон рабочих температур -20...+60°С, температура монтажа не ниже -0°С. | руб./км | 55452.46 | 55452.46 | 55452.46
| 275129 | U/UTP 4pair, Cat5e, Solid, In, LSZH (NKL 4100C-VL) | Кабель витая пара неэкранированный NIKOLAN U/UTP 4 пары, Кат.5e (Класс D), одножильный, медный, 24AWG (0,50мм), внутренний, LSZH нг(А)-HFLTx, фиолетовый, 305м. | руб./км | 55452.46 | 55452.46 | 55452.46
| 257036 | U/UTP 4pair, Cat6, Solid, In, PVC (NKL 4140A-GY) | Кабель витая пара н/э NIKOLAN U/UTP 4 пары, Кат.6 (Класс E), одножильный, медный, 23AWG (0,57мм), внутренний, PVC нг(А), серый, 305м. | руб./км | 69121.31 | 69121.31 | 69121.31
| 275123 | U/UTP 4pair, Cat6, Solid, In, LSZH (NKL 4140C-BL) | Кабель витая пара неэкранированный NIKOLAN U/UTP 4 пары, Кат.6 (Класс E), одножильный, медный, 23AWG (0,55мм), внутренний, LSZH нг(А)-HFLTx, синий, 305м. | руб./км | 77803.28 | 77803.28 | 77803.28
| 275124 | U/UTP 4pair, Cat6, Solid, In, LSZH (NKL 4140C-GN) | Кабель витая пара неэкранированный NIKOLAN U/UTP 4 пары, Кат.6 (Класс E), одножильный, медный, 23AWG (0,55мм), внутренний, LSZH нг(А)-HFLTx, зеленый, 305м. | руб./км | 77803.28 | 77803.28 | 77803.28
| 257035 | U/UTP 4pair, Cat6, Solid, In, LSZH (NKL 4140C-OR) | Кабель витая пара н/э NIKOLAN U/UTP 4 пары, Кат.6 (Класс E), одножильный, медный, 23AWG (0,55мм), внутренний, LSZH нг(А)-HFLTx, оранжевый, 305м. | руб./км | 77803.28 | 77803.28 | 77803.28
| 275125 | U/UTP 4pair, Cat6, Solid, In, LSZH (NKL 4140C-RD) | Кабель витая пара неэкранированный NIKOLAN U/UTP 4 пары, Кат.6 (Класс E), одножильный, медный, 23AWG (0,55мм), внутренний, LSZH нг(А)-HFLTx, красный, 305м. | руб./км | 77803.28 | 77803.28 | 77803.28
| 275122 | U/UTP 4pair, Cat6, Solid, In, LSZH (NKL 4140C-WT) | Кабель витая пара неэкранированный NIKOLAN U/UTP 4 пары, Кат.6 (Класс E), одножильный, медный, 23AWG (0,55мм), внутренний, LSZH нг(А)-HFLTx, белый, 305м. | руб./км | 77803.28 | 77803.28 | 77803.28
| 257031 | F/UTP 4pair, Cat5e, Solid, In, PVC (NKL 4200A-GY) | Кабель витая пара экранированный NIKOLAN F/UTP 4 пары, Кат.5e (Класс D), одножильный, медный, 24AWG (0,50мм), внутренний, PVC нг(А), серый, 305м. | руб./км | 67314.75 | 67314.75 | 67314.75
| 257030 | F/UTP 4pair, Cat5e, Solid, In, LSZH (NKL 4200C-OR) | Кабель витая пара экранированный NIKOLAN F/UTP 4 пары, Кат.5e (Класс D), одножильный, медный, 24AWG (0,50мм), внутренний, LSZH нг(А)-HFLTx, оранжевый, 305м. | руб./км | 74052.46 | 74052.46 | 74052.46
| 275127 | F/UTP 4pair, Cat5e, Solid, In, LSZH (NKL 4200C-VL) | Кабель витая пара экранированный NIKOLAN F/UTP 4 пары, Кат.5e (Класс D), одножильный, медный, 24AWG (0,50мм), внутренний, LSZH нг(А)-HFLTx, фиолетовый, 305м. | руб./км | 74052.46 | 74052.46 | 74052.46
| 257029 | F/UTP 4pair, Cat6, Solid, In, PVC (NKL 4240A-GY) | Кабель витая пара экранированный NIKOLAN F/UTP 4 пары, Кат.6 (Класс E), одножильный, медный, 23AWG (0,57мм), внутренний, PVC нг(А), серый, 305м. | руб./км | 92154.1 | 92154.1 | 92154.1
| 313900 | F/UTP 4pair, Cat.6, Solid In/Out LSZH (NKL 4240C-BK) | Кабель витая пара F/UTP, категория 6, 4х2х0.55, 23 AWG; медь; экран, внутренний/внешний; одножильный, оболочка LSZH, исполнение нг(A)-HFLTx, -40°C ...+70°C, черный, 305м. | руб./км | 106445.9 | 106445.9 | 106445.9
| 257027 | F/UTP 4pair, Cat6, Solid, In, LSZH (NKL 4240C-OR) | Кабель витая пара экранированный NIKOLAN F/UTP 4 пары, Кат.6 (Класс E), одножильный, медный, 23AWG (0,55мм), внутренний, LSZH нг(А)-HFLTx, оранжевый, 305м. | руб./км | 101377.05 | 101377.05 | 101377.05
| 275116 | F/UTP 4pair, Cat6, Solid, In, LSZH (NKL 4240C-WT) | Кабель витая пара экранированный NIKOLAN F/UTP 4 пары, Кат.6 (Класс E), одножильный, медный, 23AWG (0,55мм), внутренний, LSZH нг(А)-HFLTx, белый, 100м. | руб./км | 101377.05 | 101377.05 | 101377.05
| 313899 | F/UTP 4pair, Cat.6a, Solid, In, PE (NKL 4255B-BK) | Кабель витая пара F/UTP, категория 6а, 4х2х0.57, 23 AWG; медь; экран, внешний; одножильный, оболочка полиэтилен (PE), -60°C ...+60°C, черный, 500 м. | руб./км | 102820 | 102820 | 102820
| 313897 | F/UTP 4pair, Cat.6a Solid In/Out LSZH (NKL 4255C-BK) | Кабель витая пара F/UTP, категория 6а, 4х2х0.57, 23 AWG; медь; экран, внутренний/внешний; одножильный, оболочка LSZH, исполнение нг(A)-HFLTx, -40°C ...+70°C, черный, 500 м. | руб./км | 113644 | 113644 | 113644
| 313898 | F/UTP 4pair, Cat.6a, Solid, In, LSZH (NKL 4255C-OR) | Кабель витая пара F/UTP, категория 6а, 4х2х0.57, 23 AWG; медь; экран, внутренний; одножильный, оболочка LSZH, исполнение нг(A)-HFLTx, -20°C ...+60°C, оранжевый, 500 м. | руб./км | 108228 | 108228 | 108228
| 273430 | F/FTP 4pair, Cat.6a, Solid, In, LSZH (NKL 4355C-OR) | Кабель NIKOLAN F/FTP 4 пары, Кат.6a (Класс Eа), тест по ISO/IEC, 500МГц, одножильный, BC (чистая медь), 23AWG (0,56мм), внутренний, LSZH нг(А)-HFLTx, оранжевый, 500м - гарантия: 5 лет / 15 лет системная | руб./км | 120256 | 120256 | 120256
| 273582 | S/FTP, 4pair, Cat7, Solid, In, LSZH (NKL 4365C-LG) | Кабель медный S/FTP, cat 7, 4х2х0.56, экранированный для внутренней прокладки, оболочка LSZH нг(А)-HFLTx, цвет зеленый, внешний диаметр 7,5 мм, диапазон рабочих температур -20...+60°С, температура монтажа не ниже -0°С. | руб./км | 131258 | 131258 | 131258
| 273581 | S/FTP, 4pair, Cat7a, Solid, In, LSZH (NKL 4375C-YL) | Кабель медный S/FTP, cat 7а, 4х2х0.58, экранированный для внутренней прокладки, оболочка LSZH нг(А)-HFLTx, цвет желтый, внешний диаметр 7,8 мм, диапазон рабочих температур -20...+60°С, температура монтажа не ниже -0°С. | руб./км | 176736 | 176736 | 176736
| 257044 | U/UTP 4pair, Cat5e, Solid, Out, PE (NKL 4600B-BK) | Кабель витая пара н/э NIKOLAN U/UTP 4 пары, Кат.5e (Класс D), одножильный, медный, 24AWG (0,50мм), внешний, PE до -60С, черный, 305м. | руб./км | 54868.85 | 54868.85 | 54868.85
| 257043 | U/UTP 4pair, Cat6, Solid, Out, PE (NKL 4640B-BK) | Кабель витая пара н/э NIKOLAN U/UTP 4 пары, Кат.6 (Класс E), одножильный, медный, 23AWG (0,57мм), внешний, PE до -60С, черный, 305м. | руб./км | 72573.77 | 72573.77 | 72573.77
| 257033 | F/UTP 4pair, Cat5e, Solid, Out, PE (NKL 4700B-BK) | Кабель витая пара экранированный NIKOLAN F/UTP 4 пары, Кат.5e (Класс D), одножильный, медный, 24AWG (0,50мм), внешний, PE до -60С, черный, 305м. | руб./км | 70678.69 | 70678.69 | 70678.69
| 257032 | F/UTP 4pair, Cat6, Solid, Out, PE (NKL 4740B-BK) | Кабель витая пара экранированный NIKOLAN F/UTP 4 пары, Кат.6 (Класс E), одножильный, медный, 23AWG (0,57мм), внешний, PE до -60С, черный, 305м. | руб./км | 96783.61 | 96783.61 | 96783.61
| 257045 | U/UTP 4pair, Cat5e, Out, PE, SW (NKL 4805B-BK) | Кабель витая пара н/э NIKOLAN U/UTP 4 пары, Кат.5e (Класс D), одножильный, медный, 24AWG (0,50мм), внешний, PE до -60С, с многожильным тросом (1,25мм), черный, 500м. | руб./км | 73138 | 73138 | 73138
| 257034 | F/UTP 4pair, Cat5e, Solid, Out, Sw, PE (NKL 4905B-BK) | Кабель витая пара экранированный NIKOLAN F/UTP 4 пары, Кат.5e (Класс D), одножильный, медный, 24AWG (0,50мм), внешний, PE до -60С, с многожильным тросом (7x0,41мм), черный, 500м. | руб./км | 86056 | 86056 | 86056
| 273534 | U/UTP 4pair, Cat5e, Solid, In, PVC (NKL 9100A-IY) | Кабель медный U/UTP, cat 5e, 4х2х0.51, для внутренней прокладки, оболочка PVC, цвет слоновая кость, внешний диаметр 5,2 мм, диапазон рабочих температур -20...+60°C, температура монтажа не ниже -0°C. | руб./км | 64977.05 | 64977.05 | 64977.05
| 273542 | U/UTP 4pair, Cat5e, Solid, In, LSZH (NKL 9100C-BL) | Кабель медный U/UTP, cat 5e, 4х2х0.51, для внутренней прокладки, оболочка LSZH нг(А)-HFLTx, цвет синий, внешний диаметр 5,2 мм, диапазон рабочих температур -20...+60°С, температура монтажа не ниже -0°С. | руб./км | 77203.28 | 77203.28 | 77203.28
| 273544 | U/UTP 4pair, Cat5e, Solid, In, LSZH (NKL 9100C-RD) | Кабель медный U/UTP, cat 5e, 4х2х0.51, для внутренней прокладки, оболочка LSZH нг(А)-HFLTx, цвет красный, внешний диаметр 5,2 мм, диапазон рабочих температур -20...+60°С, температура монтажа не ниже -0°С. | руб./км | 77205.28 | 77205.28 | 77205.28
| 273541 | U/UTP 4pair, Cat5e, Solid, In, LSZH (NKL 9100C-VL) | Кабель медный U/UTP, cat 5e, 4х2х0.51, для внутренней прокладки, оболочка LSZH нг(А)-HFLTx, цвет фиолетовый, внешний диаметр 5,2 мм, диапазон рабочих температур -20...+60°С, температура монтажа не ниже -0°С. | руб./км | 77203.28 | 77203.28 | 77203.28
| 273545 | U/UTP 4pair, Cat5e, Solid, In, LSZH (NKL 9100C-YL) | Кабель медный U/UTP, cat 5e, 4х2х0.51, для внутренней прокладки, оболочка LSZH нг(А)-HFLTx, цвет желтый, внешний диаметр 5,2 мм, диапазон рабочих температур -20...+60°С, температура монтажа не ниже -0°С. | руб./км | 77206.28 | 77206.28 | 77206.28
| 273435 | U/UTP 4pair, Cat6, Solid, In, LSZH (NKL 9140C-OR) | Кабель медный U/UTP, cat 6, 4х2х0.57, для внутренней прокладки, оболочка LSZH нг(А)-HFLTx, цвет оранжевый, внешний диаметр 6 мм, диапазон рабочих температур -20...+60°С, температура монтажа не ниже -0°С. | руб./км | 103636.07 | 103636.07 | 103636.07
| 273434 | F/UTP 4pair, Cat6, Solid, In, PVC (NKL 9240C-OR) | Кабель медный F/UTP, cat 6, 4х2х0.57, экранированный для внутренней прокладки, оболочка нг(А) PVC, цвет оранжевый, внешний диаметр 7.4 мм, диапазон рабочих температур -20...+60°С, температура монтажа не ниже -0°С. | руб./км | 134088.52 | 134088.52 | 134088.52
| 273439 | SF/UTP 4pair, Cat5e, Solid, In, LSZH (NKL 9300C-OR) | Кабель медный SF/UTP, cat 5e, 4х2х0.51, для внутренней прокладки, оболочка LSZH нг(А)-HFLTx, цвет оранжевый, внешний диаметр 6.4 мм, диапазон рабочих температур -20...+60°С, температура монтажа не ниже -0°С. | руб./км | 125986.89 | 125986.89 | 125986.89
| 273428 | S/FTP 4pair, Cat6а, Solid, In, LSZH (NKL 9350C-OR) | Кабель медный S/FTP, cat 6а, 4х2х0.58, экранированный для внутренней прокладки, оболочка LSZH нг(А)-HFLTx, цвет оранжевый, внешний диаметр 7,4 мм, диапазон рабочих температур -20...+60°С, температура монтажа не ниже -0°С. | руб./км | 192154.1 | 192154.1 | 192154.1
| 313896 | S/FTP, 4pair, Cat.6a, Solid, In, LSZH (NKL 9355C-OR) | Кабель витая пара S/FTP, категория 6А, экранированный, 4х2х0.58мм, 23AWG, медь, внутренний, одножильный, LSZH нг(А)-HFLTx, оранжевый, внешний диаметр 7.8 мм, диаметр изоляции проводников 1.35 мм, -20°C...+60°C, 500м. | руб./км | 192154 | 192154 | 192154
| 319101 | S/FTP 4pair, Cat8, Solid, In, LSZH (NKL 9385C-YL) | Кабель витая пара S/FTP, категория 8, экранированный, 4х2х0.62мм, 22AWG, медь, внутренний, одножильный, LSZH нг(А)-HFLTx, желтый, внешний диаметр 8.4 мм, диаметр изоляции проводников 1.58мм, -40 °C...+60 °C, 500м. | руб./км | 228132 | 228132 | 228132
| 258176 | ParLan ARM F/UTP Cat5e 4х2x0,52 РЕ | Кабель симметричный парной скрутки, в общем экране из алюмополимерной ленты, в оболочке из светостабилизированного полиэтилена, в броне в виде оплетки из стальных оцинкованных проволок, наложенных поверх оболочки, cat5e, 4х2х0.52, t-раб.-60…+70°С | руб./км | 139330 | 138215.36 | 137100.72
| 266074 | ParLan ARM F/UTP Cat5e PVCLS нг(А)-FRLS 2х2x0,52 | Кабель симметричный парной скрутки, в огнестойкой оболочке из поливинилхлоридного пластиката пониженной пожарной опасности, не распространяющие горение при групповой прокладке по категории А, в броне в виде оплетки из стальных оцинкованных проволок, наложенных поверх оболочки, cat5e, 2х2х0.52, t-раб.-40…+70°С | руб./км | 248430 | 246442.56 | 244455.12
| 266075 | ParLan ARM F/UTP Cat5e PVCLS нг(А)-FRLS 4х2x0,52 | Кабель симметричный парной скрутки, в огнестойкой оболочке из поливинилхлоридного пластиката пониженной пожарной опасности, не распространяющие горение при групповой прокладке по категории А, в броне в виде оплетки из стальных оцинкованных проволок, наложенных поверх оболочки, cat5e, 4х2х0.52, t-раб.-40…+70°С | руб./км | 370650 | 367684.8 | 364719.6
| 266076 | ParLan ARM F/UTP Cat5e PVCLSнг(А)-FRLSLTx 2х2x0,52 | Кабель симметричный парной скрутки, в огнестойкой оболочке из поливинилхлоридного пластиката пониженной пожарной опасности, с низкой токсичностью продуктов горения, не распространяющие горение при групповой прокладке по категории А, в броне в виде оплетки из стальных оцинкованных проволок, наложенных поверх оболочки, cat5e, 2х2х0.52, t-раб.-40…+70°С | руб./км | 263650 | 261540.8 | 259431.6
| 266077 | ParLan ARM F/UTP Cat5e PVCLSнг(А)-FRLSLTx 4х2x0,52 | Кабель симметричный парной скрутки, в огнестойкой оболочке из поливинилхлоридного пластиката пониженной пожарной опасности, с низкой токсичностью продуктов горения, не распространяющие горение при групповой прокладке по категории А, в броне в виде оплетки из стальных оцинкованных проволок, наложенных поверх оболочки, cat5e, 4х2х0.52, t-раб.-40…+70°С | руб./км | 393480 | 390332.16 | 387184.32
| 266078 | ParLan ARM F/UTP Cat5e ZH нг(А)-FRHF 2х2x0,52 | Кабель симметричный парной скрутки, в огнестойкой оболочке из термопластичной композиции, не содержащей галогенов, в броне в виде оплетки из стальных оцинкованных проволок, наложенных поверх оболочки, cat5e, 2х2х0.52, t-раб.-40…+70°С | руб./км | 268020 | 265875.84 | 263731.68
| 266079 | ParLan ARM F/UTP Cat5e ZH нг(А)-FRHF 4х2x0,52 | Кабель симметричный парной скрутки, в огнестойкой оболочке из термопластичной композиции, не содержащей галогенов, в броне в виде оплетки из стальных оцинкованных проволок, наложенных поверх оболочки, cat5e, 4х2х0.52, t-раб.-40…+70°С | руб./км | 393600 | 390451.2 | 387302.4
| 266070 | ParLan ARM F/UTP Cat5е 4х2х0,52 PVC | Кабель симметричный парной скрутки, в общем экране из алюмополимерной ленты, в оболочке из поливинилхлоридного пластиката, в броне в виде оплетки из стальных оцинкованных проволок, наложенных поверх оболочки, cat5e, 4х2х0.52, t-раб.-50…+70°С | руб./км | 149460 | 148264.32 | 147068.64
| 266071 | ParLan ARM F/UTP Cat5е 4х2х0,52 ZH нг(А)-HF | Кабель симметричный парной скрутки, в общем экране из алюмополимерной ленты, в оболочке из термопластичной композиции, не содержащей галогенов, в броне в виде оплетки из стальных оцинкованных проволок, наложенных поверх оболочки, cat5e, 4х2х0.52, t-раб.-60…+70°С | руб./км | 231340 | 229489.28 | 227638.56
| 262154 | ParLan ARM PS F/UTP Cat5e 4х2х0,52 РЕ | Кабель симметричный парной скрутки, в общем экране из алюмополимерной ленты, с внутренней оболочкой из светостабилизированного полиэтилена, в броне в виде оплетки из стальных оцинкованных проволок, в защитном шланге из светостабилизированного полиэтилена, cat5e, 4х2х0.52, t-раб.-60…+70°С | руб./км | 168350 | 167003.2 | 165656.4
| 267137 | ParLan ARM PS F/UTP Cat5e PVCLS нг(А)-FRLS 2х2х0,52 | Кабель симметричный парной скрутки в экране из алюмополимерной ленты, в огнестойкой оболочке из ПВХ пластиката пониженной пожарной опасности с низким дымо- и газовыделением, не распространяющей горение при групповой прокладке по категории А, в защитном шланге из ПВХ пластиката пониженной пожарной опасности с низким дымо- и газовыделением, cat5e, 2х2х0.52, t-раб.-40…+70°С | руб./км | 360450 | 357566.4 | 354682.8
| 267138 | ParLan ARM PS F/UTP Cat5e PVCLS нг(А)-FRLS 4х2х0,52 | Кабель симметричный парной скрутки в экране из алюмополимерной ленты, в огнестойкой оболочке из ПВХ пластиката пониженной пожарной опасности с низким дымо- и газовыделением, не распространяющей горение при групповой прокладке по категории А, в защитном шланге из ПВХ пластиката пониженной пожарной опасности с низким дымо- и газовыделением, cat5e, 4х2х0.52, t-раб.-40…+70°С | руб./км | 489530 | 485613.76 | 481697.52
| 267141 | ParLan ARM PS F/UTP Cat5e PVCLS нг(А)-FRLSLTx 2х2х0,52 | Кабель симметричный парной скрутки в экране из алюмополимерной ленты, в огнестойкой оболочке из низкотоксичного ПВХ пластиката пониженной пожарной опасности с низким дымо- и газовыделением, не распространяющего горение при групповой прокладке по категории А, в защитном шланге из низкотоксичного ПВХ пластиката пониженной пожарной опасности с низким дымо- и газовыделением, cat5e, 2х2х0.52, t-раб.-40…+70°С. Предназначен для групповой внутренней стационарной прокладки на социально значимых объектах (школы, сады, больницы, пр.), в т.ч. в составе огнестойкой кабельной линии (ОКЛ). | руб./км | 450760 | 447153.92 | 443547.84
| 267142 | ParLan ARM PS F/UTP Cat5e PVCLS нг(А)-FRLSLTx 4х2х0,52 | Кабель симметричный парной скрутки в экране из алюмополимерной ленты, в огнестойкой оболочке из низкотоксичного ПВХ пластиката пониженной пожарной опасности с низким дымо- и газовыделением, не распространяющего горение при групповой прокладке по категории А, в защитном шланге из низкотоксичного ПВХ пластиката пониженной пожарной опасности с низким дымо- и газовыделением, cat5e, 4х2х0.52, t-раб.-40…+70°С. Предназначен для групповой внутренней стационарной прокладки на социально значимых объектах (школы, сады, больницы, пр.), в т.ч. в составе огнестойкой кабельной линии (ОКЛ). | руб./км | 628980 | 623948.16 | 618916.32
| 267139 | ParLan ARM PS F/UTP Cat5e ZH нг(А)-FRHF 2х2х0,52 | Кабель симметричный парной скрутки в экране из алюмополимерной ленты, в огнестойкой оболочке из термопластичной композиции, не содержащая галогенов, не распространяющей горение при групповой прокладке по категории А, в защитном шланге из ПВХ пластиката пониженной пожарной опасности с низким дымо- и газовыделением, cat5e, 2х2х0.52, t-раб.-40…+70°С | руб./км | 456590 | 452937.28 | 449284.56
| 267140 | ParLan ARM PS F/UTP Cat5e ZH нг(А)-FRHF 4х2х0,52 | Кабель симметричный парной скрутки в экране из алюмополимерной ленты, в огнестойкой оболочке из термопластичной композиции, не содержащая галогенов, не распространяющей горение при групповой прокладке по категории А, в защитном шланге из ПВХ пластиката пониженной пожарной опасности с низким дымо- и газовыделением, cat5e, 4х2х0.52, t-раб.-40…+70°С. Предназначен для групповой внутренней стационарной прокладки, в т.ч. в составе огнестойкой кабельной линии (ОКЛ). | руб./км | 597530 | 592749.76 | 587969.52
| 266081 | ParLan ARM PS F/UTP Cat5е 4х2х0,52 PVC | Кабель симметричный парной скрутки, в общем экране из алюмополимерной ленты, с внутренней оболочкой из поливинилхлоридного пластиката, в броне в виде оплетки из стальных оцинкованных проволок, в защитном шланге из поливинилхлоридного пластиката, cat5e, 4х2х0.52, t-раб.-50…+70°С | руб./км | 181760 | 180305.92 | 178851.84
| 262595 | ParLan ARM PS F/UTP Cat5е 4х2х0,52 ZH нг(А)-HF | Кабель симметричный парной скрутки, в общем экране из алюмополимерной ленты, с внутренней оболочкой из термопластичной композиции, не содержащей галогенов, в броне в виде оплетки из стальных оцинкованных проволок, в защитном шланге из термопластичной композиции, не содержащей галогенов, cat5e, 4х2х0.52, t-раб.-60…+70°С. Предназначен для групповой внутренней стационарной прокладки, в т.ч. во взрывоопасных зонах по ГОСТ IEC 60079-14-2013. | руб./км | 278450 | 276222.4 | 273994.8
| 266084 | ParLan ARM PS F/UTP Cat6 4х2х0,57 PVC | Кабель симметричный парной скрутки, в общем экране из алюмополимерной ленты, с внутренней оболочкой из поливинилхлоридного пластиката, в броне в виде оплетки из стальных оцинкованных проволок, в защитном шланге из поливинилхлоридного пластиката, cat6e, 4х2х0.57, t-раб.-50…+70°С | руб./км | 210240 | 208558.08 | 206876.16
| 266086 | ParLan ARM PS F/UTP Cat6 4х2х0,57 ZH нг(А)-HF | Кабель симметричный парной скрутки, в общем экране из алюмополимерной ленты, с внутренней оболочкой из термопластичной композиции, не содержащей галогенов, в броне в виде оплетки из стальных оцинкованных проволок, в защитном шланге из термопластичной композиции, не содержащей галогенов, cat6e, 4х2х0.57, t-раб.-60…+70°С | руб./км | 332170 | 329512.64 | 326855.28
| 266073 | ParLan ARM PS F/UTP Cat6 4х2х0,57 РЕ | Кабель симметричный парной скрутки, в общем экране из алюмополимерной ленты, с внутренней оболочкой из светостабилизированного полиэтилена, в броне в виде оплетки из стальных оцинкованных проволок, в защитном шланге из светостабилизированного полиэтилена, cat6e, 4х2х0.57, t-раб.-60…+70°С | руб./км | 194310 | 192755.52 | 191201.04
| 249291 | ParLan ARM PS U/UTP Cat5e 4х2x0,52 PE | Кабель симметричный парной скрутки, с внутренней оболочкой из светостабилизированного полиэтилена, в броне в виде оплетки из стальных оцинкованных проволок и в защитном шланге из светостабилизированного полиэтилена, cat5e, 4х2х0.52, t-раб.-60…+70°С | руб./км | 131310 | 130259.52 | 129209.04
| 267149 | ParLan ARM PS U/UTP Cat5e PVCLS нг(А)-FRLS 2х2x0,52 | Кабель симметричный парной скрутки, в оболочке из ПВХ пластиката пониженной пожарной опасности с низким дымо- и газовыделением, не распространяющей горение при групповой прокладке по категории А, в защитном шланге из ПВХ пластиката пониженной пожарной опасности с низким дымо- и газовыделением, cat5e, 2х2х0.52, t-раб.-40…+70°С | руб./км | 276970 | 274754.24 | 272538.48
| 267150 | ParLan ARM PS U/UTP Cat5e PVCLS нг(А)-FRLS 4х2x0,52 | Кабель симметричный парной скрутки, в оболочке из ПВХ пластиката пониженной пожарной опасности с низким дымо- и газовыделением, не распространяющей горение при групповой прокладке по категории А, в защитном шланге из ПВХ пластиката пониженной пожарной опасности с низким дымо- и газовыделением, cat5e, 4х2х0.52, t-раб.-40…+70°С | руб./км | 390680 | 387554.56 | 384429.12
| 267153 | ParLan ARM PS U/UTP Cat5e PVCLS нг(А)-FRLSLTx 2х2x0,52 | Кабель симметричный парной скрутки, в оболочке из низкотоксичного ПВХ пластиката пониженной пожарной опасности с низким дымо- и газовыделением, не распространяющего горение при групповой прокладке по категории А, в защитном шланге из низкотоксичного ПВХ пластиката пониженной пожарной опасности с низким дымо- и газовыделением, не содержащая галогенов, cat5e, 2х2х0.52, t-раб.-40…+70°С | руб./км | 386970 | 383874.24 | 380778.48
| 267154 | ParLan ARM PS U/UTP Cat5e PVCLS нг(А)-FRLSLTx 4х2x0,52 | Кабель симметричный парной скрутки, в оболочке из низкотоксичного ПВХ пластиката пониженной пожарной опасности с низким дымо- и газовыделением, не распространяющего горение при групповой прокладке по категории А, в защитном шланге из низкотоксичного ПВХ пластиката пониженной пожарной опасности с низким дымо- и газовыделением, не содержащая галогенов, cat5e, 4х2х0.52, t-раб.-40…+70°С | руб./км | 526730 | 522516.16 | 518302.32
| 267151 | ParLan ARM PS U/UTP Cat5e ZH нг(А)-FRHF 2х2x0,52 | Кабель симметричный парной скрутки, в оболочке из термопластичной композиции, не содержащая галогенов, не распространяющей горение при групповой прокладке по категории А, в защитном шланге из термопластичной композиции, не содержащая галогенов, cat5e, 2х2х0.52, t-раб.-40…+70°С | руб./км | 341840 | 339105.28 | 336370.56
| 267152 | ParLan ARM PS U/UTP Cat5e ZH нг(А)-FRHF 4х2x0,52 | Кабель симметричный парной скрутки, в оболочке из термопластичной композиции, не содержащая галогенов, не распространяющей горение при групповой прокладке по категории А, в защитном шланге из термопластичной композиции, не содержащая галогенов, cat5e, 4х2х0.52, t-раб.-40…+70°С | руб./км | 456250 | 452600 | 448950
| 266082 | ParLan ARM PS U/UTP Cat5е 4х2х0,52 PVC | Кабель симметричный парной скрутки, с внутренней оболочкой из поливинилхлоридного пластиката, в броне в виде оплетки из стальных оцинкованных проволок, в защитном шланге из поливинилхлоридного пластиката, cat5e, 4х2х0.52, t-раб.-50…+70°С | руб./км | 137190 | 136092.48 | 134994.96
| 266083 | ParLan ARM PS U/UTP Cat5е 4х2х0,52 ZH нг(А)-HF | Кабель симметричный парной скрутки, с внутренней оболочкой из термопластичной композиции, не содержащей галогенов, в броне в виде оплетки из стальных оцинкованных проволок, в защитном шланге из термопластичной композиции, не содержащей галогенов, cat5e, 4х2х0.52, t-раб.-60…+70°С | руб./км | 222530 | 220749.76 | 218969.52
| 255591 | ParLan ARM PS U/UTP Cat6 4х2x0,57 PE | Кабель симметричный парной скрутки, с внутренней оболочкой из светостабилизированного полиэтилена, в броне в виде оплетки из стальных оцинкованных проволок и в защитном шланге из светостабилизированного полиэтилена, cat6e, 4х2х0.57, t-раб.-60…+70°С | руб./км | 167490 | 166150.08 | 164810.16
| 266085 | ParLan ARM PS U/UTP Cat6 4х2х0,57 PVC | Кабель симметричный парной скрутки, с внутренней оболочкой из поливинилхлоридного пластиката, в броне в виде оплетки из стальных оцинкованных проволок, в защитном шланге из поливинилхлоридного пластиката, cat6e, 4х2х0.57, t-раб.-50…+70°С | руб./км | 179550 | 178113.6 | 176677.2
| 266087 | ParLan ARM PS U/UTP Cat6 4х2х0,57 ZH нг(А)-HF | Кабель симметричный парной скрутки, с внутренней оболочкой из термопластичной композиции, не содержащей галогенов, в броне в виде оплетки из стальных оцинкованных проволок, в защитном шланге из термопластичной композиции, не содержащей галогенов, cat6e, 4х2х0.57, t-раб.-60…+70°С | руб./км | 287760 | 285457.92 | 283155.84
| 266068 | ParLan ARM U/UTP Cat5e 4х2x0,52 РЕ | Кабель симметричный парной скрутки, в оболочке из светостабилизированного полиэтилена, в броне в виде оплетки из стальных оцинкованных проволок, наложенных поверх оболочки, cat5e, 4х2х0.52, t-раб.-60…+70°С | руб./км | 107220 | 106362.24 | 105504.48
| 267143 | ParLan ARM U/UTP Cat5e PVCLS нг(А)-FRLS 2х2x0,52 | Кабель симметричный парной скрутки, в огнестойкой оболочке из поливинилхлоридного пластиката пониженной пожарной опасности, не распространяющие горение при групповой прокладке по категории А, в броне в виде оплетки из стальных оцинкованных проволок, наложенных поверх оболочки, cat5e, 2х2х0.52, t-раб.-40…+70°С | руб./км | 168680 | 167330.56 | 165981.12
| 267144 | ParLan ARM U/UTP Cat5e PVCLS нг(А)-FRLS 4х2x0,52 | Кабель симметричный парной скрутки, в огнестойкой оболочке из поливинилхлоридного пластиката пониженной пожарной опасности, не распространяющие горение при групповой прокладке по категории А, в броне в виде оплетки из стальных оцинкованных проволок, наложенных поверх оболочки, cat5e, 4х2х0.52, t-раб.-40…+70°С | руб./км | 254610 | 252573.12 | 250536.24
| 267147 | ParLan ARM U/UTP Cat5e PVCLS нг(А)-FRLSLTx 2х2x0,52 | Кабель симметричный парной скрутки, в огнестойкой оболочке из поливинилхлоридного пластиката пониженной пожарной опасности, с низкой токсичностью продуктов горения, не распространяющие горение при групповой прокладке по категории А, в броне в виде оплетки из стальных оцинкованных проволок, наложенных поверх оболочки, cat5e, 2х2х0.52, t-раб.-40…+70°С | руб./км | 263740 | 261630.08 | 259520.16
| 267148 | ParLan ARM U/UTP Cat5e PVCLS нг(А)-FRLSLTx 4х2x0,52 | Кабель симметричный парной скрутки, в огнестойкой оболочке из поливинилхлоридного пластиката пониженной пожарной опасности, с низкой токсичностью продуктов горения, не распространяющие горение при групповой прокладке по категории А, в броне в виде оплетки из стальных оцинкованных проволок, наложенных поверх оболочки, cat5e, 4х2х0.52, t-раб.-40…+70°С | руб./км | 401130 | 397920.96 | 394711.92
| 267145 | ParLan ARM U/UTP Cat5e ZH нг(А)-FRHF 2х2x0,52 | Кабель симметричный парной скрутки, в огнестойкой оболочке из термопластичной композиции, не содержащей галогенов, в броне в виде оплетки из стальных оцинкованных проволок, наложенных поверх оболочки, cat5e, 2х2х0.52, t-раб.-40…+70°С | руб./км | 235700 | 233814.4 | 231928.8
| 267146 | ParLan ARM U/UTP Cat5e ZH нг(А)-FRHF 4х2x0,52 | Кабель симметричный парной скрутки, в огнестойкой оболочке из термопластичной композиции, не содержащей галогенов, в броне в виде оплетки из стальных оцинкованных проволок, наложенных поверх оболочки, cat5e, 4х2х0.52, t-раб.-40…+70°С | руб./км | 345470 | 342706.24 | 339942.48
| 266069 | ParLan ARM U/UTP Cat5е 4х2х0,52 PVC | Кабель симметричный парной скрутки, в оболочке из поливинилхлоридного пластиката, в броне в виде оплетки из стальных оцинкованных проволок, наложенных поверх оболочки, cat5e, 4х2х0.52, t-раб.-50…+70°С | руб./км | 111690 | 110796.48 | 109902.96
| 266072 | ParLan ARM U/UTP Cat5е 4х2х0,52 ZH нг(А)-HF | Кабель симметричный парной скрутки, в оболочке из термопластичной композиции, не содержащей галогенов, в броне в виде оплетки из стальных оцинкованных проволок, наложенных поверх оболочки, cat5e, 4х2х0.52, t-раб.-60…+70°С | руб./км | 181940 | 180484.48 | 179028.96
| 228480 | ParLan combi F/UTP2 Cat5e + 2х0,75 PE | Кабель витая пара в экр. для структурированных кабельных систем предназначен для передачи сигналов с частотой до 100 МГц (категория 5е) 2 пары с однопроволочными медными проводниками диаметром 0,52 мм, с изоляцией из сплошного полиэтилена. Гибкие токопроводящие жилы; D=0.75 мм². В оболочке из светостабилизированного полиэтилена П/Э D=7,0х14,1 для наружной прокладки. Цвет оболочки – черный. | руб./км | 103080 | 102255.36 | 101430.72
| 233924 | ParLan combi F/UTP4 Cat5e + 2х0,75 PE | Кабель витая пара в экр. Для структурированных кабельных систем предназначен для передачи сигналов с частотой до 100 МГц (категория 5е) 4 пары с однопроволочными медными проводниками диаметром 0,52 мм, с изоляцией из сплошного полиэтилена. Гибкие токопроводящие жилы ;D=0.75 мм². В оболочке из светостабилизированного полиэтилена П/Э D=7,4х14,7 для наружной прокладки. Цвет оболочки – черный. | руб./км | 138900 | 137788.8 | 136677.6
| 233926 | ParLan complex F/UTP2 Cat5e + 2х0,75 PVC/PEtr | Кабель витая пара в экр. Для структурированных кабельных систем предназначен для передачи сигналов с частотой до 100 МГц (категория 5е) 2 пары с однопроволочными медными проводниками диаметром 0,52 мм, с изоляцией из сплошного полиэтилена. Гибкие токопроводящие жилы ;D=0.75 мм². В оболочке из светостабилизированного полиэтилена П/Э D=9,3х19,9 для наружной прокладки. Кабель снабжен тросом диаметром 1,2 мм, из стальной оцинкованной проволоки. Цвет оболочки – черный. | руб./км | 141610 | 140477.12 | 139344.24
| 233925 | ParLan complex F/UTP4 Cat5e + 2х0,50 PVC/PEtr | Кабель витая пара в экр. Для структурированных кабельных систем предназначен для передачи сигналов с частотой до 100 МГц (категория 5е) 4 пары с однопроволочными медными проводниками диаметром 0,52 мм, с изоляцией из сплошного полиэтилена. Гибкие токопроводящие жилы ;D=0.5 мм². В оболочке из светостабилизированного полиэтилена П/Э D=10,0х20,2 для наружной прокладки. Кабель снабжен тросом диаметром 1,2 мм, из стальной оцинкованной проволоки. Цвет оболочки – черный. | руб./км | 164160 | 162846.72 | 161533.44
| 233927 | ParLan complex F/UTP4 Cat5e + 2х0,75 PVC/PEtr | Кабель витая пара в экр. для структурированных кабельных систем предназначен для передачи сигналов с частотой до 100 МГц (категория 5е) 4 пары с однопроволочными медными проводниками диаметром 0,52 мм, с изоляцией из сплошного полиэтилена. Гибкие токопроводящие жилы; D=0.75 мм². В оболочке из светостабилизированного полиэтилена П/Э D=10,0х20,6 для наружной прокладки. Кабель снабжен тросом диаметром 1,2 мм, из стальной оцинкованной проволоки. Цвет оболочки – черный. | руб./км | 169630 | 168272.96 | 166915.92
| 223662 | ParLan F/UTP Cat5e 1х2х0,52 PVC | Витая пара 5 категории экр для внутр. прокладки (500 м бухта) (пр-ва Подольск) | руб./км | 20090 | 19929.28 | 19768.56
| 7211 | ParLan F/UTP Cat5e 2х2х0,52 PVC | Витая пара 5 категории экр для внутр. прокладки (500 м бухта) (пр-ва Подольск) | руб./км | 37280 | 36981.76 | 36683.52
| 7212 | ParLan F/UTP Cat5e 2х2х0,52 PVC/PE | Витая пара 5 категории экр для внеш. прокладки (500 м бухта) (пр-ва Подольск) | руб./км | 39460 | 39144.32 | 38828.64
| 212244 | ParLan F/UTP Cat5e 2х2х0,52 PVC/PEtr | Витая пара 5 категории с тросом экр для внеш. прокладки (200 м бухта) (пр-ва Подольск).Трос 1.2мм. | руб./км | 68360 | 67813.12 | 67266.24
| 250938 | ParLan F/UTP Cat5e 2х2х0,52 ZH нг(А)-HF | Пары с однопроволочными медными жилами диаметром 0,52 мм, с изоляцией из сплошного полиэтилена, имеющей цветовую кодировку, с общим экраном из алюмополимерной ленты. (305 м бухта) (оранжевый) (пр-ва Подольск) | руб./км | 42350 | 42011.2 | 41672.4
| 273335 | ParLan F/UTP Cat5e 4х2х0,52 PE | Кабель медный F/UTP, cat 5e, 4х2х0,52, экранированный для внешней прокладки, оболочка черного цвета (PE), внешний диаметр 6.1 мм, t-раб.-60...+70°С. Бухта 305 м. | руб./км | 62210 | 61712.32 | 61214.64
| 7213 | ParLan F/UTP Cat5e 4х2х0,52 PVC | Витая пара 5 категории экр для внутр. прокладки (305 м бухта) (пр-ва Подольск) | руб./км | 61140 | 60650.88 | 60161.76
| 7214 | ParLan F/UTP Cat5e 4х2х0,52 PVC/PE | Витая пара 5 категории экр для внеш. прокладки (305 м бухта) (пр-ва Подольск) | руб./км | 66470 | 65938.24 | 65406.48
| 205047 | ParLan F/UTP Cat5e PVC/PEtr 4х2х0,52 | Витая пара 5 категории с тросом экр для внеш. прокладки (200 м бухта) (пр-ва Подольск).Трос 1.2мм. | руб./км | 94340 | 93585.28 | 92830.56
| 223663 | ParLan F/UTP Cat5e 4х2х0,52 ZH нг(А)-HF | Витая пара 5 категории экр для внутр. прокладки в оболочке из термопластичной безгалогенной композиции (305 м бухта) (оранжевый) (пр-ва Подольск) | руб./км | 65310 | 64787.52 | 64265.04
| 317243 | ParLan F/UTP Cat5e PE 4х2х0,52 100м | Кабель витая пара F/UTP, кат 5е 4х2х0,52, оболочка PVC, экранированный; цвет оболочки чёрный, монтаж от -15°С, для внешней прокладки; диапазон рабочих температур -60…+70°С, (100 м бухта). | руб./км | 62210 | 61712.32 | 61214.64
| 253417 | ParLan F/UTP Cat5e PVCLS нг(A)-LSLTx 2х2х0,52 | Кабель витая пара F/UTP в общем экране из алюмополимерной ленты поверх сердечника, cat5e, 2х2х0,52, оболочка из ПВХ пластиката пониженной пожарной опасности с низким дымо- и газовыделением и низкой токсичностью продуктов горения, цвет оболочки зеленый, монтаж от -15°С, диапазон рабочих температур -40…+70°С, | руб./км | 60520 | 60035.84 | 59551.68
| 253418 | ParLan F/UTP Cat5e PVCLS нг(A)-LSLTx 4х2х0,52 | Кабель витая пара F/UTP в общем экране из алюмополимерной ленты поверх сердечника, cat5e, 4х2х0,52, оболочка из ПВХ пластиката пониженной пожарной опасности с низким дымо- и газовыделением и низкой токсичностью продуктов горения, цвет оболочки зеленый, монтаж от -15°С, диапазон рабочих температур -40…+70°С, | руб./км | 87420 | 86720.64 | 86021.28
| 276746 | ParLan F/UTP Cat6 PVCLS нг(А)-LSLTx 4х2х0,57 | Кабель витая пара F/UTP в общем экране из алюмополимерной ленты поверх сердечника, cat6, 4х2х0,57, PVC LSнг(A)-LSLTx, цвет оболочки зеленый, монтаж от -15°С, диапазон рабочих температур -40…+70°С, | руб./км | 170300 | 168937.6 | 167575.2
| 288621 | ParLan F/UTP Cat5e PVCLS нг(А)-FRLS 2х2х0,52 | Кабель медный F/UTP, cat 5e, 2х2х0.52, экранированный для групповой внутренней стационарной прокладки, оболочка из ПВХ пластиката пониженной пожарной опасности с пределом огнестойкости не менее 180 мин., экран - алюмополимерная лента с контактным проводником, внеш. диаметр 6.5 мм, t-монт. -15...+70°С, t-раб. -50...+70°С, серый, 305 м бухта. | руб./км | 93520 | 92771.84 | 92023.68
| 288622 | ParLan F/UTP Cat5e PVCLS нг(А)-FRLSLTx 2х2х0,52 | Кабель медный F/UTP, cat 5e, 2х2х0.52, экранированный для групповой внутренней стационарной прокладки, оболочка из ПВХ пластиката пониженной пожарной опасности с низким дымо- и газовыделением и низкой токсичностью продуктов горения с пределом огнестойкости не менее 180 мин., экран - алюмополимерная лента с контактным проводником, внеш. диаметр 6.5 мм, t-монт. -15...+70°С, t-раб. -50...+70°С, зеленый, 305 м бухта. | руб./км | 124950 | 123950.4 | 122950.8
| 288623 | ParLan F/UTP Cat5e ZH нг(А)-FRHF 2х2х0,52 | Кабель медный F/UTP, cat 5e, 2х2х0.52, экранированный для групповой внутренней стационарной прокладки, оболочка из термопластичной композиции, не содержащей галогенов с пределом огнестойкости не менее 180 мин., экран - алюмополимерная лента с контактным проводником, внеш. диаметр 7.7 мм, t-монт. -20...+70°С, t-раб. -60...+70°С, оранжевый, 305 м бухта. | руб./км | 110040 | 109159.68 | 108279.36
| 317241 | ParLan F/UTP Cat5e ZH нг(А)-HF 4х2х0,52 100м | Кабель витая пара F/UTP, кат 5е 4х2х0,52, оболочка нг(А)-HF, экранированный; цвет оболочки оранжевый, монтаж от -10°С, для групповой внутренней прокладки; диапазон рабочих температур -60…+70°С, (100 м бухта). | руб./км | 65310 | 64787.52 | 64265.04
| 216379 | ParLan F/UTP Cat6 4х2х0,57 PVC | Витая пара 6 категории, экр, диаметром 0,57 мм. для внутренней прокладки. (305 м бухта) (пр-ва Подольск) | руб./км | 75350 | 74747.2 | 74144.4
| 251191 | ParLan F/UTP Cat6 4х2х0,57 ZH нг(А)-HF | Пары с однопроволочными медными жилами диаметром 0,57 мм, с изоляцией из сплошного полиэтилена, с сердечником, скрученным из 4 пар, разделенных между собой крестообразным сепаратором, с общим экраном из алюмополимерной ленты. (оранжевый)(305 м бухта) (пр-ва Подольск) | руб./км | 88890 | 88178.88 | 87467.76
| 256596 | ParLan F/UTP Сat5e PVCLS нг(А)-FRLS 4х2х0,52 | Кабель витая пара F/UTP в общем экране из алюмополимерной ленты поверх сердечника, cat5e, 4х2х0,52, оболочка из ПВХ пластиката пониженной пожарной опасности с пределом огнестойкости не менее 180 мин., цвет оболочки серый, монтаж от -15°С, диапазон рабочих температур -40…+70°С, | руб./км | 162260 | 160961.92 | 159663.84
| 254536 | ParLan F/UTP Сat5e PVCLS нг(А)-FRLSLTx 4х2х0,52 | Кабель витая пара F/UTP в общем экране из алюмополимерной ленты поверх сердечника, cat5e, 4х2х0,52, оболочка из ПВХ пластиката пониженной пожарной опасности с низким дымо- и газовыделением и низкой токсичностью продуктов горения с пределом огнестойкости не менее 180 мин., цвет оболочки зеленый, монтаж от -15°С, диапазон рабочих температур -40…+70°С, | руб./км | 214020 | 212307.84 | 210595.68
| 256598 | ParLan F/UTP Сat5e ZH нг(А)-FRHF 4х2х0,52 | Кабель витая пара F/UTP в общем экране из алюмополимерной ленты поверх сердечника, cat5e, 4х2х0,52, оболочка из термопластичной композиции, не содержащей галогенов с пределом огнестойкости не менее 180 мин., цвет оболочки оранжевый, монтаж от -15°С, диапазон рабочих температур -40…+70°С, | руб./км | 172610 | 171229.12 | 169848.24
| 229716 | ParLan Patch F/UTP Cat5e 4х2х0,60 PVC | Кабель симметричный парной скрутки с многопроволочной (7х0.20) центральной жилой D=0.60 мм, Cat5e, экранированный, в оболочке из ПВХ пластиката. Внешний диаметр 7.7 мм. Для внутренней прокладки. | руб./км | 76570 | 75957.44 | 75344.88
| 259366 | ParLan Patch SF/UTP Cat5e 2х2х0,60 ZH нг(А)-HF | Кабель симметричный парной скрутки с многопроволочной (7х0.20) центральной жилой D=0.60 мм, Cat5e, в двойном экране, в оболочке из термопластичной композиции, не содержащей галогенов. Внешний диаметр 7.8 мм. Для внутренней прокладки. | руб./км | 135870 | 134783.04 | 133696.08
| 259367 | ParLan Patch SF/UTP Cat5e 4х2х0,60 ZH нг(А)-HF | Кабель симметричный парной скрутки с многопроволочной (7х0.20) центральной жилой D=0.60 мм, Cat5e, в двойном экране, в оболочке из термопластичной композиции, не содержащей галогенов. Внешний диаметр 8.2 мм. Для внутренней прокладки. | руб./км | 232970 | 231106.24 | 229242.48
| 245981 | ParLan Patch U/UTP Cat5e 4х2х0,60 PVC | Кабель симметричный парной скрутки с многопроволочной (7х0.20) центральной жилой D=0.60 мм, Cat5e, в оболочке из ПВХ пластиката. Внешний диаметр 6.9 мм. Для внутренней прокладки. | руб./км | 54170 | 53736.64 | 53303.28
| 249856 | ParLan S/FTP Cat6A 4x2x0,57 PVC | Пары с медными однопроволочными жилами диаметром 0,57 мм, с изоляцией из пористого полиэтилена, с индивидуальным экраном пар в виде обмотки алюмополимерной ленты, с сердечником, скрученным из 4 экранированных пар, в общем экране из медных луженых проволок, в оболочке из ПВХ пластиката (для внутренней прокладки). (305 м бухта) (пр-ва Подольск) | руб./км | 100760 | 99953.92 | 99147.84
| 251192 | ParLan S/FTP Cat6A 4x2x0,57 ZH нг(А)-HF | Пары с медными однопроволочными жилами диаметром 0,57 мм, с изоляцией из пористого полиэтилена, с индивидуальным экраном пар в виде обмотки алюмополимерной ленты, с сердечником, скрученным из 4 экранированных пар, в общем экране из медных луженых проволок. (оранжевый)(305 м бухта) (пр-ва Подольск) | руб./км | 137710 | 136608.32 | 135506.64
| 253416 | ParLan S/FTP Cat6А PVCLS нг(A)-LSLTx 4х2х0,57 | Кабель витая пара S/FTP с индивидуальным экраном пар в виде обмотки алюмополимерной ленты, в общем экране из медных луженых проволок, cat6A, 4х2х0,57, оболочка из ПВХ пластиката пониженной пожарной опасности с низким дымо- и газовыделением и низкой токсичностью продуктов горения, цвет оболочки зеленый, монтаж от -15°С, диапазон рабочих температур -40…+70°С, | руб./км | 240930 | 239002.56 | 237075.12
| 253419 | ParLan S/FTP Cat7e PVCLS нг(A)-LSLTx 4х2х0,60 | Кабель витая пара S/FTP с индивидуальным экраном пар в виде обмотки алюмополимерной ленты, в общем экране из медных луженых проволок, cat7e, 4х2х0,60, оболочка из ПВХ пластиката пониженной пожарной опасности с низким дымо- и газовыделением и низкой токсичностью продуктов горения, цвет оболочки зеленый, монтаж от -15°С, диапазон рабочих температур -40…+70°С, | руб./км | 287850 | 285547.2 | 283244.4
| 221414 | ParLan SF/UTP Cat5e 4х2х0,52 ZH нг(А)-HF | Витая пара 5 категории в общем двойном экр в виде оплетки из медных луженных проволок и алюмополимерной ленты для внутр. прокладки в оболочке из термопластичной безгалогенной композиции (305 м бухта) (оранжевый) (пр-ва Подольск) | руб./км | 120220 | 119258.24 | 118296.48
| 238058 | ParLan U/UTP Cat5e PVC 10х2х0,52 | Кабель симметричный парной скрутки, в оболочке из поливинилхлоридного пластиката, cat5e, 10х2х0.52, t-раб.-50…+70°С | руб./км | 125930 | 124865.89 | 123801.78
| 223101 | ParLan U/UTP Cat5e ZH нг(А)-HF 1х2х0,52 | Витая пара 5 категории н/э для внутр. прокладки в оболочке из термопластичной безгалогенной композиции (500 м бухта) (пр-ва Подольск) | руб./км | 18750 | 18600 | 18450
| 7207 | ParLan U/UTP Cat5e PVC 2х2х0,52 | Витая пара 5 категории н/э для внутр. прокладки (305 м бухта) (пр-ва Подольск) | руб./км | 24300 | 24105.6 | 23911.2
| 7208 | ParLan U/UTP Cat5e PVC/PE 2х2х0,52 | Кабель UTP (витая пара) кат 5е 2х2х0.52 для внешней прокладки -60...+80 С. Температура монтажа не ниже -10 С. | руб./км | 27430 | 27210.56 | 26991.12
| 262921 | ParLan U/UTP Cat5e PVC/PE 2х2х0,52 (305м) | Кабель UTP (витая пара) кат 5е 2х2х0.52 для внешней прокладки -60...+80 С. Температура монтажа не ниже -10 С. (305 м бухта) | руб./км | 27430 | 27210.56 | 26991.12
| 223661 | ParLan U/UTP Cat5e PVC/PEtr 2х2х0,52 | Витая пара 5 категории с тросом н/э для внеш. прокладки (200 м бухта) (пр-ва Подольск). Трос 1.2мм. | руб./км | 56140 | 55690.88 | 55241.76
| 239405 | ParLan U/UTP Cat5e ZH нг(А)-HF 2х2х0,52 | Витая пара 5 категории н/э для внутр. прокладки в оболочке из термопластичной безгалогенной композиции (305 м бухта) (оранжевый) (пр-ва Подольск) | руб./км | 32130 | 31872.96 | 31615.92
| 276933 | ParLan U/UTP Cat5e 4х2х0,52 PE | Кабель медный U/UTP, cat 5e, 4х2х0,52, для внешней прокладки, оболочка черного цвета (PE), внешний диаметр 5.1 мм, t-раб.-60...+70°С. Бухта 305 м. Кабель стоек к воздействию ультрафиолета, осадков. | руб./км | 43790 | 43439.68 | 43089.36
| 7209 | ParLan U/UTP Cat5e PVC 4х2х0,52 | Кабель витая пара U/UTP, кат 5е 4х2х0,52, оболочка PVC, цвет оболочки серый, монтаж от -10°С, для внутренней прокладки; диапазон рабочих температур -60…+70°С, | руб./км | 39130 | 38816.96 | 38503.92
| 7210 | ParLan U/UTP Cat5e PVC/PE 4х2х0,52 | Кабель UTP (витая пара) кат 5е 4х2х0.52 для внешней прокладки -60 ...+80 С. Температура монтажа не ниже -10 С. | руб./км | 51160 | 50750.72 | 50341.44
| 212879 | ParLan U/UTP Cat5e PVC/PEtr 4х2х0,52 | Кабель UTP (витая пара) с тросом, кат 5е 4х2х0.52 для внешней прокладки; трос 1.2мм; -50 ...+70 С. Температура монтажа не ниже -15 С. Бухта 200 м. | руб./км | 73130 | 72544.96 | 71959.92
| 218276 | ParLan U/UTP Cat5e ZH нг(А)-HF 4х2х0,52 | Кабель витая пара U/UTP, кат 5е 4х2х0,52, оболочка нг(А)-HF, цвет оболочки оранжевый, монтаж от -10°С, для групповой внутренней прокладки; диапазон рабочих температур -60…+70°С, | руб./км | 54800 | 54361.6 | 53923.2
| 266080 | ParLan U/UTP Cat5e PVC 8х2х0,52 | Кабель симметричный парной скрутки, в оболочке из поливинилхлоридного пластиката, cat5e, 8х2х0.52, t-раб.-50…+70°С | руб./км | 96040 | 95271.68 | 94503.36
| 317240 | ParLan U/UTP Cat5e PVC 4х2х0,52 100м | Кабель витая пара U/UTP, кат 5е 4х2х0,52, оболочка PVC, цвет оболочки серый, монтаж от -10°С, для внутренней прокладки; диапазон рабочих температур -60…+70°С, (100 м бухта). | руб./км | 39130 | 38816.96 | 38503.92
| 317242 | ParLan U/UTP Cat5e PVC/PE 4х2х0,52 100м | Кабель витая пара U/UTP, кат 5е 4х2х0,52, оболочка PVC, цвет оболочки чёрный, монтаж от -15°С, для внешней прокладки; диапазон рабочих температур -60…+70°С, (100 м бухта). | руб./км | 51160 | 50750.72 | 50341.44
| 253414 | ParLan U/UTP Cat5e PVCLS нг(А)-LSLTx 2х2х0,52 | Кабель витая пара U/UTP, cat5e, 2х2х0,52, оболочка из ПВХ пластиката пониженной пожарной опасности с низким дымо- и газовыделением и низкой токсичностью продуктов горения, цвет оболочки зеленый, монтаж от -15°С, диапазон рабочих температур -40…+70°С, | руб./км | 53080 | 52655.36 | 52230.72
| 253415 | ParLan U/UTP Cat5e PVCLS нг(А)-LSLTx 4х2х0,52 | Кабель витая пара U/UTP, cat5e, 4х2х0,52, оболочка из ПВХ пластиката пониженной пожарной опасности с низким дымо- и газовыделением и низкой токсичностью продуктов горения, цвет оболочки зеленый, монтаж от -15°С, диапазон рабочих температур -40…+70°С, | руб./км | 80500 | 79856 | 79212
| 288624 | ParLan U/UTP Cat5e PVCLS нг(А)-FRLS 2х2х0,52 | Кабель медный U/UTP, cat 5e, 2х2х0.52, для групповой внутренней стационарной прокладки, в т.ч. в составе ОКЛ, оболочка из ПВХ пластиката пониженной пожарной опасности с низким дымо- и газовыделением с пределом огнестойкости не менее 180 мин, внеш. диаметр 5.6 мм, диаметр по изоляции 1.19 мм, t-монт. -15...+70°С, t-раб. -50...+70°С, серый, 305 м бухта. | руб./км | 74180 | 73586.56 | 72993.12
| 267134 | ParLan U/UTP Cat5e PVCLS нг(А)-FRLS 4х2x0,52 | Кабель симметричный парной скрутки, в огнестойкой оболочке из ПВХ пластиката пониженной пожарной опасности с низким дымо- и газовыделением, не распространяющей горение при групповой прокладке по категории А, cat5e, 4х2х0.52, диаметр по изоляции 1.19 мм, t-раб.-40…+70°С | руб./км | 134150 | 133076.8 | 132003.6
| 288625 | ParLan U/UTP Cat5e PVCLS нг(А)-FRLSLTx 2х2х0,52 | Кабель медный U/UTP, cat 5e, 2х2х0.52, для групповой внутренней стационарной прокладки, оболочка из ПВХ пластиката пониженной пожарной опасности с низким дымо- и газовыделением и низкой токсичностью продуктов горения с пределом огнестойкости не менее 180 мин., внеш. диаметр 5.6 мм, диаметр по изоляции 1.19 мм, t-монт. -15...+70°С, t-раб. -50...+70°С, зеленый, 305 м бухта. | руб./км | 112220 | 111322.24 | 110424.48
| 267136 | ParLan U/UTP Cat5e PVCLS нг(А)-FRLSLTx 4х2x0,52 | Кабель симметричный парной скрутки, в огнестойкой оболочке из низкотоксичного ПВХ пластиката пониженной пожарной опасности с низким дымо- и газовыделением, не распространяющей горение при групповой прокладке по категории А, cat5e, 4х2х0.52, диаметр по изоляции 1.19 мм, t-раб.-40…+70°С | руб./км | 200020 | 198419.84 | 196819.68
| 317239 | ParLan U/UTP Cat5e PVCLS нг(А)-LSLTx 4х2х0,52 100м | Кабель витая пара U/UTP, cat5e, 4х2х0,52, оболочка из PVCLS нг(А)-LSLTx (пониженной пожарной опасности с низким дымо- и газовыделением и низкой токсичностью продуктов горения), цвет оболочки зеленый, монтаж от -15°С, диапазон рабочих температур -40…+70°С, (100 м бухта). | руб./км | 80510 | 79865.92 | 79221.84
| 317238 | ParLan U/UTP Cat5e ZH нг(А)-HF 4х2х0,52 100м | Кабель витая пара U/UTP, кат 5е 4х2х0,52, оболочка нг(А)-HF, цвет оболочки оранжевый, монтаж от -10°С, для групповой внутренней прокладки; диапазон рабочих температур -60…+70°С, (100 м бухта). | руб./км | 54800 | 54361.6 | 53923.2
| 288536 | ParLan U/UTP Cat5e ZH нг(А)-FRHF 2х2x0,52 | Кабель медный U/UTP огнестойкий безгалогеновый, cat 5e, 2х2х0,52, для внутренней прокладки, в огнестойкой оболочке из термопластичной композиции, не содержащая галогенов, внешний диаметр 5.6 мм, диаметр по изоляции 1.19 мм, t-раб.-40...+70°С. Бухта 305 м. | руб./км | 90380 | 89656.96 | 88933.92
| 267132 | ParLan U/UTP Cat5e ZH нг(А)-FRHF 4х2x0,52 | Кабель симметричный парной скрутки, в огнестойкой оболочке из термопластичной композиции, не содержащая галогенов, не распространяющей горение при групповой прокладке по категории А, cat5e, 4х2х0.52, диаметр по изоляции 1.19 мм, t-раб.-40…+70°С | руб./км | 151230 | 150020.16 | 148810.32
| 290422 | ParLan U/UTP Cat5e ZH нг(А)-HF 25х2х0,52 | Кабель симметричный парной скрутки, в огнестойкой оболочке из термопластичной композиции, не содержащая галогенов, не распространяющей горение при групповой прокладке по категории А, cat5e, 25х2х0.52, диаметр по изоляции 0.9 мм, t-раб.-40…+70°С | руб./км | 401910 | 398694.72 | 395479.44
| 212429 | ParLan U/UTP Cat5e PVC 1х2х0,52 | Витая пара 5 категории н/э для внутр. прокладки (500 м бухта) (пр-ва Подольск) | руб./км | 11090 | 11001.28 | 10912.56
| 237124 | ParLan U/UTP Cat6 PVC 4х2х0,57 | Витая пара 6 категории, диаметром 0,57 мм. диаметр по изоляции 1 мм, для внутренней прокладки. (305 м бухта) (пр-ва Подольск) | руб./км | 63280 | 62773.76 | 62267.52
| 238309 | ParLan U/UTP Cat6 ZH нг(А)-HF 4х2х0,57 | Пары с однопроволочными медными жилами диаметром 0,57 мм, диаметр по изоляции 1 мм, с изоляцией из сплошного полиэтилена, с сердечником, скрученным из 4 пар, разделенных между собой крестообразным сепаратором. (оранжевый) (305 м бухта) (пр-ва Подольск) | руб./км | 77000 | 76384 | 75768
| 276745 | ParLan U/UTP Cat6 PVCLS нг(А)-LSLTx 4х2х0,57 | Кабель витая пара U/UTP, cat6 , 4х2х0,57, диаметр по изоляции 1.03 мм, оболочка PVC LSнг(A)-LSLTx, цвет оболочки зеленый, монтаж от -15°С, диапазон рабочих температур -40…+70°С, | руб./км | 157340 | 156081.28 | 154822.56
| 322522 | S/FTP, CAT 7, PVC, 4PR, 23AWG, INDOOR, SOLID, серый, 305 м, REXANT (01-0542) | Кабель витая пара S/FTP, категория 7, 4х2х0.57 мм(24 AWG); внутренний; одножильный, экранированный, PVC, диаметр кабеля 7.2 мм, серый, -30°C ...+75°C, 305м. | руб./км | 119883.97 | 119883.97 | 119883.97
| 322523 | SF/UTP, CAT 5e, PVC, 4PR, 24AWG, INDOOR, STRANDED, серый, 305м, REXANT (01-0343) | Кабель витая пара S/FTP, категория 5e, 4х2х0.51 мм(24 AWG); внутренний; многожильный(7х0,17 мм), экранированный, PVC, диаметр кабеля 6.5 мм, серый, -30°C ...+75°C, 305м. | руб./км | 85023.74 | 85023.74 | 85023.74
| 204536 | SF/UTP 4PR 24AWG, CAT5e, 305м. REXANT (01-0342) | Витая пара 5 категории, 4 пары, в двойном экр для внут. прокладки (305 м бухта) (импортного пр-ва) | руб./км | 76481.38 | 76481.38 | 76481.38
| 204537 | SF/UTP 4PR 24AWG, CAT5e, OUTDOOR, 305м. REXANT (01-0344) | Витая пара 5 категории, 4 пары, в двойном экр для внеш. прокладки (305 м бухта) (импортного пр-ва) | руб./км | 78266.2 | 78266.2 | 78266.2
| 298651 | SFTP4-C6A-S23-IN-LSZH-GY-500 | Кабель витая пара, экранированная (S/FTP), категория 6a, 4 пары (23 AWG), одножильный (solid), каждая пара в фольге, общий экран - медная оплетка, для внутренней прокладки, нг(A)-HF, t-раб.-20...+60°C, серый. 500 м. | руб./км | 245496 | 245496 | 245496
| 286836 | SFTP4-C6A-S23-OUT-PE-BK-500 | Кабель витая пара экранированная S/FTP, категория 6a, 4х2х0.0,57 (solid); внешний; оболочка PE, -20°C ...+75°C, чёрный. | руб./км | 242514 | 242514 | 242514
| 298652 | SFTP4-C7A-S23-IN-LSZH-GY-500 | Кабель витая пара, экранированная S/FTP, категория 7A (1000MHz), 4 пары (23 AWG), одножильный (solid), LSZH (нг(А)-HF), серый. 500 м. | руб./км | 267994 | 267994 | 267994
| 306733 | SFTP4-C7A-S23-OUT-PE-BK-500 | Кабель витая пара, экранированная (S/FTP), категория 7A, 4х2х0.58 мм(23AWG), одножильный (solid), каждая пара в фольге, общий экран - оплетка, PE, внешний, черный, 500м. | руб./км | 264794 | 264794 | 264794
| 298653 | SFTP4-C7-P26-IN-LSZH-VL-500 | Кабель витая пара, экранированная S/FTP, категория 7 (600 MHz), 4 пары (26 AWG), многожильный (patch), LSZH, нг(A)-HF, фиолетовый. 500 м. | руб./км | 214126 | 214126 | 214126
| 314872 | SFTP4-C7-S23-IN-LSZH-OR-500 | Кабель витая пара, экранированная S/FTP, категория 7(600MHz), 4 пары (23 AWG), одножильный (solid), LSZH (нг(А)-HF), цвет оранжевый. | руб./км | 250304 | 250304 | 250304
| 298654 | SFTP4-C8.1-S23-IN-LSZH-GY-500 | Кабель витая пара, экранированная S/FTP, категория 8.1 (Класс I, 2000MHz), 4 пары (23 AWG), одножильный (solid), LSZH (нг(А)-HF), t-раб.-40...+80°C, серый. 500 м. | руб./км | 404076 | 404076 | 404076
| 291482 | SFTP-4P-Cat.5e-PATCH-GY (7260c) | Кабель витая пара S/FTP, категория 5e, 4х2х(7х0.16); экран, внутренний; многожильный, PVC нг(А)-LS, -20°C ...+60°C, серый, 305м. | руб./км | 68041.8 | 65814.75 | 63587.7
| 291483 | SFTP-4P-Cat.5e-SOLID-GY (7174c) | Кабель витая пара S/FTP, категория 5e, 4х2х0.50; экран, внутренний; одножильный, PVC нг(А)-LS, -20°C ...+60°C, серый, 305м. | руб./км | 71932.13 | 69578.94 | 67225.74
| 291498 | SFTP-4P-Cat.5e-SOLID-OUT-LSZH-UV (7472c) | Кабель витая пара SF/UTP, категория 5e, 4х2х0.50; экран, внешний; одножильный, LSZH-UV, -40°C ...+75°C, черный, 305м. | руб./км | 75819.34 | 73340 | 70860.66
| 291487 | SFTP-4P-Cat.6a-SOLID-IN-LSZH (7468c) | Кабель витая пара S/FTP, категория 6а, 4х2х0.57; экран, внутренний; одножильный, LSZH, нг(А)-HF, -20°C ...+60°C, оранжевый, 305м. | руб./км | 106334.59 | 102855.43 | 99376.26
| 291486 | SFTP-4P-Cat.6-SOLID-LSZH (7470c) | Кабель витая пара S/FTP, категория 6, 4х2х0.57; экран, внутренний; одножильный, LSZH, нг(А)-HF, -20°C ...+60°C, оранжевый, 305м. | руб./км | 95214.92 | 92100.16 | 88985.4
| 250469 | SFUTP4-C5E-P26-IN-LSZH-GY-305 | Кабель витая пара, экранированная SF/UTP, категория 5e, 4 пары (26 AWG), многожильный (patch), экран-фольга+мед. оплетка, LSZH, –20°C–+75°C, серый | руб./км | 119065.57 | 119065.57 | 119065.57
| 286831 | SFUTP4-C5E-S24-IN-LSZH-GY-305 | Кабель витая пара экранированная SF/UTP, категория 5e, 4х2х0.0,51 (solid);внутренний; LSZH, оболочка из негорючего безгалогенного компаунда, обладают свойствами малодымности и низкокоррозийности, -20°C ...+75°C, серый. | руб./км | 130324.59 | 130324.59 | 130324.59
| 298649 | SFUTP4-C6-P26-IN-LSZH-GY-500 | Кабель витая пара, экранированная SF/UTP, категория 6, 4 пары (26 AWG), многожильный (patch), экран - фольга + медная оплетка, LSZH, серый. 500 м. | руб./км | 119538 | 119538 | 119538
| 282173 | SS5525-305B-BL | Кабель витая пара, экранированная SF/UTP, категория 5e, 4 пары (24 AWG) 0,51 мм, для внутренней прокладки, одножильный, медный, PVC, -20°C – +75°C, синий (305 м). | руб./км | 38926.98 | 38272.74 | 37618.5
| 291490 | SSTP-4P-Cat.7a-SOLID-IN-LSZH (7639c) | Кабель витая пара S/FTP, категория 7а, 4х2х0.57; экран, внутренний; одножильный, LSZH, нг(А)-HF, -20°C ...+60°C, оранжевый, 305м. | руб./км | 109259.34 | 105685.17 | 102111
| 291488 | SSTP-4P-Cat.7-PATCH-IN-LSZH (7638c) | Кабель витая пара S/FTP, категория 7, 4х2х(7х0.16); экран, внутренний; многожильный, LSZH, нг(А)-HF, -20°C ...+60°C, оранжевый, 305м. | руб./км | 83724.59 | 80985.18 | 78245.76
| 291489 | SSTP-4P-Cat.7-SOLID-IN-LSZH (7469c) | Кабель витая пара S/FTP, категория 7, 4х2х0.57; экран, внутренний; одножильный, LSZH, нг(А)-HF, -20°C ...+60°C, оранжевый, 305м. | руб./км | 107004.26 | 103504.84 | 100005.42
| 304383 | SSTP-4P-Cat.8-SOLID-IN-LSZH-BL (7750c) | Кабель витая пара S/FTP, категория 8 (40G, 2000 MHz), 4х2х0.57 (23 AWG), экранированный, внутренний; одножильный, LSZH, нг(А)-HF, -20°C ...+60°C, синий, 305м. | руб./км | 215783.93 | 208725.9 | 201667.86
| 304384 | SSTP-4P-Cat.8-SOLID-IN-LSZH-BL-100 (7750c-1) | Кабель витая пара S/FTP, категория 8 (40G, 2000 MHz), 4х2х0.57 (23 AWG), экранированный, внутренний; одножильный, LSZH, нг(А)-HF, -20°C ...+60°C, синий, 100м. | руб./км | 215811.5 | 208753 | 201694.5
| 291485 | STP-4P-Cat.6a-SOLID-IN-LSZH (7197c) | Кабель витая пара S/TP, категория 6а, 4х2х0.57; экран, внутренний; одножильный, LSZH, нг(А)-HF, -20°C ...+60°C, оранжевый, 305м. | руб./км | 90963.28 | 87987.14 | 85011
| 291484 | STP-4P-Cat.6a-SOLID-IN-PVC (7196c) | Кабель витая пара S/TP, категория 6а, 4х2х0.57; экран, внутренний; одножильный, PVC нг(А)-LS, -20°C ...+60°C, серый, 305м. | руб./км | 84173.11 | 81419.68 | 78666.24
| 291499 | STP-4P-Cat.6a-SOLID-OUT-LSZH-UV (7198c) | Кабель витая пара U/FTP, категория 6а, 4х2х0.57; каждая пара в экране, внешний; одножильный, LSZH-UV, -40°C ...+75°C, черный, 305м. | руб./км | 94819.34 | 91718.62 | 88617.9
| 297194 | TechnoLAN F/UTP Cat 5e PVC 2х2х0,52 | Кабель симметричный F/UTP, cat.5e, с однопроволочной медной жилой 0.52мм, 2 пары в экране из алюмолавсановой ленты с дренажным проводником; в оболочке из ПВХ пластиката; t-раб.-40…+50°С. Серого цвета. Для внутренней прокладки. | руб./км | 26670 | 26114.37 | 25558.74
| 297195 | TechnoLAN F/UTP Cat 5e PVC 4х2х0,52 | Кабель симметричный F/UTP, cat.5e, с однопроволочной медной жилой 0.52мм, 4 пары в экране из алюмолавсановой ленты с дренажным проводником; в оболочке из ПВХ пластиката; t-раб.-40…+50°С. Серого цвета. Для внутренней прокладки. | руб./км | 43486.8 | 42580.83 | 41674.86
| 297188 | TechnoLAN F/UTP Cat 5e PVC LSнг(А)-LS 2х2х0,52 | Кабель симметричный F/UTP, cat.5e, с однопроволочной медной жилой 0.52мм, 2 пары в экране из алюмолавсановой ленты с дренажным проводником; в оболочке из ПВХ пластиката с низким дымо- и газовыделением; t-раб.-50…+60°С. Серого цвета. Для внутренней прокладки. | руб./км | 28440 | 27847.5 | 27255
| 297189 | TechnoLAN F/UTP Cat 5e PVC LSнг(А)-LS 4х2х0,52 | Кабель симметричный F/UTP, cat.5e, с однопроволочной медной жилой 0.52мм, 4 пары в экране из алюмолавсановой ленты с дренажным проводником; в оболочке из ПВХ пластиката с низким дымо- и газовыделением; t-раб.-50…+60°С. Серого цвета. Для внутренней прокладки. | руб./км | 46833.6 | 45857.91 | 44882.22
| 297182 | TechnoLAN F/UTP Cat 5e PVC LSнг(А)-LSLTx 2х2х0,52 | Кабель симметричный F/UTP, cat.5e, с однопроволочной медной жилой 0.52мм, 2 пары в экране из алюмолавсановой ленты с дренажным проводником; в оболочке из низкотоксичного ПВХ пластиката с низким дымо- и газовыделением; t-раб.-40…+50°С. Серого цвета. Для внутренней прокладки. | руб./км | 42789.6 | 41898.15 | 41006.7
| 297183 | TechnoLAN F/UTP Cat 5e PVC LSнг(А)-LSLTx 4х2х0,52 | Кабель симметричный F/UTP, cat.5e, с однопроволочной медной жилой 0.52мм, 4 пары в экране из алюмолавсановой ленты с дренажным проводником; в оболочке из низкотоксичного ПВХ пластиката с низким дымо- и газовыделением; t-раб.-40…+50°С. Серого цвета. Для внутренней прокладки. | руб./км | 59346 | 58109.64 | 56873.28
| 297200 | TechnoLAN F/UTP Cat 5e ZHнг(А)-HF 2х2х0,52 | Кабель симметричный F/UTP, cat.5e, с однопроволочной медной жилой 0.52мм, 2 пары в экране из алюмолавсановой ленты с дренажным проводником; в оболочке из безгалогеновой композиции (LSZH); t-раб.-60…+60°C. Черного цвета. Для внешней прокладки. | руб./км | 31212 | 30561.75 | 29911.5
| 297201 | TechnoLAN F/UTP Cat 5e ZHнг(А)-HF 4х2х0,52 | Кабель симметричный F/UTP, cat.5e, с однопроволочной медной жилой 0.52мм, 4 пары в экране из алюмолавсановой ленты с дренажным проводником; в оболочке из безгалогеновой композиции (LSZH); t-раб.-60…+60°C. | руб./км | 47647.2 | 46654.56 | 45661.92
| 297203 | TechnoLAN F/UTP SWA Cat 5e ZHнг(А)-HF 2х2х0,52 | Кабель симметричный F/UTP, cat.5e, с однопроволочной медной жилой 0.52мм, 2 пары в экране из алюмолавсановой ленты с дренажным проводником; в броне из стальных оцинкованных проволок; в оболочке из безгалогеновой композиции (LSZH); t-раб.-60…+60°C. Черного цвета. Для внешней прокладки. | руб./км | 122360.4 | 119811.24 | 117262.08
| 297205 | TechnoLAN F/UTP SWA Cat 5e ZHнг(А)-HF 4х2х0,52 | Кабель симметричный F/UTP, cat.5e, с однопроволочной медной жилой 0.52мм, 4 пары в экране из алюмолавсановой ленты с дренажным проводником; в броне из стальных оцинкованных проволок; в оболочке из безгалогеновой композиции (LSZH); t-раб.-60…+60°C. Черного цвета. Для внешней прокладки. | руб./км | 159945.6 | 156613.41 | 153281.22
| 297191 | TechnoLAN U/UTP Cat 5e PVC 2х2х0,52 | Кабель симметричный U/UTP, cat.5e, с однопроволочной медной жилой 0.52мм, 2 пары; в оболочке из ПВХ пластиката; t-раб.-40…+50°С. Серого цвета. Для внутренней прокладки. | руб./км | 18381.6 | 17998.65 | 17615.7
| 297192 | TechnoLAN U/UTP Cat 5e PVC 4х2х0,52 | Кабель симметричный U/UTP, cat.5e, с однопроволочной медной жилой 0.52мм, 4 пары; в оболочке из ПВХ пластиката; t-раб.-40…+50°С. Серого цвета. Для внутренней прокладки. | руб./км | 32211.6 | 31540.53 | 30869.46
| 297185 | TechnoLAN U/UTP Cat 5e PVC LSнг(А)-LS 2х2х0,52 | Кабель симметричный U/UTP, cat.5e, с однопроволочной медной жилой 0.52мм, 2 пары; в оболочке из ПВХ пластиката с низким дымо- и газовыделением; t-раб.-50…+60°С. Серого цвета. Для внутренней прокладки. | руб./км | 19719.6 | 19308.78 | 18897.96
| 297186 | TechnoLAN U/UTP Cat 5e PVC LSнг(А)-LS 4х2х0,52 | Кабель симметричный U/UTP, cat.5e, с однопроволочной медной жилой 0.52мм, 4 пары; в оболочке из ПВХ пластиката с низким дымо- и газовыделением; t-раб.-50…+60°С. Серого цвета. Для внутренней прокладки. | руб./км | 34724.4 | 34000.98 | 33277.56
| 297179 | TechnoLAN U/UTP Cat 5e PVC LSнг(А)-LSLTx 2х2х0,52 | Кабель симметричный U/UTP, cat.5e, с однопроволочной медной жилой 0.52мм, 2 пары; в оболочке из низкотоксичного ПВХ пластиката с низким дымо- и газовыделением; t-раб.-40…+50°С. Серого цвета. Для внутренней прокладки. | руб./км | 38253.6 | 37456.65 | 36659.7
| 297180 | TechnoLAN U/UTP Cat 5e PVC LSнг(А)-LSLTx 4х2х0,52 | Кабель симметричный U/UTP, cat.5e, с однопроволочной медной жилой 0.52мм, 4 пары; в оболочке из низкотоксичного ПВХ пластиката с низким дымо- и газовыделением; t-раб.-40…+50°С. Серого цвета. Для внутренней прокладки. | руб./км | 57092.4 | 55902.99 | 54713.58
| 297197 | TechnoLAN U/UTP Cat 5e ZHнг(А)-HF 2х2х0,52 | Кабель симметричный U/UTP, cat.5e, с однопроволочной медной жилой 0.52мм, 2 пары; в оболочке из безгалогеновой композиции (LSZH); t-раб.-60…+60°C. | руб./км | 22135.2 | 21674.04 | 21212.88
| 297198 | TechnoLAN U/UTP Cat 5e ZHнг(А)-HF 4х2х0,52 | Кабель симметричный U/UTP, cat.5e, с однопроволочной медной жилой 0.52мм, 4 пары; в оболочке из безгалогеновой композиции ZH нг(А)-FRHF; t-раб.-60…+60°C. Черного цвета. Для внешней прокладки. | руб./км | 38703.6 | 37897.29 | 37090.98
| 297202 | TechnoLAN U/UTP SWA Cat 5e ZHнг(А)-HF 2х2х0,52 | Кабель симметричный U/UTP, cat.5e, с однопроволочной медной жилой 0.52мм, 2 пары; в броне из стальных оцинкованных проволок; в оболочке из безгалогеновой композиции (LSZH); t-раб.-60…+60°C. Черного цвета. Для внешней прокладки. | руб./км | 95595.6 | 93604.02 | 91612.44
| 297204 | TechnoLAN U/UTP SWA Cat 5e ZHнг(А)-HF 4х2х0,52 | Кабель симметричный U/UTP, cat.5e, с однопроволочной медной жилой 0.52мм, 4 пары; в броне из стальных оцинкованных проволок; в оболочке из безгалогеновой композиции (LSZH); t-раб.-60…+60°C. Черного цвета. Для внешней прокладки. | руб./км | 125782.8 | 123162.33 | 120541.86
| 274800 | U/UTP 10pair, Cat5, In, LSZH (EC-UU010-5-LSZH-OR-3) | Кабель медный U/UTP, cat 5, 10х2х0.47, для внутренней прокладки, LSZH нг(B)-HF оболочка, цвет оранжевый, внешний диаметр 7.5 мм, диапазон рабочих температур -20 ...+60°С, температура монтажа не ниже -10°С. | руб./км | 88000 | 88000 | 88000
| 274799 | U/UTP 10pair, Cat5, In, PVC (EC-UU010-5-PVC-GY-3) | Кабель медный U/UTP, cat 5, 10х2х0.47, для внутренней прокладки, PVC оболочка нг(B), цвет серый, внешний диаметр 7.6 мм, диапазон рабочих температур -40 ...+60°С, температура монтажа не ниже -10°С. | руб./км | 82344.26 | 82344.26 | 82344.26
| 274801 | U/UTP 10pair, Cat5, Out, PE (EC-UU010-5-PE-BK-3) | Кабель медный U/UTP, cat 5, 10х2х0.47, для внешней прокладки, PE оболочка, цвет оранжевый, внешний диаметр 7.6 мм, диапазон рабочих температур -40 ...+60°С, температура монтажа не ниже -10°С. | руб./км | 85170.49 | 85170.49 | 85170.49
| 270713 | LC1-C5E10-111 | Кабель витая пара одножильный U/UTP 5e, 10x2x0,51 мм (24 AWG); PVC, LSZH, -20°C ...+60°C, серый. | руб./км | 144844.16 | 133980.85 | 123117.54
| 270717 | LC3-C5E10-139 | Кабель витая пара одножильный U/UTP, outdoor, 5e, 10x2x0,51 мм (24 AWG); LDPE, -60°C ...+60°C, черный. | руб./км | 115537.18 | 106871.9 | 98206.62
| 256397 | LC1-C5E10-121 | ITK Кабель связи витая пара U/UTP, кат.5E, 10 пар 10х2х24AWG solid, LSZH, бухта 305м, серый | руб./км | 160762.66 | 148705.46 | 136648.26
| 274805 | U/UTP 16pair, Cat5, In, PVC (EC-UU016-5-PVC-GY-3) | Кабель медный U/UTP, cat 5, 16х2х0.47, для внутренней прокладки, PVC нг(B) оболочка, цвет серый, внешний диаметр 9.2 мм, диапазон рабочих температур -20 ...+60°С, температура монтажа не ниже 0°С. | руб./км | 127344.26 | 127344.26 | 127344.26
| 274806 | U/UTP 16pair, Cat5, Out, PE (EC-UU016-5-PE-BK-3) | Кабель медный U/UTP, cat 5, 16х2х0.47, для внешней прокладки, PE оболочка, цвет черный, внешний диаметр 9.2 мм, диапазон рабочих температур -40 ...+60°С, температура монтажа не ниже 0°С. | руб./км | 142383.61 | 142383.61 | 142383.61
| 285306 | U/UTP 1pair, Cat.3, Patch, In, LSZH (NKL 1010C-GY) | Кабель U/UTP 1 пара, Кат.3 (Класс С), 16МГц, многожильный, BC (чистая медь), 24AWG (7х0,192мм), внутренний, LSZH нг(A)-HFLTx, светло-серый, 305м. | руб./км | 19003.28 | 19003.28 | 19003.28
| 274810 | U/UTP 25pair, Cat5, In, LSZH (EC-UU025-5-LSZH-OR-3) | Кабель медный U/UTP, cat 5, 25х2х0.47, для внутренней прокладки, LSZH нг(B)-HF оболочка, цвет оранжевый, внешний диаметр 11.3 мм, диапазон рабочих температур -20 ...+60°С, температура монтажа не ниже 0°С. | руб./км | 216177.05 | 216177.05 | 216177.05
| 274809 | U/UTP 25pair, Cat5, In, PVC (EC-UU025-5-PVC-GY-3) | Кабель медный U/UTP, cat 5, 25х2х0.47, для внутренней прокладки, PVC нг(B) оболочка, цвет серый, внешний диаметр 11.3 мм, диапазон рабочих температур -20 ...+60°С, температура монтажа не ниже 0°С. | руб./км | 211970.49 | 211970.49 | 211970.49
| 274811 | U/UTP 25pair, Cat5, Out, PE (EC-UU025-5-PE-BK-3) | Кабель медный U/UTP, cat 5, 25х2х0.47, для внешней прокладки, PE оболочка, цвет черный, внешний диаметр 11.3 мм, диапазон рабочих температур -40 ...+60°С, температура монтажа не ниже -10°С. | руб./км | 213498.36 | 213498.36 | 213498.36
| 270719 | LC3-C5E25-139 | Кабель витая пара одножильный U/UTP, outdoor, 5e, 25x2x0,48 мм (24 AWG); LDPE, -60°C ...+60°C, черный. | руб./км | 343924.98 | 318130.62 | 292336.26
| 256399 | LC1-C5E25-121 | ITK Кабель связи витая пара U/UTP, кат.5E, 25 пар 25х2х24AWG solid, LSZH, бухта 500м, серый | руб./км | 415071.48 | 383941.11 | 352810.74
| 256398 | LC1-C5E25-111 | ITK Кабель связи витая пара U/UTP, кат.5E, 25х2х24AWG solid, PVC, бухта 500м, серый | руб./км | 304266.82 | 281446.82 | 258626.82
| 249235 | U/UTP 2pair, Cat5, In, LSZH (EC-UU002-5-LSZH-OR) | Кабель медный U/UTP, cat 5, 2х2х0,47, для внутренней прокладки, оболочка не содержащий галогенов, оболочка оранжевого цвета, внешний диаметр 4,1 мм, диапазон рабочих температур -20 ...+60°С, температура монтажа не ниже 0°С | руб./км | 18596.72 | 18596.72 | 18596.72
| 249233 | U/UTP 2pair, Cat5, In, PVC (EC-UU002-5-PVC-GY) | Кабель медный U/UTP, cat 5е, 2х2х0,47, для внутренней прокладки, оболочка серого цвета, внешний диаметр 4,1 мм, диапазон рабочих температур -20 ...+60°С, температура монтажа не ниже 0°С | руб./км | 15226.23 | 15226.23 | 15226.23
| 274787 | U/UTP 2pair, Cat5, In, PVC (EC-UU002-5-PVC-GY-1) | Кабель медный U/UTP, cat 5, 2х2х0.47, для внутренней прокладки, PVC оболочка, цвет серый, внешний диаметр 4 мм, диапазон рабочих температур -20 ...+60°С, температура монтажа не ниже 0°С. | руб./км | 16450 | 16450 | 16450
| 274788 | U/UTP 2pair, Cat5, In, PVC (EC-UU002-5-PVC-GY-5) | Кабель медный U/UTP, cat 5, 2х2х0.47, для внутренней прокладки, PVC нг(B) оболочка, цвет серый, внешний диаметр 4 мм, диапазон рабочих температур -20 ...+60°С, температура монтажа не ниже 0°С. | руб./км | 14730 | 14730 | 14730
| 284171 | U/UTP 2pair, Cat5, In, PVC (UEC-UU002-5-PVC-GY) | Кабель медный U/UTP, кат. 5, 2х2х0.45, для внутренней прокладки, PVC оболочка нг(B), цвет серый, внешний диаметр 4.2 мм, бухта 500м. | руб./км | 13829.51 | 13829.51 | 13829.51
| 296370 | U/UTP 2pair, Cat5, In, PVC, CCA (CCA-UU002-5-PVC-GY) | Кабель витая пара U/UTP, кат 5 2х2х0,50, плакированный медью алюминий, оболочка PVC, цвет оболочки cерый, для внутренней прокладки; диапазон рабочих температур -20…+60°С, 305 м. | руб./км | 8996.72 | 8996.72 | 8996.72
| 249234 | U/UTP 2pair, Cat5, Out, PE (EC-UU002-5-PE-BK) | Кабель медный U/UTP, cat 5, 2х2х0,47, для внешней прокладки, оболочка черного цвета, внешний диаметр 4,2 мм, диапазон рабочих температур -40 ...+60°С, температура монтажа не ниже 0°С | руб./км | 17163.93 | 17163.93 | 17163.93
| 280650 | U/UTP 2pair, Cat5e, In, PVC (TWT-5EUTP2-GY) | Кабель TWT UTP, 2 пары, Кат.5e,2х2х0.48 мм, PVC, 305 метров, серый | USD/км | 231.31 | 231.31 | 231.31
| 270710 | LC1-C5E02-121 | Кабель витая пара одножильный U/UTP, 5e, 2x2x0,51 мм (24 AWG); LSZH, -20°C ...+60°C, серый. | руб./км | 34806.98 | 32196.46 | 29585.94
| 256390 | LC1-C5E02-111 | ITK Кабель связи витая пара U/UTP, кат.5E 2х2х24AWG solid, PVC, бухта 500м, серый | руб./км | 33147.96 | 30661.86 | 28175.76
| 300192 | UTP Cat.5e 4x2xAWG24 Cu PVC Indoor Median (01-0334-9) | Кабель витая пара UTP н/э внутренний, категория 5e, 4х2х0.46мм (24 AWG), Медный одножильный (Cu Solid), оболочка PVC, монтаж -10...+60°С, эксплуатация -20...+60°С, (305 м). | руб./км | 28816.39 | 28816.39 | 28816.39
| 300196 | UTP Cat.5e 4x2x0,51 Cu PVC Indoor Premium (01-0313-5) | Кабель витая пара U/UTP, Сat.5e, 4х2х0.51, без экрана, для внутренней прокладки, РVC оболочка, цвет серый, внешний диаметр 4.9 мм, t-раб.-10 ..+60°С, t-монт.-10…+60°С. 305 м. | руб./км | 36406.56 | 36406.56 | 36406.56
| 300199 | UTP Cat.5e 4x2xAWG24 Cu PVC Indoor Standard (01-0328-9) | Кабель витая пара U/UTP, Сat.5e, 4х2х0.48, без экрана, для внутренней прокладки, РVC оболочка, цвет серый, внешний диаметр 4.6 мм, t-раб.-10 ..+60°С, t-монт.-10…+60°С. 305 м | руб./км | 31350.82 | 31350.82 | 31350.82
| 300191 | UTP Cat.5e 4x2xAWG24 Cu PE Outdoor Median (01-0335-1) | Кабель витая пара U/UTP, Сat.5e, 4х2х0.46, без экрана, для наружной прокладки, PE оболочка, цвет черный, внешний диаметр 5.1 мм, t раб. -50 ...+60°С, t монтажа -10…+60°С. 305 м. | руб./км | 31298.36 | 31298.36 | 31298.36
| 300198 | UTP Cat.5e 4x2xAWG24 Cu PE Outdoor Standard (01-0325-1) | Кабель витая пара U/UTP, Сat.5e, 4х2х0.48, без экрана, для наружной прокладки, РЕ оболочка, цвет черный, внешний диаметр 5.1 мм, t-раб.-50 ..+60°С, t-монт.-10…+60°С. 305 м | руб./км | 34321.31 | 34321.31 | 34321.31
| 249238 | U/UTP 4pair, Cat5e, In, LSZH (EC-UU004-5E-LSZH-OR) | Кабель медный U/UTP, cat 5е, 4х2х0,47, для внутренней прокладки, оболочка не содержащий галогенов, оранжевого цвета, внешний диаметр 4,9 мм, диапазон рабочих температур -20 ...+60°С, температура монтажа не ниже 0°С | руб./км | 29308.2 | 29308.2 | 29308.2
| 274791 | U/UTP 4pair, Cat5e, In, LSZH (EC-UU004-5E-LSZH-OR-1) | Кабель медный U/UTP, cat 5е, 4х2х0.47, для внутренней прокладки, оболочка LSZH нг(B)-HF, оранжевого цвета, внешний диаметр 4.9 мм, диапазон рабочих температур -20 ...+60°С, температура монтажа не ниже 0°С. | руб./км | 31630 | 31630 | 31630
| 280651 | U/UTP 4pair, Cat5e, In, LSZH (TWT-5EUTP-LSZH) | Кабель TWT UTP, 4 пары, Кат.5e,4х2х0.48 мм, LSZH, 305 метров, белый | USD/км | 477.25 | 477.25 | 477.25
| 300194 | UTP Cat.5e 4x2x0,51 Cu LSZH нг(А)-HF Indoor Premium (01-0307-1) | Кабель витая пара U/UTP, Сat.5e, 4х2х0.51, без экрана,для внутренней прокладки, нг(А)-HF оболочка, цвет серый, внешний диаметр 4.9 мм, t-раб.-20 ..+60°С, t-монт.-10…+60°С. 305 м | руб./км | 40295.08 | 40295.08 | 40295.08
| 300197 | UTP Cat.5e 4x2xAWG24 Cu LSZH нг(А)-HF Indoor Standard (01-0320-1) | Кабель витая пара U/UTP, Сat.5e, 4х2х0.48, без экрана, для внутренней прокладки, нг(А)-HF оболочка, цвет серый, внешний диаметр 4.6 мм, t-раб.-20 ..+60°С, t-монт.-10…+60°С. 305 м | руб./км | 35904.92 | 35904.92 | 35904.92
| 274794 | U/UTP 4pair, Cat5e, In, PVC (CCA-UU004-5E-PVC-BL) | Кабель омедненный U/UTP, cat 5е, 4х2х0.50, для внутренней прокладки, оболочка PVC нг(B), синего цвета, внешний диаметр 5.2 мм, диапазон рабочих температур -20 ...+60°С, температура монтажа не ниже 0°С. | руб./км | 14111.48 | 14111.48 | 14111.48
| 274793 | U/UTP 4pair, Cat5e, In, PVC (CCA-UU004-5E-PVC-GY) | Кабель омедненный U/UTP, cat 5е, 4х2х0.50, для внутренней прокладки, оболочка PVC нг(B), серого цвета, внешний диаметр 5.2 мм, диапазон рабочих температур -20 ...+60°С, температура монтажа не ниже 0°С. | руб./км | 13242.62 | 13242.62 | 13242.62
| 274790 | U/UTP 4pair, Cat5e, In, PVC (EC-UU004-5E-PVC-BL) | Кабель медный U/UTP, cat 5е, 4х2х0.47, для внутренней прокладки, PVC нг(B) оболочка, цвет синий, внешний диаметр 4 мм, диапазон рабочих температур -20 ...+60°С, температура монтажа не ниже 0°С. | руб./км | 27121.31 | 27121.31 | 27121.31
| 249236 | U/UTP 4pair, Cat5e, In, PVC (EC-UU004-5E-PVC-GY) | Кабель медный U/UTP, cat 5е, 4х2х0,47, для внутренней прокладки, оболочка серого цвета, внешний диаметр 4,9 мм, диапазон рабочих температур -20 ...+60°С, температура монтажа не ниже 0°С | руб./км | 25350.82 | 25350.82 | 25350.82
| 274789 | U/UTP 4pair, Cat5e, In, PVC (EC-UU004-5E-PVC-GY-1) | Кабель медный U/UTP, cat 5е, 4х2х0.47, для внутренней прокладки, PVC нг(B) оболочка, цвет серый, внешний диаметр 4 мм, диапазон рабочих температур -20 ...+60°С, температура монтажа не ниже 0°С. | руб./км | 28110 | 28110 | 28110
| 280644 | U/UTP 4pair, Cat5e, In, PVC (TWT-5EUTP) | Кабель TWT UTP, 4 пары, Кат.5e, 4х2х0.48 мм, PVC, серый, 305 метров | USD/км | 428.49 | 428.49 | 428.49
| 280645 | U/UTP 4pair, Cat5e, In, PVC (TWT-5EUTP-XS) | Кабель TWT UTP, серии XS, 4 пары, Кат.5e, 4х2х0.46 мм, PVC, серый, 305 метров | USD/км | 406.52 | 406.52 | 406.52
| 274795 | U/UTP 4pair, Cat5e, Out, PE (EC-UU004-5E-PE-BK-1) | Кабель медный U/UTP, cat 5e, 4х2х0.47, для внешней прокладки, PE оболочка, цвет черный, внешний диаметр 5 мм, диапазон рабочих температур -40 ...+60°С, температура монтажа не ниже -10°С. | руб./км | 31040 | 31040 | 31040
| 280647 | U/UTP 4pair, Cat5e, Out, PE (TWT-5EUTP-OUT) | Кабель TWT UTP, 4 пары, Кат.5е, 4х2х0.48 мм, для внешней прокладки, 305 м | USD/км | 453.57 | 453.57 | 453.57
| 280649 | U/UTP 4pair, Cat5e, Out, PE, SW (TWT-5EUTP-OUT-TR) | Кабель TWT UTP, 4 пары, Кат.5е, 4х2х0.48 мм, для внешней прокладки, с тросом, 305 м | USD/км | 551.44 | 551.44 | 551.44
| 296371 | U/UTP 4pair, Cat5e, Out, PE, CCA (CCA-UU004-5E-PE-BK) | Кабель витая пара U/UTP, кат 5е 4х2х0,55, плакированный медью алюминий, оболочка PЕ, цвет оболочки чёрный, для вешней прокладки; диапазон рабочих температур -40…+60°С. | руб./км | 14104.92 | 14104.92 | 14104.92
| 300195 | UTP Cat.5e 4x2x0,51 Cu PE Outdoor Premium (01-0311-2) | Кабель витая пара U/UTP, Сat.5e, 4х2х0.51, без экрана,для внутренней прокладки, РЕ оболочка, цвет черный, внешний диаметр 5.5 мм, t-раб.-50 ..+60°С, t-монт.-10…+60°С. 305 м. | руб./км | 39186.89 | 39186.89 | 39186.89
| 274796 | U/UTP 4pair, Cat5e, Out, Sw, PE (EC-UU004-5E-PE-SW-BK) | Кабель медный U/UTP, cat 5e, 4х2х0.47, для внешней прокладки с тросом, PE оболочка, цвет черный, внешний диаметр 5.2 мм, диапазон рабочих температур -40 ...+60°С, температура монтажа не ниже -10°С. | руб./км | 38373.77 | 38373.77 | 38373.77
| 273538 | U/UTP 4pair, Cat5e, Solid, In, LSZH (NKL 2100C-OR) | Кабель медный U/UTP, cat 5e, 4х2х0.49, для внутренней прокладки, оболочка LSZH нг(А)-HFLTx, цвет оранжевый, внешний диаметр 5,2 мм, диапазон рабочих температур -20...+60°С, температура монтажа не ниже -0°С. | руб./км | 40872.13 | 40872.13 | 40872.13
| 275131 | U/UTP 4pair, Cat5e, Solid, In, LSZH (NKL 2101C-OR) | Кабель витая пара неэкранированный NIKOLAN U/UTP 4 пары, Кат.5e (Класс D), одножильный, медный, 24AWG (0,49мм), внутренний, LSZH нг(А)-HFLTx, оранжевый, 100м. | руб./км | 43640 | 43640 | 43640
| 281121 | U/UTP 4pair, Cat5e, Solid, In, LSZH (NKL 4100C-GY) | Кабель UTP (витая пара) кат 5e, 4х2х0.50 для внутренней прокладки; оболочка LSZH нг(А)-HFLTx, серый. | руб./км | 55452.46 | 55452.46 | 55452.46
| 273539 | U/UTP 4pair, Cat5e, Solid, In, PVC (NKL 2100A-GY) | Кабель медный U/UTP, cat 5e, 4х2х0.49, для внутренней прокладки, оболочка PVC нг(А), цвет серый, внешний диаметр 5,2 мм, диапазон рабочих температур -20...+60°С, температура монтажа не ниже -0°С. | руб./км | 37609.84 | 37609.84 | 37609.84
| 275132 | U/UTP 4pair, Cat5e, Solid, In, PVC (NKL 2101A-GY) | Кабель витая пара неэкранированный NIKOLAN U/UTP 4 пары, Кат.5e (Класс D), одножильный, медный, 24AWG (0,49мм), внутренний, PVC нг(А), серый, 100м. | руб./км | 38880 | 38880 | 38880
| 296368 | U/UTP 4pair, Cat5e, Solid, Out, PE (NKL 2600B-BK) | Кабель витая пара U/UTP, кат 5е 4х2х0,49, оболочка PE, цвет оболочки чёрный, для вешней прокладки; диапазон рабочих температур -60…+60°С. | руб./км | 39800 | 39800 | 39800
| 249237 | U/UTP 4pair, Cat5е, Out, PE (EC-UU004-5E-PE-BK) | Кабель медный U/UTP, cat 5е, 4х2х0,47, для внешней прокладки, оболочка черного цвета, внешний диаметр 4,9 мм, диапазон рабочих температур -40 ...+60°С, температура монтажа не ниже 0°С | руб./км | 29239.34 | 29239.34 | 29239.34
| 281116 | U/UTP 4pair, Cat6, Solid, In, LSZH (NKL 4140C-GY) | Кабель UTP (витая пара) кат 6, 4х2х0.55 для внутренней прокладки; оболочка LSZH нг(А)-HFLTx. | руб./км | 77803.28 | 77803.28 | 77803.28
| 296373 | U/UTP 4pair, Cat6, Solid, In, LSZH (EC-UU004-6-LSZH-OR) | Кабель витая пара U/UTP, кат 6 4х2х0,50, оболочка LSZH, цвет оболочки оранжевый, для внутренней прокладки; диапазон рабочих температур -20…+60°C. | руб./км | 40059.02 | 40059.02 | 40059.02
| 296374 | U/UTP 4pair, Cat6, Solid, In, PVC (EC-UU004-6-PVC-GY) | Кабель витая пара U/UTP, кат 6 4х2х0,50, оболочка PVC, цвет оболочки серый, для внутренней прокладки; диапазон рабочих температур -20…+60°C. | руб./км | 38154.1 | 38154.1 | 38154.1
| 296372 | U/UTP 4pair, Cat6, Solid, Out, PE (EC-UU004-6-PE-BK) | Кабель витая пара U/UTP, кат 6 4х2х0,50, оболочка PЕ, цвет оболочки чёрный, для внешней прокладки; диапазон рабочих температур -40…+60°С. | руб./км | 40177.05 | 40177.05 | 40177.05
| 306282 | U/UTP 4PR, 24AWG, CAT5e, PE, 100м REXANT (01-0045-100) | Кабель витая пара U/UTP, кат 5е 4х2х0.51 24AWG, медь, оболочка PE, для внешней прокладки, цвет черный, монтаж от -10°С, внешний диаметр 5.1мм, диапазон рабочих температур -60…+60°С, 100м. | руб./км | 39497.9 | 39497.9 | 39497.9
| 306280 | U/UTP 4PR, 24AWG, CAT5e, PVC, 100м CCA PROconnect (01-0043-3-100) | Кабель витая пара омедненный U/UTP , кат 5е 4х2х0.5 24AWG, алюминий плакированный медью CCA, оболочка PVC, для внутренней прокладки, цвет серый, монтаж от -10°С, внешний диаметр 5.1мм, диапазон рабочих температур -30…+75°С, 100м. | руб./км | 19769.8 | 19769.8 | 19769.8
| 306281 | U/UTP 4PR, 24AWG, CAT5e, PVC, 100м PROconnect (01-0052-100) | Кабель витая пара U/UTP, кат 5е 4х2х0.51 24AWG, медь, оболочка PVC, цвет серый, для внутренней прокладки, монтаж от -10°С, внешний диаметр 4.5мм, диапазон рабочих температур -40…+60°С, 100м. | руб./км | 46092.2 | 46092.2 | 46092.2
| 306283 | U/UTP 4PR, 24AWG, CAT5e, PVC, 100м REXANT (01-0043-100) | Кабель витая пара U/UTP, кат 5е 4х2х0.50 24AWG, медь, оболочка PVC, цвет серый, для внутренней прокладки, монтаж от -10°С, внешний диаметр 4.9мм, диапазон рабочих температур -40…+60°С, 100м. | руб./км | 37480.8 | 37480.8 | 37480.8
| 256393 | LC1-C5E04-121 | ITK Кабель связи витая пара U/UTP, кат.5E 4x2х24AWG solid, LSZH, бухта 305м, серый | руб./км | 55167.31 | 51029.77 | 46892.22
| 256403 | LC3-C5E04-159 | ITK Каб. U/UTP кат.5E 4х2х24AWG, LDPE трос 1,2мм, бухта 305м чер. | руб./км | 76431.93 | 70699.55 | 64967.16
| 256402 | LC3-C5E04-139 | ITK Каб. вп U/UTP, кат.5E 4х2х24AWG solid, LDPE, бухта 305м, чер. | руб./км | 57290.07 | 52993.31 | 48696.54
| 256392 | LC1-C5E04-111 | ITK Кабель связи витая пара U/UTP, кат.5E 4х2х24AWG solid, PVC, бухта 305м, серый | руб./км | 50907.15 | 47089.13 | 43271.1
| 285316 | U/UTP 50pair, Cat5 In, PVC (EC-UU050-5-LSZH-OR-3), витая пара | Кабель U/UTP 50 пар, Кат.5 (Класс D), 100МГц, одножильный, BC (чистая медь), внутренний, LSZH нг(B)-HF, оранжевый, 305м. | руб./км | 466504.92 | 466504.92 | 466504.92
| 262919 | U/UTP 50pair, Cat5, In, PVC (EC-UU050-5-PVC-GY-3) | Кабель медный U/UTP, cat 5, 50х2х0.47, для внутренней прокладки, PVC нг(B)оболочка, цвет черный, внешний диаметр 15.7 мм, диапазон рабочих температур -20 ...+60°С, температура монтажа не ниже 0°С. | руб./км | 376327.87 | 376327.87 | 376327.87
| 274814 | U/UTP 50pair, Cat5, Out, PE (EC-UU050-5-PE-BK-3) | Кабель медный U/UTP, cat 5, 50х2х0.47, для внешней прокладки, PE оболочка, цвет черный, внешний диаметр 15.7 мм, диапазон рабочих температур -20 ...+60°С, температура монтажа не ниже 0°С. | руб./км | 409822.95 | 409822.95 | 409822.95
| 270721 | LC3-C5E50-139 | Кабель витая пара одножильный U/UTP, outdoor, 5e, 50x2x0,48 мм (24 AWG); LDPE, -60°C ...+60°C, черный. | руб./км | 879347.57 | 813396.51 | 747445.44
| 256400 | LC1-C5E50-121 | ITK Кабель связи витая пара U/UTP, кат.5E, 50 пар 50х2х24AWG solid, LSZH, бухта 500м, серый | руб./км | 935988.62 | 865789.48 | 795590.34
| 309496 | U/UTP Cat.6 4x2xAWG23 Cu LSZH нг(А)-HF Indoor Six (01-1030-1) | Кабель витая пара U/UTP, Сat.6, 4х2х0.54, без экрана,для внутренней прокладки, нг(А)-HF оболочка, цвет серый, внешний диаметр 5.5 мм, t-раб.-40 ..+60°С, t-монт.-10…+60°С. 305 м. | руб./км | 61360.66 | 61360.66 | 61360.66
| 309497 | U/UTP Cat.6 4x2xAWG23 Cu PVC Indoor Six (01-0316-1) | Кабель витая пара U/UTP, Сat.6, 4х2х0.54, без экрана,для внутренней прокладки, PVC оболочка, цвет серый, внешний диаметр 6.9 мм, t-раб.-40 ..+60°С, t-монт.-10…+60°С. 305 м. | руб./км | 50540.98 | 50540.98 | 50540.98
| 322507 | U/UTP Light, CAT 5, PVC, 4PR, 26AWG, омедненный INDOOR, SOLID, серый, 305м, PROconnect (01-0048-3) | Кабель витая пара U/UTP, категория 5e, 4х2х0.40 мм(26 AWG); внутренний; омедненный, одножильный, PVC, диаметр кабеля 5.1мм, серый, -30°C ...+75°C, 305м. | руб./км | 13080.1 | 13080.1 | 13080.1
| 322504 | U/UTP Light, CAT 5e, PVC, 4PR, 24AWG, омедненный, серый, 305м, PROconnect (01-0043-2) | Кабель витая пара U/UTP, категория 5e, 4х2х0.50 мм(24 AWG); внутренний; омедненный, одножильный, PVC, диаметр кабеля 5.1мм, серый, -30°C ...+75°C, 305м. | руб./км | 12887.64 | 12887.64 | 12887.64
| 239312 | U/UTP, CAT 5e, PE, 2PR, 24AWG, OUTDOOR, SOLID, черный, 305м, REXANT (01-0025) | Кабель витая пара U/UTP, категория 5e, 2х2х0.51 мм(24 AWG); наружный; одножильный, PЕ, диаметр кабеля 4.5 мм, черный, -60°C ...+60°C, 305м. | руб./км | 25105.34 | 25105.34 | 25105.34
| 322527 | U/UTP, CAT 5e, PVC, 1PR, 24AWG, INDOOR, SOLID, серый, 305м REXANT (01-0002) | Кабель витая пара U/UTP, категория 5e, 1х2х0.51 мм(24 AWG); внутренний; одножильный, PVC, диаметр кабеля 3 мм, серый, -30°C ...+75°C, 305м. | руб./км | 16024.33 | 16024.33 | 16024.33
| 322528 | U/UTP, CAT 5e, PVC, 2PR, 24AWG, INDOOR, STRANDED, серый, 305м REXANT (01-0026) | Кабель витая пара U/UTP, категория 5e, 2х2х0.51 мм(24 AWG); внутренний; многожильный(7х0,16 мм), PVC, диаметр кабеля 4.7 мм, серый, -40°C ...+60°C, 305м. | руб./км | 25287.11 | 25287.11 | 25287.11
| 316922 | U/UTP, CAT 5e, ZH нг(А)-HF, 4PR, 24AWG, INDOOR, SOLID 305 м (01-0069) | Кабель медный UTP, cat 5е, 4х2х0.50, для групповой прокладки, оболочка нг(А)-HF, внешний диаметр 5,4 мм, диапазон рабочих температур -30...+75°С, температура монтажа не ниже -10°С. Цвет оболочки серый. | руб./км | 41157.77 | 41157.77 | 41157.77
| 316919 | U/UTP, CAT 5e, ZH нг(А)-HF, 4PR, 24AWG, INDOOR, SOLID LIGHT 305 м (01-0059) | Кабель медный UTP, cat 5е, 4х2х0.48, для групповой прокладки, оболочка нг(А)-HF, внешний диаметр 5,2 мм, диапазон рабочих температур -30...+75°С, температура монтажа не ниже -10°С. Цвет оболочки серый. | руб./км | 32718.3 | 32718.3 | 32718.3
| 314596 | U/UTP, CAT 5e, ZH нг(А)-HF, 4PR, 24AWG, SOLID 305 м (01-0065) | Кабель медный UTP, cat 5е, 4х2х0.50, для групповой прокладки, оболочка нг(А)-HF, внешний диаметр 5,4 мм, диапазон рабочих температур -30...+75°С, температура монтажа не ниже -10°С. Цвет оболочки черный. | руб./км | 43044 | 43044 | 43044
| 322529 | U/UTP, CAT 5e, нг(А)-HFLTx, 4х2х0,52мм, 24AWG, INDOOR, SOLID, зеленый, 305м REXANT (01-0062) | Кабель витая пара U/UTP, категория 5e, 4х2х0.52 мм(24 AWG); внутренний; одножильный, нг(А)-HFLTx, зеленый, -30°C ...+75°C, 305м. | руб./км | 50801.93 | 50801.93 | 50801.93
| 322530 | U/UTP, CAT 5e, нг(А)-LSLTx, 4х2х0,52мм, 24AWG, INDOOR, SOLID, зеленый, 305м REXANT (01-0061) | Кабель витая пара U/UTP, категория 5e, 4х2х0.52 мм(24 AWG); внутренний; одножильный, нг(А)-LSLTx, зеленый, -30°C ...+75°C, 305м. | руб./км | 53475.7 | 53475.7 | 53475.7
| 322531 | U/UTP, CAT 6, ZH нг(А)-HF, 4PR, 23AWG, INDOOR, SOLID, серый, 305 м, REXANT (01-0067) | Кабель витая пара U/UTP, категория 6, 4х2х0.57 мм(23 AWG); внутренний; одножильный, ZH нг(А)-HF, серый, -30°C ...+75°C, 305м. | руб./км | 53602.03 | 53602.03 | 53602.03
| 322532 | U/UTP, CAT 6, нг(А)-HFLTx, 4х2х0,575мм, 23AWG, INDOOR, SOLID, зеленый, 305м REXANT (01-0072) | Кабель витая пара U/UTP, категория 6, 4х2х0.57 мм(23 AWG); внутренний; одножильный, нг(А)-HFLTx, зеленый, -30°C ...+75°C, 305м. | руб./км | 77398.39 | 77398.39 | 77398.39
| 322533 | U/UTP, CAT 6, нг(А)-LSLTx, 4х2х0,575мм, 23AWG, INDOOR, SOLID, зеленый, 305м REXANT (01-0071) | Кабель витая пара U/UTP, категория 6, 4х2х0.57 мм(23 AWG); внутренний; одножильный, нг(А)-LSLTx, зеленый, -30°C ...+75°C, 305м. | руб./км | 82117.7 | 82117.7 | 82117.7
| 285373 | U/UTP-CAT5e 4 пары (внешний) | Кабель витая пара неэкранированная U/UTP, категория 5e, внешний, цвет черный, 305м. | руб./км | 30000 | 28500 | 27000
| 285372 | U/UTP-CAT5e 4 пары (внутренний) | Кабель витая пара неэкранированная U/UTP, категория 5e, внутренний, цвет серый, 305м. | руб./км | 30000 | 28500 | 27000
| 274815 | U/UTP 2pair, Cat5, In, PVC (UEC-UU002-5-PVC-GY-5) | Кабель медный U/UTP, cat 5, 2х2х0.45, для внутренней прокладки, PVC оболочка нг(B), цвет серый, внешний диаметр 4.2 мм, диапазон рабочих температур -20 ...+60°С, температура монтажа не ниже 0°С. | руб./км | 14080 | 14080 | 14080
| 274816 | U/UTP 4pair, Cat5e, In, PVC (UEC-UU004-5E-PVC-GY) | Кабель медный U/UTP, cat 5, 4х2х0.45, для внутренней прокладки, PVC оболочка нг(B), цвет серый, внешний диаметр 4.2 мм, диапазон рабочих температур -20 ...+60°С, температура монтажа не ниже 0°С. | руб./км | 23855.74 | 23855.74 | 23855.74
| 286833 | UFTP4-C6A-S23-IN-LSZH-GY-500 | Кабель витая пара экранированная U/FTP, категория 6а, 4х2х0.0,57 (Solid); внутренний; LSZH, нг(А)-HF, оболочка из негорючего безгалогенного компаунда, обладают свойствами малодымности и низкокоррозийности, -20°C ...+60°C, серый. | руб./км | 215842 | 215842 | 215842
| 267848 | UFTP4-C6-P26-IN-LSZH-GY-100 | Кабель витая пара экранированная U/FTP, категория 6, 4 пары (26 AWG), многожильный (patch), каждая пара в фольге, LSZH, -20°C ...+75°C, серый. | руб./км | 98470 | 98470 | 98470
| 226033 | UFTP4-C6-S23-IN-LSZH-GY-500 | Кабель витая пара экранированная U/FTP, категория 6, 4х2х0.0,57 (Solid); внутренний; LSZH, нг(C)-HF, оболочка из негорючего безгалогенного компаунда, обладают свойствами малодымности и низкокоррозийности, -20°C ...+60°C, серый. | руб./км | 120646 | 120646 | 120646
| 267591 | UFTP4-C6-S23-OUT-LSZH-BK-500 | Кабель витая пара U/FTP, кат. 6, 4 пары (23 AWG), одножильный (solid), фольгир. пары, внешний, LSZH нг(А)-HF, -40°C-+75°C, черный-гарантия: 15 лет компонентная | руб./км | 120202 | 120202 | 120202
| 318815 | UFTP4R-C6A-S23-IN-LSLTX-GY-305 | Кабель витая пара, экранированная U/FTP, категория 6А, 4х2х0.58 мм (23 AWG), одножильный, с разделителем, нг(А)-LSLTx, для внутренней прокладки, серый, диаметр проводника в изоляции 1.22 мм, внешний диаметр 7.57 мм, 305 м, -20 °C ... +60 °C. | руб./км | 363793.44 | 363793.44 | 363793.44
| 294427 | US5400-100S | Витая пара неэкранированная UTP, внутренняя, одножильный, 5е кат, обмедненная, CCAG, PVC+PE | руб./км | 10713.88 | 10533.83 | 10353.78
| 294428 | US5400-305S | Витая пара экранированная FTP, внешняя, одножильный, 5е кат, обмедненная, CCAG, PVC+PE, черный, катушка | руб./км | 9677.98 | 9515.33 | 9352.68
| 294430 | US5500-305APE | Витая пара неэкранированная UTP, внешняя, одножильный, 5е кат, обмедненная, CCAG, PVC+PE, черный, катушка | руб./км | 17241.14 | 16951.36 | 16661.58
| 309845 | US5500-305APE-M | Кабель витая пара U/UTP с тросом, кат 5е 4х2х0,50, CCA (покрытый медью алюминий), оболочка PVC, цвет оболочки чёрный, монтаж от -10°С, для внешней прокладки; 305м. | руб./км | 22779.1 | 22396.25 | 22013.4
| 284196 | US5505-100A | Кабель UTP (витая пара), омедненный, одножильный, кат 5е 4х2х0.50 для внутренней прокладки, PVC, серый, бухта 100м. | руб./км | 11041.86 | 10856.28 | 10670.7
| 282166 | US5505-100A2 | Кабель витая пара, неэкранированная U/UTP, категория 5e, 2 пары (24 AWG) 0,50 мм, для внутренней прокладки, одножильный (solid), Омедненный алюминий (CCA), PVC, -20°C – +75°C, серый (100 м). | руб./км | 8910.01 | 8760.28 | 8610.54
| 306244 | US5505-100A-BL | Кабель витая пара U/UTP, омеднённый кабель (ССА), кат 5е 4х2х0,50, оболочка PVC, цвет оболочки синий, для внутренней прокладки; 100м. | руб./км | 11041.86 | 10856.28 | 10670.7
| 306245 | US5505-100A-GR | Кабель витая пара U/UTP, омеднённый кабель (ССА), кат 5е 4х2х0,50, оболочка PVC, цвет оболочки зелёный, для внутренней прокладки; 100м. | руб./км | 11041.86 | 10856.28 | 10670.7
| 306246 | US5505-100A-RD | Кабель витая пара U/UTP, омеднённый кабель (ССА), кат 5е 4х2х0,50, оболочка PVC, цвет оболочки красный, для внутренней прокладки; 100м. | руб./км | 11041.86 | 10856.28 | 10670.7
| 305129 | US5505-100C | Кабель витая пара UTP, медный, одножильный, кат 5е 4х2х0.50 для внутренней прокладки, PVC, серый, материал проводника медь, бухта 100м. | руб./км | 28533.9 | 28054.35 | 27574.8
| 284199 | US5505-305A | Кабель UTP (витая пара), омедненный, одножильный, кат 5е 4х2х0.50 для внутренней прокладки, PVC, серый, бухта 305м. | руб./км | 11075.91 | 10889.78 | 10703.64
| 282169 | US5505-305A2 | Кабель витая пара, неэкранированная U/UTP, категория 5e, 2 пары (24 AWG) 0,50 мм, для внутренней прокладки, одножильный (solid), Омедненный алюминий (CCA), PVC, -20°C – +75°C, белый (305 м). | руб./км | 7760.3 | 7629.88 | 7499.46
| 306249 | US5505-305A2-BL | Кабель витая пара U/UTP, омеднённый кабель (ССА), кат 5e 2х2х0,50, оболочка PVC, цвет оболочки синий, для внутренней прокладки; 305м. | руб./км | 7760.3 | 7629.88 | 7499.46
| 284200 | US5505-305A-BL | Кабель UTP (витая пара), омедненный, одножильный, кат 5е 4х2х0.50 для внутренней прокладки, PVC, синий, бухта 305м. | руб./км | 11075.91 | 10889.78 | 10703.64
| 284201 | US5505-305A-GR | Кабель UTP (витая пара), омедненный, одножильный, кат 5е 4х2х0.50 для внутренней прокладки, PVC, зеленый, бухта 305м. | руб./км | 11075.91 | 10889.78 | 10703.64
| 284202 | US5505-305A-LSZH | Кабель UTP (витая пара), омедненный, одножильный, кат 5е 4х2х0.50 для внутренней прокладки, LSZH, красный, бухта 305м. | руб./км | 11075.91 | 10889.78 | 10703.64
| 282168 | US5505-305A-RD | Кабель витая пара, неэкранированная U/UTP, категория 5e, 4 пары (24 AWG) 0,50 мм, для внутренней прокладки, одножильный (solid), Омедненный алюминий (CCA), PVC, -20°C – +75°C, красный (305 м). | руб./км | 11075.91 | 10889.78 | 10703.64
| 281518 | US5505-305C | Кабель витая пара UTP кат 5е 4х2х0.5, одножильный, PE, для внутренней прокладки, 305 м; серый. | руб./км | 26309.76 | 25867.59 | 25425.42
| 281516 | US5505-305CPE | Кабель витая пара UTP кат 5е 4х2х0.5, одножильный, PE, для внешней прокладки, -40 ...+50 С; 305 м; черный. | руб./км | 30575.24 | 30061.36 | 29547.48
| 284206 | US5505-305CPE-M | Кабель UTP (витая пара) с тросом, медный, одножильный, кат 5е 4х2х0.50 для внешней прокладки, PVC+PЕ, черный, бухта 305м. | руб./км | 38102.56 | 37462.19 | 36821.82
| 299881 | US5505-305G | Кабель UTP (витая пара), омедненный, одножильный, кат 5е 4х2х0.50 для внутренней прокладки, PVC, серый, бухта 305м. | руб./км | 12975.66 | 12757.59 | 12539.52
| 284210 | US5525-305B-BL | Кабель UTP (витая пара), медный, одножильный, кат 5е 4х2х0.50 для внутренней прокладки, PVC, синий, бухта 305м. | руб./км | 31829.79 | 31294.85 | 30759.9
| 282174 | US5525-305B-LSZH | Кабель витая пара, неэкранированная UTP, категория 5e, 4 пары (24 AWG) 0,51 мм, для внутренней прокладки, одножильный, медный, PVC, LSZH, -20°C – +75°C, красный (305 м). | руб./км | 32690.06 | 32140.66 | 31591.26
| 294425 | US5525-305BPE | Кабель витая пара одножильный неэкранированный UTP, категории 5e, 4 пары (24 AWG), для внешней прокладки, PE | руб./км | 35127.48 | 34537.11 | 33946.74
| 319001 | US5525-305BPE-M | Кабель витая пара U/UTP с тросом, кат. 5е, 4х2х0.51мм, 24AWG, медь, внешний, одножильный, PVC+PE, черный, 305 м. | руб./км | 39608.02 | 38942.33 | 38276.64
| 282167 | US6575-100A | Кабель витая пара, неэкранированная U/UTP, категория 6, 4 пары (23 AWG) 057 мм, для внутренней прокладки, одножильный (solid), Омедненный алюминий (CCA), PVC, -20°C – +75°C, серый (100 м). | руб./км | 15852.17 | 15585.75 | 15319.32
| 305134 | US6575-305A | Кабель витая пара UTP, омедненный, одножильный, кат 6 4х2х0.57 для внутренней прокладки, PVC, серый, материал проводника CCA, бухта 305м. | руб./км | 13585.01 | 13356.69 | 13128.36
| 282171 | US6575-305A-BL | Кабель витая пара, неэкранированная UTP, категория 6, 4 пары (23 AWG) 0,57 мм, для внутренней прокладки, одножильный, Омедненный алюминий (CCA), PVC, -20°C – +75°C, синий (305 м). | руб./км | 14552.82 | 14308.23 | 14063.64
| 305135 | US6575-305A-LSZH | Кабель витая пара UTP, омедненный, одножильный, кат 6 4х2х0.57 для внутренней прокладки, LSZH, PVC, красный, материал проводника CCA, бухта 305м. | руб./км | 18639.07 | 18325.81 | 18012.54
| 282175 | US6575-305B-BL | Кабель витая пара, неэкранированная UTP, категория 6, 4 пары (23 AWG) 0,57 мм, для внутренней прокладки, одножильный, медный, PVC, -20°C – +75°C, синий (305 м). | руб./км | 39249.58 | 38589.92 | 37930.26
| 319003 | UT5710-305A | Кабель витая пара U/UTP, кат. 5е, 4х2х0.51мм, 24AWG, омедненный, внутренний, многожильный, PVC, серый, 305 м. | руб./км | 11308.89 | 11118.83 | 10928.76
| 284198 | UT5725-100A | Кабель UTP (витая пара), омедненный, многожильный, кат 5е 4х2х0.50 для внутренней прокладки, PVC, серый, бухта 100м. | руб./км | 12572.41 | 12361.12 | 12149.82
| 284203 | UT5725-305A | Кабель UTP (витая пара), омедненный, многожильный, кат 5е 4х2х0.50 для внутренней прокладки, PVC, серый, бухта 305м. | руб./км | 12921.89 | 12704.73 | 12487.56
| 211708 | U/UTP 10PR 24AWG, CAT5, 305 м REXANT (01-1011) | Витая пара 5 категории, 10 парный, н/э для внутр. прокладки (305 м бухта) | руб./км | 86717.08 | 86717.08 | 86717.08
| 289917 | U/UTP 16PR 24AWG, CAT5, 305м. REXANT (01-1012) | Кабель симметричный парной скрутки, неэкранированный, для внутренней прокладки; медный, Cat5e, 16 пар, 24AWG, внешняя изоляция поливинилхлорид (PVC), t-раб.-40...+60°С, внешний диаметр 9мм. | руб./км | 136927.34 | 136927.34 | 136927.34
| 211709 | U/UTP 16PR 24AWG, CAT5, OUTDOOR, 305м. REXANT (01-1123) | Кабель UTP 16PR 24AWG, CAT5, наружный (OUTDOOR) (бухта 305 м) REXANT состоит из 16 пар одножильных, изолированных полиэтиленом повышенной плотности (HDPE), медных проводников диаметром 24 AWG, заключенных в общую оболочку из PE (ПЭ — полиэтилен). Технические характеристики: Частотный диапазон: 1-100 МГц Волновое сопротивление: 100±15 Ом Материал внешней оболочки: PE (ПЭ - полиэтилен) Цвет оболочки: черный Диаметр проводника, AWG: 24 (0,5±0,02) мм Материал изоляции проводника: PE (полиэтилен) Тип проводника: Solid (сплошной), медный Диаметр кабеля: 9,3 мм Уровень пожаробезопасности: СМ (общего применения) Рабочий диапазон температур: –60...+60 °С Количество метров в катушке: 305 м Срок службы: 25 лет | руб./км | 142052.36 | 142052.36 | 142052.36
| 275148 | UTP 1pair, Cat5e, In (NKL 1125-OR) | Кабель витая пара NIKOLAN UTP 1 пара, Кат.5e (Класс D), одножильный, медный, 24AWG (0,50мм), внутренний, без оболочки, бело-оранжевый, 500м. | руб./км | 10962 | 10962 | 10962
| 211710 | U/UTP 25PR 24AWG, CAT5, 305 м REXANT (01-1013) | Витая пара 5 категории, 25 парный, н/э для внутр. Прокладки (305 м бухта) (импортного пр-ва) | руб./км | 223226.52 | 223226.52 | 223226.52
| 273519 | U/UTP 2PR 24AWG CAT5e 305м REXANT (01-0023) | Кабель медный UTP, cat 5е, 2х2х0.50, для внутренней прокладки, оболочка серого цвета, внешний диаметр 4,2 мм, диапазон рабочих температур -40...+60°С, температура монтажа не ниже -10°С. | руб./км | 23594.69 | 23594.69 | 23594.69
| 289909 | U/UTP 2PR 24AWG, CAT5e, 305м. PROconnect (01-0027) | Кабель симметричный парной скрутки, неэкранированный, для внутренней прокладки; медный, Cat5e, 2 пары, 24AWG, внешняя изоляция поливинилхлорид (PVC), t-раб.-40...+60°С, внешний диаметр 4.2мм. | руб./км | 21866.59 | 21866.59 | 21866.59
| 289910 | U/UTP 2PR 24AWG, CCA, CAT5e PVC, 305м. PROconnect (01-0022-3) | Кабель симметричный парной скрутки, неэкранированный, для внутренней прокладки; алюминиевый плакированный медью (CCA), Cat5e, 2 пары, 24AWG, внешняя изоляция поливинилхлорид (PVC), t-раб.-40...+60°С, внешний диаметр 4.2мм. | руб./км | 10303.67 | 10303.67 | 10303.67
| 273522 | U/UTP 4PR 23AWG CAT6 305м REXANT (01-0047) | Кабель медный UTP, cat 6, 4х2х0.50, для внешней прокладки, PVC оболочка синего цвета, внешний диаметр 6,5 мм, диапазон рабочих температур -40...+60°С, температура монтажа не ниже -10°С. | руб./км | 57498.79 | 57498.79 | 57498.79
| 273521 | U/UTP 4PR 23AWG CAT6 305м нг(А)-HF REXANT (01-0050) | Кабель медный UTP, cat 6, 4х2х0.57 , для групповой прокладки, оболочка нг(А)-HF, внешний диаметр 6,6 мм, диапазон рабочих температур -30...+75°С, температура монтажа не ниже -10°С. | руб./км | 56423.18 | 56423.18 | 56423.18
| 289913 | U/UTP 4PR 23AWG, CCA, CAT6, PVC, 305м. PROconnect (01-0047-3) | Кабель симметричный парной скрутки, неэкранированный, для внутренней прокладки; алюминиевый плакированный медью (CCA), Cat6, 4 пары, 23AWG, внешняя изоляция поливинилхлорид(PVC), t-раб.-40...+60°С, внешний диаметр 6.4мм | руб./км | 30476 | 30476 | 30476
| 273525 | U/UTP 4PR 24AWG CAT5e 305м CCA PROCONNECT (01-0043-3) | Кабель омедненный UTP, cat 5е, 4х2х0.50, для внутренней прокладки, оболочка серого цвета, внешний диаметр 5,1 мм, диапазон рабочих температур -40...+60°С, температура монтажа не ниже -10°С. | руб./км | 13286.23 | 13286.23 | 13286.23
| 239313 | U/UTP 4PR 24AWG CAT5e 305м OUTDOOR REXANT (01-0045) | Кабель медный UTP, cat 5е, 4х2х0.50, для внешней прокладки, оболочка черного цвета, внешний диаметр 5,1 мм, диапазон рабочих температур -40...+60°С, температура монтажа не ниже -10°С. | руб./км | 39580.46 | 39580.46 | 39580.46
| 295516 | U/UTP 4PR 24AWG CAT5e 305м OUTDOOR+ТРОС*1 REXANT (01-0046) | Кабель симметричный парной скрутки, неэкранированный, для внешней прокладки с тросом; медный, Cat5e, 4 пары, 24AWG, внешняя изоляция полиэтилен (PE), диаметр троса в изоляции 1.16мм, t-раб.-60...+60°С, внешний диаметр 5.5мм | руб./км | 50949.31 | 50949.31 | 50949.31
| 241478 | U/UTP 4PR 24AWG CAT5e 305м REXANT (01-0043) | Кабель медный UTP, cat 5е, 4х2х0.50, для внутренней прокладки, оболочка серого цвета, внешний диаметр 4,9 мм, диапазон рабочих температур -40...+60°С, температура монтажа не ниже -10°С. | руб./км | 36728.13 | 36728.13 | 36728.13
| 273520 | U/UTP 4PR 24AWG CAT5e 305м нг(А)-HF REXANT (01-0049) | Кабель медный UTP, cat 5е, 4х2х0.50, для групповой прокладки, оболочка нг(А)-HF, внешний диаметр 5,4 мм, диапазон рабочих температур -30...+75°С, температура монтажа не ниже -10°С; цвет оболочки оранжевый. | руб./км | 43323.97 | 43323.97 | 43323.97
| 273526 | U/UTP 4PR 24AWG CAT5e OUTDOOR 305м CCA PROCONNECT(01-0045-3) | Кабель омедненный UTP, cat 5е, 4х2х0.5, для внешней прокладки, оболочка серого цвета, внешний диаметр 5,1 мм, диапазон рабочих температур -30...+75°С, температура монтажа не ниже -10°С. | руб./км | 16679.11 | 16679.11 | 16679.11
| 259749 | U/UTP 4PR 24AWG, CAT5e, 305м. PROconnect (01-0052) | Кабель симметричный парной скрутки, неэкранированный, для внутренней прокладки; медный, Cat5e, 4 пары, 24AWG, внешняя изоляция поливинилхлорид(PVC), t-раб.-40...+60°С, внешний диаметр 4.5мм | руб./км | 31169.61 | 31169.61 | 31169.61
| 277987 | U/UTP 4PR 24AWG, CAT5e, STRANDED 305м REXANT (01-0044) | Кабель медный многожильный UTP, cat 5е, 4х2х0.50, для внутренней прокладки, оболочка серого цвета, внешний диаметр 5,2 мм, диапазон рабочих температур -40...+60°С, температура монтажа не ниже -10°С. | руб./км | 42802.23 | 42802.23 | 42802.23
| 289911 | U/UTP 4PR 24AWG, CAT5e. OUTDOOR, 305м. PROconnect (01-0054) | Кабель симметричный парной скрутки, неэкранированный, для внешней прокладки; медный, Cat5e, 4 пары, 24AWG, внешняя изоляция полиэтилен (PE), t-раб.-40...+80°С, внешний диаметр 4.6мм. | руб./км | 35818.72 | 35818.72 | 35818.72
| 309485 | UTP Cat.5e 2x2xAWG24 Cu PE Outdoor Standard (01-0220-1) | Кабель витая пара UTP н/э внешний, категория 5e, 2х2х0.48 мм(24 AWG), Медный одножильный (Cu Solid), оболочка полиэтилен (PE), монтаж -10...+60°С, эксплуатация -50...+60°С, 500 м. | руб./км | 18626 | 18626 | 18626
| 309483 | UTP Cat.5e 2x2xAWG24 Cu PVC Indoor Median (01-0225-4) | Кабель витая пара UTP н/э внутренний, категория 5e, 2х2х0.46мм (24 AWG), Медный одножильный (Cu Solid), оболочка PVC, монтаж -10...+60°С, эксплуатация -20...+60°С, 500 м. | руб./км | 17240 | 17240 | 17240
| 309484 | UTP Cat.5e 2x2xAWG24 Cu PVC Indoor Standard (01-0224-2) | Кабель витая пара UTP н/э внутренний, категория 5e, 2 пары (24 AWG), Медный одножильный (Cu Solid), диаметр жилы 0.48 мм, оболочка PVC, монтаж -10...+60°С, эксплуатация -20...+60°С, (500 м). | руб./км | 18834 | 18834 | 18834
| 309491 | UTP Cat.5e 4x2x0,51 Cu PE Outdoor T-FG8 (трос) Premium (01-0308-1) | Кабель витая пара U/UTP, Сat.5e, 4х2х0.51, без экрана, с тросом, для наружной прокладки, РЕ оболочка, цвет черный, внешний диаметр 5.5 мм, t-раб.-50 ..+60°С, t-монт.-10…+60°С. 305 м | руб./км | 56380.33 | 56380.33 | 56380.33
| 309499 | UTP Cat.5e 4x2x0,51 Cu нг(А)-LSLTx Indoor Premium (01-0340-3) | Кабель витая пара U/UTP, Сat.5e, 4х2х0.51, для внутренней прокладки, нг(А)-LSLTx оболочка, цвет серый, внешний диаметр 9 мм, t-раб.-50 ..+60°С, t-монт.-10…+60°С. 305 м. | руб./км | 63567.21 | 63567.21 | 63567.21
| 262227 | U/UTP 4pair, Cat5e, In, PVC, CCA, Neton (01-0330) | Кабель симметричный неэкранированный UTP; 4х2хAWG24 (0,50 мм); CCA (Copper Clad Aluminium – алюминий, плакированный медью); ПВХ оболочка; для внутренней прокладки; 100 метров | руб./км | 19274.1 | 19274.1 | 19274.1
| 309489 | UTP Cat.5e 4x2xAWG24 Cu PE Outdoor T-FG8 (трос) Standard (01-0322-1) | Кабель витая пара UTP н/э внешний с тросом, категория 5e, 4х2х0.48мм(24 AWG), Медный одножильный (Cu Solid), оболочка полиэтилен (PE), монтаж -10...+60°С, эксплуатация -50...+60°С, 305 м. | руб./км | 50665.57 | 50665.57 | 50665.57
| 262228 | U/UTP 4pair, Cat5e, Out, PE, CCA, Neton (01-0301) | Кабель симметричный неэкранированный UTP; 4х2хAWG24 (0,50 мм); CCA (Copper Clad Aluminium – алюминий, плакированный медью); оболочка из полиэтилена; для внешней прокладки; 305 метров | руб./км | 19243.08 | 19243.08 | 19243.08
| 262229 | U/UTP 4pair, Cat5e, In, PVC, CCA, Neton (01-0302) | Кабель симметричный неэкранированный UTP; 4х2хAWG24 (0,50 мм); CCA (Copper Clad Aluminium – алюминий, плакированный медью); ПВХ оболочка; для внутренней прокладки; 305 метров | руб./км | 17114.66 | 17114.66 | 17114.66
| 282080 | UTP indoor 2x2x0,5 Standart 100 (SkyNet)(1693202) | Кабель витая пара UTP кат 5е 2х2х0.48 ,одножильный, PVC, для внутренней прокладки, -15 ...+50 С. | руб./км | 12998.85 | 12513.83 | 12028.8
| 282092 | UTP indoor 2x2x0,5 Standart 305 (SkyNet)(1693201) | Кабель витая пара UTP кат 5е 2х2х0.48, одножильный, PVC, для внутренней прокладки, -15 ...+50 С. | руб./км | 14836.26 | 14265.63 | 13695
| 279374 | UTP indoor 2x2x0,51 Cu Premium 100 (SkyNet)(1693204) | Кабель витая пара UTP кат 5е 2х2х0.51 ,одножильный, PVC, для внутренней прокладки, -15 ...+50 С. | руб./км | 14355.47 | 13819.83 | 13284.18
| 279354 | UTP indoor 2x2x0,51 Cu Premium 305 (SkyNet)(1693203) | Кабель витая пара UTP кат 5е 2х2х0.51 ,одножильный, PVC, для внутренней прокладки, -15 ...+50 С. | руб./км | 16384.64 | 15754.48 | 15124.32
| 279366 | UTP indoor 2x2x24AWG Cu Light 100 (SkyNet)(1693206) | Кабель витая пара UTP кат 5е 2х2х0.46,одножильный, PVC, для внутренней прокладки, -10 ...+50 С. | руб./км | 12124.08 | 11671.68 | 11219.28
| 279346 | UTP indoor 2x2x24AWG Cu Light 305 (SkyNet)(1693205) | Кабель витая пара UTP кат 5е 2х2х0.46,одножильный, PVC, для внутренней прокладки, -10 ...+50 С. | руб./км | 13837.84 | 13305.62 | 12773.4
| 282081 | UTP indoor 4x2x0,5 Standart 100 (SkyNet)(1693208) | Кабель витая пара UTP кат 5е 4х2х0.48 ,одножильный, PVC, для внутренней прокладки, -15 ...+50 С. | руб./км | 22809.59 | 21958.5 | 21107.4
| 282093 | UTP indoor 4x2x0,5 Standart 305 (SkyNet)(1693207) | Кабель витая пара UTP кат 5е 4х2х0.48, одножильный, PVC, для внутренней прокладки, -15...+50 С. | руб./км | 26033.77 | 25032.49 | 24031.2
| 279375 | UTP indoor 4x2x0,51 Cu Premium 100 (SkyNet)(1693210) | Кабель витая пара UTP кат 5е 4х2х0.51 ,одножильный, PVC, для внутренней прокладки, -15 ...+50 С. | руб./км | 25544.81 | 24591.66 | 23638.5
| 279355 | UTP indoor 4x2x0,51 Cu Premium 305 (SkyNet)(1693209) | Кабель витая пара UTP кат 5е 4х2х0.51 ,одножильный, PVC, для внутренней прокладки, -15 ...+50 С. | руб./км | 29155.62 | 28034.25 | 26912.88
| 279367 | UTP indoor 4x2x24AWG Cu Light 100 (SkyNet)(1693212) | Кабель витая пара UTP кат 5е 4х2х0.46,одножильный, PVC, для внутренней прокладки, -10 ...+50 С. | руб./км | 21249.58 | 20456.69 | 19663.8
| 279347 | UTP indoor 4x2x24AWG Cu Light 305 (SkyNet)(1693211) | Кабель витая пара UTP кат 5е 4х2х0.46,одножильный, PVC, для внутренней прокладки, -10 ...+50 С. | руб./км | 24253.25 | 23320.44 | 22387.62
| 282082 | UTP outdoor 2x2x0,5 Standart 100 (SkyNet)(1693214) | Кабель витая пара UTP кат 5е 2х2х0.48 ,одножильный, PE, для внешней прокладки, -50 ...+50 С. | руб./км | 13077.58 | 12589.61 | 12101.64
| 282094 | UTP outdoor 2x2x0,5 Standart 305 (SkyNet)(1693213) | Кабель витая пара UTP кат 5е 2х2х0.48 ,одножильный, PE, для внешней прокладки, -50 ...+50 С. | руб./км | 14926.12 | 14352.05 | 13777.98
| 279376 | UTP outdoor 2x2x0,51 Cu Premium 100 (SkyNet)(1693216) | Кабель витая пара UTP кат 5е 2х2х0.51 ,одножильный, PE, для внешней прокладки, -50 ...+50 С. | руб./км | 14431.22 | 13892.74 | 13354.26
| 279356 | UTP outdoor 2х2x0,51 Cu Premium 305 (SkyNet) (1693215) | Кабель витая пара UTP кат 5е 2х2х0.51, одножильный, PE, для внешней прокладки, -50...+50 С. | руб./км | 16471.1 | 15837.61 | 15204.12
| 279368 | UTP outdoor 2x2x24AWG Cu Light 100 (SkyNet)(1693218) | Кабель витая пара UTP кат 5е 2х2х0.46,одножильный, PE, для внешней прокладки, -40 ...+50 С. | руб./км | 12208.77 | 11753.24 | 11297.7
| 279348 | UTP outdoor 2x2x24AWG Cu Light 305 (SkyNet)(1693217) | Кабель витая пара UTP кат 5е 2х2х0.46,одножильный, PE, для внешней прокладки, -40 ...+50 С. | руб./км | 13934.5 | 13398.56 | 12862.62
| 282083 | UTP outdoor 4x2x0,5 Standart 100 (SkyNet)(1693220) | Кабель витая пара UTP кат 5е 4х2х0.48 ,одножильный, PE, для внешней прокладки, -50 ...+50 С. | руб./км | 22872.41 | 22018.98 | 21165.54
| 282095 | UTP outdoor 4x2x0,5 Standart 305 (SkyNet)(1693219) | Кабель витая пара UTP кат 5е 4х2х0.48 ,одножильный, PE, для внешней прокладки, -50 ...+50 С. | руб./км | 26105.47 | 25101.43 | 24097.38
| 279377 | UTP outdoor 4x2x0,51 Cu Premium 100 (SkyNet)(1693222) | Кабель витая пара UTP кат 5е 4х2х0.51 ,одножильный, PE, для внешней прокладки, -50 ...+50 С. | руб./км | 25598.83 | 24643.66 | 23688.48
| 279357 | UTP outdoor 4x2x0,51 Cu Premium 305 (SkyNet)(1693221) | Кабель витая пара UTP кат 5е 4х2х0.51 ,одножильный, PE, для внешней прокладки, -50 ...+50 С. | руб./км | 29217.28 | 28093.55 | 26969.82
| 279369 | UTP outdoor 4x2x24AWG Cu Light 100 (SkyNet)(1693224) | Кабель витая пара UTP кат 5е 4х2х0.46, одножильный, PE, для внешней прокладки, -40 ...+50 С. | руб./км | 21315.34 | 20519.99 | 19724.64
| 279349 | UTP outdoor 4x2x24AWG Cu Light 305 (SkyNet)(1693223) | Кабель витая пара UTP кат 5е 4х2х0.46, одножильный, PE, для внешней прокладки, -40 ...+50 С. | руб./км | 24328.3 | 23392.61 | 22456.92
| 299279 | UTP-100P-Cat.3-IN (7284c) | Кабель витая пара UTP, кат.3, 100х2х0.47 мм, одножильный (solid), PVC нг(А)-LS , для внутренней прокладки; -20 до +60. | руб./км | 992750 | 959974.99 | 927199.98
| 299287 | UTP-100P-Cat.5-IN (7285c) | Кабель витая пара UTP, кат.5, 100х2х0.50 мм, одножильный (solid), PVC нг(А)-LS, для внутренней прокладки; -20 до +60. | руб./км | 1167550 | 1129075.01 | 1090600.02
| 299284 | UTP-100P-Cat.5-IN-LSZH (10171c) | Кабель витая пара UTP, кат.5, 100х2х0.50 мм, одножильный (solid), LSZH нг(А)-HF, для внутренней прокладки; -20 до +60. | руб./км | 1191300 | 1152350.01 | 1113400.02
| 299283 | UTP-10P-Cat.5-IN-LSZH (10169c) | Кабель витая пара UTP, кат.5, 10х2х0.50 мм, одножильный (solid), LSZH нг(А)-HF, для внутренней прокладки; -20 до +60. | руб./км | 218500 | 210899.99 | 203299.98
| 251989 | UTP1-C5-S24-CRS-IN-NJ-500 | Кабель кроссировочная витая пара, неэкранированная UTP, категория 5, 1 пара (24 AWG), одножильный (solid), без общей внешней оболочки. 500 м. | руб./км | 18876 | 18876 | 18876
| 291458 | UTP-1P-Cat.5e-PATCH (7286c) | Кабель витая пара U/UTP, категория 5e, 1х2х(7х0,16); внутренний; многожильный, PVC, нг(А)-LS, -20°C ...+75°C, серый, 500м. | руб./км | 12481.1 | 12073.54 | 11665.98
| 291470 | UTP-1P-Cat.5e-SOLID (7987c) | Кабель витая пара U/UTP, категория 5e, 1х2х0.50; внутренний; одножильный, PVC, -20°C ...+60°C, серый, 500м. | руб./км | 11804.7 | 11418.06 | 11031.42
| 308008 | UTP-1P-Cat.5e-SOLID-CROSS-100-BL (10966c) | Кроссировочная витая пара, неэкранированная U/UTP, категория 5e, 1 пара 0.51мм(24 AWG), одножильный (solid), без общей внешней оболочки, синяя (100 м) | руб./км | 7600 | 7600 | 7600
| 308011 | UTP-1P-Cat.5e-SOLID-CROSS-100-BR (10969c) | Кроссировочная витая пара, неэкранированная U/UTP, категория 5e, 1 пара 0.51мм(24 AWG), одножильный (solid), без общей внешней оболочки, коричневая (100 м) | руб./км | 7600 | 7600 | 7600
| 308009 | UTP-1P-Cat.5e-SOLID-CROSS-100-GN (10967c) | Кроссировочная витая пара, неэкранированная U/UTP, категория 5e, 1 пара 0.51мм(24 AWG), одножильный (solid), без общей внешней оболочки, зеленая (100 м) | руб./км | 7600 | 7600 | 7600
| 308010 | UTP-1P-Cat.5e-SOLID-CROSS-100-OR (10968c) | Кроссировочная витая пара, неэкранированная U/UTP, категория 5e, 1 пара 0.51мм(24 AWG), одножильный (solid), без общей внешней оболочки, оранжевая (100 м) | руб./км | 7600 | 7600 | 7600
| 308004 | UTP-1P-Cat.5e-SOLID-CROSS-305-BL (10962c) | Кроссировочная витая пара, неэкранированная U/UTP, категория 5e, 1 пара 0.51мм(24 AWG), одножильный (solid), без общей внешней оболочки, синяя (305 м) | руб./км | 7475.41 | 7475.41 | 7475.41
| 308007 | UTP-1P-Cat.5e-SOLID-CROSS-305-BR (10965c) | Кроссировочная витая пара, неэкранированная U/UTP, категория 5e, 1 пара 0.51мм(24 AWG), одножильный (solid), без общей внешней оболочки, коричневая (305 м) | руб./км | 7475.41 | 7475.41 | 7475.41
| 308005 | UTP-1P-Cat.5e-SOLID-CROSS-305-GN (10963c) | Кроссировочная витая пара, неэкранированная U/UTP, категория 5e, 1 пара 0.51мм(24 AWG), одножильный (solid), без общей внешней оболочки, зеленая (305 м) | руб./км | 7475.41 | 7475.41 | 7475.41
| 308006 | UTP-1P-Cat.5e-SOLID-CROSS-305-OR (10964c) | Кроссировочная витая пара, неэкранированная U/UTP, категория 5e, 1 пара 0.51мм(24 AWG), одножильный (solid), без общей внешней оболочки, оранжевая (305 м) | руб./км | 7475.41 | 7475.41 | 7475.41
| 291469 | UTP-1P-Cat.5e-SOLID-CROSS-500 (8430c) | Кроссировочная витая пара, 1х2 кат 5e; внутренний; одножильный, синий, -20°C ...+60°C, 500м. | руб./км | 7347.3 | 7347.3 | 7347.3
| 308003 | UTP-1P-Cat.5e-SOLID-CROSS-500-BR (10961c) | Кроссировочная витая пара, неэкранированная U/UTP, категория 5e, 1 пара 0.51мм(24 AWG), одножильный (solid), без общей внешней оболочки, коричневая (500 м) | руб./км | 7347.3 | 7347.3 | 7347.3
| 308001 | UTP-1P-Cat.5e-SOLID-CROSS-500-GN (10959c) | Кроссировочная витая пара, неэкранированная U/UTP, категория 5e, 1 пара 0.51мм(24 AWG), одножильный (solid), без общей внешней оболочки, зеленая (500 м) | руб./км | 7347.3 | 7347.3 | 7347.3
| 308002 | UTP-1P-Cat.5e-SOLID-CROSS-500-OR (10960c) | Кроссировочная витая пара, неэкранированная U/UTP, категория 5e, 1 пара 0.51мм (24 AWG), одножильный (solid), без общей внешней оболочки, оранжевая (500 м) | руб./км | 7347.3 | 7347.3 | 7347.3
| 321311 | UTP-1P-Cat.5e-SOLID-LSZH-GY-500 (11149c) | Кабель витая пара U/UTP, категория 5e, 1х2х0.50 мм(24 AWG); внутренний; одножильный, LSZH, нг(А)-HF, диаметр кабеля 3.2мм, серый, -20°C ...+60°C, 500м. | руб./км | 12692 | 12276.85 | 11861.7
| 299277 | UTP-25P-Cat.3-IN (7279c) | Кабель витая пара UTP, кат.3, 25х2х0.47 мм, одножильный (solid), PVC нг(А)-LS, для внутренней прокладки; -20 до +60. | руб./км | 262200 | 253650 | 245100
| 299290 | UTP-25P-Cat.3-OUT (7280c) | Кабель витая пара UTP, кат.3, 25х2х0.47 мм, одножильный (solid), PE, для внешней прокладки; -40 до +60. | руб./км | 293550 | 283575 | 273600
| 299285 | UTP-25P-Cat.5-IN (7281c) | Кабель витая пара UTP, кат.5, 25х2х0.50 мм, одножильный (solid), PVC нг(А)-LS, для внутренней прокладки; -20 до +60. | руб./км | 313500 | 303050.01 | 292600.02
| 299281 | UTP-25P-Cat.5-IN-LSZH (10167c) | Кабель витая пара UTP, кат.5, 25х2х0.50 мм, одножильный (solid), LSZH нг(А)-HF, для внутренней прокладки; -20 до +60. | руб./км | 325850 | 315400 | 304950
| 299291 | UTP-25P-Cat.5-OUT (7467c) | Кабель витая пара UTP, кат.5, 25х2х0.50 мм, одножильный (solid), PE, для внешней прокладки; -40 до +60. | руб./км | 310650 | 300675 | 290700
| 291459 | UTP-2P-Cat.5e-SOLID-GY (7169c) | Кабель витая пара U/UTP, категория 5e, 2х2х0.50; внутренний; одножильный, PVC, нг(А)-LS, -20°C ...+60°C, серый, 305м. | руб./км | 15875.9 | 15357.31 | 14838.72
| 321308 | UTP-2P-Cat.5e-SOLID-GY-500 (11212c) | Кабель витая пара U/UTP, категория 5e, 2х2х0.50 мм(24 AWG); внутренний; одножильный, PVC нг(А)-LS, диаметр кабеля 4.2мм, серый, -20°C ...+60°C, 500м. | руб./км | 15876.4 | 15356.75 | 14837.1
| 321309 | UTP-2P-Cat.5e-SOLID-GY-LIGHT-500 (11078c) | Кабель витая пара U/UTP, категория 5e, 2х2х0.48 мм(24 AWG); внутренний; одножильный, PVC нг(А)-LS, диаметр кабеля 4.2мм, серый, -20°C ...+60°C, 500м. | руб./км | 14301.3 | 13832.94 | 13364.58
| 325451 | UTP-2P-Cat.5e-SOLID-LSZH-GY-100 (11213c-5) | Кабель витая пара U/UTP, категория 5e, 2х2х0.50 мм(24 AWG); внутренний; одножильный, LSZH, нг(А)-HF, диаметр кабеля 4.2мм, серый, -20°C ...+60°C, 100м. | руб./км | 27265 | 26372 | 25479
| 321307 | UTP-2P-Cat.5e-SOLID-LSZH-GY-500 (11213c) | Кабель витая пара U/UTP, категория 5e, 2х2х0.50 мм(24 AWG); внутренний; одножильный, LSZH, нг(А)-HF, диаметр кабеля 4.2мм, серый, -20°C ...+60°C, 500м. | руб./км | 17430.6 | 16860.6 | 16290.6
| 321310 | UTP-2P-Cat.5e-SOLID-LSZH-GY-LIGHT-500 (11079c) | Кабель витая пара U/UTP, категория 5e, 2х2х0.48 мм(24 AWG); внутренний; одножильный, LSZH, нг(А)-HF, диаметр кабеля 4.2мм, серый, -20°C ...+60°C, 500м. | руб./км | 15652.2 | 15140.16 | 14628.12
| 291466 | UTP-4P-Cat.5e-PATCH-GY (7201c) | Кабель витая пара U/UTP, категория 5e, 4х2х(7х0.20мм); внутренний; многожильный, PVC нг(А)-LS, -20°C ...+60°C, серый, 305м. | руб./км | 53396.23 | 51648.85 | 49901.46
| 291478 | UTP-4P-Cat.5e-PATCH-LSZH-GY (9978c) | Кабель витая пара U/UTP, категория 5e, 4х2х(7х0.20); внутренний; многожильный, LSZH, нг(А)-HF, -20°C ...+60°C,серый, 305м. | руб./км | 55670 | 53847.88 | 52025.76
| 291465 | UTP-4P-Cat.5e-SOLID-BK (7252c) | Кабель витая пара U/UTP, категория 5e, 4х2х0.50; внутренний; одножильный, PVC, нг(А)-LS, -20°C ...+60°C, черный, 305м. | руб./км | 37495.41 | 36269.75 | 35044.08
| 325468 | UTP-4P-Cat.5e-SOLID-BK-100 (7252c-5) | Кабель витая пара U/UTP, категория 5e, 4х2х0.50; внутренний; одножильный, PVC, нг(А)-LS, -20°C ...+60°C, черный, 100м. | руб./км | 33744 | 32642.01 | 31540.02
| 291461 | UTP-4P-Cat.5e-SOLID-BL (7248c) | Кабель витая пара U/UTP, категория 5e, 4х2х0.50; внутренний; одножильный, PVC, нг(А)-LS, -20°C ...+60°C, синий, 305м. | руб./км | 37495.41 | 36269.75 | 35044.08
| 325469 | UTP-4P-Cat.5e-SOLID-BL-100 (7248c-5) | Кабель витая пара U/UTP, категория 5e, 4х2х0.50; внутренний; одножильный, PVC, нг(А)-LS, -20°C ...+60°C, синий, 100м. | руб./км | 33744 | 32642.01 | 31540.02
| 254716 | UTP-4P-Cat.5e-SOLID-GN (7250c) | Кабель витая пара U/UTP, категория 5e, 4х2х0.50; внутренний; одножильный, PVC, нг(А)-LS, -20°C ...+60°C, зеленый, 305м. | руб./км | 37495.55 | 36270.06 | 35044.56
| 325467 | UTP-4P-Cat.5e-SOLID-GN-100 (7250c-5) | Кабель витая пара U/UTP, категория 5e, 4х2х0.50; внутренний; одножильный, PVC, нг(А)-LS, -20°C ...+60°C, зеленый, 100м. | руб./км | 33744 | 32642.01 | 31540.02
| 259985 | UTP-4P-Cat.5e-SOLID-GY (7171c) | Кабель витая пара U/UTP, категория 5e, 4х2х0.50; внутренний; одножильный, PVC, нг(А)-LS, -20°C ...+60°C, серый, 305м. | руб./км | 37495.41 | 36269.75 | 35044.08
| 324895 | UTP-4P-Cat.5e-SOLID-GY-100 (7171c-5) | Кабель витая пара U/UTP, категория 5e, 4х2х0.51; внутренний; одножильный, PVC, нг(А)-LS, -20°C...+60°C, серый, 100м. | руб./км | 33744 | 32642.01 | 31540.02
| 291479 | UTP-4P-Cat.5e-SOLID-GY-LIGHT (9995c) | Кабель витая пара U/UTP, категория 5e, 4х2х0.47; внутренний; одножильный, PVC, нг(А)-LS, -20°C ...+60°C, серый, 305м. | руб./км | 36290 | 35103.28 | 33916.56
| 325473 | UTP-4P-Cat.5e-SOLID-GY-LIGHT-100 (9995c-5) | Кабель витая пара U/UTP, категория 5e, 4х2х0.48; внутренний; одножильный, PVC, нг(А)-LS, -20°C ...+60°C, серый, 100м. | руб./км | 30381 | 29383.5 | 28386
| 307431 | UTP-4P-Cat.5e-SOLID-LSLTx-GN (10990c) | Кабель витая пара U/UTP, категория 5e, 4х2х0.51, одножильный, нг(А)-LSLTx, внутренний, одножильный, нг(А)-LSLTx, зеленый, диаметр кабеля 5 мм, -20°C ...+60°C, 305м. | руб./км | 48643.11 | 47051.48 | 45459.84
| 325474 | UTP-4P-Cat.5e-SOLID-LSLTx-GN-100 (10990c-5) | Кабель витая пара U/UTP, категория 5e, 4х2х0.51, одножильный, нг(А)-LSLTx, внутренний, одножильный, нг(А)-LSLTx, зеленый, диаметр кабеля 5 мм, -20°C ...+60°C, 100м. | руб./км | 43776 | 42346.26 | 40916.52
| 307430 | UTP-4P-Cat.5e-SOLID-LSLTx-GY (10945c) | Кабель витая пара U/UTP, категория 5e, 4х2х0.51, одножильный, нг(А)-LSLTx, внутренний, одножильный, нг(А)-LSLTx, серый, диаметр кабеля 5 мм, -20°C ...+60°C, 305м. | руб./км | 48643.11 | 47051.48 | 45459.84
| 325475 | UTP-4P-Cat.5e-SOLID-LSLTx-GY-100 (10945c-5) | Кабель витая пара U/UTP, категория 5e, 4х2х0.51, одножильный, нг(А)-LSLTx, внутренний, одножильный, нг(А)-LSLTx, серый, диаметр кабеля 5 мм, -20°C ...+60°C, 100м. | руб./км | 43776 | 42346.26 | 40916.52
| 272921 | UTP-4P-Cat.5e-SOLID-LSZH (7170c) | Кабель витая пара U/UTP, категория 5e, 4х2х0.50; внутренний; одножильный, LSZH, нг(А)-HFLTx, -20°C ...+60°C, оранжевый, 305м. | руб./км | 41852.95 | 40484.02 | 39115.08
| 324876 | UTP-4P-Cat.5e-SOLID-LSZH-100 (7170c-5) | Кабель витая пара U/UTP, категория 5e, 4х2х0.50; внутренний; одножильный, LSZH, нг(А)-HFLTx, -20°C ...+60°C, оранжевый, 100м. | руб./км | 37667.5 | 36437.24 | 35206.98
| 291476 | UTP-4P-Cat.5e-SOLID-LSZH-BK (9781c) | Кабель витая пара U/UTP, категория 5e, 4х2х0.50; внутренний; одножильный, LSZH, нг(А)-HF, -20°C ...+60°C,черный, 305м. | руб./км | 41852.95 | 40484.02 | 39115.08
| 325476 | UTP-4P-Cat.5e-SOLID-LSZH-BK-100 (9781c-5) | Кабель витая пара U/UTP, категория 5e, 4х2х0.50; внутренний; одножильный, LSZH, нг(А)-HF, -20°C ...+60°C, черный, 100м. | руб./км | 37667.5 | 36437.24 | 35206.98
| 291472 | UTP-4P-Cat.5e-SOLID-LSZH-BL (9777c) | Кабель витая пара U/UTP, категория 5e, 4х2х0.50; внутренний; одножильный, LSZH, нг(А)-HF, -20°C ...+60°C, синий, 305м. | руб./км | 41853.2 | 40484.26 | 39115.32
| 324877 | UTP-4P-Cat.5e-SOLID-LSZH-BL-100 (9777c-5) | Кабель витая пара U/UTP, категория 5e, 4х2х0.50; внутренний; одножильный, LSZH, нг(А)-HF, -20°C ...+60°C, синий, 100м. | руб./км | 37667.5 | 36437.24 | 35206.98
| 291474 | UTP-4P-Cat.5e-SOLID-LSZH-GN (9779c) | Кабель витая пара U/UTP, категория 5e, 4х2х0.50; внутренний; одножильный, LSZH, нг(А)-HF, -20°C ...+60°C, зеленый, 305м. | руб./км | 41852.95 | 40484.02 | 39115.08
| 325477 | UTP-4P-Cat.5e-SOLID-LSZH-GN-100 (9779c-5) | Кабель витая пара U/UTP, категория 5e, 4х2х0.50; внутренний; одножильный, LSZH, нг(А)-HF, -20°C ...+60°C, зелёный, 100м. | руб./км | 37667.5 | 36437.24 | 35206.98
| 291471 | UTP-4P-Cat.5e-SOLID-LSZH-GY (9776c) | Кабель витая пара U/UTP, категория 5e, 4х2х0.50; внутренний; одножильный, LSZH, нг(А)-HF, -20°C ...+60°C, серый, 305м. | руб./км | 41852.95 | 40484.02 | 39115.08
| 325478 | UTP-4P-Cat.5e-SOLID-LSZH-GY-100 (9776c-5) | Кабель витая пара U/UTP, категория 5e, 4х2х0.50; внутренний; одножильный, LSZH, нг(А)-HF, -20°C ...+60°C, серый, 100м. | руб./км | 37667.5 | 36437.24 | 35206.98
| 325482 | UTP-4P-Cat.5e-SOLID-LSZH-GY-LIGHT-100 (9996c-5) | Кабель витая пара U/UTP, категория 5e, 4х2х0.47; внутренний; одножильный, LSZH, нг(А)-HF, -20°C ...+60°C, серый, 100м. | руб./км | 33620.5 | 32523.26 | 31426.02
| 291480 | UTP-4P-Cat.5e-SOLID-LSZH-GY-LIGHT (9996c) | Кабель витая пара U/UTP, категория 5e, 4х2х0.47; внутренний; одножильный, LSZH, нг(А)-HF, -20°C ...+60°C, серый, 305м. | руб./км | 37355.9 | 36134.68 | 34913.46
| 319578 | UTP-4P-Cat.5e-SOLID-LSZH-OR-LIGHT (10993c) | Кабель витая пара U/UTP, категория 5e, 4х2х0.48; внутренний; одножильный, LSZH, нг(А)-HF, -20°C...+60°C, оранжевый, 305м. | руб./км | 37355.25 | 36134.27 | 34913.28
| 325483 | UTP-4P-Cat.5e-SOLID-LSZH-OR-LIGHT-100 (10993c-5) | Кабель витая пара U/UTP, категория 5e, 4х2х0.50; внутренний; одножильный, LSZH, нг(А)-HF, -20°C ...+60°C, оранжевый, 100м. | руб./км | 33620.5 | 32523.26 | 31426.02
| 291473 | UTP-4P-Cat.5e-SOLID-LSZH-RD (9778c) | Кабель витая пара U/UTP, категория 5e, 4х2х0.50; внутренний; одножильный, LSZH, нг(А)-HF, -20°C ...+60°C, красный, 305м. | руб./км | 41852.95 | 40484.02 | 39115.08
| 325479 | UTP-4P-Cat.5e-SOLID-LSZH-RD-100 (9778c-5) | Кабель витая пара U/UTP, категория 5e, 4х2х0.50; внутренний; одножильный, LSZH, нг(А)-HF, -20°C ...+60°C, красный, 100м. | руб./км | 37667.5 | 36437.24 | 35206.98
| 291477 | UTP-4P-Cat.5e-SOLID-LSZH-WH (9782c) | Кабель витая пара U/UTP, категория 5e, 4х2х0.50; внутренний; одножильный, LSZH, нг(А)-HF, -20°C ...+60°C, белый, 305м. | руб./км | 41852.95 | 40484.02 | 39115.08
| 325480 | UTP-4P-Cat.5e-SOLID-LSZH-WH-100 (9782c-5) | Кабель витая пара U/UTP, категория 5e, 4х2х0.50; внутренний; одножильный, LSZH, нг(А)-HF, -20°C ...+60°C, белый, 100м. | руб./км | 37667.5 | 36437.24 | 35206.98
| 291475 | UTP-4P-Cat.5e-SOLID-LSZH-YL (9780c) | Кабель витая пара U/UTP, категория 5e, 4х2х0.50; внутренний; одножильный, LSZH, нг(А)-HF, -20°C ...+60°C, желтый, 305м. | руб./км | 41852.95 | 40484.02 | 39115.08
| 325481 | UTP-4P-Cat.5e-SOLID-LSZH-YL-100 (9780c-5) | Кабель витая пара U/UTP, категория 5e, 4х2х0.50; внутренний; одножильный, LSZH, нг(А)-HF, -20°C ...+60°C, жёлтый, 100м. | руб./км | 37667.5 | 36437.24 | 35206.98
| 291463 | UTP-4P-Cat.5e-SOLID-OR (7253c) | Кабель витая пара U/UTP, категория 5e, 4х2х0.50; внутренний; одножильный, PVC, нг(А)-LS, -20°C ...+60°C, оранжевый, 305м. | руб./км | 37495.41 | 36269.75 | 35044.08
| 325470 | UTP-4P-Cat.5e-SOLID-OR-100 (7253c-5) | Кабель витая пара U/UTP, категория 5e, 4х2х0.50; внутренний; одножильный, PVC, нг(А)-LS, -20°C ...+60°C, оранжевый, 100м. | руб./км | 33744 | 32642.01 | 31540.02
| 290657 | UTP-4P-Cat.5e-SOLID-OUT-LSZH-UV (7172c) | Кабель витая пара U/UTP, категория 5e, 4х2х0.50; внешний; одножильный, LSZH-UV, -40°C ...+75°C, черный, 305м. | руб./км | 45609.34 | 44117.39 | 42625.44
| 325456 | UTP-4P-Cat.5e-SOLID-OUT-LSZH-UV-100 (7172c-5) | Кабель витая пара U/UTP, категория 5e, 4х2х0.50; внешний; одножильный, LSZH-UV, -40°C ...+75°C, черный, 100м. | руб./км | 38171 | 36926.5 | 35682
| 321313 | UTP-4P-Cat.5e-SOLID-OUT-PE-UV (11246c) | Кабель витая пара U/UTP, категория 5e, 4х2х0.50 мм(24 AWG); внешний; одножильный, PE-UV, диаметр кабеля 5.3 мм, черный, -40°C ...+75°C, 305м. | руб./км | 39024.75 | 37747.7 | 36470.64
| 325457 | UTP-4P-Cat.5e-SOLID-OUT-PE-UV-100 (11246c-5) | Кабель витая пара U/UTP, категория 5e, 4х2х0.50 мм(24 AWG); внешний; одножильный, PE-UV, диаметр кабеля 5.3 мм, черный, -40°C ...+75°C, 100м. | руб./км | 35121.5 | 33972.01 | 32822.52
| 291464 | UTP-4P-Cat.5e-SOLID-RD (7249c) | Кабель витая пара U/UTP, категория 5e, 4х2х0.50; внутренний; одножильный, PVC, нг(А)-LS, -20°C ...+60°C, красный, 305м. | руб./км | 37495.41 | 36269.75 | 35044.08
| 325471 | UTP-4P-Cat.5e-SOLID-RD-100 (7249c-5) | Кабель витая пара U/UTP, категория 5e, 4х2х0.50; внутренний; одножильный, PVC, нг(А)-LS, -20°C ...+60°C, красный, 100м. | руб./км | 33744 | 32642.01 | 31540.02
| 291495 | UTP-4P-Cat.5e-SOLID-ST-OUT (7175c) | Кабель витая пара U/UTP, категория 5e, 4х2х0.50; с тросом(1.2 мм) , внешний; одножильный, PE, -40°C ...+75°C, черный, 305м. | руб./км | 59114.92 | 57180.65 | 55246.38
| 291460 | UTP-4P-Cat.5e-SOLID-WH (7471c) | Кабель витая пара U/UTP, категория 5e, 4х2х0.50; внутренний; одножильный, PVC, нг(А)-LS, -20°C ...+60°C, белый, 305м. | руб./км | 37495.41 | 36269.75 | 35044.08
| 325466 | UTP-4P-Cat.5e-SOLID-WH-100 (7471c-5) | Кабель витая пара U/UTP, категория 5e, 4х2х0.50; внутренний; одножильный, PVC, нг(А)-LS, -20°C ...+60°C, белый, 100м. | руб./км | 33744 | 32642.01 | 31540.02
| 291462 | UTP-4P-Cat.5e-SOLID-YL (7251c) | Кабель витая пара U/UTP, категория 5e, 4х2х0.50; внутренний; одножильный, PVC, нг(А)-LS, -20°C ...+60°C, желтый, 305м. | руб./км | 37495.41 | 36269.75 | 35044.08
| 325472 | UTP-4P-Cat.5e-SOLID-YL-100 (7251c-5) | Кабель витая пара U/UTP, категория 5e, 4х2х0.50; внутренний; одножильный, PVC, нг(А)-LS, -20°C ...+60°C, жёлтый, 100м. | руб./км | 33744 | 32642.01 | 31540.02
| 291467 | UTP-4P-Cat.6-SOLID-GY (7178c) | Кабель витая пара U/UTP, категория 6, 4х2х0.57; внутренний; одножильный, PVC нг(А)-LS, -20°C ...+60°C, серый, 305м. | руб./км | 55358.52 | 53547.3 | 51736.08
| 325484 | UTP-4P-Cat.6-SOLID-GY-100 (7178c-5) | Кабель витая пара U/UTP, категория 6, 4х2х0.57; внутренний; одножильный, PVC, -20°C ...+60°C, серый, 100м. | руб./км | 49818 | 48188.76 | 46559.52
| 325489 | UTP-4P-Cat.6-SOLID-LSLTx-GN (11139c) | Кабель витая пара U/UTP, категория 6, 4х2х0.57; внутренний; одножильный, LSZH, нг(А)-LSLTX, -20°C ...+60°C, зелёный, 305м. | руб./км | 68540.16 | 66299.1 | 64058.04
| 325487 | UTP-4P-Cat.6-SOLID-LSLTx-GN-100 (11139c-5) | Кабель витая пара U/UTP, категория 6, 4х2х0.57; внутренний; одножильный, LSZH, нг(А)-LSLTX, -20°C ...+60°C, зелёный, 100м. | руб./км | 61683.5 | 59669.5 | 57655.5
| 325490 | UTP-4P-Cat.6-SOLID-LSLTx-GY (11143c) | Кабель витая пара U/UTP, категория 6, 4х2х0.57; внутренний; одножильный, LSZH, нг(А)-LSLTX, -20°C ...+60°C, серый, 305м. | руб./км | 68540.16 | 66299.1 | 64058.04
| 325488 | UTP-4P-Cat.6-SOLID-LSLTx-GY-100 (11143c-5) | Кабель витая пара U/UTP, категория 6, 4х2х0.57; внутренний; одножильный, LSZH, нг(А)-LSLTX, -20°C ...+60°C, серый, 100м. | руб./км | 61683.5 | 59669.5 | 57655.5
| 291468 | UTP-4P-Cat.6-SOLID-LSZH (7259c) | Кабель витая пара U/UTP, категория 6, 4х2х0.57; внутренний; одножильный, LSZH, нг(А)-HF, -20°C ...+60°C, оранжевый, 305м. | руб./км | 57411.15 | 55532.96 | 53654.76
| 325486 | UTP-4P-Cat.6-SOLID-LSZH-100 (7259c-5) | Кабель витая пара U/UTP, категория 6, 4х2х0.57; внутренний; одножильный, LSZH, нг(А)-HF, -20°C ...+60°C, оранжевый, 100м. | руб./км | 51670.5 | 49979.49 | 48288.48
| 325485 | UTP-4P-Cat.6-SOLID-LSZH-GY-100 (11108c-5) | Кабель витая пара U/UTP, категория 6, 4х2х0.57; внутренний; одножильный, LSZH, нг(А)-HF, -20°C ...+60°C, серый, 100м. | руб./км | 51670.5 | 49979.49 | 48288.48
| 291446 | UTP-4P-Cat.6-SOLID-OUT-LSZH-UV (9641c) | Кабель витая пара U/UTP, категория 6, 4х2х0.57; внешний; одножильный, LSZH-UV, -40°C ...+75°C, черный, 305м. | руб./км | 60102.3 | 58135.32 | 56168.34
| 325458 | UTP-4P-Cat.6-SOLID-OUT-LSZH-UV-100 (9641c-5) | Кабель витая пара U/UTP, категория 6, 4х2х0.57; внешний; одножильный, LSZH-UV, -40°C ...+75°C, черный, 100м. | руб./км | 54093 | 52321.26 | 50549.52
| 299278 | UTP-50P-Cat.3-IN (7282c) | Кабель витая пара UTP, кат.3, 50х2х0.47 мм, одножильный (solid), PVC нг(А)-LS, для внутренней прокладки; -20 до +60. | руб./км | 509200 | 492575 | 475950
| 299286 | UTP-50P-Cat.5-IN (7283c) | Кабель витая пара UTP, кат.5, 50х2х0.50 мм, одножильный (solid), PVC нг(А)-LS, для внутренней прокладки; -20 до +60. | руб./км | 500650 | 484025 | 467400
| 299282 | UTP-50P-Cat.5-IN-LSZH (10168c) | Кабель витая пара UTP, кат.5, 50х2х0.50 мм, одножильный (solid), LSZH нг(А)-HF, для внутренней прокладки; -20 до +60. | руб./км | 620350 | 600400.01 | 580450.02
| 302040 | UTP-5e 4х2х0.5 Cu (outdoor) | Кабель витая пара UTP, кат 5е 4х2х0.51, оболочка PE, цвет оболочки черный, монтаж не ниже -10°С, для внешней прокладки; диапазон рабочих температур -40…+90°С. | руб./км | 41455.74 | 38139.36 | 34822.98
| 302041 | UTP-5e 4х2х0.5 Cu (indoor) | Кабель витая пара UTP, кат 5е 4х2х0.50, оболочка PVC, цвет оболочки серый, монтаж не ниже -10°С, для внутренней прокладки; диапазон рабочих температур -20…+75°С. | руб./км | 38986.89 | 35867.21 | 32747.52
| 306338 | UTP-5e 4x2x0.5+2x0.75 CCA (outdoor) | Кабель витая пара U/UTP, кат 5е 4х2х0.51, 24AWG, медь, оболочка PE, черный, и 2 проводника из омеднённого алюминия, заключенных в ПЭ оболочку, 0.75 мм², диаметр кабеля 5.1 мм, для внешней прокладки, температура монтажа не ниже -10°С, рабочая температура от -40 до +90°С, 200м. | руб./км | 52680 | 48465 | 44250
| 308252 | UTP-5e LSZH 4х2x0.5 Cu (indoor) | Кабель витая пара U/UTP, кат 5е 4х2х0,51, оболочка LSZH, цвет оболочки серый, монтаж от -10°C, для внутренней прокладки; диапазон рабочих температур -20…+75°C, | руб./км | 44668.85 | 41095.08 | 37521.3
| 306339 | UTP-6 4х2х0.55 Cu (indoor) | Кабель витая пара U/UTP, кат 6 4х2х0.55, 23AWG, медь, оболочка PVC, цвет оболочки серый, диаметр кабеля 5.2, для внутренней прокладки; температура монтажа не ниже -10°С, диапазон рабочих температур -20…+75°С, 305м. | руб./км | 47331.15 | 43545.92 | 39760.68
| 306340 | UTP-6 4х2х0.55 Cu (outdoor) | Кабель витая пара U/UTP, кат 6 4х2х0.55, 23AWG, медь, оболочка PЕ, цвет оболочки черный, диаметр кабеля 5.2, для внешней прокладки, температура монтажа не ниже -10°С, диапазон рабочих температур -40…+90°С, 305м. | руб./км | 47826.23 | 44000.01 | 40173.78
| 282088 | UTPнг-LSZH 2х2x0,5 Standart 100 (SkyNet)(1693230), Кабель | Кабель витая пара UTP кат 5е 2х2х0.48 ,одножильный, нг LSZH, для внутренней прокладки, -15 ...+70 С. | руб./км | 15844.53 | 15253.31 | 14662.08
| 282100 | UTPнг-LSZH 2х2x0,5 Standart 305 (SkyNet)(1693229), Кабель | Кабель витая пара UTP кат 5е 2х2х0.48 ,одножильный, нг LSZH, для внутренней прокладки, -15 ...+70 С. | руб./км | 18084.19 | 17388.64 | 16693.08
| 282089 | UTPнг-LSZH 4х2x0,5 Standart 100 (SkyNet)(1693232), Кабель | Кабель витая пара UTP кат 5е 4х2х0.48 ,одножильный, нг LSZH, для внутренней прокладки, -15 ...+70 С. | руб./км | 26877.47 | 25874.58 | 24871.68
| 282101 | UTPнг-LSZH 4х2x0,5 Standart 305 (SkyNet)(1693231), Кабель | Кабель витая пара UTP кат 5е 4х2х0.48 ,одножильный, нг LSZH, для внутренней прокладки, -15 ...+70 С. | руб./км | 30676.66 | 29496.8 | 28316.94
| 279382 | UTPнг-LSZH 2x2x0,51 Cu Premium 100 (SkyNet)(1693226) | Кабель витая пара UTP кат 5е 2х2х0.51 ,одножильный, нг LSZH, для внутренней прокладки, -15 ...+70 С. | руб./км | 17329.86 | 16683.24 | 16036.62
| 279362 | UTPнг-LSZH 2x2x0,51 Cu Premium 305 (SkyNet)(1693225) | Кабель витая пара UTP кат 5е 2х2х0.51 ,одножильный, нг LSZH, для внутренней прокладки, -15 ...+70 С. | руб./км | 19779.48 | 19018.74 | 18258
| 279383 | UTPнг-LSZH 4x2x0,51 Cu Premium 100 (SkyNet)(1693228) | Кабель витая пара UTP кат 5е 4х2х0.51 ,одножильный, нг LSZH, для внутренней прокладки, -15 ...+70 С. | руб./км | 29961.27 | 28843.31 | 27725.34
| 279363 | UTPнг-LSZH 4x2x0,51 Cu Premium 305 (SkyNet)(1693227) | Кабель витая пара UTP кат 5е 4х2х0.51, одножильный, нг LSZH, для внутренней прокладки, -15 ...+70 С. | руб./км | 34196.36 | 32881.12 | 31565.88
| 298665 | UUTP100-C3-S24-OUT-PE-BK | Кабель витая пара, неэкранированная U/UTP, категория 3, 100 пар (24 AWG), одножильный (solid), внешний, UV PE, t-раб.-40...+50°C, черный | руб./км | 1739000 | 1739000 | 1739000
| 298661 | UUTP100-C3-S26-IN-PVC-GY | Кабель витая пара, неэкранированная U/UTP, категория 3, 100 пар (26 AWG), одножильный (solid), PVC, t-раб.-20...+60°C, серый | руб./км | 480700 | 480700 | 480700
| 237634 | UUTP10-C3-S24-OUT-PE-BK | Кабель витая пара, неэкранированная U/UTP, категория 3, 10х2х0.51 мм, (24 AWG), одножильный (solid), внешний, PE, -40°C до +50°C, черный. | руб./км | 200000 | 200000 | 200000
| 306734 | UUTP10W-C5-S24-IN-LSZH-GY | Кабель витая пара U/UTP, категория 5, 10х2х0.50 мм (24 AWG), одножильный (solid), LSZH нг(А)-HF, –20°C – +60°C,внутренний, серый. | руб./км | 200000 | 200000 | 200000
| 306735 | UUTP12W-C5-S24-IN-LSZH-GY | Кабель витая пара U/UTP, категория 5, 12х2х0.50 мм (24 AWG), одножильный (solid), LSZH нг(А)-HF, –20°C – +60°C,внутренний, серый. | руб./км | 323000 | 323000 | 323000
| 256602 | UUTP16W-C5-S24-IN-LSZH-GY | Кабель витая пара, неэкранированная U/UTP, категория 5, 16 пар (4 пары (24 AWG)х4), одножильный (solid), каждый 4х парник - LSZH оболочка, LSZH нг(А)-HF, t-раб.-20...+60°C, серый | руб./км | 399000 | 399000 | 399000
| 246585 | UUTP24W-C5-S24-IN-LSZH-GY | Кабель витая пара, неэкранированная U/UTP, категория 5, 24 пары (4 пары (24 AWG)х6), одножильный (solid), каждый 4х парник - LSZH оболочка, LSZH нг(А)-HF, t-раб.-20...+60°C, серый | руб./км | 587000 | 587000 | 587000
| 298656 | UUTP25-C3-S26-IN-PVC-GY | Кабель витая пара, неэкранированная U/UTP, категория 3, 25 пар (26 AWG), одножильный (solid), PVC, t-раб.-20...+60°C, серый | руб./км | 300000 | 300000 | 300000
| 298657 | UUTP25W-C5-S24-IN-LSZH-GY | Кабель витая пара U/UTP, категория 5, 25 пар (4 пары (24 AWG)х6 +1 пара (24 AWG)), 1 пара в LSZH оболочке, одножильный (solid), LSZH нг(А)-HF, t-раб.-20...+60°C, серый | руб./км | 507000 | 507000 | 507000
| 298658 | UUTP25W-C5-S24-OUT-PE-BK | Кабель витая пара, неэкранированная U/UTP, категория 5, 25 пар (4 пары (24 AWG)х6 + 1пара (24 AWG)), одножильный (solid), внешний, PE, t-раб.-40...+60°C, черный | руб./км | 488000 | 488000 | 488000
| 251790 | UUTP2-C5-P24-IN-LSZH-GY-500 | Кабель витая пара, неэкранированная U/UTP, категория 5, 2 пары (24 AWG), многожильный (patсh), LSZH, нг(A)-HF, t-раб.-20...+75°C, серый. 500 м. | руб./км | 52030 | 52030 | 52030
| 250382 | UUTP2-C5-S24-IN-LSZH-GY-500 | Кабель витая пара, неэкранированная U/UTP, категория 5, 2 пары (24 AWG), одножильный (solid), LSZH, нг(А)-HF, t-раб.-20...+75°C, серый. 500 м. | руб./км | 41140 | 41140 | 41140
| 235571 | UUTP2-C5-S24-IN-PVC-GY-500 | Кабель витая пара неэкранированная U/UTP, категория 5e, 2 пары (24 AWG); одножильный (solid), PVC, -20°C ...+75°C, серый. | руб./км | 37752 | 37752 | 37752
| 244290 | UUTP2-C5-S24-OUT-PE-BK-500 | Кабель витая пара неэкранированный U/UTP одножильный, 5 категории, 2 пары (24 AWG), для внешней прокладки, UV PE | руб./км | 36542 | 36542 | 36542
| 294234 | UUTP2-C5-S24-SW-OUT-PE-BK-500 | Кабель витая пара, U/UTP, кат. 5, 2x2x0.51 (24 AWG), одножильный (solid), с металлическим тросом, PE, -40°C - +60°C, цвет черный, 500 м. | руб./км | 47432 | 47432 | 47432
| 246584 | UUTP48W-C5-S24-IN-LSZH-GY | Кабель витая пара, неэкранированная U/UTP, категория 5, 48 пар (4 пары (24 AWG)х12), каждый 4х парник в LSZH-оболочке, одножильный (solid), LSZH нг(А)-HF, t-раб.-20...+60°C, серый | руб./км | 930000 | 930000 | 930000
| 290452 | UUTP4-C5E-P24-IN-LSZH-BK-100 | Кабель витая пара, неэкранированная U/UTP, категория 5e, 4 пары (24 AWG), многожильный (patсh), LSZH, нг(А)-HF, -20°C – +75°C, черный | руб./км | 90850 | 90850 | 90850
| 250291 | UUTP4-C5E-P24-IN-LSZH-BL-100 | Кабель витая пара U/UTP, категория 5e, 4х2х0.0,61 (7х0,203); внутренний; многожильный, LSZH, нг(А)-HF, оболочка из негорючего безгалогенного компаунда, обладают свойствами малодымности и низкокоррозийности, -20°C ...+75°C, синий. | руб./км | 90850 | 90850 | 90850
| 290453 | UUTP4-C5E-P24-IN-LSZH-GN-100 | Кабель витая пара, неэкранированная U/UTP, категория 5e, 4 пары (24 AWG), многожильный (patсh), LSZH, нг(А)-HF, -20°C– +75°C, зеленый | руб./км | 90850 | 90850 | 90850
| 254894 | UUTP4-C5E-P24-IN-LSZH-GY-100 | Кабель витая пара, неэкранированная U/UTP, категория 5e, 4 пары (24 AWG), многожильный (patсh), LSZH, нг(А)-HF, -20°C – +75°C, серый | руб./км | 90850 | 90850 | 90850
| 269331 | UUTP4-C5E-P24-IN-LSZH-OR-100 | Кабель витая пара, неэкранированная U/UTP, категория 5e, 4 пары (24 AWG), многожильный (patсh), LSZH, нг(А)-HF, -20°C–+75°C, оранжевый | руб./км | 90850 | 90850 | 90850
| 290455 | UUTP4-C5E-P24-IN-LSZH-RD-100 | Кабель витая пара, неэкранированная U/UTP, категория 5e, 4 пары (24 AWG), многожильный (patсh), LSZH, нг(А)-HF, -20°C– +75°C, красный | руб./км | 90850 | 90850 | 90850
| 286830 | UUTP4-C5E-P24-IN-LSZH-WH-100 | Кабель витая пара U/UTP, категория 5e, 4х2х0.0,61 (7х0,203); внутренний; многожильный, LSZH, нг(А)-HF, оболочка из негорючего безгалогенного компаунда, обладают свойствами малодымности и низкокоррозийности, -20°C ...+75°C, белый. | руб./км | 90850 | 90850 | 90850
| 290454 | UUTP4-C5E-P24-IN-LSZH-YL-100 | Кабель витая пара, неэкранированная U/UTP, категория 5e, 4 пары (24 AWG), многожильный (patсh), LSZH, нг(А)-HF, -20°C – +75°C, желтый | руб./км | 90850 | 90850 | 90850
| 252788 | UUTP4-C5E-S24-2SW-OUT-PE-BK-500 | Кабель витая пара U/UTP, категория 5e, 4х2х0.0,51 (Solid);с тросом 1.95мм, внешний; оболочка PE, -40°C ...+60°C, черный. | руб./км | 90164 | 90164 | 90164
| 286828 | UUTP4-C5E-S24-IN-LSLTX-GY-305 | Кабель витая пара U/UTP, категория 5e, 4х2х0,51 (Solid), внутренний; оболочка нг(А)-LSLTx, с пониженной пожарной опасности с низким дымо- и газовыделением и низкой токсичностью продуктов горения, цвет оболочки серый. | руб./км | 226954.1 | 226954.1 | 226954.1
| 298641 | UUTP4-C5E-S24-IN-LSZH-BK-100 | Кабель витая пара, неэкран. U/UTP, категория 5e, 4 пары (24 AWG), одножильный (solid), LSZH, нг(А)-HF, t-раб.-20...+75°C, черный - гарантия: 15 лет компонентная, 25 лет системная. 100 м. | руб./км | 72600 | 72600 | 72600
| 270293 | UUTP4-C5E-S24-IN-LSZH-BK-305 | Кабель витая пара, неэкранированная U/UTP, категория 5e, 4 пары (24 AWG), одножильный (solid), LSZH, нг(А)-HF, t-раб.-20...+75°C, черный - гарантия: 15 лет компонентная, 25 лет системная. 305 м. | руб./км | 71409.84 | 71409.84 | 71409.84
| 298643 | UUTP4-C5E-S24-IN-LSZH-BL-100 | Кабель витая пара, неэкран. U/UTP, категория 5e, 4 пары (24 AWG), одножильный (solid), LSZH, нг(А)-HF, t-раб.-20...+75°C, синий - гарантия: 15 лет компонентная, 25 лет системная. 100 м. | руб./км | 72600 | 72600 | 72600
| 297646 | UUTP4-C5E-S24-IN-LSZH-BL-305 | Кабель витая пара, неэкранированная U/UTP, категория 5e, 4 пары (24 AWG), одножильный (solid), LSZH, нг(А)-HF, t-раб.-20...+75°C, синий - гарантия: 15 лет компонентная, 25 лет системная. 305 м. | руб./км | 71409.84 | 71409.84 | 71409.84
| 298644 | UUTP4-C5E-S24-IN-LSZH-GN-100 | Кабель витая пара, неэкран. U/UTP, категория 5e, 4 пары (24 AWG), одножильный (solid), LSZH, нг(А)-HF, t-раб.-20...+75°C, зеленый - гарантия: 15 лет компонентная, 25 лет системная. 100 м. | руб./км | 72600 | 72600 | 72600
| 297647 | UUTP4-C5E-S24-IN-LSZH-GN-305 | Кабель витая пара, неэкранированная U/UTP, категория 5e, 4 пары (24 AWG), одножильный (solid), LSZH, нг(А)-HF, t-раб.-20...+75°C, зеленый - гарантия: 15 лет компонентная, 25 лет системная. 305 м. | руб./км | 71409.84 | 71409.84 | 71409.84
| 298640 | UUTP4-C5E-S24-IN-LSZH-GY-100 | Кабель витая пара, неэкран. U/UTP, категория 5e, 4 пары (24 AWG), одножильный (solid), LSZH, нг(А)-HF, t-раб.-20...+75°C, серый - гарантия: 15 лет компонентная, 25 лет системная. 100 м. | руб./км | 72600 | 72600 | 72600
| 244146 | UUTP4-C5E-S24-IN-LSZH-GY-305 | Кабель витая пара, неэкранированная U/UTP, категория 5e, 4 пары (24 AWG), одножильный (solid), LSZH, нг(А)-HF, -20°C – +75°C, серый (305 м) | руб./км | 71409.84 | 71409.84 | 71409.84
| 298645 | UUTP4-C5E-S24-IN-LSZH-OR-100 | Кабель витая пара, неэкран. U/UTP, категория 5e, 4 пары (24 AWG), одножильный (solid), LSZH, нг(А)-HF, t-раб.-20...+75°C, оранжевый - гарантия: 15 лет компонентная, 25 лет системная. 100 м. | руб./км | 72600 | 72600 | 72600
| 247063 | UUTP4-C5E-S24-IN-LSZH-OR-305 | Кабель витая пара, неэкранированная U/UTP, категория 5e, 4 пары (24 AWG), одножильный (solid), LSZH, нг(А)-HF, -20°C – +75°C, оранжевый (305 м) | руб./км | 71409.84 | 71409.84 | 71409.84
| 298646 | UUTP4-C5E-S24-IN-LSZH-RD-100 | Кабель витая пара, неэкран. U/UTP, категория 5e, 4 пары (24 AWG), одножильный (solid), LSZH, нг(А)-HF, t-раб.-20...+75°C, красный - гарантия: 15 лет компонентная, 25 лет системная. 100 м. | руб./км | 72600 | 72600 | 72600
| 298637 | UUTP4-C5E-S24-IN-LSZH-RD-305 | Кабель витая пара, неэкранированная U/UTP, категория 5e, 4 пары (24 AWG), одножильный (solid), LSZH, нг(А)-HF, t-раб.-20...+75°C, красный - гарантия: 15 лет компонентная, 25 лет системная. 305 м. | руб./км | 71409.84 | 71409.84 | 71409.84
| 298642 | UUTP4-C5E-S24-IN-LSZH-WH-100 | Кабель витая пара, неэкран. U/UTP, категория 5e, 4 пары (24 AWG), одножильный (solid), LSZH, нг(А)-HF, t-раб.-20...+75°C, белый - гарантия: 15 лет компонентная, 25 лет системная. 100 м. | руб./км | 72600 | 72600 | 72600
| 298638 | UUTP4-C5E-S24-IN-LSZH-WH-305 | Кабель витая пара, неэкранированная U/UTP, категория 5e, 4 пары (24 AWG), одножильный (solid), LSZH, нг(А)-HF, t-раб.-20...+75°C, белый - гарантия: 15 лет компонентная, 25 лет системная. 305 м. | руб./км | 71409.84 | 71409.84 | 71409.84
| 298647 | UUTP4-C5E-S24-IN-LSZH-YL-100 | Кабель витая пара, неэкран. U/UTP, категория 5e, 4 пары (24 AWG), одножильный (solid), LSZH, нг(А)-HF, t-раб.-20...+75°C, желтый - гарантия: 15 лет компонентная, 25 лет системная. 100 м. | руб./км | 72600 | 72600 | 72600
| 298639 | UUTP4-C5E-S24-IN-LSZH-YL-305 | Кабель витая пара, неэкранированная U/UTP, категория 5e, 4 пары (24 AWG), одножильный (solid), LSZH, нг(А)-HF, t-раб.-20...+75°C, желтый - гарантия: 15 лет компонентная, 25 лет системная. 305 м. | руб./км | 71409.84 | 71409.84 | 71409.84
| 246684 | UUTP4-C5E-S24-IN-PVC-BL-305 | Кабель витая пара одножильный неэкранированный U/UTP, категории 5e, 4 пары (24 AWG), для внутренней прокладки, PVC, нг(С)-HF | руб./км | 66252.46 | 66252.46 | 66252.46
| 235794 | UUTP4-C5E-S24-IN-PVC-GN-305 | Кабель витая пара неэкранированная U/UTP, категория 5e, 4 пары (24 AWG), одножильный (solid), PVC, -20°C ...+75°C, зеленый. | руб./км | 66252.46 | 66252.46 | 66252.46
| 253482 | UUTP4-C5E-S24-IN-PVC-GY-100 | Кабель витая пара неэкранированная U/UTP, категория 5e, 4 пары (24 AWG), одножильный (solid), PVC, -20°C ...+75°C, серый. | руб./км | 68970 | 68970 | 68970
| 247064 | UUTP4-C5E-S24-IN-PVC-GY-305 | Кабель витая пара, неэкранированная U/UTP, категория 5e, 4 пары (24 AWG), одножильный (solid), PVC, -20°C – +75°C, серый (305 м) | руб./км | 66252.46 | 66252.46 | 66252.46
| 237416 | UUTP4-C5E-S24-IN-PVC-OR-305 | Кабель витая пара неэкранированная U/UTP, категория 5e, 4 пары (24 AWG), одножильный (solid), PVC, -20°C ...+75°C, оранжевый. | руб./км | 66252.46 | 66252.46 | 66252.46
| 236579 | UUTP4-C5E-S24-IN-PVC-WH-305 | Кабель витая пара неэкранированная U/UTP, категория 5e, 4 пары (24 AWG), одножильный (solid), PVC, -20°C ...+75°C, белый. | руб./км | 66252.46 | 66252.46 | 66252.46
| 245977 | UUTP4-C5E-S24-OUT-LSZH-BK-500 | Кабель витая пара U/UTP, категория 5e, 4х2х0.0,51 (Solid); внешний; LSZH, нг(C)-HF, оболочка из негорючего безгалогенного компаунда, обладают свойствами малодымности и низкокоррозийности, -40°C ...+75°C, черный. | руб./км | 71096 | 71096 | 71096
| 235570 | UUTP4-C5E-S24-OUT-PE-BK-100 | Кабель витая пара, неэкранированный U/UTP, категория 5e, 4 пары (24 AWG), одножильный(solid), внешний, PE, t-раб.-40...+60°C, черный - гарантия: 15 лет компонентная. 100 м. | руб./км | 70130 | 70130 | 70130
| 235549 | UUTP4-C5E-S24-OUT-PE-BK-500 | Кабель витая пара неэкранированный U/UTP, категория 5e, 4 пары (24 AWG), одножильный (solid), внешний, PE, -40°C ...+60°C, черный. | руб./км | 68778 | 68778 | 68778
| 286834 | UUTP4-C5E-S24-SW-OUT-PE-BK-500 | Кабель витая пара U/UTP, категория 5e, 4х2х0.0,51 (Solid);с тросом 1.25мм, внешний; оболочка PE, -40°C ...+60°C, черный. | руб./км | 84830 | 84830 | 84830
| 283715 | UUTP4-C6A-S23-IN-LSZH-GY-500 | Кабель витая пара, неэкранированная U/UTP, категория 6a (10GBE), 4 пары (23 AWG), одножильный (solid), LSZH, серый | руб./км | 207114 | 207114 | 207114
| 254664 | UUTP4-C6-P24-NCR-IN-LSZH-GY-100 | Кабель витая пара, неэкранированная U/UTP, категория 6, 4 пары (24 AWG), многожильный (patсh), без разделителя, LSZH, нг(А)-HF, –5°C–+60°C, серый | руб./км | 94120 | 94120 | 94120
| 248709 | UUTP4-C6-S23-IN-LSZH-GY-305 | Кабель витая пара U/UTP; Категория 6, 4 пары (23 AWG); Одножильный (solid); С разделителем; LSZH, нг(С)-HF, –20°C – +75°C, серый. | руб./км | 92436.07 | 92436.07 | 92436.07
| 239896 | UUTP4-C6-S23-IN-LSZH-OR-305 | Кабель витая пара неэкранированная U/UTP, категория 6, 4 пары (23 AWG), одножильный (solid), с разделителем, LSZH, нг(С)-HF, –20°C ...+75°C, оранжевый. | руб./км | 92436.07 | 92436.07 | 92436.07
| 269661 | UUTP4-C6-S23-IN-PVC-BL-305 | Кабель витая пара, неэкранированная U/UTP, категория 6, 4 пары (23 AWG), одножильный (solid), с разделителем, PVC, t-раб.-20...+75°C, синий - гарантия: 15 лет компонентная, 25 лет системная. 305 м. | руб./км | 87406.56 | 87406.56 | 87406.56
| 252525 | UUTP4-C6-S23-IN-PVC-GY-305 | Кабель витая пара неэкранированная U/UTP, категория 6, 4 пары (23 AWG), одножильный (solid), с разделителем, PVC, -20°C ...+75°C, серый. | руб./км | 87406.56 | 87406.56 | 87406.56
| 286835 | UUTP4-C6-S23-OUT-LSZH-BK-500 | Кабель витая пара U/UTP, категория 6, 4х2х0.0,57 (Solid); внешний; LSZH, оболочка из негорючего безгалогенного компаунда, обладают свойствами малодымности и низкокоррозийности, -40°C ...+75°C, черный. | руб./км | 92096 | 92096 | 92096
| 314871 | UUTP4R-C6A-S23-IN-LSLTX-GY-305 | Кабель витая пара, неэкранированная U/UTP, категория 6a, 4 пары (23 AWG), одножильный (solid), с разделителем, нг(А)-LSLTx, внутренний, серый | руб./км | 352213.11 | 352213.11 | 352213.11
| 318813 | UUTP4R-C6-S23-IN-LSLTX-GY-305 | Кабель витая пара, неэкранированная U/UTP, категория 6, 4х2х0.55 мм (23 AWG), одножильный, с разделителем, нг(А)-LSLTx, для внутренней прокладки, серый, диаметр проводника в изоляции 0.99 мм, внешний диаметр 7.32 мм, 305 м, -20 °C ... +60 °C. | руб./км | 272777.05 | 272777.05 | 272777.05
| 314870 | UUTP4R-C6-S23-IN-LSZH-GY-305 | Кабель витая пара, неэкранированная U/UTP, категория 6, 4 пары (23 AWG), одножильный (solid), с разделителем, LSZH, нг(А)-HF, –20°C – +75°C, цвет серый. | руб./км | 181554.1 | 181554.1 | 181554.1
| 298664 | UUTP50-C3-S24-OUT-PE-BK | Кабель витая пара, неэкранированная U/UTP, категория 3, 50 пар (24 AWG), одножильный (solid), внешний, UV PE, t-раб.-40...+50°C, черный | руб./км | 888000 | 888000 | 888000
| 317658 | WR-FTP-4P-C5E-LSZH-GY | Кабель витая пара экранированная F/UTP, категория 5e, 4х2х0.50мм (24 AWG), одножильный, внутренний, LSZH, нг(A)-HF, серый, 305 м | руб./км | 46957.38 | 46957.38 | 46957.38
| 317660 | WR-FTP-4P-C5E-PE-BK | Кабель витая пара экранированная F/UTP, категория 5e, 4х2х0.50мм (24 AWG), одножильный, внешний, PE, черный, 305 м | руб./км | 48078.69 | 48078.69 | 48078.69
| 317657 | WR-FTP-4P-C5E-PVC-GY | Кабель витая пара экранированная F/UTP, категория 5e, 4х2х0.50мм (24 AWG), одножильный, внутренний, PVC нг(А)-LS, серый, 305 м | руб./км | 45839.34 | 45839.34 | 45839.34
| 317662 | WR-UTP-4P-C5E-L-LSZH-GY | Кабель витая пара, неэкранированный U/UTP, категория 5e, 4х2х0.48мм (24 AWG), одножильный,внутренний, LSZH, нг(A)-HF, серый, 305 м | руб./км | 34396.72 | 34396.72 | 34396.72
| 317661 | WR-UTP-4P-C5E-L-PVC-GY | Кабель витая пара, неэкранированный U/UTP, категория 5e, 4 пары 0,48 (24 AWG), одножильный, внутренний, PVC нг(А)-LS, серый, 305 м | руб./км | 31075.41 | 31075.41 | 31075.41
| 317656 | WR-UTP-4P-C5E-LSZH-GY | Кабель витая пара, неэкранированный U/UTP, категория 5e, 4х2х0.50мм (24 AWG), одножильный,внутренний, LSZH, нг(A)-HF, серый, 305 м | руб./км | 38537.7 | 38537.7 | 38537.7
| 317659 | WR-UTP-4P-C5E-PE-BK | Кабель витая пара, неэкранированный U/UTP, категория 5e, 4х2х0.50мм (24 AWG), одножильный, внешний, PE, черный, 305 м | руб./км | 39055.74 | 39055.74 | 39055.74
| 317655 | WR-UTP-4P-C5E-PVC-GY | Кабель витая пара, неэкранированный U/UTP, категория 5e, 4х2х0.50мм (24 AWG), одножильный, внутренний, PVC нг(А)-LS, серый, 305 м | руб./км | 34524.59 | 34524.59 | 34524.59
| 228481 | ParLan combi F/UTP2 Cat5e + 2х1,5 PE | Кабель витая пара в экр. Для структурированных кабельных систем предназначен для передачи сигналов с частотой до 100 МГц (категория 5е) 2 пары с однопроволочными медными проводниками диаметром 0,52 мм, с изоляцией из сплошного полиэтилена. Гибкие токопроводящие жилы ;D=1,5 мм². В оболочке из светостабилизированного полиэтилена П/Э 7,0х14,1 для наружной прокладки. Цвет оболочки – черный. | руб./км | 143120 | 141975.04 | 140830.08
| 275229 | КВП-5е 1х2х0,52 (Спецкабель) | Кабель симметричный для структурированных кабельных систем (UTP) категории 5e, одиночной прокладки, количество пар: 1, диаметр жил: 0,52 мм, наружный размер 3,6 мм, жилы: однопроволочные медные, изоляция: сплошной полиэтилен, скрутка: парная, оболочка: ПВХ, цвет серый | руб./км | 26634 | 26634 | 26634
| 268794 | КВП-5е 2х2х0,52 (Спецкабель) | Кабель симметричный для структурированных кабельных систем (UTP) категории 5e, одиночной прокладки, количество пар: 2, диаметр жил: 0,52 мм, наружный размер 6 мм, жилы: однопроволочные медные, изоляция: сплошной полиэтилен, скрутка: парная, оболочка: ПВХ, цвет серый | руб./км | 50232 | 50232 | 50232
| 251890 | КВП-5е 4х2х0,52 (Спецкабель) | Кабель симметричный для структурированных кабельных систем (UTP) категории 5e, одиночной прокладки, количество пар: 4, диаметр жил: 0,52 мм, наружный размер 6,5 мм, жилы: однопроволочные медные, изоляция: сплошной полиэтилен, скрутка: парная, оболочка: ПВХ, цвет серый, бухта 305м. | руб./км | 86112 | 86112 | 86112
| 271174 | КВПВП-5е 1х2х0,52 (Спецкабель) | Кабель симметричный для структурированных кабельных систем (UTP) категории 5e, одиночной прокладки, количество пар: 1, диаметр жил: 0,52 мм, наружный размер 5 мм, жилы: однопроволочные медные, изоляция: сплошной полиэтилен, скрутка: парная, оболочка: ПВХ пластикат, дополнительная оболочка: светостабилизированный полиэтилен, цвет черный | руб./км | 30912 | 30912 | 30912
| 229403 | КВПВП-5е 2х2х0,52 (Спецкабель) | Кабель симметричный для структурированных кабельных систем (UTP) категории 5e, одиночной прокладки, количество пар: 2, диаметр жил: 0,52 мм, наружный размер 7,2 мм, жилы: однопроволочные медные, изоляция: сплошной полиэтилен, скрутка: парная, оболочка: ПВХ пластикат, дополнительная оболочка: светостабилизированный полиэтилен, цвет черный | руб./км | 60168 | 60168 | 60168
| 229404 | КВПВП-5е 4х2х0,52 (Спецкабель) | Кабель симметричный для структурированных кабельных систем (UTP) категории 5e, одиночной прокладки, количество пар: 4, диаметр жил: 0,52 мм, наружный размер 8 мм, жилы: однопроволочные медные, изоляция: сплошной полиэтилен, скрутка: парная, оболочка: ПВХ пластикат, дополнительная оболочка: светостабилизированный полиэтилен, цвет черный | руб./км | 97152 | 97152 | 97152
| 230164 | КВПнг(А)-HF-5е 1х2х0,52 (Спецкабель) | Кабели симметричные парной скрутки предназначены для групповой стационарной прокладки в структурированных кабельных системах (локальных компьютерных сетях) в соответствии с международным стандартом ИСО/МЭК 11801 и соответствуют требованиям стандартов МЭК 61156-5 и ANSI/TIA/EIA-568-А. Эксплуатируются внутри и вне помещений, при условии защиты от прямого воздействия солнечного излучения и атмосферных осадков. Пары с однопроволочными медными жилами диаметром 0,52 мм, с изоляцией из сплошного полиэтилена. Пары имеют цветовую кодировку изоляции. Оболочка из безгалогенной полимерной композиции черного цвета. Внешний диаметр 3,6мм. Диапазон рабочих температур, °C монтаж –15…50, эксплуат –60…70. ТУ16.К99-014-2004 | руб./км | 29118 | 29118 | 29118
| 218431 | КВПнг(А)-HF-5е 2х2х0,52 (Спецкабель) | Кабели симметричные парной скрутки предназначены для групповой стационарной прокладки в структурированных кабельных системах (локальных компьютерных сетях) в соответствии с международным стандартом ИСО/МЭК 11801 и соответствуют требованиям стандартов МЭК 61156-5 и ANSI/TIA/EIA-568-А. Эксплуатируются внутри и вне помещений, при условии защиты от прямого воздействия солнечного излучения и атмосферных осадков. Пары с однопроволочными медными жилами диаметром 0,52 мм, с изоляцией из сплошного полиэтилена. Пары имеют цветовую кодировку изоляции. Оболочка из безгалогенной полимерной композиции черного цвета. Внешний диаметр 6,0мм. Диапазон рабочих температур, °C монтаж –15…50, эксплуат –60…70. ТУ16.К99-014-2004 | руб./км | 56166 | 56166 | 56166
| 230165 | КВПнг(А)-HF-5е 4х2х0,52 (Спецкабель) | Кабели симметричные парной скрутки предназначены для групповой стационарной прокладки в структурированных кабельных системах (локальных компьютерных сетях) в соответствии с международным стандартом ИСО/МЭК 11801 и соответствуют требованиям стандартов МЭК 61156-5 и ANSI/TIA/EIA-568-А. Эксплуатируются внутри и вне помещений, при условии защиты от прямого воздействия солнечного излучения и атмосферных осадков. Пары с однопроволочными медными жилами диаметром 0,52 мм, с изоляцией из сплошного полиэтилена. Пары имеют цветовую кодировку изоляции. Оболочка из безгалогенной полимерной композиции черного цвета. Внешний диаметр 6,5мм. Диапазон рабочих температур, монтаж -10…+50°C, эксплуатация -50…+70°C. ТУ16.К99-014-2004 | руб./км | 93012 | 93012 | 93012
| 229268 | КВПнг(А)-LS-5е 1х2х0,52 (Спецкабель) | Кабели симметричные парной скрутки предназначены для групповой стационарной прокладки в структурированных кабельных системах (локальных компьютерных сетях) в соответствии с международным стандартом ИСО/МЭК 11801 и соответствуют требованиям стандартов МЭК 61156-5 и ANSI/TIA/EIA-568-А. Эксплуатируются внутри и вне помещений, при условии защиты от прямого воздействия солнечного излучения и атмосферных осадков. Пары с однопроволочными медными жилами диаметром 0,52 мм, с изоляцией из сплошного полиэтилена. Пары имеют цветовую кодировку изоляции. Оболочка из ПВХ пластиката пониженной пожароопасности с низким дымо- и газовыделением белого цвета. Внешний диаметр 3,6мм. Диапазон рабочих температур, °С монтаж –10 ÷ 50, эксплуат –50 ÷ 70. ТУ16.К99-014-2004 | руб./км | 37536 | 37536 | 37536
| 219132 | КВПнг(А)-LS-5е 2х2х0,52 (Спецкабель) | Кабели симметричные парной скрутки предназначены для групповой стационарной прокладки в структурированных кабельных системах (локальных компьютерных сетях) в соответствии с международным стандартом ИСО/МЭК 11801 и соответствуют требованиям стандартов МЭК 61156-5 и ANSI/TIA/EIA-568-А. Эксплуатируются внутри и вне помещений, при условии защиты от прямого воздействия солнечного излучения и атмосферных осадков. Пары с однопроволочными медными жилами диаметром 0,52 мм, с изоляцией из сплошного полиэтилена. Пары имеют цветовую кодировку изоляции. Оболочка из ПВХ пластиката пониженной пожароопасности с низким дымо- и газовыделением белого цвета. Внешний диаметр 6мм. Диапазон рабочих температур, °С монтаж –10 ÷ 50, эксплуат –50 ÷ 70. ТУ16.К99-014-2004 | руб./км | 63618 | 63618 | 63618
| 216200 | КВПнг(А)-LS-5е 4х2х0,52 (Спецкабель) | Кабели симметричные парной скрутки предназначены для групповой стационарной прокладки в структурированных кабельных системах (локальных компьютерных сетях) в соответствии с международным стандартом ИСО/МЭК 11801 и соответствуют требованиям стандартов МЭК 61156-5 и ANSI/TIA/EIA-568-А. Эксплуатируются внутри и вне помещений, при условии защиты от прямого воздействия солнечного излучения и атмосферных осадков. Пары с однопроволочными медными жилами диаметром 0,52 мм, с изоляцией из сплошного полиэтилена. Пары имеют цветовую кодировку изоляции. Оболочка из ПВХ пластиката пониженной пожароопасности с низким дымо- и газовыделением белого цвета. Внешний диаметр 6,5мм. Диапазон рабочих температур, °С монтаж –10 ÷ 50, эксплуат –50 ÷ 70. ТУ16.К99-014-2004 | руб./км | 100740 | 100740 | 100740
| 319355 | ЛОУТОКС КВПнг(А)-LSLTx-5е 1х2х0,52 (Спецкабель) | Низкотоксичные кабели симметричные парной скрутки для групповой стационарной прокладки в структурированных кабельных системах (локальных компьютерных сетях); пары с однопроволочными медными жилами диаметром 0.52 мм. с изоляцией из сплошного полиэтилена; D-внеш.5.6 мм. t-монтаж.–10...50°С. t-эксп.–40...70°С. Внутренней прокладки. Оболочка белого цвета, бухта 305м. | руб./км | 47058 | 47058 | 47058
| 319356 | ЛОУТОКС КВПнг(А)-LSLTx-5е 2х2х0,52 (Спецкабель) | Низкотоксичные кабели симметричные парной скрутки для групповой стационарной прокладки в структурированных кабельных системах (локальных компьютерных сетях); пары с однопроволочными медными жилами диаметром 0.52 мм. с изоляцией из сплошного полиэтилена; D-внеш.7.5 мм. t-монтаж.–10...50°С. t-эксп.–40...70°С. Внутренней прокладки. Оболочка белого цвета, бухта 305м. | руб./км | 83490 | 83490 | 83490
| 319357 | ЛОУТОКС КВПнг(А)-LSLTx-5е 4х2х0,52 (Спецкабель) | Низкотоксичные кабели симметричные парной скрутки для групповой стационарной прокладки в структурированных кабельных системах (локальных компьютерных сетях); пары с однопроволочными медными жилами диаметром 0.52 мм. с изоляцией из сплошного полиэтилена; D-внеш.8.0 мм. t-монтаж.–10...50°С. t-эксп.–40...70°С. Внутренней прокладки. Оболочка белого цвета, бухта 305м. | руб./км | 122958 | 122958 | 122958
| 275230 | КВПП-5е 2х2х0,52 (Спецкабель) | Кабель симметричный для структурированных кабельных систем (UTP) категории 5e, одиночной прокладки, количество пар: 2, диаметр жил: 0,52 мм, наружный размер 6 мм, жилы: однопроволочные медные, изоляция: сплошной полиэтилен, скрутка: парная, оболочка: светостабилизированный полиэтилен, цвет черный | руб./км | 47610 | 47610 | 47610
| 252892 | КВПП-5е 4х2х0,52 (Спецкабель) | Кабель симметричный для структурированных кабельных систем (UTP) категории 5e, одиночной прокладки, количество пар: 4, диаметр жил: 0,52 мм, наружный размер 6,5 мм, жилы: однопроволочные медные, изоляция: сплошной полиэтилен, скрутка: парная, оболочка: светостабилизированный полиэтилен, цвет черный | руб./км | 82938 | 82938 | 82938
| 255054 | КВПЭф-5е 1х2х0,52 (Спецкабель) | Кабель симметричный для структурированных кабельных систем (UTP) категории 5e, одиночной прокладки, количество пар: 1, диаметр жил: 0,52 мм, наружный размер 4,5 мм, жилы: однопроволочные медные, экран: общий из алюмолавсановой ленты с контактным проводником из медной луженой проволоки, изоляция: сплошной полиэтилен, скрутка: парная, оболочка: ПВХ, цвет серый | руб./км | 40986 | 40986 | 40986
| 255052 | КВПЭф-5е 2х2х0,52 (Спецкабель) | Кабель симметричный для структурированных кабельных систем (UTP) категории 5e, одиночной прокладки, количество пар: 2, диаметр жил: 0,52 мм, наружный размер 6,8 мм, жилы: однопроволочные медные, экран: общий из алюмолавсановой ленты с контактным проводником из медной луженой проволоки, изоляция: сплошной полиэтилен, скрутка: парная, оболочка: ПВХ, цвет серый | руб./км | 68172 | 68172 | 68172
| 252891 | КВПЭф-5е 4х2х0,52 (Спецкабель) | Кабель симметричный для структурированных кабельных систем (UTP) категории 5e, одиночной прокладки, количество пар: 4, диаметр жил: 0,52 мм, наружный размер 7,5 мм, жилы: однопроволочные медные, экран: общий из алюмолавсановой ленты с контактным проводником из медной луженой проволоки, изоляция: сплошной полиэтилен, скрутка: парная, оболочка: ПВХ, цвет серый | руб./км | 105570 | 105570 | 105570
| 247048 | КВПЭфВП-5е 2х2х0,52 (Спецкабель) | Кабель симметричный для структурированных кабельных систем (FTP) категории 5e, одиночной прокладки, количество пар: 2, диаметр жил: 0,52 мм, наружный размер 8,5 мм, жилы: однопроволочные медные, экран: общий из алюмолавсановой ленты с контактным проводником из медной луженой проволоки, изоляция: сплошной полиэтилен, скрутка: парная, оболочка: ПВХ пластикат, дополнительная оболочка: светостабилизированный полиэтилен, цвет черный, температура эксплуатации от –60 ... +70°С. | руб./км | 79902 | 79902 | 79902
| 225432 | КВПЭфВП-5е 4х2х0,52 (Спецкабель) | Кабель симметричный для структурированных кабельных систем (FTP) категории 5e, одиночной прокладки, количество пар: 4, диаметр жил: 0,52 мм, наружный размер 9 мм, жилы: однопроволочные медные, экран: общий из алюмолавсановой ленты с контактным проводником из медной луженой проволоки, изоляция: сплошной полиэтилен, скрутка: парная, оболочка: ПВХ пластикат, дополнительная оболочка: светостабилизированный полиэтилен, цвет черный, –60 до +70°С. | руб./км | 117714 | 117714 | 117714
| 275232 | КВПЭфКГнг(А)-LS-5е 1х2х0,52 (Спецкабель) | Кабель симметричный для структурированных кабельных систем (F/UTP) категории 5e, групповой прокладки, с пониженным дымо- и газовыделением, бронированный, количество пар: 1, диаметр жил: 0,52 мм, наружный размер 5,2 мм, жилы: однопроволочные медные, изоляция: сплошной полиэтилен, скрутка: парная, экран: общий из алюмолавсановой ленты с контактным проводником из медной луженой проволоки, оболочка: ПВХ пониженной пожарной опасности, с низким дымо- и газовыделением, броня: оплетка из стальных оцинкованных проволок, цвет серый | руб./км | 95358 | 95358 | 95358
| 275233 | КВПЭфКГнг(А)-LS-5е 2х2х0,52 (Спецкабель) | Кабель симметричный для структурированных кабельных систем (F/UTP) категории 5e, групповой прокладки, с пониженным дымо- и газовыделением, бронированный, количество пар: 2, диаметр жил: 0,52 мм, наружный размер 8,2 мм, жилы: однопроволочные медные, изоляция: сплошной полиэтилен, скрутка: парная, экран: общий из алюмолавсановой ленты с контактным проводником из медной луженой проволоки, оболочка: ПВХ пониженной пожарной опасности, с низким дымо- и газовыделением, броня: оплетка из стальных оцинкованных проволок, цвет серый | руб./км | 154284 | 154284 | 154284
| 267647 | КВПЭфКГнг(А)-LS-5е 4х2х0,52 (Спецкабель) | Кабель симметричный для структурированных кабельных систем (F/UTP) категории 5e, групповой прокладки, с пониженным дымо- и газовыделением, бронированный, количество пар: 4, диаметр жил: 0,52 мм, наружный размер 8,9 мм, жилы: однопроволочные медные, изоляция: сплошной полиэтилен, скрутка: парная, экран: общий из алюмолавсановой ленты с контактным проводником из медной луженой проволоки, оболочка: ПВХ пониженной пожарной опасности, с низким дымо- и газовыделением, броня: оплетка из стальных оцинкованных проволок, цвет серый | руб./км | 194718 | 194718 | 194718
| 235748 | КВПЭфнг(С)-LSLTx-5е 2х2х0,52 (Спецкабель) | Низкотоксичные кабели симметричные парной скрутки предназначены для групповой стационарной прокладки в структурированных кабельных системах (локальных компьютерных сетях) в соответствии с международным стандартом ИСО/МЭК 11801 и соответствуют требованиям стандартов МЭК 61156-5 и ANSI/TIA/EIA-568-А. Предназначены для прокладки в зданиях детских дошкольных и образовательных учреждений, специализированных домах престарелых и инвалидов, больницах, в спальных корпусах образовательных учреждений интернатного типа и детских учреждений. Эксплуатируются внутри и вне помещений, при условии защиты от прямого воздействия солнечного излучения и атмосферных осадков. Пары с однопроволочными медными жилами диаметром 0,52 мм, с изоляцией из сплошного полиэтилена,в общем экране из алюмолавсановой ленты с контактным проводником из медной луженой проволоки. Пары имеют цветовую кодировку изоляции. Заполнение и оболочка из ПВХ пластиката пониженной пожароопасности с низким дымо- и газовыделением и низким показателем токсичности продуктов горения. Оболочка белого цвета. Внешний диаметр 8,4мм. Диапазон рабочих температур, °С монтаж –10 ÷ 50, эксплуат –40 ÷ 70. ТУ16.К99-014-2004 | руб./км | 107364 | 107364 | 107364
| 236312 | КВПЭфнг(А)-HF-5е 1х2х0,52 (Спецкабель) | Кабели симметричные парной скрутки предназначены для групповой стационарной прокладки в структурированных кабельных системах (локальных компьютерных сетях) в соответствии с международным стандартом ИСО/МЭК 11801 и соответствуют требованиям стандартов МЭК 61156-5 и ANSI/TIA/EIA-568-А. Эксплуатируются внутри и вне помещений, при условии защиты от прямого воздействия солнечного излучения и атмосферных осадков. Пары с однопроволочными медными жилами диаметром 0,52 мм, с изоляцией из сплошного полиэтилена, в общем экране из алюмолавсановой ленты с контактным проводником из медной луженой проволоки. Пары имеют цветовую кодировку изоляции. Оболочка из безгалогенной полимерной композиции черного цвета. Внешний диаметр 4,5мм. Диапазон рабочих температур, °C монтаж –15…50, эксплуат –60…70. ТУ16.К99-014-2004 | руб./км | 44022 | 44022 | 44022
| 236313 | КВПЭфнг(А)-HF-5е 2х2х0,52 (Спецкабель) | Кабели симметричные парной скрутки предназначены для групповой стационарной прокладки в структурированных кабельных системах (локальных компьютерных сетях) в соответствии с международным стандартом ИСО/МЭК 11801 и соответствуют требованиям стандартов МЭК 61156-5 и ANSI/TIA/EIA-568-А. Эксплуатируются внутри и вне помещений, при условии защиты от прямого воздействия солнечного излучения и атмосферных осадков. Пары с однопроволочными медными жилами диаметром 0,52 мм, с изоляцией из сплошного полиэтилена, в общем экране из алюмолавсановой ленты с контактным проводником из медной луженой проволоки. Пары имеют цветовую кодировку изоляции. Оболочка из безгалогенной полимерной композиции черного цвета. Внешний диаметр 6,8мм. Диапазон рабочих температур, °C монтаж –15…50, эксплуат –60…70. ТУ16.К99-014-2004 | руб./км | 75624 | 75624 | 75624
| 233161 | КВПЭфнг(А)-HF-5е 4х2х0,52 (Спецкабель) | Кабели симметричные парной скрутки предназначены для групповой стационарной прокладки в структурированных кабельных системах (локальных компьютерных сетях) в соответствии с международным стандартом ИСО/МЭК 11801 и соответствуют требованиям стандартов МЭК 61156-5 и ANSI/TIA/EIA-568-А. Эксплуатируются внутри и вне помещений, при условии защиты от прямого воздействия солнечного излучения и атмосферных осадков. Пары с однопроволочными медными жилами диаметром 0,52 мм, с изоляцией из сплошного полиэтилена, в общем экране из алюмолавсановой ленты с контактным проводником из медной луженой проволоки. Пары имеют цветовую кодировку изоляции. Оболочка из безгалогенной полимерной композиции черного цвета. Внешний диаметр 7,5мм. Диапазон рабочих температур, °C монтаж –15…50, эксплуат –60…70. ТУ16.К99-014-2004 | руб./км | 113436 | 113436 | 113436
| 236311 | КВПЭфнг(А)-LS-5е 1х2х0,52 (Спецкабель) | Кабели симметричные парной скрутки предназначены для групповой стационарной прокладки в структурированных кабельных системах (локальных компьютерных сетях) в соответствии с международным стандартом ИСО/МЭК 11801 и соответствуют требованиям стандартов МЭК 61156-5 и ANSI/TIA/EIA-568-А. Эксплуатируются внутри и вне помещений, при условии защиты от прямого воздействия солнечного излучения и атмосферных осадков. Пары с однопроволочными медными жилами диаметром 0,52 мм, с изоляцией из сплошного полиэтилена, в общем экране из алюмолавсановой ленты с контактным проводником из медной луженой проволоки. Пары имеют цветовую кодировку изоляции. Оболочка из ПВХ пластиката пониженной пожароопасности с низким дымо- и газовыделением белого цвета. Внешний диаметр 4,5мм. Диапазон рабочих температур, °C монтаж –10…50, эксплуат –50…70. ТУ16.К99-014-2004 | руб./км | 47058 | 47058 | 47058
| 218432 | КВПЭфнг(А)-LS-5е 2х2х0,52 (Спецкабель) | Кабели симметричные парной скрутки предназначены для групповой стационарной прокладки в структурированных кабельных системах (локальных компьютерных сетях) в соответствии с международным стандартом ИСО/МЭК 11801 и соответствуют требованиям стандартов МЭК 61156-5 и ANSI/TIA/EIA-568-А. Эксплуатируются внутри и вне помещений, при условии защиты от прямого воздействия солнечного излучения и атмосферных осадков. Пары с однопроволочными медными жилами диаметром 0,52 мм, с изоляцией из сплошного полиэтилена, в общем экране из алюмолавсановой ленты с контактным проводником из медной луженой проволоки. Пары имеют цветовую кодировку изоляции. Оболочка из ПВХ пластиката пониженной пожароопасности с низким дымо- и газовыделением белого цвета. Внешний диаметр 6,8мм. Диапазон рабочих температур, °С монтаж –10 ÷ 50, эксплуат –50 ÷ 70. ТУ16.К99-014-2004 | руб./км | 77418 | 77418 | 77418
| 218433 | КВПЭфнг(А)-LS-5е 4х2х0,52 (Спецкабель) | Кабели симметричные парной скрутки предназначены для групповой стационарной прокладки в структурированных кабельных системах (локальных компьютерных сетях) в соответствии с международным стандартом ИСО/МЭК 11801 и соответствуют требованиям стандартов МЭК 61156-5 и ANSI/TIA/EIA-568-А. Эксплуатируются внутри и вне помещений, при условии защиты от прямого воздействия солнечного излучения и атмосферных осадков. Пары с однопроволочными медными жилами диаметром 0,52 мм, с изоляцией из сплошного полиэтилена, в общем экране из алюмолавсановой ленты с контактным проводником из медной луженой проволоки. Пары имеют цветовую кодировку изоляции. Оболочка из ПВХ пластиката пониженной пожароопасности с низким дымо- и газовыделением белого цвета. Внешний диаметр 7,5мм. Диапазон рабочих температур, °С монтаж –10 ÷ 50, эксплуат –50 ÷ 70. ТУ16.К99-014-2004 | руб./км | 115782 | 115782 | 115782
| 319358 | КВПЭфнг(А)-LSLTx-5е 1х2х0,52 (Спецкабель) | Низкотоксичные кабели симметричные парной скрутки для групповой стационарной прокладки в структурированных кабельных системах (локальных компьютерных сетях). Внутренней прокладки.Пары с однопроволочными медными жилами диаметром 0.52 мм. с изоляцией из сплошного полиэтилена.в общем экране из алюмолавсановой ленты с контактным проводником из медной луженой проволоки; D-внеш. 6.4мм. t-монтаж.–10...50°С. t-эксп.–40...70°С. Оболочка белого цвета, бухта 305м. | руб./км | 64860 | 64860 | 64860
| 319359 | КВПЭфнг(А)-LSLTx-5е 2х2х0,52 (Спецкабель) | Низкотоксичные кабели симметричные парной скрутки для групповой стационарной прокладки в структурированных кабельных системах (локальных компьютерных сетях); пары с однопроволочными медными жилами диаметром 0.52 мм. с изоляцией из сплошного полиэтилена.в общем экране из алюмолавсановой ленты с контактным проводником из медной луженой проволоки; D-внеш. 8.4мм. t-монтаж.–10...50°С. t-эксп.–40...70°С. Внутренней прокладки. Оболочка белого цвета, бухта 305м. | руб./км | 107364 | 107364 | 107364
| 319360 | КВПЭфнг(А)-LSLTx-5е 4х2х0,52 (Спецкабель) | Низкотоксичные кабели симметричные парной скрутки для групповой стационарной прокладки в структурированных кабельных системах (локальных компьютерных сетях); пары с однопроволочными медными жилами диаметром 0.52 мм. с изоляцией из сплошного полиэтилена.в общем экране из алюмолавсановой ленты с контактным проводником из медной луженой проволоки; D-внеш. 8.8мм. t-монтаж.–10...50°С. t-эксп.–40...70°С. Внутренней прокладки. Оболочка белого цвета, бухта 305м. | руб./км | 146280 | 146280 | 146280
| 275231 | КВПЭфП-5е 2х2х0,52 (Спецкабель) | Кабель симметричный для структурированных кабельных систем (FTP) категории 5e, одиночной прокладки, количество пар: 2, диаметр жил: 0,52 мм, наружный размер 6,8 мм, жилы: однопроволочные медные, экран: общий из алюмолавсановой ленты с контактным проводником из медной луженой проволоки, изоляция: сплошной полиэтилен, скрутка: парная, оболочка: светостабилизированный полиэтилен, цвет черный | руб./км | 64860 | 64860 | 64860
| 252890 | КВПЭфП-5е 4х2х0,52 (Спецкабель) | Кабель симметричный для структурированных кабельных систем (FTP) категории 5e, одиночной прокладки, количество пар: 4, диаметр жил: 0,52 мм, наружный размер 7,5 мм, жилы: однопроволочные медные, экран: общий из алюмолавсановой ленты с контактным проводником из медной луженой проволоки, изоляция: сплошной полиэтилен, скрутка: парная, оболочка: светостабилизированный полиэтилен, цвет черный | руб./км | 101982 | 101982 | 101982
| 324781 | СегментЛАН F/UTP Cat5e PVCLSнг(А)-FRLS 2х2х0,52 | Кабель витая пара F/UTP, cat 5e, 2х2х0.52, экран, для внутренней прокладки, оболочка PVC LSнг(А)-FRLS, цвет серый, внешний диаметр 6.5 мм, диапазон рабочих температур -50...+70°С, температура монтажа не ниже -15...+70°С. | руб./км | 101463.85 | 93008.53 | 84553.2
| 324782 | СегментЛАН F/UTP Cat5e PVCLSнг(А)-FRLS 4х2х0,52 | Кабель витая пара F/UTP, cat 5e, 4х2х0.52, экран, для внутренней прокладки, оболочка PVC LSнг(А)-FRLS, цвет серый, внешний диаметр 7.5 мм, диапазон рабочих температур -50...+70°С, температура монтажа не ниже -15...+70°С. | руб./км | 165758.21 | 151945.02 | 138131.82
| 324785 | СегментЛАН F/UTP Cat5e PVCLSнг(А)-FRLSLTx 2х2х0,52 | Кабель витая пара F/UTP, cat 5e, 2х2х0.52, экран, для внутренней прокладки, оболочка PVC LSнг(А)-FRLSLTx, цвет белый, внешний диаметр 6.5 мм, диапазон рабочих температур -50...+70°С, температура монтажа не ниже -15...+70°С. | руб./км | 135430.5 | 124144.62 | 112858.74
| 324786 | СегментЛАН F/UTP Cat5e PVCLSнг(А)-FRLSLTx 4х2х0,52 | Кабель витая пара F/UTP, cat 5e, 4х2х0.52, экран, для внутренней прокладки, оболочка PVC LSнг(А)-FRLSLTx, цвет белый, внешний диаметр 7.5 мм, диапазон рабочих температур -50...+70°С, температура монтажа не ниже -15...+70°С. | руб./км | 189584.84 | 173786.11 | 157987.38
| 324767 | СегментЛАН F/UTP Cat5e PVCLSнг(А)-LS 1х2х0,52 | Кабель витая пара F/UTP, cat 5e, 1х2х0.52, экран, для внутренней прокладки, оболочка PVC LSнг(А)-LS, цвет серый, внешний диаметр 4.2 мм, диапазон рабочих температур -50...+70°С, температура монтажа не ниже -15...+70°С. | руб./км | 19933.2 | 18272.1 | 16611
| 324768 | СегментЛАН F/UTP Cat5e PVCLSнг(А)-LS 2х2х0,52 | Кабель витая пара F/UTP, cat 5e, 2х2х0.52, экран, для внутренней прокладки, оболочка PVC LSнг(А)-LS, цвет серый, внешний диаметр 6.0 мм, диапазон рабочих температур -50...+70°С, температура монтажа не ниже -15...+70°С. | руб./км | 32747.4 | 30018.45 | 27289.5
| 324769 | СегментЛАН F/UTP Cat5e PVCLSнг(А)-LS 4х2х0,52 | Кабель витая пара F/UTP, cat 5e, 2х2х0.52, экран, для внутренней прокладки, оболочка PVC LSнг(А)-LS, цвет серый, внешний диаметр 6.8 мм, диапазон рабочих температур -50...+70°С, температура монтажа не ниже -15...+70°С. | руб./км | 54531.54 | 49987.26 | 45442.98
| 324773 | СегментЛАН F/UTP Cat5e PVCLSнг(А)-LSLTx 1х2х0,52 | Кабель витая пара F/UTP, cat 5e, 1х2х0.52, экран, для внутренней прокладки, оболочка PVC LSнг(А)-LSLTx, цвет белый, внешний диаметр 4.2 мм, диапазон рабочих температур -50...+70°С, температура монтажа не ниже -15...+70°С. | руб./км | 26611.2 | 24393.6 | 22176
| 324774 | СегментЛАН F/UTP Cat5e PVCLSнг(А)-LSLTx 2х2х0,52 | Кабель витая пара F/UTP, cat 5e, 2х2х0.52, экран, для внутренней прокладки, оболочка PVC LSнг(А)-LSLTx, цвет белый, внешний диаметр 6.0 мм, диапазон рабочих температур -50...+70°С, температура монтажа не ниже -15...+70°С. | руб./км | 43936.2 | 40274.85 | 36613.5
| 324783 | СегментЛАН F/UTP Cat5e ZHнг(А)-FRHF 2х2х0,52 | Кабель витая пара F/UTP, cat 5e, 2х2х0.52, экран, для внешней прокладки, оболочка ZH нг(А)-FRHF, цвет чёрный, внешний диаметр 6.5 мм, диапазон рабочих температур -60...+70°С, температура монтажа не ниже -20...+70°С. | руб./км | 111900.96 | 102575.88 | 93250.8
| 324784 | СегментЛАН F/UTP Cat5e ZHнг(А)-FRHF 4х2х0,52 | Кабель витая пара F/UTP, cat 5e, 4х2х0.52, экран, для внешней прокладки, оболочка ZH нг(А)-FRHF, цвет чёрный, внешний диаметр 7.5 мм, диапазон рабочих температур -60...+70°С, температура монтажа не ниже -20...+70°С. | руб./км | 176369.75 | 161672.28 | 146974.8
| 324770 | СегментЛАН F/UTP Cat5e ZHнг(А)-HF 1х2х0,52 | Кабель витая пара F/UTP, cat 5e, 1х2х0.52, экран, для внешней прокладки, оболочка ZHнг(А)-HF, цвет чёрный, внешний диаметр 4.2 мм, диапазон рабочих температур -60...+70°С, температура монтажа не ниже -20...+70°С. | руб./км | 20374.2 | 18676.35 | 16978.5
| 324771 | СегментЛАН F/UTP Cat5e ZHнг(А)-HF 2х2х0,52 | Кабель витая пара F/UTP, cat 5e, 2х2х0.52, экран, для внешней прокладки, оболочка ZHнг(А)-HF, цвет чёрный, внешний диаметр 6.2 мм, диапазон рабочих температур -60...+70°С, температура монтажа не ниже -20...+70°С. | руб./км | 33679.8 | 30873.15 | 28066.5
| 324772 | СегментЛАН F/UTP Cat5e ZHнг(А)-HF 4х2х0,52 | Кабель витая пара F/UTP, cat 5e, 4х2х0.52, экран, для внешней прокладки, оболочка ZHнг(А)-HF, цвет чёрный, внешний диаметр 6.8 мм, диапазон рабочих температур -60...+70°С, температура монтажа не ниже -20...+70°С. | руб./км | 58212 | 53361 | 48510
| 324790 | СегментЛАН F/UTP Cat6 PVCLSнг(А)-LS 4х2х0,57 | Кабель витая пара F/UTP, cat 6, 4х2х0.57, экран, для внутренней прокладки, оболочка PVC LSнг(А)-LS, цвет серый, внешний диаметр 6.9 мм, диапазон рабочих температур -50...+70°С, температура монтажа не ниже -15...+70°С. | руб./км | 115618.38 | 115618.38 | 115618.38
| 324792 | СегментЛАН F/UTP Cat6 PVCLSнг(А)-LSLTx 4х2х0,57 | Кабель витая пара F/UTP, cat 6, 4х2х0.57, экран, для внутренней прокладки, оболочка PVC LSнг(А)-LSLTx, цвет белый, внешний диаметр 6.9 мм, диапазон рабочих температур -50...+70°С, температура монтажа не ниже -15...+70°С. | руб./км | 150467.63 | 150467.63 | 150467.63
| 324791 | СегментЛАН F/UTP Cat6 ZHнг(А)-HF 4х2х0,57 | Кабель витая пара F/UTP, cat 6, 4х2х0.57, экран, для внешней прокладки, оболочка ZHнг(А)-HF, цвет чёрный, внешний диаметр 6.9 мм, диапазон рабочих температур -60...+70°С, температура монтажа не ниже -20...+70°С. | руб./км | 131756.63 | 131756.63 | 131756.63
| 324776 | СегментЛАН U/UTP Cat5e PVCLSнг(А)-FRLS 2х2х0,52 | Кабель витая пара U/UTP, cat 5e, 2х2х0.52, для внутренней прокладки, оболочка PVC LSнг(А)-FRLS, цвет серый, внешний диаметр 5.6 мм, диапазон рабочих температур -50...+70°С, температура монтажа не ниже -15...+70°С. | руб./км | 82051.2 | 75213.6 | 68376
| 301009 | СегментЛАН U/UTP Cat5e PVCLSнг(А)-FRLS 4х2х0,52 | Кабель витая пара U/UTP, cat 5e, 4х2х0.52, для внутренней прокладки, оболочка PVC LSнг(А)-FRLS, цвет серый, внешний диаметр 6.6 мм, диапазон рабочих температур -50...+70°С, температура монтажа не ниже -15...+70°С. | руб./км | 155766.27 | 155766.27 | 155766.27
| 324779 | СегментЛАН U/UTP Cat5e PVCLSнг(А)-FRLSLTx 2х2х0,52 | Кабель витая пара U/UTP, cat 5e, 2х2х0.52, для внутренней прокладки, оболочка PVC LSнг(А)-FRLSLTx, цвет белый, внешний диаметр 5.6 мм, диапазон рабочих температур -50...+70°С, температура монтажа не ниже -15...+70°С. | руб./км | 122577.29 | 112362.51 | 102147.72
| 324780 | СегментЛАН U/UTP Cat5e PVCLSнг(А)-FRLSLTx 4х2х0,52 | Кабель витая пара U/UTP, cat 5e, 4х2х0.52, для внутренней прокладки, оболочка PVC LSнг(А)-FRLSLTx, цвет белый, внешний диаметр 5.6 мм, диапазон рабочих температур -50...+70°С, температура монтажа не ниже -15...+70°С. | руб./км | 179141.6 | 164213.14 | 149284.68
| 324758 | СегментЛАН U/UTP Cat5e PVCLSнг(А)-LS 1х2х0,52 | Кабель витая пара U/UTP, cat 5e, 1х2х0.52, для внутренней прокладки, оболочка PVC нг(A)-LS, цвет серый, внешний диаметр 2.9 мм, диапазон рабочих температур -50...+70°С, температура монтажа не ниже -10...+50°С. | руб./км | 15875.38 | 14552.42 | 13229.46
| 324759 | СегментЛАН U/UTP Cat5e PVCLSнг(А)-LS 2х2х0,52 | Кабель витая пара U/UTP, cat 5e, 2х2х0.52, для внутренней прокладки, оболочка PVC нг(A)-LS, цвет серый, внешний диаметр 4.9 мм, диапазон рабочих температур -50...+70°С, температура монтажа не ниже -10...+50°С. | руб./км | 26981.02 | 24732.59 | 22484.16
| 324760 | СегментЛАН U/UTP Cat5e PVCLSнг(А)-LS 4х2х0,52 | Кабель витая пара U/UTP, cat 5e, 2х2х0.52, для внутренней прокладки, оболочка PVC нг(A)-LS, цвет серый, внешний диаметр 5.2 мм, диапазон рабочих температур -50...+70°С, температура монтажа не ниже -10...+50°С. | руб./км | 47455.26 | 43500.66 | 39546.06
| 324764 | СегментЛАН U/UTP Cat5e PVCLSнг(А)-LSLTx 1х2х0,52 | Кабель витая пара U/UTP, cat 5e, 1х2х0.52, для внутренней прокладки, оболочка PVC LSнг(А)-LSLTx, цвет белый, внешний диаметр 5.2 мм, диапазон рабочих температур -50...+70°С, температура монтажа не ниже -15...+70°С. | руб./км | 22328.46 | 20467.77 | 18607.08
| 324765 | СегментЛАН U/UTP Cat5e PVCLSнг(А)-LSLTx 2х2х0,52 | Кабель витая пара U/UTP, cat 5e, 2х2х0.52, для внутренней прокладки, оболочка PVC LSнг(А)-LSLTx, цвет белый, внешний диаметр 7.9 мм, диапазон рабочих температур -50...+70°С, температура монтажа не ниже -15...+70°С. | руб./км | 37976.4 | 34811.7 | 31647
| 324766 | СегментЛАН U/UTP Cat5e PVCLSнг(А)-LSLTx 4х2х0,52 | Кабель витая пара U/UTP, cat 5e, 4х2х0.52, для внутренней прокладки, оболочка PVC LSнг(А)-LSLTx, цвет белый, внешний диаметр 8.4 мм, диапазон рабочих температур -50...+70°С, температура монтажа не ниже -15...+70°С. | руб./км | 67221 | 61619.25 | 56017.5
| 324777 | СегментЛАН U/UTP Cat5e ZHнг(А)-FRHF 2х2х0,52 | Кабель витая пара U/UTP, cat 5e, 2х2х0.52, для внешней прокладки, оболочка ZHнг(А)-FRHF, цвет чёрный, внешний диаметр 5.6 мм, диапазон рабочих температур -60...+70°С, температура монтажа не ниже -20...+70°С. | руб./км | 95969.1 | 87971.67 | 79974.24
| 324778 | СегментЛАН U/UTP Cat5e ZHнг(А)-FRHF 4х2х0,52 | Кабель витая пара U/UTP, cat 5e, 2х2х0.52, для внешней прокладки, оболочка ZHнг(А)-FRHF, цвет чёрный, внешний диаметр 6.6 мм, диапазон рабочих температур -60...+70°С, температура монтажа не ниже -20...+70°С. | руб./км | 155858.94 | 142870.71 | 129882.48
| 324761 | СегментЛАН U/UTP Cat5e ZHнг(А)-HF 1х2х0,52 | Кабель витая пара U/UTP, cat 5e, 1х2х0.52, для внутренней/внешней прокладки, оболочка ZHнг(А)-HF, цвет серый, внешний диаметр 2.9 мм, диапазон рабочих температур -60...+70°С, температура монтажа не ниже -10...+50°С. | руб./км | 17158.68 | 15728.79 | 14298.9
| 324762 | СегментЛАН U/UTP Cat5e ZHнг(А)-HF 2х2х0,52 | Кабель витая пара U/UTP, cat 5e, 2х2х0.52, для внутренней/внешней прокладки, оболочка ZHнг(А)-HF, цвет серый, внешний диаметр 4.9 мм, диапазон рабочих температур -60...+70°С, температура монтажа не ниже -10...+50°С. | руб./км | 29175.3 | 26744.04 | 24312.78
| 324763 | СегментЛАН U/UTP Cat5e ZHнг(А)-HF 4х2х0,52 | Кабель витая пара U/UTP, cat 5e, 2х2х0.52, для внутренней/внешней прокладки, оболочка ZHнг(А)-HF, цвет серый, внешний диаметр 5.2 мм, диапазон рабочих температур -60...+70°С, температура монтажа не ниже -10...+50°С. | руб./км | 51975 | 47643.75 | 43312.5
| 324787 | СегментЛАН U/UTP Cat6 PVCLSнг(А)-LS 4х2х0,57 | Кабель витая пара U/UTP, cat 6, 4х2х0.57, для внутренней прокладки, оболочка PVC LSнг(А)-LS, цвет белый, внешний диаметр 6.9 мм, диапазон рабочих температур -50...+70°С, температура монтажа не ниже -15...+70°С. | руб./км | 103144.38 | 103144.38 | 103144.38
| 324789 | СегментЛАН U/UTP Cat6 PVCLSнг(А)-LSLTx 4х2х0,57 | Кабель витая пара U/UTP, cat 6, 4х2х0.57, для внутренней прокладки, оболочка PVC LSнг(А)-LSLTx, цвет белый, бронированный, внешний диаметр 10.5 мм, диапазон рабочих температур -50...+70°С, температура монтажа не ниже -15...+70°С. | руб./км | 127078.88 | 127078.88 | 127078.88
| 324788 | СегментЛАН U/UTP Cat6 ZHнг(А)-HF 4х2х0,57 | Кабель витая пара U/UTP, cat 6, 4х2х0.57, для внешней прокладки, оболочка ZH нг(А)-HF, цвет чёрный, внешний диаметр 6.9 мм, диапазон рабочих температур -60...+70°С, температура монтажа не ниже -20...+70°С. | руб./км | 117723.38 | 117723.38 | 117723.38
| 278977 | СПЕЦЛАН F/UTP Cat 5e PE 1х2х0,52 | Кабель симметричный (витая пара), одиночной прокладки, cat 5e, 1х2х0.52, экранированный для внешней прокладки, оболочка PE, цвет черный, внешний диаметр 4,2 мм, -60...+80°С | руб./км | 39192 | 39192 | 39192
| 278978 | СПЕЦЛАН F/UTP Cat 5e PE 2х2х0,52 | Кабель симметричный (витая пара), одиночной прокладки, cat 5e, 2х2х0.52, экранированный для внешней прокладки, оболочка PE, цвет черный, внешний диаметр 7 мм, -60...+80°С | руб./км | 64308 | 64308 | 64308
| 278979 | СПЕЦЛАН F/UTP Cat 5e PE 4х2х0,52 | Кабель симметричный (витая пара), одиночной прокладки, cat 5e, 4х2х0.52, экранированный для внешней прокладки, оболочка PE, цвет черный, внешний диаметр 8,1 мм, -60...+80°С | руб./км | 101016 | 101016 | 101016
| 278983 | СПЕЦЛАН F/UTP Cat 5e PVC 1х2х0,52 | Кабель симметричный (витая пара), одиночной прокладки, cat 5e, 1х2х0.52, экранированный для внешней прокладки, оболочка PVC, цвет черный, внешний диаметр 4,2 мм, -50...+70°С | руб./км | 40020 | 40020 | 40020
| 278984 | СПЕЦЛАН F/UTP Cat 5e PVC 2х2х0,52 | Кабель симметричный (витая пара), одиночной прокладки, cat 5e, 2х2х0.52, экранированный для внешней прокладки, оболочка PVC, цвет серый, внешний диаметр 7 мм, -50...+70°С | руб./км | 66378 | 66378 | 66378
| 278985 | СПЕЦЛАН F/UTP Cat 5e PVC 4х2х0,52 | Кабель симметричный (витая пара), одиночной прокладки, cat 5e, 4х2х0.52, экранированный для внешней прокладки, оболочка PVC, цвет серый, внешний диаметр 8,1 мм, -50...+70°С | руб./км | 103224 | 103224 | 103224
| 273746 | СПЕЦЛАН F/UTP Cat 5e PVC LSнг(А)-LS 1х2х0,52 | Кабель медный F/UTP, cat 5e, 1х2х0.52, экранированный для внутренней прокладки, оболочка PVC LS нг(А)-LS, цвет серый, внешний диаметр 4,2 мм, диапазон рабочих температур -50...+70°С, температура монтажа не ниже -10...+50°С. | руб./км | 42366 | 42366 | 42366
| 273747 | СПЕЦЛАН F/UTP Cat 5e PVC LSнг(А)-LS 2х2х0,52 | Кабель медный F/UTP, cat 5e, 2х2х0.52, экранированный для внутренней прокладки, оболочка PVC LS нг(А)-LS, цвет серый, внешний диаметр 7 мм, диапазон рабочих температур -50...+70°С, температура монтажа не ниже -10...+50°С. | руб./км | 70794 | 70794 | 70794
| 270683 | СПЕЦЛАН F/UTP Cat 5e PVC LSнг(А)-LS 4х2х0,52 | Кабель медный F/UTP, cat 5e, 4х2х0.52, экранированный для внутренней прокладки, оболочка PVC LS нг(А)-LS, цвет серый, внешний диаметр 8.1 мм, диапазон рабочих температур -50...+70°С, температура монтажа не ниже -10...+50°С. | руб./км | 109020 | 109020 | 109020
| 278394 | СПЕЦЛАН F/UTP Cat 5e ZH нг(А)-HF 1х2х0,52 | Кабель симметричный (витая пара), групповой прокладки, с пониженным дымо- и газовыделением, cat 5e, 1х2х0.52, экранированный для внешней прокладки, оболочка нг(А)-HF не содержащая галогенов, цвет черный, внешний диаметр 4,2 мм, -60...+70°С | руб./км | 45402 | 45402 | 45402
| 278395 | СПЕЦЛАН F/UTP Cat 5e ZH нг(А)-HF 2х2х0,52 | Кабель симметричный (витая пара), групповой прокладки, с пониженным дымо- и газовыделением, cat 5e, 2х2х0.52, экранированный для внешней прокладки, оболочка нг(А)-HF не содержащая галогенов, цвет черный, внешний диаметр 7 мм, -60...+70°С | руб./км | 79212 | 79212 | 79212
| 278396 | СПЕЦЛАН F/UTP Cat 5e ZH нг(А)-HF 4х2х0,52 | Кабель симметричный (витая пара), групповой прокладки, с пониженным дымо- и газовыделением, cat 5e, 4х2х0.52, экранированный для внешней прокладки, оболочка нг(А)-HF не содержащая галогенов, цвет черный, внешний диаметр 8,1 мм, -60...+70°С | руб./км | 116886 | 116886 | 116886
| 262140 | СПЕЦЛАН FTP-3нг(А)-FRHF 2x2x0,52 | Кабель медный F/UTP, cat 3, 2х2х0.52, экранированный для внешней прокладки, оболочка нг(А)-FRHF, цвет черный, внешний диаметр 9 мм, диапазон рабочих температур -60...+60°С, температура монтажа не ниже -30...+50°С. | руб./км | 132480 | 132480 | 132480
| 247007 | СПЕЦЛАН FTP-3нг(А)-FRHF 4x2x0,52 | Кабель медный F/UTP, cat 3, 4х2х0.52, экранированный для внешней прокладки, оболочка нг(А)-FRHF, цвет черный, внешний диаметр 10.5 мм, диапазон рабочих температур -60...+60°С, температура монтажа не ниже -30...+50°С. | руб./км | 223422 | 223422 | 223422
| 243457 | СПЕЦЛАН FTP-3нг(А)-FRLS 2x2x0,52 | Кабель медный F/UTP, cat 3, 2х2х0.52, экранированный для внутренней прокладки, оболочка нг(А)-FRLS, цвет серый, внешний диаметр 9 мм, диапазон рабочих температур -50...+60°С, температура монтажа не ниже -10...+50°С. | руб./км | 139242 | 139242 | 139242
| 241661 | СПЕЦЛАН FTP-3нг(А)-FRLS 4x2x0,52 | Кабель медный F/UTP, cat 3, 4х2х0.52, экранированный для внутренней прокладки, оболочка нг(А)-FRLS, цвет серый, внешний диаметр 10.5 мм, диапазон рабочих температур -50...+60°С, температура монтажа не ниже -10...+50°С. | руб./км | 237222 | 237222 | 237222
| 245016 | СПЕЦЛАН FTP-3нг(А)-FRLSLTx 2x2x0,52 | Кабель медный F/UTP, cat 3, 2х2х0.52, экранированный для внутренней прокладки, оболочка нг(А)-FRLSLTx, цвет серый, внешний диаметр 9 мм, диапазон рабочих температур -50...+60°С, температура монтажа не ниже -10...+50°С. | руб./км | 134274 | 134274 | 134274
| 253639 | СПЕЦЛАН FTP-3нг(А)-FRLSLTx 4x2x0,52 | Кабель медный F/UTP, cat 3, 4х2х0.52, экранированный для внутренней прокладки, оболочка нг(А)-FRLSLTx, цвет серый, внешний диаметр 10.5 мм, диапазон рабочих температур -50...+60°С, температура монтажа не ниже -10...+50°С. | руб./км | 228252 | 228252 | 228252
| 273748 | СПЕЦЛАН FTP-5нг(D)-FRLS 2x2x0,52 | Кабель медный F/UTP, cat 5, 2х2х0.52, экранированный для внутренней прокладки, оболочка нг(D)-FRLS, цвет серый, внешний диаметр 7.5 мм, диапазон рабочих температур -50...+60°С, температура монтажа не ниже -10...+50°С. | руб./км | 103362 | 103362 | 103362
| 247218 | СПЕЦЛАН FTP-5нг(D)-FRLS 4x2x0,52 | Кабель медный F/UTP, cat 5, 4х2х0.52, экранированный для внутренней прокладки, оболочка нг(D)-FRLS, цвет серый, внешний диаметр 8.5 мм, диапазон рабочих температур -50...+60°С, температура монтажа не ниже -10...+50°С. | руб./км | 167808 | 167808 | 167808
| 259930 | СПЕЦЛАН FTP-5нг(А)-FRHF 2x2x0,52 | Кабель медный F/UTP, cat 5, 2х2х0.52, экранированный для внутренней прокладки, оболочка нг(А)-FRHF, внешний диаметр 7.5 мм, диапазон рабочих температур -60...+60°С, температура монтажа не ниже -30...+50°С. | руб./км | 95496 | 95496 | 95496
| 254094 | СПЕЦЛАН FTP-5нг(А)-FRHF 4x2x0,52 | Кабель медный F/UTP, cat 5, 4х2х0.52, экранированный для внутренней прокладки, оболочка нг(А)-FRHF, цвет черный, внешний диаметр 8.5 мм, диапазон рабочих температур -60...+60°С, температура монтажа не ниже -30...+50°С. | руб./км | 157182 | 157182 | 157182
| 278986 | СПЕЦЛАН SF/UTP Cat 5e PE 1х2х0,52 | Кабель симметричный (витая пара), одиночной прокладки, cat 5e, 1х2х0.52, экранированный для внешней прокладки, оболочка PE, цвет черный, внешний диаметр 4,8 мм, -60...+80°С | руб./км | 60996 | 60996 | 60996
| 278987 | СПЕЦЛАН SF/UTP Cat 5e PE 2х2х0,52 | Кабель симметричный (витая пара), одиночной прокладки, cat 5e, 2х2х0.52, экранированный для внешней прокладки, оболочка PE, цвет черный, внешний диаметр 7,6 мм, -60...+80°С | руб./км | 107226 | 107226 | 107226
| 278988 | СПЕЦЛАН SF/UTP Cat 5e PE 4х2х0,52 | Кабель симметричный (витая пара), одиночной прокладки, cat 5e, 4х2х0.52, экранированный для внешней прокладки, оболочка PE, цвет черный, внешний диаметр 8,6 мм, -60...+80°С | руб./км | 155250 | 155250 | 155250
| 278989 | СПЕЦЛАН SF/UTP Cat 5e PVC 1х2х0,52 | Кабель симметричный (витая пара), одиночной прокладки, cat 5e, 1х2х0.52, экранированный для внешней прокладки, оболочка PVC, цвет серый, внешний диаметр 4,8 мм, -50...+70°С | руб./км | 62100 | 62100 | 62100
| 278990 | СПЕЦЛАН SF/UTP Cat 5e PVC 2х2х0,52 | Кабель симметричный (витая пара), одиночной прокладки, cat 5e, 2х2х0.52, экранированный для внешней прокладки, оболочка PVC, цвет серый, внешний диаметр 7,6 мм, -50...+70°С | руб./км | 109434 | 109434 | 109434
| 278991 | СПЕЦЛАН SF/UTP Cat 5e PVC 4х2х0,52 | Кабель симметричный (витая пара), одиночной прокладки, cat 5e, 4х2х0.52, экранированный для внешней прокладки, оболочка PVC, цвет серый, внешний диаметр 8,6 мм, -50...+70°С | руб./км | 157734 | 157734 | 157734
| 278992 | СПЕЦЛАН SF/UTP Cat 5e PVC LSнг(А)-LS 1х2х0,52 | Кабель симметричный (витая пара), групповой прокладки, с пониженным дымо- и газовыделением, cat 5e, 1х2х0.52, экранированный для внутренней прокладки, оболочка LSнг(А)-LS, цвет серый, внешний диаметр 4,8 мм, -10...+50°С | руб./км | 65412 | 65412 | 65412
| 278993 | СПЕЦЛАН SF/UTP Cat 5e PVC LSнг(А)-LS 2х2х0,52 | Кабель симметричный (витая пара), групповой прокладки, с пониженным дымо- и газовыделением, cat 5e, 2х2х0.52, экранированный для внутренней прокладки, оболочка LSнг(А)-LS, цвет серый, внешний диаметр 7,6 мм, -10...+50°С | руб./км | 115368 | 115368 | 115368
| 278994 | СПЕЦЛАН SF/UTP Cat 5e PVC LSнг(А)-LS 4х2х0,52 | Кабель симметричный (витая пара), групповой прокладки, с пониженным дымо- и газовыделением, cat 5e, 4х2х0.52, экранированный для внутренней прокладки, оболочка LSнг(А)-LS, цвет серый, внешний диаметр 8,6 мм, -10...+50°С | руб./км | 165600 | 165600 | 165600
| 278995 | СПЕЦЛАН SF/UTP Cat 5e ZH нг(А)-HF 1х2х0,52 | Кабель симметричный (витая пара), групповой прокладки, с пониженным дымо- и газовыделением, cat 5e, 1х2х0.52, экранированный для внешней прокладки, оболочка нг(А)-HF, цвет серый, внешний диаметр 4,8 мм, -60...+70°С | руб./км | 69000 | 69000 | 69000
| 278996 | СПЕЦЛАН SF/UTP Cat 5e ZH нг(А)-HF 2х2х0,52 | Кабель симметричный (витая пара), групповой прокладки, с пониженным дымо- и газовыделением, cat 5e, 2х2х0.52, экранированный для внешней прокладки, оболочка нг(А)-HF, цвет серый, внешний диаметр 7,6 мм, -60...+70°С | руб./км | 124338 | 124338 | 124338
| 278997 | СПЕЦЛАН SF/UTP Cat 5e ZH нг(А)-HF 4х2х0,52 | Кабель симметричный (витая пара), групповой прокладки, с пониженным дымо- и газовыделением, cat 5e, 4х2х0.52, экранированный для внешней прокладки, оболочка нг(А)-HF, цвет серый, внешний диаметр 8,6 мм, -60...+70°С | руб./км | 173880 | 173880 | 173880
| 278974 | СПЕЦЛАН U/UTP Cat 5e PE 1х2х0,52 | Кабель симметричный (витая пара), одиночной прокладки, cat 5e, 1х2х0.52, оболочка PE, цвет черный, внешний диаметр 4 мм, -60...+80°С | руб./км | 25392 | 25392 | 25392
| 278975 | СПЕЦЛАН U/UTP Cat 5e PE 2х2х0,52 | Кабель симметричный (витая пара), одиночной прокладки, cat 5e, 2х2х0.52, оболочка PE, цвет черный, внешний диаметр 6,8 мм, -60...+80°С | руб./км | 47196 | 47196 | 47196
| 278976 | СПЕЦЛАН U/UTP Cat 5e PE 4х2х0,52 | Кабель симметричный (витая пара), одиночной прокладки, cat 5e, 4х2х0.52, оболочка PE, цвет черный, внешний диаметр 7,9 мм, -60...+80°С | руб./км | 82248 | 82248 | 82248
| 278980 | СПЕЦЛАН U/UTP Cat 5e PVC 1х2х0,52 | Кабель симметричный (витая пара), одиночной прокладки, cat 5e, 1х2х0.52, оболочка PVC, цвет серый, внешний диаметр 4 мм, -50...+70°С | руб./км | 26082 | 26082 | 26082
| 278981 | СПЕЦЛАН U/UTP Cat 5e PVC 2х2х0,52 | Кабель симметричный (витая пара), групповой прокладки, с пониженным дымо- и газовыделением, cat 5e, 2х2х0.52, оболочка PVC, цвет серый, внешний диаметр 6,8мм, -50...+70°С | руб./км | 48852 | 48852 | 48852
| 278982 | СПЕЦЛАН U/UTP Cat 5e PVC 4х2х0,52 | Кабель симметричный (витая пара), одиночной прокладки, cat 5e, 4х2х0.52, оболочка PVC, цвет серый, внешний диаметр 7,9 мм, -50...+70°С | руб./км | 84042 | 84042 | 84042
| 273749 | СПЕЦЛАН U/UTP Cat 5e PVC LSнг(А)-LS 1х2х0,52 | Кабель медный U/UTP, cat 5e, 1х2х0.52, для внутренней прокладки, оболочка PVC нг(A)-LS, цвет серый, внешний диаметр 4 мм, диапазон рабочих температур -50...+70°С, температура монтажа не ниже -10...+50°С. | руб./км | 27738 | 27738 | 27738
| 273750 | СПЕЦЛАН U/UTP Cat 5e PVC LSнг(А)-LS 2х2х0,52 | Кабель медный U/UTP, cat 5e, 2х2х0.52, для внутренней прокладки, оболочка PVC нг(A)-LS, цвет серый, внешний диаметр 6.8 мм, диапазон рабочих температур -50...+70°С, температура монтажа не ниже -10...+50°С. | руб./км | 52302 | 52302 | 52302
| 262954 | СПЕЦЛАН U/UTP Cat 5e PVC LSнг(А)-LS 4х2х0,52 | Кабель медный U/UTP, cat 5e, 4х2х0.52, для внутренней прокладки, оболочка PVC нг(A)-LS, цвет серый, внешний диаметр 7.9 мм, диапазон рабочих температур -50...+70°С, температура монтажа не ниже -10...+50°С. | руб./км | 89010 | 89010 | 89010
| 278971 | СПЕЦЛАН U/UTP Cat 5e ZH нг(А)-HF 1х2х0,52 | Кабель симметричный (витая пара), групповой прокладки, с пониженным дымо- и газовыделением, cat 5e, 1х2х0.52, оболочка нг(А)-HF не содержащая галогенов, цвет черный, внешний диаметр 4 мм, -60...+70°С | руб./км | 30222 | 30222 | 30222
| 278972 | СПЕЦЛАН U/UTP Cat 5e ZH нг(А)-HF 2х2х0,52 | Кабель симметричный (витая пара), групповой прокладки, с пониженным дымо- и газовыделением, cat 5e, 2х2х0.52, оболочка нг(А)-HF не содержащая галогенов, цвет черный, внешний диаметр 6,8 мм, -60...+70°С | руб./км | 59064 | 59064 | 59064
| 278973 | СПЕЦЛАН U/UTP Cat 5e ZH нг(А)-HF 4х2х0,52 | Кабель симметричный (витая пара), групповой прокладки, с пониженным дымо- и газовыделением, cat 5e, 4х2х0.52, оболочка нг(А)-HF не содержащая галогенов, цвет черный, внешний диаметр 7,9 мм, -60...+70°С, | руб./км | 96048 | 96048 | 96048
| 273751 | СПЕЦЛАН UTP-3нг(А)-FRHF 2x2x0,52 | Кабель медный U/UTP, cat 3, 2х2х0.52, для внешней прокладки, оболочка нг(A)-FRHF, цвет черный, внешний диаметр 8.5 мм, диапазон рабочих температур -60...+60°С, температура монтажа не ниже -30...+50°С. | руб./км | 115092 | 115092 | 115092
| 234916 | СПЕЦЛАН UTP-3нг(А)-FRHF 4x2x0,52 | Кабель медный U/UTP, cat 3, 4х2х0.52, для внешней прокладки, оболочка нг(A)-FRHF, цвет черный, внешний диаметр 10 мм, диапазон рабочих температур -60...+60°С, температура монтажа не ниже -30...+50°С. | руб./км | 206586 | 206586 | 206586
| 256463 | СПЕЦЛАН UTP-3нг(А)-FRLS 2x2x0,52 | Кабель медный U/UTP, cat 3, 2х2х0.52, для внутренней прокладки, оболочка нг(A)-FRLS, цвет cсерый, внешний диаметр 8 мм, диапазон рабочих температур -50...+60°С, температура монтажа не ниже -10...+50°С. | руб./км | 121302 | 121302 | 121302
| 241289 | СПЕЦЛАН UTP-3нг(А)-FRLS 4x2x0,52 | Кабель медный U/UTP, cat 3, 4х2х0.52, для внутренней прокладки, оболочка нг(A)-FRLS, цвет серый, внешний диаметр 10 мм, диапазон рабочих температур -50...+60°С, температура монтажа не ниже -10...+50°С. | руб./км | 217350 | 217350 | 217350
| 258595 | СПЕЦЛАН UTP-3нг(А)-FRLSLTx 2x2x0,52 | Кабель медный U/UTP, cat 3, 2х2х0.52, для внутренней прокладки, оболочка нг(A)-FRLSLTx, цвет cсерый, внешний диаметр 8.5 мм, диапазон рабочих температур -50...+60°С, температура монтажа не ниже -10...+50°С. | руб./км | 116886 | 116886 | 116886
| 265719 | СПЕЦЛАН UTP-3нг(А)-FRLSLTx 4x2x0,52 | Кабель медный U/UTP, cat 3, 4х2х0.52, для внутренней прокладки, оболочка нг(A)-FRLSLTx, цвет cсерый, внешний диаметр 10 мм, диапазон рабочих температур -50...+60°С, температура монтажа не ниже -10...+50°С. | руб./км | 208518 | 208518 | 208518
| 251775 | СПЕЦЛАН UTP-5нг(D)-FRLS 2x2x0,52 | Кабель медный U/UTP, cat 5, 2х2х0.52, для внутренней прокладки, оболочка нг(D)-FRLS, цвет cсерый, внешний диаметр 7 мм, диапазон рабочих температур -50...+60°С, температура монтажа не ниже -10...+50°С. | руб./км | 85422 | 85422 | 85422
| 263306 | СПЕЦЛАН UTP-5нг(D)-FRLS 4x2x0,52 | Кабель медный U/UTP, cat 5, 4х2х0.52, для внутренней прокладки, оболочка нг(D)-FRLS, цвет cсерый, внешний диаметр 8 мм, диапазон рабочих температур -50...+60°С, температура монтажа не ниже -10...+50°С. | руб./км | 147660 | 147660 | 147660
| 273752 | СПЕЦЛАН UTP-5нг(А)-FRHF 2x2x0,52 | Кабель медный U/UTP, cat 5, 2х2х0.52, для внешней прокладки, оболочка нг(A)-FRHF, цвет черный, внешний диаметр 7 мм, диапазон рабочих температур -60...+60°С, температура монтажа не ниже -30...+50°С. | руб./км | 78108 | 78108 | 78108
| 247907 | СПЕЦЛАН UTP-5нг(А)-FRHF 4x2x0,52 | Кабель медный U/UTP, cat 5, 4х2х0.52, для внешней прокладки, оболочка нг(A)-FRHF, цвет черный, внешний диаметр 8 мм, диапазон рабочих температур -60...+60°С, температура монтажа не ниже -30...+50°С. | руб./км | 137724 | 137724 | 137724
| 326874 | UTP-4P-Cat.6-SOLID-LSZH-500 (7259c-2) | Кабель витая пара U/UTP, категория 6, 4х2х0.57; внутренний; одножильный, LSZH, нг(А)-HF, -20°C ...+60°C, оранжевый, 500м. | руб./км | 57410.4 | 55533.21 | 53656.02
| 326875 | UTP-2P-Cat.5e-SOLID-LSZH-GY (11063c) | Кабель витая пара U/UTP, категория 5e, 2х2х0.50 мм(24 AWG); внутренний; одножильный, LSZH, нг(А)-HF, диаметр кабеля 3.2мм, серый, -20°C ...+60°C, 305м. | руб./км | 17430.16 | 16860.17 | 16290.18
| 326876 | UTP-2P-Cat.5e-SOLID-LSZH-GY-LIGHT-100 (11079c-5) | Кабель витая пара U/UTP, категория 5e, 2х2х0.48 мм(24 AWG); внутренний; одножильный, LSZH, нг(А)-HF, диаметр кабеля 4.2мм, серый, -20°C ...+60°C, 100м. | руб./км | 23094.5 | 22339.24 | 21583.98
| 327086 | UT5725-100A-BL | Кабель витая пара, U/UTP, категория 5е, 4 пары (24AWG) 0.534 мм, для внутренней прокладки, многожильный, омедненный алюминий, PVC, синий 100 м. | руб./км | 12681.73 | 12468.61 | 12255.48
| 327087 | UT5710-100A | Кабель витая пара, U/UTP, категория 5е, 4 пары (24AWG) 0.51 мм, для внутренней прокладки, многожильный, омедненный алюминий, PVC, серый, 100 м. | руб./км | 9019.34 | 8867.77 | 8716.2
| 327088 | FS5400-100S | Кабель витая пара, F/UTP, категория 5e, 4 пары (24 AWG) 0.51 мм, для внутренней прокладки, омедненный алюминий, PVC, серый, 100 м. | руб./км | 13064.37 | 12844.82 | 12625.26
| 327184 | SF/UTP 4pair, Cat5e, Solid, In, нг(А)-HF (NMC 4000C-OR) | Кабель витая пара SF/UTP, категория 5e, 4х2х0.51, экранированный для внутренней прокладки, одножильный, LSZH нг(А)-HF, оранжевый, внешний диаметр 6.6 мм, -20...+60°С, 305 м. | руб./км | 104639.34 | 104639.34 | 104639.34
| 327185 | F/FTP 4pair, Cat6a, Solid, In, нг(А)-HF (NMC 4355C-IB) | Кабель витая пара F/FTP, категория 6а, 4х2х0.56, экранированный для внутренней прокладки, одножильный, LSZH нг(А)-HF, голубой, внешний диаметр 7.3 мм, -20...+60°С, 500м. | руб./км | 130712 | 130712 | 130712
| 327186 | F/FTP 4pair, Cat6a, Solid, In, нг(А)-HF (NMC 4355C-OR) | Кабель витая пара F/FTP, категория 6а, 4х2х0.56, экранированный для внутренней прокладки, одножильный, LSZH нг(А)-HF, оранжевый, внешний диаметр 7.3 мм, -20...+60°С, 500м. | руб./км | 130712 | 130712 | 130712
| 327187 | F/UTP 4pair, Cat5e, Solid, In, PVC (NMC 2200A-GY) | Кабель витая пара F/UTP, категория 5e, 4х2х0.50, экранированный для внутренней прокладки, одножильный, PVC, серый, внешний диаметр 5.8 мм, -20...+60°С, 305 м. | руб./км | 53068.85 | 53068.85 | 53068.85
| 327188 | F/UTP 4pair, Cat5e, Solid, In, нг(А)-HF (NMC 2200C-OR) | Кабель витая пара F/UTP, категория 5e, 4х2х0.50, экранированный для внутренней прокладки, одножильный, LSZH нг(А)-HF, оранжевый, внешний диаметр 5.8 мм, -20...+60°С, 305 м. | руб./км | 58390.16 | 58390.16 | 58390.16
| 327189 | F/UTP 4pair, Cat5e, Solid, Out, PVC (NMC 2200B-BK) | Кабель витая пара F/UTP, категория 5e, 4х2х0.50, экранированный для наружной прокладки, одножильный, PE, черный, внешний диаметр 6.2 мм, -60...+60°С, 305 м. | руб./км | 55652.46 | 55652.46 | 55652.46
| 327190 | F/UTP 4pair, Cat5e, Solid, In, PVC (NMC 4200A-GY) | Кабель витая пара F/UTP, категория 5e, 4х2х0.51, экранированный для внутренней прокладки, одножильный, PVC, серый, внешний диаметр 5.8 мм, -20...+60°С, 305 м. | руб./км | 73167.21 | 73167.21 | 73167.21
| 327191 | F/UTP 4pair, Cat5e, Solid, In, нг(А)-HF (NMC 4200C-WT) | Кабель витая пара F/UTP, категория 5e, 4х2х0.51, экранированный для внутренней прокладки, одножильный, LSZH нг(А)-HF, белый, внешний диаметр 6.3 мм, -20...+60°С, 305 м. | руб./км | 80491.8 | 80491.8 | 80491.8
| 327192 | F/UTP 4pair, Cat5e, Solid, In, нг(А)-HF (NMC 4200C-OR) | Кабель витая пара F/UTP, категория 5e, 4х2х0.51, экранированный для внутренней прокладки, одножильный, LSZH нг(А)-HF, оранжевый, внешний диаметр 6.3 мм, -20...+60°С, 305 м. | руб./км | 80491.8 | 80491.8 | 80491.8
| 327193 | F/UTP 4pair, Cat5e, Solid, In, нг(А)-HF (NMC 4200C-GY) | Кабель витая пара F/UTP, категория 5e, 4х2х0.51, экранированный для внутренней прокладки, одножильный, LSZH нг(А)-HF, серый, внешний диаметр 6.3 мм, -20...+60°С, 305 м. | руб./км | 80491.8 | 80491.8 | 80491.8
| 327194 | F/UTP 4pair, Cat5e, Solid, In, нг(А)-HF (NMC 4200C-BL) | Кабель витая пара F/UTP, категория 5e, 4х2х0.51, экранированный для внутренней прокладки, одножильный, LSZH нг(А)-HF, синий, внешний диаметр 6.3 мм, -20...+60°С, 305 м. | руб./км | 80491.8 | 80491.8 | 80491.8
| 327195 | F/UTP 4pair, Cat5e, Solid, In, нг(А)-HF (NMC 4200C-VL) | Кабель витая пара F/UTP, категория 5e, 4х2х0.51, экранированный для внутренней прокладки, одножильный, LSZH нг(А)-HF, фиолетовый, внешний диаметр 6.3 мм, -20...+60°С, 305 м. | руб./км | 80491.8 | 80491.8 | 80491.8
| 327196 | F/UTP 4pair, Cat5e, Solid, In/Out, нг(А)-HF (NMC 4200C-BK) | Кабель витая пара F/UTP, категория 5e, 4х2х0.51, экранированный для внутренней и внешней прокладки, одножильный, LSZH нг(А)-HF, черный, внешний диаметр 6.3 мм, -40...+60°С, 305 м. | руб./км | 84524.59 | 84524.59 | 84524.59
| 327197 | F/UTP 4pair, Cat5e, Solid, In, нг(А)-LSLTx (NMC 4200L-IY) | Кабель витая пара F/UTP, категория 5e, 4х2х0.51, экранированный для внутренней прокладки, одножильный, нг(А)-LSLTx, светло-серый, внешний диаметр 6.3 мм, -20...+60°С, 305 м. | руб./км | 92567.21 | 92567.21 | 92567.21
| 327198 | F/UTP 4pair, Cat5e, Solid, Out, SW, PVC (NMC 4905B-BK) | Кабель витая пара F/UTP, категория 5e, 4х2х0.51, экранированный для наружной прокладки, с многожильным тросом (1.25мм), одножильный, PE, черный, внешний диаметр 6.4/2.9 мм, -60...+60°С, 500 м. | руб./км | 91634 | 91634 | 91634
| 327199 | F/UTP 4pair, Cat5e, Solid, Out, PVC (NMC 4200B-BK) | Кабель витая пара F/UTP, категория 5e, 4х2х0.51, экранированный для наружной прокладки, одножильный, PE, черный, внешний диаметр 6.3 мм, -60...+60°С, 305 м. | руб./км | 76822.95 | 76822.95 | 76822.95
| 327200 | F/UTP 4pair, Cat5e, Solid, In, нг(А)-HF (NMC 9200C-WT) | Кабель витая пара F/UTP, категория 5e, 4х2х0.52, экранированный для внутренней прокладки, одножильный, LSZH нг(А)-HF, белый, внешний диаметр 6.4 мм, -20...+60°С, 305 м. | руб./км | 108583.61 | 108583.61 | 108583.61
| 327201 | F/UTP 4pair, Cat5e, Solid, In, нг(А)-HF (NMC 9200C-OR) | Кабель витая пара F/UTP, категория 5e, 4х2х0.52, экранированный для внутренней прокладки, одножильный, LSZH нг(А)-HF, оранжевый, внешний диаметр 6.4 мм, -20...+60°С, 305 м. | руб./км | 108583.61 | 108583.61 | 108583.61
| 327202 | F/UTP 4pair, Cat5e, Solid, In, нг(А)-HF (NMC 9200C-BL) | Кабель витая пара F/UTP, категория 5e, 4х2х0.52, экранированный для внутренней прокладки, одножильный, LSZH нг(А)-HF, синий, внешний диаметр 6.4 мм, -20...+60°С, 305 м. | руб./км | 108583.61 | 108583.61 | 108583.61
| 327203 | F/UTP 4pair, Cat5e, Solid, In/Out, нг(А)-HF (NMC 9200C-BK) | Кабель витая пара F/UTP, категория 5e, 4х2х0.52, экранированный для внешней и внутренней прокладки, одножильный, РЕ, черный, внешний диаметр 6.4 мм, -40...+60°С, 305 м. | руб./км | 114013.11 | 114013.11 | 114013.11
| 327204 | F/UTP 4pair, Cat5e, Solid, In, нг(А)-LSLTx (NMC 9200L-IY) | Кабель витая пара F/UTP, категория 5e, 4х2х0.52, экранированный для внутренней прокладки, одножильный, нг(А)-LSLTx, светло-серый, внешний диаметр 6.4 мм, -20...+60°С, 305 м. | руб./км | 124872.13 | 124872.13 | 124872.13
| 327205 | F/UTP 4pair, Cat5e, Solid, Out, PVC (NMC 9200B-BK) | Кабель витая пара F/UTP, категория 5e, 4х2х0.52, экранированный для внешней прокладки, одножильный, РЕ, черный, внешний диаметр 6.4 мм, -60...+60°С, 305 м. | руб./км | 103632.79 | 103632.79 | 103632.79
| 327206 | F/UTP 4pair, Cat6, Solid, In, PVC (NMC 4240A-GY) | Кабель витая пара F/UTP, категория 6, 4х2х0.55, экранированный для внутренней прокладки, одножильный, PVC, серый, внешний диаметр 7.5 мм, -20...+60°С, 305 м. | руб./км | 100167.21 | 100167.21 | 100167.21
| 327207 | F/UTP 4pair, Cat6, Solid, In, нг(А)-HF (NMC 4240C-OR) | Кабель витая пара F/UTP, категория 6, 4х2х0.55, экранированный для внутренней прокладки, одножильный, LSZH нг(А)-HF, оранжевый, внешний диаметр 7.5 мм, -20...+60°С, 305 м. | руб./км | 110193.44 | 110193.44 | 110193.44
| 327208 | F/UTP 4pair, Cat6, Solid, In, нг(А)-HF (NMC 4240C-GY) | Кабель витая пара F/UTP, категория 6, 4х2х0.55, экранированный для внутренней прокладки, одножильный, LSZH нг(А)-HF, серый, внешний диаметр 7.5 мм, -20...+60°С, 305 м. | руб./км | 110193.44 | 110193.44 | 110193.44
| 327209 | F/UTP 4pair, Cat6, Solid, In, нг(А)-HF (NMC 4240C-BL) | Кабель витая пара F/UTP, категория 6, 4х2х0.55, экранированный для внутренней прокладки, одножильный, LSZH нг(А)-HF, синий, внешний диаметр 7.5 мм, -20...+60°С, 305 м. | руб./км | 110193.44 | 110193.44 | 110193.44
| 327210 | F/UTP 4pair, Cat6, Solid, In/Out, нг(А)-HF (NMC 4240C-BK) | Кабель витая пара F/UTP, категория 6, 4х2х0.55, экранированный для внутренней и внешней прокладки, одножильный, LSZH нг(А)-HF, черный, внешний диаметр 7.5 мм, -40...+60°С, 305 м. | руб./км | 115701.64 | 115701.64 | 115701.64
| 327211 | F/UTP 4pair, Cat6, Solid, In, нг(А)-LSLTx (NMC 4240L-IY) | Кабель витая пара F/UTP, категория 5e, 4х2х0.55, экранированный для внутренней прокладки, одножильный, нг(А)-LSLTx, светло-серый, внешний диаметр 7.5 мм, -20...+60°С, 305 м. | руб./км | 126721.31 | 126721.31 | 126721.31
| 327212 | F/UTP 4pair, Cat6, Solid, Out, PVC (NMC 4240B-BK) | Кабель витая пара F/UTP, категория 5e, 4х2х0.55, экранированный для внешней прокладки, одножильный, РЕ, черный, внешний диаметр 7.5 мм, -60...+60°С, 305 м. | руб./км | 105200 | 105200 | 105200
| 327213 | F/UTP 4pair, Cat6, Solid, In/Out, нг(А)-HF (NMC 9240C-OR) | Кабель витая пара F/UTP, категория 6, 4х2х0.57, экранированный для внутренней прокладки, одножильный, LSZH нг(А)-HF, оранжевый, внешний диаметр 7.4 мм, -20...+60°С, 305 м. | руб./км | 147255.74 | 147255.74 | 147255.74
| 327214 | F/UTP 4pair, Cat6, Solid, In/Out, нг(А)-LSLTx (NMC 9240L-IY) | Кабель витая пара F/UTP, категория 5e, 4х2х0.57, экранированный для внутренней прокладки, одножильный, нг(А)-LSLTx, светло-серый, внешний диаметр 7.4 мм, -20...+60°С, 305 м. | руб./км | 169344.26 | 169344.26 | 169344.26
| 327215 | F/UTP 4pair, Cat6a, Solid, In/Out, нг(А)-HF (NMC 4255C-BK) | Кабель витая пара F/UTP, категория 6а, 4х2х0.57, экранированный для внутренней и внешней прокладки, одножильный, LSZH нг(А)-HF, черный, внешний диаметр 7.4 мм, -40...+60°С, 500 м. | руб./км | 123526 | 123526 | 123526
| 327216 | F/UTP 4pair, Cat6a, Solid, Out, PVC (NMC 4255B-BK) | Кабель витая пара F/UTP, категория 6а, 4х2х0.57, экранированный для внешней прокладки, одножильный, РЕ, черный, внешний диаметр 7.4 мм, -60...+60°С, 500 м. | руб./км | 111760 | 111760 | 111760
| 327217 | F/UTP 4pair, Cat6a, Solid, In, PVC (NMC 4255A-GY) | Кабель витая пара F/UTP, категория 6а, 4х2х0.57, экранированный для внутренней прокладки, одножильный, PVC, серый, внешний диаметр 7.4 мм, -20...+60°С, 500 м. | руб./км | 106946 | 106946 | 106946
| 327218 | F/UTP 4pair, Cat6a, Solid, In, нг(А)-HF (NMC 4255C-OR) | Кабель витая пара F/UTP, категория 6а, 4х2х0.57, экранированный для внутренней прокладки, одножильный, LSZH нг(А)-HF, оранжевый, внешний диаметр 7.4 мм, -20...+60°С, 500 м. | руб./км | 117640 | 117640 | 117640
| 327219 | F/UTP 4pair, Cat6a, Solid, In, нг(А)-HF (NMC 4255C-GY) | Кабель витая пара F/UTP, категория 6а, 4х2х0.57, экранированный для внутренней прокладки, одножильный, LSZH нг(А)-HF, серый, внешний диаметр 7.4 мм, -20...+60°С, 500 м. | руб./км | 117640 | 117640 | 117640
| 327220 | F/UTP 4pair, Cat6a, Solid, In, нг(А)-LSLTx (NMC 4255L-IY) | Кабель витая пара F/UTP, категория 6а, 4х2х0.57, экранированный для внутренней прокладки, одножильный, нг(А)-LSLTx, светло-серый, внешний диаметр 7.4 мм, -20...+60°С, 500 м. | руб./км | 135286 | 135286 | 135286
| 327221 | S/FTP 4pair, Cat6, Solid, In, нг(А)-HF (NMC 4540C-OR) | Кабель витая пара S/FTP, категория 6, 4х2х0.55, экранированный для внутренней прокладки, одножильный, LSZH нг(А)-HF, оранжевый, внешний диаметр 7.6 мм, -20...+60°С, 305 м. | руб./км | 126718.03 | 126718.03 | 126718.03
| 327222 | S/FTP 4pair, Cat6a, Solid, In, нг(А)-HF (NMC 9555C-OR) | Кабель витая пара S/FTP, категория 6a, 4х2х0.58, экранированный для внутренней прокладки, одножильный, LSZH нг(А)-HF, оранжевый, внешний диаметр 7.8 мм, -20...+60°С, 500 м. | руб./км | 211754 | 211754 | 211754
| 327223 | S/FTP 4pair, Cat6a, Solid, In, нг(А)-LSLTx (NMC 9555L-IY) | Кабель витая пара S/FTP, категория 6а, 4х2х0.57, экранированный для внутренней прокладки, одножильный, нг(А)-LSLTx, светло-серый, внешний диаметр 7.8 мм, -20...+60°С, 500 м. | руб./км | 243518 | 243518 | 243518
| 327224 | S/FTP 4pair, Cat7, Solid, In, нг(А)-HF (NMC 4565C-OR) | Кабель витая пара S/FTP, категория 7, 4х2х0.56, экранированный для внутренней прокладки, одножильный, LSZH нг(А)-HF, оранжевый, внешний диаметр 7.6 мм, -20...+60°С, 500 м. | руб./км | 164072 | 164072 | 164072
| 327225 | S/FTP 4pair, Cat7, Solid, In, нг(А)-LSLTx (NMC 4565L-IY) | Кабель витая пара S/FTP, категория 7, 4х2х0.56, экранированный для внутренней прокладки, одножильный, нг(А)-LSLTx, светло-серый, внешний диаметр 7.6 мм, -20...+60°С, 500 м. | руб./км | 188682 | 188682 | 188682
| 327226 | S/FTP 4pair, Cat7a, Solid, In, нг(А)-HF (NMC 4575C-OR) | Кабель витая пара S/FTP, категория 7а, 4х2х0.58, экранированный для внутренней прокладки, одножильный, LSZH нг(А)-HF, оранжевый, внешний диаметр 7.8 мм, -20...+60°С, 500 м. | руб./км | 220920 | 220920 | 220920
| 327227 | S/FTP 4pair, Cat7a, Solid, In, нг(А)-LSLTx (NMC 4575L-IY) | Кабель витая пара S/FTP, категория 7а, 4х2х0.58, экранированный для внутренней прокладки, одножильный, нг(А)-LSLTx, светло-серый, внешний диаметр 7.8 мм, -20...+60°С, 500 м. | руб./км | 254058 | 254058 | 254058
| 327228 | S/FTP 4pair, Cat8, Solid, In, нг(А)-HF (NMC 9585C-OR) | Кабель витая пара S/FTP, категория 8, 4х2х0.62, экранированный для внутренней прокладки, одножильный, LSZH нг(А)-HF, оранжевый, внешний диаметр 8.4 мм, -20...+60°С, 500 м. | руб./км | 285166 | 285166 | 285166
| 327229 | U/FTP 4pair, Cat6, Solid, In, нг(А)-HF (NMC 9440C-OR) | Кабель витая пара U/FTP, категория 6, 4х2х0.57, экранированный для внутренней прокладки, одножильный, LSZH нг(А)-HF, оранжевый, внешний диаметр 7.2 мм, -20...+60°С, 305 м. | руб./км | 161980.33 | 161980.33 | 161980.33
| 327230 | U/FTP 4pair, Cat6, Solid, In, нг(А)-LSLTx (NMC 9440L-IY) | Кабель витая пара U/FTP, категория 6, 4х2х0.57, экранированный для внутренней прокладки, одножильный, нг(А)-LSLTx, светло-серый, внешний диаметр 7.2 мм, -20...+60°С, 305 м. | руб./км | 186278.69 | 186278.69 | 186278.69
| 327231 | U/FTP 4pair, Cat6a, Solid, In, нг(А)-HF (NMC 9455C-OR) | Кабель витая пара U/FTP, категория 6a, 4х2х0.58, экранированный для внутренней прокладки, одножильный, LSZH нг(А)-HF, оранжевый, внешний диаметр 7.5 мм, -20...+60°С, 500 м. | руб./км | 176462 | 176462 | 176462
| 327232 | U/FTP 4pair, Cat6a, Solid, In, нг(А)-LSLTx (NMC 9455L-IY) | Кабель витая пара U/FTP, категория 6a, 4х2х0.58, экранированный для внутренней прокладки, одножильный, нг(А)-LSLTx, светло-серый, внешний диаметр 7.5 мм, -20...+60°С, 500 м. | руб./км | 202932 | 202932 | 202932
| 327233 | U/UTP 1pair, Cat3, Patch, In, нг(A)-HF (NMC 1120C-GY) | Кабель витая пара U/UTP, категория 3, 1х2х7х0.2, для внутренней прокладки, многожильный, LSZH нг(А)-HF, серый, внешний диаметр 3.2 мм, -20...+60°С, 305 м. | руб./км | 21790.16 | 21790.16 | 21790.16
| 327234 | U/UTP 10pair, Cat3, Solid, In, нг(A)-HF (NMC 2120C-10-OR) | Кабель витая пара U/UTP, категория 3, 10х2х0.40, для внутренней прокладки, одножильный, LSZH нг(А)-HF, оранжевый, внешний диаметр 6.5 мм, -20...+60°С, 305 м. | руб./км | 95495.08 | 95495.08 | 95495.08
| 327235 | U/UTP 10pair, Cat5, Solid, In, нг(A)-HF (NMC 2110C-10-OR) | Кабель витая пара U/UTP, категория 5, 10х2х0.50, для внутренней прокладки, одножильный, LSZH нг(А)-HF, оранжевый, внешний диаметр 8.6 мм, -20...+60°С, 305 м. | руб./км | 151881.97 | 151881.97 | 151881.97
| 327236 | U/UTP 10pair, Cat5, Solid, In, нг(A)-HF (NMC 2115C-10-OR) | Кабель витая пара U/UTP, категория 5, 10х2х0.50, для внутренней прокладки, одножильный, LSZH нг(А)-HF, оранжевый, внешний диаметр 8.6 мм, -20...+60°С, 500 м. | руб./км | 152340 | 152340 | 152340
| 327237 | U/UTP 2pair, Cat5, Patch, In, нг(A)-HF (NMC 1110C-GY) | Кабель витая пара U/UTP, категория 5, 2х2х7х0.2, для внутренней прокладки, многожильный, LSZH нг(А)-HF, серый, внешний диаметр 4.3 мм, -20...+60°С, 305 м. | руб./км | 35281.97 | 35281.97 | 35281.97
| 327238 | U/UTP 2pair, Cat5, Solid, In, PVC (NMC 2110A-GY) | Кабель витая пара U/UTP, категория 5, 2х2х0.50, для внутренней прокладки, одножильный, PVC, серый, внешний диаметр 4 мм, -20...+60°С, 305 м. | руб./км | 24891.8 | 24891.8 | 24891.8
| 327239 | U/UTP 2pair, Cat5, Solid, In, нг(A)-HF (NMC 2110C-OR) | Кабель витая пара U/UTP, категория 5, 2х2х0.50, для внутренней прокладки, одножильный, LSZH нг(А)-HF, оранжевый, внешний диаметр 4 мм, -20...+60°С, 305 м. | руб./км | 27380.33 | 27380.33 | 27380.33
| 327240 | U/UTP 2pair, Cat5, Solid, Out, PVC (NMC 2110B-BK) | Кабель витая пара U/UTP, категория 5, 2х2х0.50, для внешней прокладки, одножильный, PVC, черный, внешний диаметр 4 мм, -60...+60°С, 305 м. | руб./км | 26075.41 | 26075.41 | 26075.41
| 327241 | U/UTP 25pair, Cat3, Solid, In, нг(А)-HF (NMC 2120C-25-OR) | Кабель витая пара U/UTP, категория 3, 25х2х0.40, для внутренней прокладки, одножильный, LSZH нг(А)-HF, оранжевый, внешний диаметр 13.8 мм, -20...+60°С, 305 м. | руб./км | 219134.43 | 219134.43 | 219134.43
| 327242 | U/UTP 25pair, Cat5, Solid, In, нг(А)-HF (NMC 2115C-25-OR) | Кабель витая пара U/UTP, категория 5, 25х2х0.50, для внутренней прокладки, одножильный, LSZH нг(А)-HF, оранжевый, внешний диаметр 17.3 мм, -20...+60°С, 500 м. | руб./км | 346648 | 346648 | 346648
| 327243 | U/UTP 25pair, Cat5, Solid, In, нг(А)-HF (NMC 2110C-25-OR) | Кабель витая пара U/UTP, категория 5, 25х2х0.50, для внутренней прокладки, одножильный, LSZH нг(А)-HF, оранжевый, внешний диаметр 17.3 мм, -20...+60°С, 305 м. | руб./км | 345593.44 | 345593.44 | 345593.44
| 327244 | U/UTP 4pair, Cat5e, Patch, In, нг(А)-HF (NMC 1100C-GY) | Кабель витая пара U/UTP, категория 5е, 4х2х7х0.2, для внутренней прокладки, многожильный, LSZH нг(А)-HF, серый, внешний диаметр 5.4 мм, -20...+60°С, 305 м. | руб./км | 77544.26 | 77544.26 | 77544.26
| 327245 | U/UTP 4pair, Cat5e, Solid, In, PVC (NMC 2101A-GY) | Кабель витая пара U/UTP, категория 5е, 4х2х0.50, для внутренней прокладки, одножильный, PVC, серый, внешний диаметр 5 мм, -20...+60°С, 100 м. | руб./км | 42260 | 42260 | 42260
| 327246 | U/UTP 4pair, Cat5e, Solid, In, PVC (NMC 2100A-GY) | Кабель витая пара U/UTP, категория 5е, 4х2х0.50, для внутренней прокладки, одножильный, PVC, серый, внешний диаметр 5 мм, -20...+60°С, 305 м. | руб./км | 40881.97 | 40881.97 | 40881.97
| 327247 | U/UTP 4pair, Cat5e, Solid, In, нг(А)-HF (NMC 2101C-OR) | Кабель витая пара U/UTP, категория 5е, 4х2х0.50, для внутренней прокладки, одножильный, LSZH нг(А)-HF, оранжевый, внешний диаметр 5.2 мм, -20...+60°С, 100 м. | руб./км | 47440 | 47440 | 47440
| 327248 | U/UTP 4pair, Cat5e, Solid, In, нг(А)-HF (NMC 2100C-OR) | Кабель витая пара U/UTP, категория 5е, 4х2х0.50, для внутренней прокладки, одножильный, LSZH нг(А)-HF, оранжевый, внешний диаметр 5.2 мм, -20...+60°С, 305 м. | руб./км | 44426.23 | 44426.23 | 44426.23
| 327249 | U/UTP 4pair, Cat5e, Solid, Out, нг(А)-HF (NMC 2100B-BK) | Кабель витая пара U/UTP, категория 5е, 4х2х0.50, для внешней прокладки, одножильный, РЕ нг(А)-HF, черный, внешний диаметр 5.2 мм, -60...+60°С, 305 м. | руб./км | 43262.3 | 43262.3 | 43262.3
| 327250 | U/UTP 4pair, Cat5e, Solid, In, PVC (NMC 4100A-YL) | Кабель витая пара U/UTP, категория 5е, 4х2х0.51, для внутренней прокладки, одножильный, PVC, желтый, внешний диаметр 5.1 мм, -20...+60°С, 305 м. | руб./км | 55386.89 | 55386.89 | 55386.89
| 327251 | U/UTP 4pair, Cat5e, Solid, In, PVC (NMC 4100A-GN) | Кабель витая пара U/UTP, категория 5е, 4х2х0.51, для внутренней прокладки, одножильный, PVC, зеленый, внешний диаметр 5.1 мм, -20...+60°С, 305 м. | руб./км | 55386.89 | 55386.89 | 55386.89
| 327252 | U/UTP 4pair, Cat5e, Solid, In, PVC (NMC 4100A-RD) | Кабель витая пара U/UTP, категория 5е, 4х2х0.51, для внутренней прокладки, одножильный, PVC, красный, внешний диаметр 5.1 мм, -20...+60°С, 305 м. | руб./км | 55386.89 | 55386.89 | 55386.89
| 327253 | U/UTP 4pair, Cat5e, Solid, In, PVC (NMC 4100A-GY) | Кабель витая пара U/UTP, категория 5е, 4х2х0.51, для внутренней прокладки, одножильный, PVC, серый, внешний диаметр 5.1 мм, -20...+60°С, 305 м. | руб./км | 55386.89 | 55386.89 | 55386.89
| 327254 | U/UTP 4pair, Cat5e, Solid, In, PVC (NMC 4100A-BL) | Кабель витая пара U/UTP, категория 5е, 4х2х0.51, для внутренней прокладки, одножильный, PVC, синий, внешний диаметр 5.1 мм, -20...+60°С, 305 м. | руб./км | 55386.89 | 55386.89 | 55386.89
| 327255 | U/UTP 4pair, Cat5e, Solid, In, нг(А)-HF (NMC 4100C-WT) | Кабель витая пара U/UTP, категория 5е, 4х2х0.51, для внутренней прокладки, одножильный, LSZH нг(А)-HF, белый, внешний диаметр 5.1 мм, -20...+60°С, 305 м. | руб./км | 60275.41 | 60275.41 | 60275.41
| 327256 | U/UTP 4pair, Cat5e, Solid, In, нг(А)-HF (NMC 4100C-YL) | Кабель витая пара U/UTP, категория 5е, 4х2х0.51, для внутренней прокладки, одножильный, LSZH нг(А)-HF, желтый, внешний диаметр 5.1 мм, -20...+60°С, 305 м. | руб./км | 60275.41 | 60275.41 | 60275.41
| 327257 | U/UTP 4pair, Cat5e, Solid, In, нг(А)-HF (NMC 4100C-GN) | Кабель витая пара U/UTP, категория 5е, 4х2х0.51, для внутренней прокладки, одножильный, LSZH нг(А)-HF, зеленый, внешний диаметр 5.1 мм, -20...+60°С, 305 м. | руб./км | 60275.41 | 60275.41 | 60275.41
| 327258 | U/UTP 4pair, Cat5e, Solid, In, нг(А)-HF (NMC 4100C-RD) | Кабель витая пара U/UTP, категория 5е, 4х2х0.51, для внутренней прокладки, одножильный, LSZH нг(А)-HF, красный, внешний диаметр 5.1 мм, -20...+60°С, 305 м. | руб./км | 60275.41 | 60275.41 | 60275.41
| 327259 | U/UTP 4pair, Cat5e, Solid, In, нг(А)-HF (NMC 4100C-OR) | Кабель витая пара U/UTP, категория 5е, 4х2х0.51, для внутренней прокладки, одножильный, LSZH нг(А)-HF, оранжевый, внешний диаметр 5.1 мм, -20...+60°С, 305 м. | руб./км | 60275.41 | 60275.41 | 60275.41
| 327260 | U/UTP 4pair, Cat5e, Solid, In, нг(А)-HF (NMC 4100C-GY) | Кабель витая пара U/UTP, категория 5е, 4х2х0.51, для внутренней прокладки, одножильный, LSZH нг(А)-HF, серый, внешний диаметр 5.1 мм, -20...+60°С, 305 м. | руб./км | 60275.41 | 60275.41 | 60275.41
| 327261 | U/UTP 4pair, Cat5e, Solid, In, нг(А)-HF (NMC 4100C-BL) | Кабель витая пара U/UTP, категория 5е, 4х2х0.51, для внутренней прокладки, одножильный, LSZH нг(А)-HF, синий, внешний диаметр 5.1 мм, -20...+60°С, 305 м. | руб./км | 60275.41 | 60275.41 | 60275.41
| 327262 | U/UTP 4pair, Cat5e, Solid, In, нг(А)-HF (NMC 4100C-VL) | Кабель витая пара U/UTP, категория 5е, 4х2х0.51, для внутренней прокладки, одножильный, LSZH нг(А)-HF, фиолетовый, внешний диаметр 5.1 мм, -20...+60°С, 305 м. | руб./км | 60275.41 | 60275.41 | 60275.41
| 327263 | U/UTP 4pair, Cat5e, Solid, In/Out, нг(А)-HF (NMC 4100C-BK) | Кабель витая пара U/UTP, категория 5е, 4х2х0.51, для внутренней и внешней прокладки, одножильный, LSZH нг(А)-HF, черный, внешний диаметр 5.1 мм, -40...+60°С, 305 м. | руб./км | 63281.97 | 63281.97 | 63281.97
| 327264 | U/UTP 4pair, Cat5e, Solid, In, нг(А)-LSLTx (NMC 4100L-IY) | Кабель витая пара U/UTP, категория 5е, 4х2х0.51, для внутренней прокладки, одножильный, нг(А)-LSLTx, светло-серый, внешний диаметр 5.1 мм, -20...+60°С, 305 м. | руб./км | 69318.03 | 69318.03 | 69318.03
| 327265 | U/UTP 4pair, Cat5e, Solid, Out, SW, PVC (NMC 4805B-BK) | Кабель витая пара U/UTP, категория 5e, 4х2х0.51, для наружной прокладки, с многожильным тросом (1.25мм), одножильный, PE, черный, внешний диаметр 5.4/2.8 мм, -60...+60°С, 500 м. | руб./км | 79498 | 79498 | 79498
| 327266 | U/UTP 4pair, Cat5e, Solid, Out, PVC (NMC 4100B-BK) | Кабель витая пара U/UTP, категория 5e, 4х2х0.51, для наружной прокладки, одножильный, PE, черный, внешний диаметр 5.3 мм, -60...+60°С, 305 м. | руб./км | 59639.34 | 59639.34 | 59639.34
| 327267 | U/UTP 4pair, Cat5e, Solid, In, нг(А)-HF (NMC 9100C-WT) | Кабель витая пара U/UTP, категория 5е, 4х2х0.52, для внутренней прокладки, одножильный, LSZH нг(А)-HF, белый, внешний диаметр 5.2 мм, -20...+60°С, 305 м. | руб./км | 81491.8 | 81491.8 | 81491.8
| 327268 | U/UTP 4pair, Cat5e, Solid, In, нг(А)-HF (NMC 9100C-YL) | Кабель витая пара U/UTP, категория 5е, 4х2х0.52, для внутренней прокладки, одножильный, LSZH нг(А)-HF, желтый, внешний диаметр 5.2 мм, -20...+60°С, 305 м. | руб./км | 81491.8 | 81491.8 | 81491.8
| 327269 | U/UTP 4pair, Cat5e, Solid, In, нг(А)-HF (NMC 9100C-GN) | Кабель витая пара U/UTP, категория 5е, 4х2х0.52, для внутренней прокладки, одножильный, LSZH нг(А)-HF, зеленый, внешний диаметр 5.2 мм, -20...+60°С, 305 м. | руб./км | 81491.8 | 81491.8 | 81491.8
| 327270 | U/UTP 4pair, Cat5e, Solid, In, нг(А)-HF (NMC 9100C-RD) | Кабель витая пара U/UTP, категория 5е, 4х2х0.52, для внутренней прокладки, одножильный, LSZH нг(А)-HF, красный, внешний диаметр 5.2 мм, -20...+60°С, 305 м. | руб./км | 81491.8 | 81491.8 | 81491.8
| 327271 | U/UTP 4pair, Cat5e, Solid, In, нг(А)-HF (NMC 9100C-OR) | Кабель витая пара U/UTP, категория 5е, 4х2х0.52, для внутренней прокладки, одножильный, LSZH нг(А)-HF, оранжевый, внешний диаметр 5.2 мм, -20...+60°С, 305 м. | руб./км | 81491.8 | 81491.8 | 81491.8
| 327272 | U/UTP 4pair, Cat5e, Solid, In, нг(А)-HF (NMC 9100C-BL) | Кабель витая пара U/UTP, категория 5е, 4х2х0.52, для внутренней прокладки, одножильный, LSZH нг(А)-HF, синий, внешний диаметр 5.2 мм, -20...+60°С, 305 м. | руб./км | 81491.8 | 81491.8 | 81491.8
| 327273 | U/UTP 4pair, Cat5e, Solid, In, нг(А)-HF (NMC 9100C-VL) | Кабель витая пара U/UTP, категория 5е, 4х2х0.52, для внутренней прокладки, одножильный, LSZH нг(А)-HF, фиолетовый, внешний диаметр 5.2 мм, -20...+60°С, 305 м. | руб./км | 81491.8 | 81491.8 | 81491.8
| 327274 | U/UTP 4pair, Cat5e, Solid, In/Out, нг(А)-HF (NMC 9100C-BK) | Кабель витая пара U/UTP, категория 5е, 4х2х0.52, для внутренней и внешней прокладки, одножильный, LSZH нг(А)-HF, черный, внешний диаметр 5.2 мм, -40...+60°С, 305 м. | руб./км | 85567.21 | 85567.21 | 85567.21
| 327275 | U/UTP 4pair, Cat5e, Solid, In, нг(А)-LSLTx (NMC 9100L-IY) | Кабель витая пара U/UTP, категория 5е, 4х2х0.52, для внутренней прокладки, одножильный, нг(А)-LSLTx, светло-серый, внешний диаметр 5.2 мм, -20...+60°С, 305 м. | руб./км | 93714.75 | 93714.75 | 93714.75
| 327276 | U/UTP 4pair, Cat5e, Solid, Out, PVC (NMC 9100B-BK) | Кабель витая пара U/UTP, категория 5e, 4х2х0.52, для наружной прокладки, одножильный, PE, черный, внешний диаметр 5.3 мм, -60...+60°С, 305 м. | руб./км | 80632.79 | 80632.79 | 80632.79
| 327277 | U/UTP 4pair, Cat6, Solid, In, PVC (NMC 2140A-GY) | Кабель витая пара U/UTP, категория 6, 4х2х0.53, для внутренней прокладки, одножильный, PVC, серый, внешний диаметр 6 мм, -20...+60°С, 305 м. | руб./км | 53668.85 | 53668.85 | 53668.85
| 327278 | U/UTP 4pair, Cat6, Solid, In, нг(А)-HF (NMC 2140C-OR) | Кабель витая пара U/UTP, категория 6, 4х2х0.53, для внутренней прокладки, одножильный, LSZH нг(А)-HF, оранжевый, внешний диаметр 6 мм, -20...+60°С, 305 м. | руб./км | 61622.95 | 61622.95 | 61622.95
| 327279 | U/UTP 4pair, Cat6, Solid, In, PVC (NMC 4140A-GY) | Кабель витая пара U/UTP, категория 6, 4х2х0.55, для внутренней прокладки, одножильный, PVC, серый, внешний диаметр 6.1 мм, -20...+60°С, 305 м. | руб./км | 75131.15 | 75131.15 | 75131.15
| 327280 | U/UTP 4pair, Cat6, Solid, In, нг(А)-HF (NMC 4140C-WT) | Кабель витая пара U/UTP, категория 6, 4х2х0.55, для внутренней прокладки, одножильный, LSZH нг(А)-HF, белый, внешний диаметр 6.1 мм, -20...+60°С, 305 м. | руб./км | 84570.49 | 84570.49 | 84570.49
| 327281 | U/UTP 4pair, Cat6, Solid, In, нг(А)-HF (NMC 4140C-GN) | Кабель витая пара U/UTP, категория 6, 4х2х0.55, для внутренней прокладки, одножильный, LSZH нг(А)-HF, зеленый, внешний диаметр 6.1 мм, -20...+60°С, 305 м. | руб./км | 84570.49 | 84570.49 | 84570.49
| 327282 | U/UTP 4pair, Cat6, Solid, In, нг(А)-HF (NMC 4140C-RD) | Кабель витая пара U/UTP, категория 6, 4х2х0.55, для внутренней прокладки, одножильный, LSZH нг(А)-HF, красный, внешний диаметр 6.1 мм, -20...+60°С, 305 м. | руб./км | 84570.49 | 84570.49 | 84570.49
| 327283 | U/UTP 4pair, Cat6, Solid, In, нг(А)-HF (NMC 4140C-OR) | Кабель витая пара U/UTP, категория 6, 4х2х0.55, для внутренней прокладки, одножильный, LSZH нг(А)-HF, оранжевый, внешний диаметр 6.1 мм, -20...+60°С, 305 м. | руб./км | 84570.49 | 84570.49 | 84570.49
| 327284 | U/UTP 4pair, Cat6, Solid, In, нг(А)-HF (NMC 4140C-GY) | Кабель витая пара U/UTP, категория 6, 4х2х0.55, для внутренней прокладки, одножильный, LSZH нг(А)-HF, серый, внешний диаметр 6.1 мм, -20...+60°С, 305 м. | руб./км | 84570.49 | 84570.49 | 84570.49
| 327285 | U/UTP 4pair, Cat6, Solid, In, нг(А)-HF (NMC 4140C-BL) | Кабель витая пара U/UTP, категория 6, 4х2х0.55, для внутренней прокладки, одножильный, LSZH нг(А)-HF, синий, внешний диаметр 6.1 мм, -20...+60°С, 305 м. | руб./км | 84570.49 | 84570.49 | 84570.49
| 327286 | U/UTP 4pair, Cat6, Solid, In/Out, нг(А)-HF (NMC 4140C-BK) | Кабель витая пара U/UTP, категория 6, 4х2х0.55, для внутренней и внешней прокладки, одножильный, LSZH нг(А)-HF, черный, внешний диаметр 6.1 мм, -40...+60°С, 305 м. | руб./км | 88803.28 | 88803.28 | 88803.28
| 327287 | U/UTP 4pair, Cat6, Solid, In/Out, нг(А)-LSLTx (NMC 4140L-IY) | Кабель витая пара U/UTP, категория 6, 4х2х0.55, для внутренней прокладки, одножильный, нг(А)-LSLTx, светло-серый, внешний диаметр 6.1 мм, -20...+60°С, 305 м. | руб./км | 97255.74 | 97255.74 | 97255.74
| 327288 | U/UTP 4pair, Cat6, Solid, Out, PVC (NMC 4140B-BK) | Кабель витая пара U/UTP, категория 6, 4х2х0.52, для наружной прокладки, одножильный, PE, черный, внешний диаметр 6.3 мм, -60...+60°С, 305 м. | руб./км | 78885.25 | 78885.25 | 78885.25
| 327289 | U/UTP 4pair, Cat6, Solid, In, нг(А)-HF (NMC 9140C-WT) | Кабель витая пара U/UTP, категория 6, 4х2х0.57, для внутренней прокладки, одножильный, LSZH нг(А)-HF, белый, внешний диаметр 6.2 мм, -20...+60°С, 305 м. | руб./км | 113813.31 | 113813.31 | 113813.31
| 327290 | U/UTP 4pair, Cat6, Solid, In, нг(А)-HF (NMC 9140C-OR) | Кабель витая пара U/UTP, категория 6, 4х2х0.57, для внутренней прокладки, одножильный, LSZH нг(А)-HF, оранжевый, внешний диаметр 6.2 мм, -20...+60°С, 305 м. | руб./км | 113813.31 | 113813.31 | 113813.31
| 327291 | U/UTP 4pair, Cat6, Solid, In, нг(А)-HF (NMC 9140C-BL) | Кабель витая пара U/UTP, категория 6, 4х2х0.57, для внутренней прокладки, одножильный, LSZH нг(А)-HF, синий, внешний диаметр 6.2 мм, -20...+60°С, 305 м. | руб./км | 113813.31 | 113813.31 | 113813.31
| 327292 | U/UTP 4pair, Cat6, Solid, In/Out, нг(А)-HF (NMC 9140C-BK) | Кабель витая пара U/UTP, категория 6, 4х2х0.57, для внутренней и внешней прокладки, одножильный, LSZH нг(А)-HF, черный, внешний диаметр 6.2 мм, -40...+60°С, 305 м. | руб./км | 119504.92 | 119504.92 | 119504.92
| 327293 | U/UTP 4pair, Cat6, Solid, In, нг(А)-HF (NMC 9140L-IY) | Кабель витая пара U/UTP, категория 6, 4х2х0.57, для внутренней прокладки, одножильный, нг(А)-LSLTx, светло-серый, внешний диаметр 6.2 мм, -20...+60°С, 305 м. | руб./км | 130885.25 | 130885.25 | 130885.25
| 327294 | U/UTP 4pair, Cat6, Solid, Out, PVC (NMC 9140B-BK) | Кабель витая пара U/UTP, категория 6, 4х2х0.57, для наружной прокладки, одножильный, PE, черный, внешний диаметр 6.5 мм, -60...+60°С, 305 м. | руб./км | 106160.66 | 106160.66 | 106160.66
| 327295 | U/UTP 4pair, Cat6a, Solid, In/Out, нг(А)-HF (NMC 4155C-BK) | Кабель витая пара U/UTP, категория 6а, 4х2х0.57, для внутренней и внешней прокладки, одножильный, LSZH нг(А)-HF, черный, внешний диаметр 7.1 мм, -40...+60°С, 500 м. | руб./км | 119244 | 119244 | 119244
| 327296 | U/UTP 4pair, Cat6, Solid, Out, PVC (NMC 4155B-BK) | Кабель витая пара U/UTP, категория 6, 4х2х0.57, для наружной прокладки, одножильный, PE, черный, внешний диаметр 7.1 мм, -60...+60°С, 500 м. | руб./км | 108158 | 108158 | 108158
| 327297 | U/UTP 4pair, Cat6a, Solid, In, PVC (NMC 4155A-GY) | Кабель витая пара U/UTP, категория 6а, 4х2х0.57, для внутренней прокладки, одножильный, PVC, серый, внешний диаметр 6.9 мм, -20...+60°С, 500 м. | руб./км | 103242 | 103242 | 103242
| 327298 | U/UTP 4pair, Cat6a, Solid, In, нг(А)-HF (NMC 9155C-OR) | Кабель витая пара U/UTP, категория 6а, 4х2х0.57, для внутренней прокладки, одножильный, LSZH нг(А)-HF, оранжевый, внешний диаметр 8.2 мм, -20...+60°С, 500 м. | руб./км | 153314 | 153314 | 153314
| 327299 | U/UTP 4pair, Cat6a, Solid, In, нг(А)-HF (NMC 4155C-OR) | Кабель витая пара U/UTP, категория 6а, 4х2х0.57, для внутренней прокладки, одножильный, LSZH нг(А)-HF, оранжевый, внешний диаметр 7.1 мм, -20...+60°С, 500 м. | руб./км | 113566 | 113566 | 113566
| 327300 | U/UTP 4pair, Cat6a, Solid, In, нг(А)-HF (NMC 4155C-GY) | Кабель витая пара U/UTP, категория 6а, 4х2х0.57, для внутренней прокладки, одножильный, LSZH нг(А)-HF, серый, внешний диаметр 7.1 мм, -20...+60°С, 500 м. | руб./км | 113566 | 113566 | 113566
| 327301 | U/UTP 4pair, Cat6a, Solid, In, нг(А)-LSLTx (NMC 9155L-IY) | Кабель витая пара U/UTP, категория 6а, 4х2х0.57, для внутренней прокладки, одножильный, нг(А)-LSLTx, белый, внешний диаметр 8.2 мм, -20...+60°С, 305 м. | руб./км | 176312 | 176312 | 176312
| 327302 | U/UTP 4pair, Cat6a, Solid, In, нг(А)-LSLTx (NMC 4155L-IY) | Кабель витая пара U/UTP, категория 6а, 4х2х0.57, для внутренней прокладки, одножильный, нг(А)-LSLTx, светло-серый, внешний диаметр 7.1 мм, -20...+60°С, 500 м. | руб./км | 130600 | 130600 | 130600
| 327303 | U/UTP 50pair, Cat3, Solid, In, нг(А)-HF (NMC 2120C-50-OR) | Кабель витая пара U/UTP, категория 3, 50х2х0.40, для внутренней прокладки, одножильный, LSZH нг(А)-HF, оранжевый, внешний диаметр 12.5 мм, -20...+60°С, 305 м. | руб./км | 419245.9 | 419245.9 | 419245.9
| 327304 | U/UTP 50pair, Cat5, Solid, In, нг(А)-HF (NMC 2115C-50-OR) | Кабель витая пара U/UTP, категория 5, 50х2х0.50, для внутренней прокладки, одножильный, LSZH нг(А)-HF, оранжевый, внешний диаметр 12.5 мм, -20...+60°С, 500 м. | руб./км | 647538 | 647538 | 647538
| 327305 | U/UTP 50pair, Cat5, Solid, In, нг(А)-HF (NMC 2110C-50-OR) | Кабель витая пара U/UTP, категория 5, 50х2х0.50, для внутренней прокладки, одножильный, LSZH нг(А)-HF, оранжевый, внешний диаметр 12.5 мм, -20...+60°С, 305 м. | руб./км | 645590.16 | 645590.16 | 645590.16
| 328334 | UTP-4P-Cat.6-SOLID-LSZH-GY (11108c) | Кабель витая пара U/UTP, категория 6, 4х2х0.57 мм; внутренний; одножильный, LSZH, нг(А)-HF, серый, внешний диаметр 6.2 мм, -20°C ...+60°C, 305м. | руб./км | 57411.15 | 55532.96 | 53654.76
| 328335 | UTP-4P-Cat.6a-SOLID-PVC-GY (11373c) | Кабель витая пара U/UTP, категория 6А, 4х2х0.57 мм; внутренний; одножильный, PVC нг(А)-LS, серый, внешний диаметр 7.3 мм, -20°C ...+60°C, 305м. | руб./км | 72137.68 | 69778.25 | 67418.82
| 328336 | UTP-4P-Cat.6a-SOLID-LSZH-OR (11374c) | Кабель витая пара U/UTP, категория 6a, 4х2х0.57 мм; внутренний; одножильный, LSZH, нг(А)-HF, оранжевый, внешний диаметр 7.3 мм, -20°C ...+60°C, 305м. | руб./км | 74137.34 | 71712.52 | 69287.7
| 328337 | UTP-2P-Cat.5e-SOLID-LSZH-GY-100 (11063c-5) | Кабель витая пара U/UTP, категория 5e, 2х2х0.50 мм; внутренний; одножильный, LSZH, нг(А)-HF, диаметр кабеля 4.2 мм, серый, -20°C ...+60°C, 100 м. | руб./км | 15684.5 | 15171.49 | 14658.48
| 328338 | UTP-2P-Cat.5e-SOLID-GY-100 (7169c-5) | Кабель витая пара U/UTP, категория 5e, 2х2х0.50 мм; внутренний; одножильный, PVC, диаметр кабеля 4.2 мм, серый, -20°C ...+60°C, 100м. | руб./км | 14288 | 13822.51 | 13357.02
| 328339 | FTP-4P-Cat.5e-SOLID-LSLTx-GY (11791c) | Кабель витая пара F/UTP, категория 5e, 4х2х0.50 мм, экранированный, внутренний, одножильный, PVC нг(А)-LSLTx, серый, диаметр кабеля 6.1 мм, -20°C ...+60°C, 305м. | руб./км | 59273.77 | 57334.84 | 55395.9
| 328340 | FTP-4P-Cat.5e-SOLID-LSLTx-GY-100 (11791c-5) | Кабель витая пара F/UTP, категория 5e, 4х2х0.50 мм, экранированный, внутренний, одножильный, PVC нг(А)-LSLTx, зеленый, диаметр кабеля 6.1 мм, -20°C ...+60°C, 100 м. | руб./км | 53352 | 51603.99 | 49855.98
| 328341 | FTP-4P-Cat.5e-SOLID-OUT-PE-UV (11792c) | Кабель витая пара F/UTP, категория 5e, 4х2х0.50 мм, экранированный, внешний; одножильный, PE-UV, диаметр кабеля 6 мм, черный, -60°C ...+75°C, 305м. | руб./км | 48045.08 | 46473.7 | 44902.32
| 328342 | FTP-4P-Cat.5e-SOLID-OUT-PE-UV-100 (11792c-5) | Кабель витая пара F/UTP, категория 5e, 4х2х0.50 мм, экранированный, внешний; одножильный, PE-UV, диаметр кабеля 6 мм, черный, -60°C ...+75°C, 100 м. | руб./км | 43244 | 41828.5 | 40413
NEW | 314721 | 19C-U5-05VL-B305 | Кабель витая пара U/UTP, категория 5e, 4х2х0.51 мм, одножильный, внутренней прокладки, оболочка нг(A)-LSLTx, фиолетовый, -20...+60°С, 305 м. | руб./км | 82977.64 | 76754.33 | 70531.02
NEW | 330669 | TechnoLAN U/UTP Cat 5e PVC LSнг(A)-FRLSLTx 4x2x0,52 | Кабель витая пара U/UTP, категория 5e, 4х2х0.52 мм; внутренний; одножильный, PVC LS нг(А)-FRLSLTx , оранжевый, внешний диаметр 7.3 мм, -50°C ...+70°C, 305м. | руб./км | 152388 | 149213.25 | 146038.5
NEW | 332711 | TechnoLAN F/UTP Cat 5e PE 2x2x0,52 | Кабель витая пара F/UTP, категория 5e, 2х2х0.52 мм; внешний; одножильный, экранированный, светостабилизированный полиэтилен PE, черный, внешний диаметр 6.2 мм, -60°C ...+70°C, 305м. | руб./км | 27540 | 26966.25 | 26392.5
NEW | 332712 | TechnoLAN F/UTP Cat 5e PE 4x2x0,52 | Кабель витая пара F/UTP, категория 5e, 4х2х0.52 мм; внешний; одножильный, экранированный, светостабилизированный полиэтилен PE, черный, внешний диаметр 6.3 мм, -60°C ...+70°C, 305м. | руб./км | 45795.6 | 44841.54 | 43887.48
NEW | 332713 | TechnoLAN F/UTP Cat 5e PVC LSнг(A)-FRLS 2x2x0,52 | Кабель витая пара F/UTP, категория 5e, 2х2х0.52 мм; внутренний; одножильный, экранированный, PVC LS нг(А)-FRLS , оранжевый, внешний диаметр 7.2 мм, -50°C ...+70°C, 305м. | руб./км | 75012 | 73449.24 | 71886.48
NEW | 332714 | TechnoLAN F/UTP Cat 5e PVC LSнг(A)-FRLS 4x2x0,52 | Кабель витая пара F/UTP, категория 5e, 4х2х0.52 мм; внутренний; одножильный, экранированный, PVC LS нг(А)-FRLS , оранжевый, внешний диаметр 8.06 мм, -50°C ...+70°C, 305м. | руб./км | 130154.4 | 127442.85 | 124731.3
NEW | 332715 | TechnoLAN F/UTP Cat 5e PVC LSнг(A)-FRLSLTx 2x2x0,52 | Кабель витая пара F/UTP, категория 5e, 2х2х0.52 мм; внутренний; одножильный, экранированный, PVC LS нг(А)-FRLSLTx , оранжевый, внешний диаметр 7.2 мм, -50°C ...+70°C, 305м. | руб./км | 95244 | 93259.74 | 91275.48
NEW | 332716 | TechnoLAN F/UTP Cat 5e PVC LSнг(A)-FRLSLTx 4x2x0,52 | Кабель витая пара F/UTP, категория 5e, 4х2х0.52 мм; внутренний; одножильный, экранированный, PVC LS нг(А)-FRLSLTx , оранжевый, внешний диаметр 8.06 мм, -50°C ...+70°C, 305м. | руб./км | 161480.4 | 158116.23 | 154752.06
NEW | 332717 | TechnoLAN F/UTP Cat 5e ZH нг(A)-FRHF 2x2x0,52 | Кабель витая пара F/UTP, категория 5e, 2х2х0.52 мм; внутренний; одножильный, экранированный, ZH нг(А)-FRHF, оранжевый, внешний диаметр 7.2 мм, -60°C ...+90°C, 305м. | руб./км | 87375.6 | 85555.29 | 83734.98
NEW | 332718 | TechnoLAN F/UTP Cat 5e ZH нг(A)-FRHF 4x2x0,52 | Кабель витая пара F/UTP, категория 5e, 4х2х0.52 мм; внутренний; одножильный, экранированный, ZH нг(А)-FRHF, оранжевый, внешний диаметр 8.1 мм, -60°C ...+90°C, 305м. | руб./км | 135664.8 | 132838.44 | 130012.08
NEW | 332719 | TechnoLAN F/UTP SWA PS Cat 5e ZH нг(A)-HF 2x2x0,52 | Кабель витая пара F/UTP, категория 5e, 2х2х0.52 мм; внешний; одножильный, экранированный, ZH нг(А)-HF в броне из стальных оцинкованных проволок, серый, внешний диаметр 10.2 мм, -60°C ...+90°C, 305м. | руб./км | 147895.2 | 144814.05 | 141732.9
NEW | 332720 | TechnoLAN F/UTP SWA PS Cat 5e ZH нг(A)-HF 4x2x0,52 | Кабель витая пара F/UTP, категория 5e, 4х2х0.52 мм; внешний; одножильный, экранированный, ZH нг(А)-HF в броне из стальных оцинкованных проволок, серый, внешний диаметр 10.3 мм, -60°C ...+90°C, 305м. | руб./км | 190585.2 | 186614.67 | 182644.14
NEW | 332721 | TechnoLAN U/UTP Cat 5e PE 2x2x0,52 | Кабель витая пара U/UTP, категория 5e, 2х2х0.52 мм; внешний; одножильный, светостабилизированный полиэтилен PE, черный, внешний диаметр 5.4 мм, -60°C ...+70°C, 305м. | руб./км | 20142 | 19722.39 | 19302.78
NEW | 332722 | TechnoLAN U/UTP Cat 5e PE 4x2x0,52 | Кабель витая пара U/UTP, категория 5e, 4х2х0.52 мм; внешний; одножильный, светостабилизированный полиэтилен PE, черный, внешний диаметр 5.5 мм, -60°C ...+70°C, 305м. | руб./км | 33866.4 | 33160.86 | 32455.32
NEW | 332723 | TechnoLAN U/UTP Cat 5e PVC LS нг(A)-FRLS 2x2x0,52 | Кабель витая пара U/UTP, категория 5e, 2х2х0.52 мм; внутренний; одножильный, PVC LS нг(А)-FRLS , оранжевый, внешний диаметр 6.8 мм, -50°C ...+70°C, 305м. | руб./км | 60036 | 58785.24 | 57534.48
NEW | 332724 | TechnoLAN U/UTP Cat 5e PVC LS нг(A)-FRLS 4x2x0,52 | Кабель витая пара U/UTP, категория 5e, 4х2х0.52 мм; внутренний; одножильный, PVC LS нг(А)-FRLS , оранжевый, внешний диаметр 7.3 мм, -50°C ...+70°C, 305м. | руб./км | 108579.6 | 106317.54 | 104055.48
NEW | 332725 | TechnoLAN U/UTP Cat 5e ZH нг(A)-FRHF 2x2x0,52 | Кабель витая пара U/UTP, категория 5e, 2х2х0.52 мм; внутренний; одножильный, ZH нг(А)-FRHF, оранжевый, внешний диаметр 6.8 мм, -60°C ...+90°C, 305м. | руб./км | 71077.2 | 69596.43 | 68115.66
NEW | 332726 | TechnoLAN U/UTP Cat 5e ZH нг(A)-FRHF 4x2x0,52 | Кабель витая пара U/UTP, категория 5e, 4х2х0.52 мм; внутренний; одножильный, ZH нг(А)-FRHF, оранжевый, внешний диаметр 7.3 мм, -60°C ...+90°C, 305м. | руб./км | 121248 | 118722 | 116196
NEW | 332727 | TechnoLAN U/UTP SWA PS Cat 5e ZH нг(A)-HF 2x2x0,52 | Кабель витая пара U/UTP, категория 5e, 2х2х0.52 мм; внешний; одножильный, ZH нг(А)-HF в броне из стальных оцинкованных проволок, серый, внешний диаметр 9.4 мм, -60°C ...+90°C, 305м. | руб./км | 118132.8 | 115671.69 | 113210.58
NEW | 332728 | TechnoLAN U/UTP SWA PS Cat 5e ZH нг(A)-HF 4x2x0,52 | Кабель витая пара U/UTP, категория 5e, 4х2х0.52 мм; внешний; одножильный, ZH нг(А)-HF в броне из стальных оцинкованных проволок, серый, внешний диаметр 9.5 мм, -60°C ...+90°C, 305м. | руб./км | 155439.6 | 152201.28 | 148962.96
NEW | 332729 | TechnoLAN U/UTP Cat 5e PVC LSнг(A)-FRLSLTx 2x2x0,52 | Кабель витая пара U/UTP, категория 5e, 2х2х0.52 мм; внутренний; одножильный, PVC LS нг(А)-FRLSLTx , оранжевый, внешний диаметр 6.8 мм, -50°C ...+70°C, 305м. | руб./км | 85491.6 | 83710.53 | 81929.46
NEW | 332960 | LC1-C5E02-111-S-P-R | ITK Витая пара U/UTP 5E 2х2х0,52 PVC серый (305м) РФ/С | руб./км | 30226.82 | 27959.8 | 25692.78
NEW | 332961 | LC1-C5E02-111-S-R | ITK Витая пара U/UTP 5E 2х2х24AWG PVC серый (305м) РФ/С | руб./км | 29306.72 | 27108.73 | 24910.74
NEW | 332962 | LC1-C5E02-121-S-P-R | ITK Витая пара U/UTP 5E 2х2х0,52 LSZH серый (305м) РФ/С | руб./км | 36823.67 | 34061.91 | 31300.14
NEW | 332963 | LC1-C5E02-121-S-R | ITK Витая пара U/UTP 5E 2х2х24AWG LSZH серый (305м) РФ/С | руб./км | 35462.82 | 32803.11 | 30143.4
NEW | 332964 | LC1-C5E04-111-S-P-R | ITK Витая пара U/UTP 5E 4х2х0,52 PVC серый (305м) РФ/С | руб./км | 54287.77 | 50216.2 | 46144.62
NEW | 332965 | LC1-C5E04-111-S-R | ITK Витая пара U/UTP 5E 4х2х24AWG PVC серый (305м) РФ/С | руб./км | 53454.95 | 49445.85 | 45436.74
NEW | 332966 | LC1-C5E04-111-T-R | ITK Витая пара U/UTP 5E 4х2х24AWG PVC серый (305м) РФ/Т | руб./км | 55997.87 | 51798.03 | 47598.18
NEW | 332967 | LC1-C5E04-121-S-P-R | ITK Витая пара U/UTP 5E 4х2х0,52 LSZH серый (305м) РФ/С | руб./км | 62922.46 | 58203.29 | 53484.12
NEW | 332968 | LC1-C5E04-121-S-R | ITK Витая пара U/UTP 5E 4х2х24AWG LSZH серый (305м) РФ/С | руб./км | 60298.07 | 55775.73 | 51253.38
NEW | 332969 | LC1-C5E04-121-T-R | ITK Витая пара U/UTP 5E 4х2х24AWG LSZH серый (305м) РФ/Т | руб./км | 60684.03 | 56132.75 | 51581.46
NEW | 332970 | LC1-C5E04-311-S-P-R | ITK Витая пара F/UTP 5E 4х2х0,52 PVC серый (305м) РФ/С | руб./км | 68557.05 | 63415.28 | 58273.5
NEW | 332971 | LC1-C5E04-311-S-R | ITK Витая пара F/UTP 5E 4х2х24AWG PVC серый (305м) РФ/С | руб./км | 66225.31 | 61258.42 | 56291.52
NEW | 332972 | LC1-C5E04-321-S-P-R | ITK Витая пара F/UTP 5E 4х2х0,52 LSZH серый (305м) РФ/С | руб./км | 81825.08 | 75688.21 | 69551.34
NEW | 332973 | LC1-C5E04-321-S-R | ITK Витая пара F/UTP 5E 4х2х24AWG LSZH серый (305м) РФ/С | руб./км | 79766.85 | 73784.33 | 67801.8
NEW | 332974 | LC1-C5E04-157 | ITK Витая пара U/UTP 5E 4х2х0,52 нг(А)-FRLSоранж. (305м) | руб./км | 185086.13 | 171204.69 | 157323.24
NEW | 332975 | LC1-C5E04-167 | ITK Витая пара U/UTP 5E 4х2х0,52 нг(А)-FRHF оранж. (305м) | руб./км | 205943.77 | 190498 | 175052.22
NEW | 332976 | LC1-C5E04-197 | ITK Витая пара U/UTP 5E 4х2х0,52 нг(А)-FRLSLTx оранж. (305м) | руб./км | 261649.15 | 242025.46 | 222401.76
NEW | 332977 | LC1-C5E04-357 | ITK Витая пара F/UTP 5E 4х2х0,52 нг(А)-FRLS оранж. (305м) | руб./км | 221722.56 | 205093.38 | 188464.2
NEW | 332978 | LC1-C5E04-367 | ITK Витая пара F/UTP 5E 4х2х0,52 нг(А)-FRHF оранж. (305м) | руб./км | 232807.87 | 215347.3 | 197886.72
NEW | 332979 | LC1-C5E04-397 | ITK Витая пара F/UTP 5E 4х2х0,52 нг(А)-FRLSLTx оранж. (305м) | руб./км | 277260.72 | 256466.16 | 235671.6
NEW | 332980 | LC3-C5E04-139-S-P-R | ITK Витая пара U/UTP 5E 4х2х0,52 LDPE черный (305м) РФ/С | руб./км | 54546.98 | 50455.96 | 46364.94
NEW | 332981 | LC3-C5E04-139-S-R | ITK Витая пара U/UTP 5E 4х2х24AWG LDPE черный (305м) РФ/С | руб./км | 52363.05 | 48435.83 | 44508.6
NEW | 332982 | LC3-C5E04-339-S-P-R | ITK Витая пара F/UTP 5E 4х2х0,52 LDPE черный (305м) РФ/С | руб./км | 66222.1 | 61255.43 | 56288.76
NEW | 332983 | LC3-C5E04-339-S-R | ITK Витая пара F/UTP 5E 4х2х24AWG LDPE черный (305м) РФ/С | руб./км | 64255.25 | 59436.12 | 54616.98
3 |  | Кабели для интерфейса
| 210739 | КИПвЭВ 1х2х0,78 (Спецкабель) | Кабель симметричный для интерфейса RS-485 для эксплуатации в помещениях и пожаро-взрывоопасных зонах (по типу Belden 9841) 1 пара, D-внешний=6,7мм, D-жил=0,78мм | руб./км | 145038 | 145038 | 145038
| 208452 | КИПвЭВ 2х2х0,78 (Спецкабель) | Кабель симметричный для интерфейса RS-485 для эксплуатации в помещениях и пожаро-взрывоопасных зонах (по типу Belden 9841) 2 пары, D-внешний=10,6мм, D-жил=0,78мм | руб./км | 226320 | 226320 | 226320
| 210771 | КИПвЭВ 3х2х0,78 (Спецкабель) | Кабель симметричный для интерфейса RS-485 для эксплуатации в помещениях и пожаро-взрывоопасных зонах (по типу Belden 9841) 3 пары, D-внешний=11,3мм, D-жил=0,78мм | руб./км | 266064 | 266064 | 266064
| 210772 | КИПвЭВ 4х2х0,78 (Спецкабель) | Кабель симметричный для интерфейса RS-485 для эксплуатации в помещениях и пожаро-взрывоопасных зонах (по типу Belden 9841) 4 пары, D-внешний=12,0мм, D-жил=0,78мм | руб./км | 318366 | 318366 | 318366
| 216765 | КИПвЭВнг(А)-LS 1х2х0,78 (Спецкабель) | Кабели симметричный для интерфейса RS-485 с пониженным дымо-и газовыделением, с изоляцией из пористого полиэтилена, D-внешний=7,3мм, D-жил=0,78мм | руб./км | 151662 | 151662 | 151662
| 216766 | КИПвЭВнг(А)-LS 2х2х0,78 (Спецкабель) | Кабели симметричный для интерфейса RS-485 с пониженным дымо-и газовыделением, с изоляцией из пористого полиэтилена, D-внешний=10,6мм, D-жил=0,78мм | руб./км | 237084 | 237084 | 237084
| 216767 | КИПвЭВнг(А)-LS 3х2х0,78 (Спецкабель) | Кабели симметричный для интерфейса RS-485 с пониженным дымо-и газовыделением, с изоляцией из пористого полиэтилена, D-внешний=11,3мм, D-жил=0,78мм | руб./км | 279036 | 279036 | 279036
| 216768 | КИПвЭВнг(А)-LS 4х2х0,78 (Спецкабель) | Кабели симметричный для интерфейса RS-485 с пониженным дымо-и газовыделением, с изоляцией из пористого полиэтилена, D-внешний=12мм, D-жил=0,78мм | руб./км | 332304 | 332304 | 332304
| 216761 | КИПвЭнг(А)-HF 1х2х0,78 (Спецкабель) | Кабели симметричный для интерфейса RS-485 с пониженным дымо-и газовыделением, с изоляцией из пористого полиэтилена, D-внешний=7,3мм, D-жил=0,78мм | руб./км | 151662 | 151662 | 151662
| 216762 | КИПвЭнг(А)-HF 2х2х0,78 (Спецкабель) | Кабели симметричный для интерфейса RS-485 с пониженным дымо-и газовыделением, с изоляцией из пористого полиэтилена, D-внешний=10,6мм, D-жил=0,78мм | руб./км | 236808 | 236808 | 236808
| 216763 | КИПвЭнг(А)-HF 3х2х0,78 (Спецкабель) | Кабели симметричный для интерфейса RS-485 с пониженным дымо-и газовыделением, с изоляцией из пористого полиэтилена, D-внешний=11,3мм, D-жил=0,78мм | руб./км | 279450 | 279450 | 279450
| 216764 | КИПвЭнг(А)-HF 4х2х0,78 (Спецкабель) | Кабели симметричный для интерфейса RS-485 с пониженным дымо-и газовыделением, с изоляцией из пористого полиэтилена, D-внешний=12мм, D-жил=0,78мм | руб./км | 332856 | 332856 | 332856
| 207516 | КИПвЭП 1х2х0,78 (Спецкабель) | Кабель симметричный для интерфейса RS-485 для эксплуатации в незащищенных местах для внешней прокладки по типу Belden, 1 пара, D-внешний =6,7мм, D-жил=0,78мм | руб./км | 141450 | 141450 | 141450
| 205044 | КИПвЭП 2х2х0,78 (Спецкабель) | Кабель симметричный для интерфейса RS-485 для эксплуатации в незащищенных местах для внешней прокладки по типу Belden, 2 пары, D-внешний =10,6мм, D-жил=0,78мм | руб./км | 220662 | 220662 | 220662
| 210776 | КИПвЭП 3х2х0,78 (Спецкабель) | Кабель симметричный для интерфейса RS-485 для эксплуатации в незащищенных местах для внешней прокладки по типу Belden, 3 пары, D-внешний =11,3мм, D-жил=0,78мм | руб./км | 259440 | 259440 | 259440
| 210777 | КИПвЭП 4х2х0,78 (Спецкабель) | Кабель симметричный для интерфейса RS-485 для внешней прокладки по типу Belden, 4 пары, D-внешний =12,0мм, D-жил=0,78мм | руб./км | 310914 | 310914 | 310914
| 6542 | КИПЭВ 1х2х0,6 (Спецкабель) | Кабель симметричный для интерфейса RS-485 для одиночной прокладки; 1 пара, D-внешний=6,2мм, D-жил=0,6мм | руб./км | 124062 | 124062 | 124062
| 6491 | КИПЭВ 2х2х0,6 (Спецкабель) | Кабель симметричный для интерфейса RS-485 для одиночной прокладки; 2 пары, D-внешний=9,2мм, D-жил=0,6мм | руб./км | 216798 | 216798 | 216798
| 208322 | КИПЭВ 3х2х0,6 (Спецкабель) | Кабель симметричный для интерфейса RS-485 для одиночной прокладки; 3 пары, D-внешний=9,7мм, D-жил=0,6мм | руб./км | 247158 | 247158 | 247158
| 6590 | КИПЭВ 4х2х0,6 (Спецкабель) | Кабель симметричный для интерфейса RS-485 для одиночной прокладки; 4 пары, D-внешний=10,2мм, D-жил=0,6мм | руб./км | 253506 | 253506 | 253506
| 216183 | КИПЭВнг(А)-LS 1х2х0,6 (Спецкабель) | Кабели симметричный для интерфейса RS-485 с пониженным дымо-и газовыделением, с изоляцией из сплошного полиэтилена, D-внешний=6,2мм, D-жил=0,6мм | руб./км | 130272 | 130272 | 130272
| 216341 | КИПЭВнг(А)-LS 2х2х0,6 (Спецкабель) | Кабели симметричный для интерфейса RS-485 с пониженным дымо-и газовыделением, с изоляцией из сплошного полиэтилена D-внешний=9,2мм, D-жил=0,6мм | руб./км | 228666 | 228666 | 228666
| 216759 | КИПЭВнг(А)-LS 3х2х0,6 (Спецкабель) | Кабели симметричный для интерфейса RS-485 с пониженным дымо-и газовыделением, с изоляцией из сплошного полиэтилена, D-внешний=9,7мм, D-жил=0,6мм | руб./км | 259302 | 259302 | 259302
| 216760 | КИПЭВнг(А)-LS 4х2х0,6 (Спецкабель) | Кабели симметричный для интерфейса RS-485 с пониженным дымо-и газовыделением, с изоляцией из сплошного полиэтилена, D-внешний=10,2мм, D-жил=0,6мм | руб./км | 266478 | 266478 | 266478
| 216755 | КИПЭнг(А)-HF 1х2х0,6 (Спецкабель) | Кабели симметричный для интерфейса RS-485 с пониженным дымо-и газовыделением, с изоляцией из сплошного полиэтилена, D-внешний=6,2мм, D-жил=0,6мм | руб./км | 130134 | 130134 | 130134
| 216756 | КИПЭнг(А)-HF 2х2х0,6 (Спецкабель) | Кабели симметричный для интерфейса RS-485 с пониженным дымо-и газовыделением, с изоляцией из сплошного полиэтилена D-внешний=9,2мм, D-жил=0,6мм | руб./км | 228390 | 228390 | 228390
| 216757 | КИПЭнг(А)-HF 3х2х0,6 (Спецкабель) | Кабели симметричный для интерфейса RS-485 с пониженным дымо-и газовыделением, с изоляцией из сплошного полиэтилена, D-внешний=9,7мм, D-жил=0,6мм | руб./км | 258888 | 258888 | 258888
| 216758 | КИПЭнг(А)-HF 4х2х0,6 (Спецкабель) | Кабели симметричный для интерфейса RS-485 с пониженным дымо-и газовыделением, с изоляцией из сплошного полиэтилена, D-внешний=10,2мм, D-жил=0,6мм | руб./км | 266064 | 266064 | 266064
| 210773 | КИПЭП 1х2х0,6 (Спецкабель) | Кабель симметричный для интерфейса RS-485 для эксплуатации в незащищенных местах для внешней прокладки по типу Belden, 1 пара, D-внешний =6,2мм, D-жил=0,6мм | руб./км | 120750 | 120750 | 120750
| 202253 | КИПЭП 2х2х0,6 (Спецкабель) | Кабель симметричный для интерфейса RS-485 для эксплуатации в незащищенных местах для внешней прокладки по типу Belden, 2 пары, D-внешний =9,2мм, D-жил=0,6мм | руб./км | 210726 | 210726 | 210726
| 210774 | КИПЭП 3х2х0,6 (Спецкабель) | Кабель симметричный для интерфейса RS-485 для эксплуатации в незащищенных местах для внешней прокладки по типу Belden, 3 пары, D-внешний =9,7мм, D-жил=0,6мм | руб./км | 240672 | 240672 | 240672
| 210775 | КИПЭП 4х2х0,6 (Спецкабель) | Кабель симметричный для интерфейса RS-485 для эксплуатации в незащищенных местах для внешней прокладки по типу Belden, 4 пары, D-внешний =10,2мм, D-жил=0,6мм | руб./км | 246744 | 246744 | 246744
| 228468 | КИС-РВнг(А)-FRLS 1х2х0,64 мм | Кабель парной скрутки с медными однопроволочными жилами D=0,64 мм, с изоляцией из керамизирующейся кремнийорганической резины, в экране из алюмополимерной ленты, в оболочке из ПВХ пластиката пониженной пожарной опасности.Наружный D=7,3 мм. Цвет оболочки серый. | руб./км | 85630 | 78779.6 | 71929.2
| 228470 | КИС-РВнг(А)-FRLS 1х2х0,8 мм | Кабель парной скрутки с медными однопроволочными жилами D=0,8 мм, с изоляцией из керамизирующейся кремнийорганической резины, в экране из алюмополимерной ленты, в оболочке из ПВХ пластиката пониженной пожарной опасности.Наружный D=9 мм. Цвет оболочки серый. | руб./км | 104650 | 96278 | 87906
| 228472 | КИС-РВнг(А)-FRLS 1х2х0,97 мм | Кабель парной скрутки с медными однопроволочными жилами D=0,97 мм, с изоляцией из керамизирующейся кремнийорганической резины, в экране из алюмополимерной ленты, в оболочке из ПВХ пластиката пониженной пожарной опасности.Наружный D=10,7 мм. Цвет оболочки серый. | руб./км | 136850 | 125902 | 114954
| 228474 | КИС-РВнг(А)-FRLS 1х2х1,13 мм | Кабель парной скрутки с медными однопроволочными жилами D=1,13 мм, с изоляцией из керамизирующейся кремнийорганической резины, в экране из алюмополимерной ленты, в оболочке из ПВХ пластиката пониженной пожарной опасности.Наружный D=12,3 мм. Цвет оболочки серый. | руб./км | 152470 | 140272.4 | 128074.8
| 228469 | КИС-РВнг(А)-FRLS 2х2х0,64 мм | Кабель парной скрутки с медными однопроволочными жилами D=0,64 мм, с изоляцией из керамизирующейся кремнийорганической резины, в экране из алюмополимерной ленты, в оболочке из ПВХ пластиката пониженной пожарной опасности.Наружный D=7,8х12,6 мм. Цвет оболочки серый. | руб./км | 158010 | 145369.2 | 132728.4
| 228471 | КИС-РВнг(А)-FRLS 2х2х0,8 мм | Кабель парной скрутки с медными однопроволочными жилами D=0,8 мм, с изоляцией из керамизирующейся кремнийорганической резины, в экране из алюмополимерной ленты, в оболочке из ПВХ пластиката пониженной пожарной опасности.Наружный D=9,0х15,4 мм. Цвет оболочки серый. | руб./км | 206960 | 190403.2 | 173846.4
| 228473 | КИС-РВнг(А)-FRLS 2х2х0,97 мм | Кабель парной скрутки с медными однопроволочными жилами D=0,97 мм, с изоляцией из керамизирующейся кремнийорганической резины, в экране из алюмополимерной ленты, в оболочке из ПВХ пластиката пониженной пожарной опасности.Наружный D=11,1х18,7 мм. Цвет оболочки серый. | руб./км | 259640 | 238868.8 | 218097.6
| 228475 | КИС-РВнг(А)-FRLS 2х2х1,13 мм | Кабель парной скрутки с медными однопроволочными жилами D=1,13 мм, с изоляцией из керамизирующейся кремнийорганической резины, в экране из алюмополимерной ленты, в оболочке из ПВХ пластиката пониженной пожарной опасности.Наружный D=12,7х21,7 мм. Цвет оболочки серый. | руб./км | 292760 | 269339.2 | 245918.4
| 228455 | КИС-В 1х2х0,6 | Кабель парной скрутки с медными лужеными многопроволочными жилами D=0,6 мм с изоляцией из полиэтилена, с экраном в виде оплетки из медных луженных проволок плотностью 85-92 %, наложенной поверх ламинированной алюминиевой фольги и контактной жилы, в защитной оболочке из ПВХ пластиката D=5,7 мм.Предназначен для прокладки внутри и вне помещений, при условии защиты от прямого воздействия солнечного излучения и атмосферных осадков. Цвет оболочки – серый, черный. | руб./км | 101520 | 93398.4 | 85276.8
| 228457 | КИС-В 1х2х0,78 | Кабель парной скрутки с медными лужеными многопроволочными жилами D=0,78 мм с изоляцией из полиэтилена, с экраном в виде оплетки из медных луженных проволок плотностью 85-92 %, наложенной поверх ламинированной алюминиевой фольги и контактной жилы, в защитной оболочке из ПВХ пластиката D=6,9 мм.Предназначен для прокладки внутри и вне помещений, при условии защиты от прямого воздействия солнечного излучения и атмосферных осадков. Цвет оболочки – серый, черный. | руб./км | 128460 | 118183.2 | 107906.4
| 228459 | КИС-В 2х2х0,6 | Кабель парной скрутки с медными лужеными многопроволочными жилами D=0,6 с изоляцией из полиэтилена, с экраном в виде оплетки из медных луженных проволок плотностью 85-92 %, наложенной поверх ламинированной алюминиевой фольги и контактной жилы, в защитной оболочке из ПВХ пластиката D=9,7 мм.Предназначен для прокладки внутри и вне помещений, при условии защиты от прямого воздействия солнечного излучения и атмосферных осадков. Цвет оболочки – серый, черный. | руб./км | 160380 | 147549.6 | 134719.2
| 228461 | КИС-В 2х2х0,78 | Кабель парной скрутки с медными лужеными многопроволочными жилами D=0,78 мм с изоляцией из полиэтилена, с экраном в виде оплетки из медных луженных проволок плотностью 85-92 %, наложенной поверх ламинированной алюминиевой фольги и контактной жилы, в защитной оболочке из ПВХ пластиката D=10,6 мм.Предназначен для прокладки внутри и вне помещений, при условии защиты от прямого воздействия солнечного излучения и атмосферных осадков. Цвет оболочки – серый, черный. | руб./км | 202790 | 186566.8 | 170343.6
| 246613 | КИС-В 4х2х0,6 | Кабель парной скрутки с медными лужеными многопроволочными жилами D=0,6 мм с изоляцией из полиэтилена, с экраном в виде оплетки из медных луженных проволок плотностью 85-92 %, наложенной поверх ламинированной алюминиевой фольги и контактной жилы, в защитной оболочке из ПВХ пластиката D=9,3 мм.Предназначен для прокладки внутри и вне помещений, при условии защиты от прямого воздействия солнечного излучения и атмосферных осадков. Цвет оболочки – серый. | руб./км | 240890 | 221618.8 | 202347.6
| 251199 | КИС-В 4х2х0,78 | Кабель парной скрутки с медными лужеными многопроволочными жилами D=0,78 мм с изоляцией из полиэтилена, с экраном в виде оплетки из медных луженных проволок плотностью 85-92 %, наложенной поверх ламинированной алюминиевой фольги и контактной жилы, в защитной оболочке из ПВХ пластиката D=10,7 мм.Предназначен для прокладки внутри и вне помещений, при условии защиты от прямого воздействия солнечного излучения и атмосферных осадков. Цвет оболочки – серый. | руб./км | 309260 | 284519.2 | 259778.4
| 259327 | КИС-ВК 2х2х0,6мм | Кабель парной скрутки с медными многопроволочными жилами D=0.60 мм, с изоляцией из сплошного полиэтилена, с экраном в виде оплетки из медных луженных проволок плотностью 85-92 %, наложенной поверх ламинированной алюминиевой фольги и контактной жилы, в броне в виде оплетки из стальных оцинкованных проволок, наложенных поверх оболочки из ПВХ пластиката, внешний диаметр 9.2 мм. Цвет оболочки серый. Для прокладки внутри помещения. | руб./км | 337720 | 310702.4 | 283684.8
| 259329 | КИС-ВК 2х2х0,78мм | Кабель парной скрутки с медными многопроволочными жилами D=0.78 мм, с изоляцией из пористого полиэтилена, с экраном в виде оплетки из медных луженных проволок плотностью 85-92 %, наложенной поверх ламинированной алюминиевой фольги и контактной жилы, в броне в виде оплетки из стальных оцинкованных проволок, наложенных поверх оболочки из ПВХ пластиката, внешний диаметр 10.5 мм. Цвет оболочки серый. Для прокладки внутри помещения. | руб./км | 420770 | 387108.4 | 353446.8
| 259328 | КИС-ВК 4х2х0,6мм | Кабель парной скрутки с медными многопроволочными жилами D=0.60 мм, с изоляцией из сплошного полиэтилена, с экраном в виде оплетки из медных луженных проволок плотностью 85-92 %, наложенной поверх ламинированной алюминиевой фольги и контактной жилы, в броне в виде оплетки из стальных оцинкованных проволок, наложенных поверх оболочки из ПВХ пластиката, внешний диаметр 10.5 мм. Цвет оболочки серый. Для прокладки внутри помещения. | руб./км | 509490 | 468730.8 | 427971.6
| 259330 | КИС-ВК 4х2х0,78мм | Кабель парной скрутки с медными многопроволочными жилами D=0.78 мм, с изоляцией из пористого полиэтилена, с экраном в виде оплетки из медных луженных проволок плотностью 85-92 %, наложенной поверх ламинированной алюминиевой фольги и контактной жилы, в броне в виде оплетки из стальных оцинкованных проволок, наложенных поверх оболочки из ПВХ пластиката, внешний диаметр 11.9 мм. Цвет оболочки серый. Для прокладки внутри помещения. | руб./км | 544080 | 500553.6 | 457027.2
| 259331 | КИС-ВКнг(А)-LS 2х2х0,6мм | Кабель парной скрутки с медными многопроволочными жилами D=0.60 мм, с изоляцией из сплошного полиэтилена, с экраном в виде оплетки из медных луженных проволок плотностью 85-92 %, наложенной поверх ламинированной алюминиевой фольги и контактной жилы, в броне в виде оплетки из стальных оцинкованных проволок, наложенных поверх оболочки из ПВХ пластиката пониженной пожарной опасности с низким дымо- и газовыделением, внешний диаметр 9.2 мм. Цвет оболочки серый. Для прокладки внутри помещения. | руб./км | 405760 | 373299.2 | 340838.4
| 259333 | КИС-ВКнг(А)-LS 2х2х0,78мм | Кабель парной скрутки с медными многопроволочными жилами D=0.78 мм, с изоляцией из пористого полиэтилена, с экраном в виде оплетки из медных луженных проволок плотностью 85-92 %, наложенной поверх ламинированной алюминиевой фольги и контактной жилы, в броне в виде оплетки из стальных оцинкованных проволок, наложенных поверх оболочки из ПВХ пластиката пониженной пожарной опасности с низким дымо- и газовыделением, внешний диаметр 10.5 мм. Цвет оболочки серый. Для прокладки внутри помещения. | руб./км | 490580 | 451333.6 | 412087.2
| 259332 | КИС-ВКнг(А)-LS 4х2х0,6мм | Кабель парной скрутки с медными многопроволочными жилами D=0.60 мм, с изоляцией из сплошного полиэтилена, с экраном в виде оплетки из медных луженных проволок плотностью 85-92 %, наложенной поверх ламинированной алюминиевой фольги и контактной жилы, в броне в виде оплетки из стальных оцинкованных проволок, наложенных поверх оболочки из ПВХ пластиката пониженной пожарной опасности с низким дымо- и газовыделением, внешний диаметр 10.5 мм. Цвет оболочки серый. Для прокладки внутри помещения. | руб./км | 611320 | 562414.4 | 513508.8
| 259334 | КИС-ВКнг(А)-LS 4х2х0,78мм | Кабель парной скрутки с медными многопроволочными жилами D=0.78 мм, с изоляцией из пористого полиэтилена, с экраном в виде оплетки из медных луженных проволок плотностью 85-92 %, наложенной поверх ламинированной алюминиевой фольги и контактной жилы, в броне в виде оплетки из стальных оцинкованных проволок, наложенных поверх оболочки из ПВХ пластиката пониженной пожарной опасности с низким дымо- и газовыделением, внешний диаметр 11.9 мм. Цвет оболочки серый. Для прокладки внутри помещения. | руб./км | 652890 | 600658.8 | 548427.6
| 259343 | КИС-ВКШв 2х2х0,6мм | Кабель парной скрутки с медными многопроволочными жилами D=0.60 мм, с изоляцией из сплошного полиэтилена, с экраном в виде оплетки из медных луженных проволок плотностью 85-92 %, наложенной поверх ламинированной алюминиевой фольги и контактной жилы, в броне в виде оплетки из стальных оцинкованных проволок, наложенных поверх оболочки из ПВХ пластиката, в защитном шланге, внешний диаметр 11.6 мм. Цвет оболочки серый. Для прокладки внутри помещения. | руб./км | 370760 | 341099.2 | 311438.4
| 259345 | КИС-ВКШв 2х2х0,78мм | Кабель парной скрутки с медными многопроволочными жилами D=0.78 мм, с изоляцией из пористого полиэтилена, с экраном в виде оплетки из медных луженных проволок плотностью 85-92 %, наложенной поверх ламинированной алюминиевой фольги и контактной жилы, в броне в виде оплетки из стальных оцинкованных проволок, наложенных поверх оболочки из ПВХ пластиката, в защитном шланге, внешний диаметр 13.5 мм. Цвет оболочки серый. Для прокладки внутри помещения. | руб./км | 467490 | 430090.8 | 392691.6
| 259344 | КИС-ВКШв 4х2х0,6мм | Кабель парной скрутки с медными многопроволочными жилами D=0.60 мм, с изоляцией из сплошного полиэтилена, с экраном в виде оплетки из медных луженных проволок плотностью 85-92 %, наложенной поверх ламинированной алюминиевой фольги и контактной жилы, в броне в виде оплетки из стальных оцинкованных проволок, наложенных поверх оболочки из ПВХ пластиката, в защитном шланге, внешний диаметр 13.5 мм. Цвет оболочки серый. Для прокладки внутри помещения. | руб./км | 559410 | 514657.2 | 469904.4
| 259346 | КИС-ВКШв 4х2х0,78мм | Кабель парной скрутки с медными многопроволочными жилами D=0.78 мм, с изоляцией из пористого полиэтилена, с экраном в виде оплетки из медных луженных проволок плотностью 85-92 %, наложенной поверх ламинированной алюминиевой фольги и контактной жилы, в броне в виде оплетки из стальных оцинкованных проволок, наложенных поверх оболочки из ПВХ пластиката, в защитном шланге, внешний диаметр 14.9 мм. Цвет оболочки серый. Для прокладки внутри помещения. | руб./км | 597380 | 549589.6 | 501799.2
| 259347 | КИС-ВКШвнг(А)-LS 2х2х0,6мм | Кабель парной скрутки с медными многопроволочными жилами D=0.60 мм, с изоляцией из сплошного полиэтилена, с экраном в виде оплетки из медных луженных проволок плотностью 85-92 %, наложенной поверх ламинированной алюминиевой фольги и контактной жилы, в броне в виде оплетки из стальных оцинкованных проволок, наложенных поверх оболочки из ПВХ пластиката пониженной пожарной опасности с низким дымо- и газовыделением, внешний диаметр 11.6 мм. Цвет оболочки серый. Для прокладки внутри помещения. | руб./км | 445000 | 409400 | 373800
| 259349 | КИС-ВКШвнг(А)-LS 2х2х0,78мм | Кабель парной скрутки с медными многопроволочными жилами D=0.78 мм, с изоляцией из пористого полиэтилена, с экраном в виде оплетки из медных луженных проволок плотностью 85-92 %, наложенной поверх ламинированной алюминиевой фольги и контактной жилы, в броне в виде оплетки из стальных оцинкованных проволок, наложенных поверх оболочки из ПВХ пластиката пониженной пожарной опасности с низким дымо- и газовыделением, внешний диаметр 13.5 мм. Цвет оболочки серый. Для прокладки внутри помещения. | руб./км | 561030 | 516147.6 | 471265.2
| 259348 | КИС-ВКШвнг(А)-LS 4х2х0,6мм | Кабель парной скрутки с медными многопроволочными жилами D=0.60 мм, с изоляцией из сплошного полиэтилена, с экраном в виде оплетки из медных луженных проволок плотностью 85-92 %, наложенной поверх ламинированной алюминиевой фольги и контактной жилы, в броне в виде оплетки из стальных оцинкованных проволок, наложенных поверх оболочки из ПВХ пластиката пониженной пожарной опасности с низким дымо- и газовыделением, внешний диаметр 13.5 мм. Цвет оболочки серый. Для прокладки внутри помещения. | руб./км | 671300 | 617596 | 563892
| 259350 | КИС-ВКШвнг(А)-LS 4х2х0,78мм | Кабель парной скрутки с медными многопроволочными жилами D=0.78 мм, с изоляцией из пористого полиэтилена, с экраном в виде оплетки из медных луженных проволок плотностью 85-92 %, наложенной поверх ламинированной алюминиевой фольги и контактной жилы, в броне в виде оплетки из стальных оцинкованных проволок, наложенных поверх оболочки из ПВХ пластиката пониженной пожарной опасности с низким дымо- и газовыделением, внешний диаметр 14.9 мм. Цвет оболочки серый. Для прокладки внутри помещения. | руб./км | 716860 | 659511.2 | 602162.4
| 251193 | КИС-Внг(А)-LS 1х2х0,60 | Кабель парной скрутки с медными лужеными многопроволочными жилами D=0,6 мм с изоляцией из полиэтилена, с экраном в виде оплетки из медных луженных проволок плотностью 85-92 %, наложенной поверх ламинированной алюминиевой фольги и контактной жилы, в защитной оболочке из ПВХ пластиката пониженной пожарной опасности с низким дымо- и газовыделением, D=6,2 мм.Предназначен для прокладки внутри и вне помещений, при условии защиты от прямого воздействия солнечного излучения и атмосферных осадков. Цвет оболочки – серый. | руб./км | 119480 | 109921.6 | 100363.2
| 251196 | КИС-Внг(А)-LS 1х2х0,78 | Кабель парной скрутки с медными лужеными многопроволочными жилами D=0,78 мм с изоляцией из полиэтилена, с экраном в виде оплетки из медных луженных проволок плотностью 85-92 %, наложенной поверх ламинированной алюминиевой фольги и контактной жилы, в защитной оболочке из ПВХ пластиката пониженной пожарной опасности с низким дымо- и газовыделением, D=6,9 мм.Предназначен для прокладки внутри и вне помещений, при условии защиты от прямого воздействия солнечного излучения и атмосферных осадков. Цвет оболочки – серый. | руб./км | 151270 | 139168.4 | 127066.8
| 251194 | КИС-Внг(А)-LS 2х2х0,60 | Кабель парной скрутки с медными лужеными многопроволочными жилами D=0,6 мм с изоляцией из полиэтилена, с экраном в виде оплетки из медных луженных проволок плотностью 85-92 %, наложенной поверх ламинированной алюминиевой фольги и контактной жилы, в защитной оболочке из ПВХ пластиката пониженной пожарной опасности с низким дымо- и газовыделением, D=8 мм.Предназначен для прокладки внутри и вне помещений, при условии защиты от прямого воздействия солнечного излучения и атмосферных осадков. Цвет оболочки – серый. | руб./км | 188860 | 173751.2 | 158642.4
| 251006 | КИС-Внг(А)-LS 2х2х0,78 | Кабель парной скрутки с медными лужеными многопроволочными жилами D=0,78 мм с изоляцией из полиэтилена, с экраном в виде оплетки из медных луженных проволок плотностью 85-92 %, наложенной поверх ламинированной алюминиевой фольги и контактной жилы, в защитной оболочке из ПВХ пластиката пониженной пожарной опасности с низким дымо- и газовыделением, D=9,3 мм.Предназначен для прокладки внутри и вне помещений, при условии защиты от прямого воздействия солнечного излучения и атмосферных осадков. Цвет оболочки – серый. | руб./км | 238820 | 219714.4 | 200608.8
| 251195 | КИС-Внг(А)-LS 4х2х0,60 | Кабель парной скрутки с медными лужеными многопроволочными жилами D=0,6 мм с изоляцией из полиэтилена, с экраном в виде оплетки из медных луженных проволок плотностью 85-92 %, наложенной поверх ламинированной алюминиевой фольги и контактной жилы, в защитной оболочке из ПВХ пластиката пониженной пожарной опасности с низким дымо- и газовыделением, D=9,3 мм.Предназначен для прокладки внутри и вне помещений, при условии защиты от прямого воздействия солнечного излучения и атмосферных осадков. Цвет оболочки – серый. | руб./км | 283650 | 260958 | 238266
| 251197 | КИС-Внг(А)-LS 4х2х0,78 | Кабель парной скрутки с медными лужеными многопроволочными жилами D=0,78 мм с изоляцией из полиэтилена, с экраном в виде оплетки из медных луженных проволок плотностью 85-92 %, наложенной поверх ламинированной алюминиевой фольги и контактной жилы, в защитной оболочке из ПВХ пластиката пониженной пожарной опасности с низким дымо- и газовыделением, D=10,7 мм.Предназначен для прокладки внутри и вне помещений, при условии защиты от прямого воздействия солнечного излучения и атмосферных осадков. Цвет оболочки – серый. | руб./км | 364130 | 334999.6 | 305869.2
| 228456 | КИС-П 1х2х0,6 | Кабель парной скрутки с медными лужеными многопроволочными жилами D=0,6 мм с изоляцией из полиэтилена, с экраном в виде оплетки из медных луженных проволок плотностью 85-92 %, наложенной поверх | руб./км | 98460 | 90583.2 | 82706.4
| 228458 | КИС-П 1х2х0,78 | Кабель парной скрутки с медными лужеными многопроволочными жилами D=0,78 мм с изоляцией из полиэтилена, с экраном в виде оплетки из медных луженных проволок плотностью 85-92 %, наложенной поверх ламинированной алюминиевой фольги и контактной жилы, в защитной оболочке из светостабилизированного полиэтилена D=6,9 мм.Предназначен для наружной прокладки на открытом воздухе или под навесом. Цвет оболочки – черный. | руб./км | 124620 | 114650.4 | 104680.8
| 228460 | КИС-П 2х2х0,6 | Кабель парной скрутки с медными лужеными многопроволочными жилами D=0,6 мм с изоляцией из полиэтилена, с экраном в виде оплетки из медных луженных проволок плотностью 85-92 %, наложенной поверх ламинированной алюминиевой фольги и контактной жилы, в защитной оболочке из светостабилизированного полиэтилена D=8 мм.Предназначен для наружной прокладки на открытом воздухе или под навесом. Цвет оболочки – черный. | руб./км | 155580 | 143133.6 | 130687.2
| 228462 | КИС-П 2х2х0,78 | Кабель парной скрутки с медными лужеными многопроволочными жилами D=0,78 мм с изоляцией из полиэтилена, с экраном в виде оплетки из медных луженных проволок плотностью 85-92 %, наложенной поверх ламинированной алюминиевой фольги и контактной жилы, в защитной оболочке из светостабилизированного полиэтилена D=10,6 мм.Предназначен для наружной прокладки на открытом воздухе или под навесом. Цвет оболочки – серый, черный. | руб./км | 196730 | 180991.6 | 165253.2
| 251310 | КИС-П 4х2х0,6 | Кабель парной скрутки с медными лужеными многопроволочными жилами D=0,6 мм с изоляцией из полиэтилена, с экраном в виде оплетки из медных луженных проволок плотностью 85-92 %, наложенной поверх ламинированной алюминиевой фольги и контактной жилы, в защитной оболочке из светостабилизированного полиэтилена D=9,3 мм.Предназначен для наружной прокладки на открытом воздухе или под навесом. Цвет оболочки черный. | руб./км | 233690 | 214994.8 | 196299.6
| 246401 | КИС-П 4х2х0,78 | Кабель парной скрутки с медными лужеными многопроволочными жилами D=0,78 мм с изоляцией из полиэтилена, с экраном в виде оплетки из медных луженных проволок плотностью 85-92 %, наложенной поверх ламинированной алюминиевой фольги и контактной жилы, в защитной оболочке из светостабилизированного полиэтилена D=10,7 мм.Предназначен для наружной прокладки на открытом воздухе или под навесом. Цвет оболочки черный. | руб./км | 299950 | 275954 | 251958
| 228464 | КИС-Пнг(А)-HF 1х2х0,6 | Кабель парной скрутки с медными лужеными многопроволочными жилами D=0,6 мм с изоляцией из полиэтилена, с экраном в виде оплетки из медных луженных проволок плотностью 85-92 %, наложенной поверх ламинированной алюминиевой фольги и контактной жилы, в оболочке из термопластичной композиции, не содержащей галогенов, D=5,7 мм.Предназначен для одиночной или групповой прокладки внутри помещений. Цвет оболочки – оранжевый, черный | руб./км | 131450 | 120934 | 110418
| 228465 | КИС-Пнг(А)-HF 1х2х0,78 | Кабель парной скрутки с медными лужеными многопроволочными жилами D=0,78 мм с изоляцией из полиэтилена, с экраном в виде оплетки из медных луженных проволок плотностью 85-92 %, наложенной поверх ламинированной алюминиевой фольги и контактной жилы, в оболочке из термопластичной композиции, не содержащей галогенов, D=6,9 мм.Предназначен для одиночной или групповой прокладки внутри помещений. Цвет оболочки – оранжевый, черный | руб./км | 166380 | 153069.6 | 139759.2
| 228466 | КИС-Пнг(А)-HF 2х2х0,6 | Кабель парной скрутки с медными лужеными многопроволочными жилами D=0,6 мм с изоляцией из полиэтилена, с экраном в виде оплетки из медных луженных проволок плотностью 85-92 %, наложенной поверх ламинированной алюминиевой фольги и контактной жилы, в оболочке из термопластичной композиции, не содержащей галогенов, D=9,7 мм.Предназначен для одиночной или групповой прокладки внутри помещений. Цвет оболочки – оранжевый, черный | руб./км | 207700 | 191084 | 174468
| 228467 | КИС-Пнг(А)-HF 2х2х0,78 | Кабель парной скрутки с медными лужеными многопроволочными жилами D=0,78 мм с изоляцией из полиэтилена, с экраном в виде оплетки из медных луженных проволок плотностью 85-92 %, наложенной поверх ламинированной алюминиевой фольги и контактной жилы, в оболочке из термопластичной композиции, не содержащей галогенов, D=10,6 мм.Предназначен для одиночной или групповой прокладки внутри помещений. Цвет оболочки – оранжевый, черный | руб./км | 262720 | 241702.4 | 220684.8
| 259335 | КИС-ПК 2х2х0,6мм | Кабель парной скрутки с медными многопроволочными жилами D=0.6 мм, с изоляцией из сплошного полиэтилена, с экраном в виде оплетки из медных луженных проволок плотностью 85-92 %, наложенной поверх ламинированной алюминиевой фольги и контактной жилы, в броне в виде оплетки из стальных оцинкованных проволок, наложенных поверх оболочки из светостабилизированного полиэтилена, внешний диаметр 9.2 мм. Цвет оболочки черный. Для внешней и внутренней прокладки. | руб./км | 327570 | 301364.4 | 275158.8
| 259337 | КИС-ПК 2х2х0,78мм | Кабель парной скрутки с медными многопроволочными жилами D=0.78 мм, с изоляцией из пористого полиэтилена, с экраном в виде оплетки из медных луженных проволок плотностью 85-92 %, наложенной поверх ламинированной алюминиевой фольги и контактной жилы, в броне в виде оплетки из стальных оцинкованных проволок, наложенных поверх оболочки из светостабилизированного полиэтилена, внешний диаметр 10.5 мм. Цвет оболочки черный. Для внешней и внутренней прокладки. | руб./км | 408150 | 375498 | 342846
| 259336 | КИС-ПК 4х2х0,6мм | Кабель парной скрутки с медными многопроволочными жилами D=0.6 мм, с изоляцией из сплошного полиэтилена, с экраном в виде оплетки из медных луженных проволок плотностью 85-92 %, наложенной поверх ламинированной алюминиевой фольги и контактной жилы, в броне в виде оплетки из стальных оцинкованных проволок, наложенных поверх оболочки из светостабилизированного полиэтилена, внешний диаметр 10.5 мм. Цвет оболочки черный. Для внешней и внутренней прокладки. | руб./км | 494160 | 454627.2 | 415094.4
| 259338 | КИС-ПК 4х2х0,78мм | Кабель парной скрутки с медными многопроволочными жилами D=0.78 мм, с изоляцией из пористого полиэтилена, с экраном в виде оплетки из медных луженных проволок плотностью 85-92 %, наложенной поверх ламинированной алюминиевой фольги и контактной жилы, в броне в виде оплетки из стальных оцинкованных проволок, наложенных поверх оболочки из светостабилизированного полиэтилена, внешний диаметр 11.9 мм. Цвет оболочки черный. Для внешней и внутренней прокладки. | руб./км | 527820 | 485594.4 | 443368.8
| 259339 | КИС-ПКнг(А)-HF 2х2х0,6мм | Кабель парной скрутки с медными многопроволочными жилами D=0.6 мм, с изоляцией из сплошного полиэтилена, с экраном в виде оплетки из медных луженных проволок плотностью 85-92 %, наложенной поверх ламинированной алюминиевой фольги и контактной жилы, в броне в виде оплетки из стальных оцинкованных проволок, наложенных поверх оболочки из термопластичной композиции, не содержащей галогенова, внешний диаметр 9.2 мм. Цвет оболочки черный. Для внутренней прокладки. | руб./км | 445750 | 410090 | 374430
| 259341 | КИС-ПКнг(А)-HF 2х2х0,78мм | Кабель парной скрутки с медными многопроволочными жилами D=0.6 мм, с изоляцией из пористого полиэтилена, с экраном в виде оплетки из медных луженных проволок плотностью 85-92 %, наложенной поверх ламинированной алюминиевой фольги и контактной жилы, в броне в виде оплетки из стальных оцинкованных проволок, наложенных поверх оболочки из термопластичной композиции, не содержащей галогенова, внешний диаметр 10.5 мм. Цвет оболочки черный. Для внутренней прокладки. | руб./км | 555360 | 510931.2 | 466502.4
| 259340 | КИС-ПКнг(А)-HF 4х2х0,6мм | Кабель парной скрутки с медными многопроволочными жилами D=0.6 мм, с изоляцией из сплошного полиэтилена, с экраном в виде оплетки из медных луженных проволок плотностью 85-92 %, наложенной поверх ламинированной алюминиевой фольги и контактной жилы, в броне в виде оплетки из стальных оцинкованных проволок, наложенных поверх оболочки из термопластичной композиции, не содержащей галогенова, внешний диаметр 10.5 мм. Цвет оболочки черный. Для внутренней прокладки. | руб./км | 672420 | 618626.4 | 564832.8
| 259342 | КИС-ПКнг(А)-HF 4х2х0,78мм | Кабель парной скрутки с медными многопроволочными жилами D=0.6 мм, с изоляцией из пористого полиэтилена, с экраном в виде оплетки из медных луженных проволок плотностью 85-92 %, наложенной поверх ламинированной алюминиевой фольги и контактной жилы, в броне в виде оплетки из стальных оцинкованных проволок, наложенных поверх оболочки из термопластичной композиции, не содержащей галогенова, внешний диаметр 11.9 мм. Цвет оболочки черный. Для внутренней прокладки. | руб./км | 718190 | 660734.8 | 603279.6
| 259351 | КИС-ПКШп 2х2х0,6мм | Кабель парной скрутки с медными многопроволочными жилами D=0.6 мм, с изоляцией из сплошного полиэтилена, с экраном в виде оплетки из медных луженных проволок плотностью 85-92 %, наложенной поверх ламинированной алюминиевой фольги и контактной жилы, в броне в виде оплетки из стальных оцинкованных проволок, наложенных поверх оболочки из светостабилизированного полиэтилена, в защитном шланге, внешний диаметр 11.6 мм. Цвет оболочки черный. Для внешней и внутренней прокладки. | руб./км | 352260 | 324079.2 | 295898.4
| 259353 | КИС-ПКШп 2х2х0,78мм | Кабель парной скрутки с медными многопроволочными жилами D=0.6 мм, с изоляцией из пористого полиэтилена, с экраном в виде оплетки из медных луженных проволок плотностью 85-92 %, наложенной поверх ламинированной алюминиевой фольги и контактной жилы, в броне в виде оплетки из стальных оцинкованных проволок, наложенных поверх оболочки из светостабилизированного полиэтилена, в защитном шланге, внешний диаметр 13.5 мм. Цвет оболочки черный. Для внешней и внутренней прокладки. | руб./км | 444140 | 408608.8 | 373077.6
| 259352 | КИС-ПКШп 4х2х0,6мм | Кабель парной скрутки с медными многопроволочными жилами D=0.6 мм, с изоляцией из сплошного полиэтилена, с экраном в виде оплетки из медных луженных проволок плотностью 85-92 %, наложенной поверх ламинированной алюминиевой фольги и контактной жилы, в броне в виде оплетки из стальных оцинкованных проволок, наложенных поверх оболочки из светостабилизированного полиэтилена, в защитном шланге, внешний диаметр 13.5 мм. Цвет оболочки черный. Для внешней и внутренней прокладки. | руб./км | 531460 | 488943.2 | 446426.4
| 259354 | КИС-ПКШп 4х2х0,78мм | Кабель парной скрутки с медными многопроволочными жилами D=0.6 мм, с изоляцией из пористого полиэтилена, с экраном в виде оплетки из медных луженных проволок плотностью 85-92 %, наложенной поверх ламинированной алюминиевой фольги и контактной жилы, в броне в виде оплетки из стальных оцинкованных проволок, наложенных поверх оболочки из светостабилизированного полиэтилена, в защитном шланге, внешний диаметр 14.9 мм. Цвет оболочки черный. Для внешней и внутренней прокладки. | руб./км | 567530 | 522127.6 | 476725.2
| 259355 | КИС-ПКШпнг(А)-HF 2х2х0,6мм | Кабель парной скрутки с медными многопроволочными жилами D=0.6 мм, с изоляцией из сплошного полиэтилена, с экраном в виде оплетки из медных луженных проволок плотностью 85-92 %, наложенной поверх ламинированной алюминиевой фольги и контактной жилы, в броне в виде оплетки из стальных оцинкованных проволок, наложенных поверх оболочки из термопластичной композиции, не содержащей галогенов, в защитном шланге, внешний диаметр 11.6 мм. Цвет оболочки оранжевый/черный. Для прокладки внутри помещения. | руб./км | 489450 | 450294 | 411138
| 259357 | КИС-ПКШпнг(А)-HF 2х2х0,78мм | Кабель парной скрутки с медными многопроволочными жилами D=0.78 мм, с изоляцией из пористого полиэтилена, с экраном в виде оплетки из медных луженных проволок плотностью 85-92 %, наложенной поверх ламинированной алюминиевой фольги и контактной жилы, в броне в виде оплетки из стальных оцинкованных проволок, наложенных поверх оболочки из термопластичной композиции, не содержащей галогенов, в защитном шланге, внешний диаметр 13.5 мм. Цвет оболочки оранжевый/черный. Для прокладки внутри помещения. | руб./км | 617100 | 567732 | 518364
| 259356 | КИС-ПКШпнг(А)-HF 4х2х0,6мм | Кабель парной скрутки с медными многопроволочными жилами D=0.6 мм, с изоляцией из сплошного полиэтилена, с экраном в виде оплетки из медных луженных проволок плотностью 85-92 %, наложенной поверх ламинированной алюминиевой фольги и контактной жилы, в броне в виде оплетки из стальных оцинкованных проволок, наложенных поверх оболочки из термопластичной композиции, не содержащей галогенов, в защитном шланге, внешний диаметр 13.5 мм. Цвет оболочки оранжевый/черный. Для прокладки внутри помещения. | руб./км | 738410 | 679337.2 | 620264.4
| 259358 | КИС-ПКШпнг(А)-HF 4х2х0,78мм | Кабель парной скрутки с медными многопроволочными жилами D=0.78 мм, с изоляцией из пористого полиэтилена, с экраном в виде оплетки из медных луженных проволок плотностью 85-92 %, наложенной поверх ламинированной алюминиевой фольги и контактной жилы, в броне в виде оплетки из стальных оцинкованных проволок, наложенных поверх оболочки из термопластичной композиции, не содержащей галогенов, в защитном шланге, внешний диаметр 14.9 мм. Цвет оболочки оранжевый/черный. Для прокладки внутри помещения. | руб./км | 788530 | 725447.6 | 662365.2
| 251200 | КИС-Пнг(А)-HF 4х2х0,6 | Кабель парной скрутки с медными лужеными многопроволочными жилами D=0,6 мм с изоляцией из полиэтилена, с экраном в виде оплетки из медных луженных проволок плотностью 85-92 %, наложенной поверх ламинированной алюминиевой фольги и контактной жилы, в оболочке из термопластичной композиции, не содержащей галогенов, D=9,3 мм.Предназначен для одиночной или групповой прокладки внутри помещений. Цвет оболочки – оранжевый, черный | руб./км | 312000 | 287040 | 262080
| 251201 | КИС-Пнг(А)-HF 4х2х0,78 | Кабель парной скрутки с медными лужеными многопроволочными жилами D=0,78 мм с изоляцией из полиэтилена, с экраном в виде оплетки из медных луженных проволок плотностью 85-92 %, наложенной поверх ламинированной алюминиевой фольги и контактной жилы, в оболочке из термопластичной композиции, не содержащей галогенов, D=10,7 мм.Предназначен для одиночной или групповой прокладки внутри помещений. Цвет оболочки – оранжевый, черный | руб./км | 400470 | 368432.4 | 336394.8
| 259243 | КИС-РВГ-Кнг(А)-FRLS 1х2х0,60 мм | Кабель парной скрутки с медными многопроволочными жилами D=0.60 мм в броне, с комбинированной изоляцией (кремнийорганический и полиолефиновый слои), в экране из медных луженых проволок поверх алюмополимерной ленты, в оболочке из ПВХ пониженной пожарной опасности с низким дымо- и газовыделением, внешний диаметр 7.9 мм. Цвет оболочки серый. Для прокладки внутри помещения. | руб./км | 293190 | 269734.8 | 246279.6
| 259246 | КИС-РВГ-Кнг(А)-FRLS 1х2х0,78 мм | Кабель парной скрутки с медными многопроволочными жилами D=0.78 мм в броне, с комбинированной изоляцией (кремнийорганический и полиолефиновый слои), в экране из медных луженых проволок поверх алюмополимерной ленты, в оболочке из ПВХ пониженной пожарной опасности с низким дымо- и газовыделением, внешний диаметр 9.3 мм. Цвет оболочки серый. Для прокладки внутри помещения. | руб./км | 366410 | 337097.2 | 307784.4
| 259249 | КИС-РВГ-Кнг(А)-FRLS 1х2х0,90 мм | Кабель парной скрутки с медными многопроволочными жилами D=0.90 мм в броне, с комбинированной изоляцией (кремнийорганический и полиолефиновый слои), в экране из медных луженых проволок поверх алюмополимерной ленты, в оболочке из ПВХ пониженной пожарной опасности с низким дымо- и газовыделением, внешний диаметр 10.3 мм. Цвет оболочки серый. Для прокладки внутри помещения. | руб./км | 415670 | 382416.4 | 349162.8
| 259252 | КИС-РВГ-Кнг(А)-FRLS 1х2х1,10 мм | Кабель парной скрутки с медными многопроволочными жилами D=1.10 мм в броне, с комбинированной изоляцией (кремнийорганический и полиолефиновый слои), в экране из медных луженых проволок поверх алюмополимерной ленты, в оболочке из ПВХ пониженной пожарной опасности с низким дымо- и газовыделением, внешний диаметр 12.4 мм. Цвет оболочки серый. Для прокладки внутри помещения. | руб./км | 485020 | 446218.4 | 407416.8
| 259255 | КИС-РВГ-Кнг(А)-FRLS 1х2х1,20 мм | Кабель парной скрутки с медными многопроволочными жилами D=1.20 мм в броне, с комбинированной изоляцией (кремнийорганический и полиолефиновый слои), в экране из медных луженых проволок поверх алюмополимерной ленты, в оболочке из ПВХ пониженной пожарной опасности с низким дымо- и газовыделением, внешний диаметр 13.0 мм. Цвет оболочки серый. Для прокладки внутри помещения. | руб./км | 516450 | 475134 | 433818
| 259258 | КИС-РВГ-Кнг(А)-FRLS 1х2х1,50 мм | Кабель парной скрутки с медными многопроволочными жилами D=1.50 мм в броне, с комбинированной изоляцией (кремнийорганический и полиолефиновый слои), в экране из медных луженых проволок поверх алюмополимерной ленты, в оболочке из ПВХ пониженной пожарной опасности с низким дымо- и газовыделением, внешний диаметр 13.4 мм. Цвет оболочки серый. Для прокладки внутри помещения. | руб./км | 584020 | 537298.4 | 490576.8
| 259261 | КИС-РВГ-Кнг(А)-FRLS 1х2х2,00 мм | Кабель парной скрутки с медными многопроволочными жилами D=2.00 мм в броне, с комбинированной изоляцией (кремнийорганический и полиолефиновый слои), в экране из медных луженых проволок поверх алюмополимерной ленты, в оболочке из ПВХ пониженной пожарной опасности с низким дымо- и газовыделением, внешний диаметр 14.4 мм. Цвет оболочки серый. Для прокладки внутри помещения. | руб./км | 656230 | 603731.6 | 551233.2
| 259244 | КИС-РВГ-Кнг(А)-FRLS 2х2х0,60 мм | Кабель парной скрутки с медными многопроволочными жилами D=0.60 мм в броне, с комбинированной изоляцией (кремнийорганический и полиолефиновый слои), в экране из медных луженых проволок поверх алюмополимерной ленты, в оболочке из ПВХ пониженной пожарной опасности с низким дымо- и газовыделением, внешний диаметр 10.7 мм. Цвет оболочки серый. Для прокладки внутри помещения. | руб./км | 458420 | 421746.4 | 385072.8
| 259247 | КИС-РВГ-Кнг(А)-FRLS 2х2х0,78 мм | Кабель парной скрутки с медными многопроволочными жилами D=0.78 мм в броне, с комбинированной изоляцией (кремнийорганический и полиолефиновый слои), в экране из медных луженых проволок поверх алюмополимерной ленты, в оболочке из ПВХ пониженной пожарной опасности с низким дымо- и газовыделением, внешний диаметр 13.4 мм. Цвет оболочки серый. Для прокладки внутри помещения. | руб./км | 572940 | 527104.8 | 481269.6
| 259250 | КИС-РВГ-Кнг(А)-FRLS 2х2х0,90 мм | Кабель парной скрутки с медными многопроволочными жилами D=0.90 мм в броне, с комбинированной изоляцией (кремнийорганический и полиолефиновый слои), в экране из медных луженых проволок поверх алюмополимерной ленты, в оболочке из ПВХ пониженной пожарной опасности с низким дымо- и газовыделением, внешний диаметр 13.6 мм. Цвет оболочки серый. Для прокладки внутри помещения. | руб./км | 649710 | 597733.2 | 545756.4
| 259253 | КИС-РВГ-Кнг(А)-FRLS 2х2х1,10 мм | Кабель парной скрутки с медными многопроволочными жилами D=1.10 мм в броне, с комбинированной изоляцией (кремнийорганический и полиолефиновый слои), в экране из медных луженых проволок поверх алюмополимерной ленты, в оболочке из ПВХ пониженной пожарной опасности с низким дымо- и газовыделением, внешний диаметр 17.8 мм. Цвет оболочки серый. Для прокладки внутри помещения. | руб./км | 789910 | 726717.2 | 663524.4
| 259256 | КИС-РВГ-Кнг(А)-FRLS 2х2х1,20 мм | Кабель парной скрутки с медными многопроволочными жилами D=1.20 мм в броне, с комбинированной изоляцией (кремнийорганический и полиолефиновый слои), в экране из медных луженых проволок поверх алюмополимерной ленты, в оболочке из ПВХ пониженной пожарной опасности с низким дымо- и газовыделением, внешний диаметр 19.5 мм. Цвет оболочки серый. Для прокладки внутри помещения. | руб./км | 829530 | 763167.6 | 696805.2
| 259259 | КИС-РВГ-Кнг(А)-FRLS 2х2х1,50 мм | Кабель парной скрутки с медными многопроволочными жилами D=1.50 мм в броне, с комбинированной изоляцией (кремнийорганический и полиолефиновый слои), в экране из медных луженых проволок поверх алюмополимерной ленты, в оболочке из ПВХ пониженной пожарной опасности с низким дымо- и газовыделением, внешний диаметр 19.7 мм. Цвет оболочки серый. Для прокладки внутри помещения. | руб./км | 971320 | 893614.4 | 815908.8
| 259262 | КИС-РВГ-Кнг(А)-FRLS 2х2х2,00 мм | Кабель парной скрутки с медными многопроволочными жилами D=2.00 мм в броне, с комбинированной изоляцией (кремнийорганический и полиолефиновый слои), в экране из медных луженых проволок поверх алюмополимерной ленты, в оболочке из ПВХ пониженной пожарной опасности с низким дымо- и газовыделением, внешний диаметр 21.4 мм. Цвет оболочки серый. Для прокладки внутри помещения. | руб./км | 1128640 | 1038348.8 | 948057.6
| 259245 | КИС-РВГ-Кнг(А)-FRLS 4х2х0,60 мм | Кабель парной скрутки с медными многопроволочными жилами D=0.60 мм в броне, с комбинированной изоляцией (кремнийорганический и полиолефиновый слои), в экране из медных луженых проволок поверх алюмополимерной ленты, в оболочке из ПВХ пониженной пожарной опасности с низким дымо- и газовыделением, внешний диаметр 13.1 мм. Цвет оболочки серый. Для прокладки внутри помещения. | руб./км | 596690 | 548954.8 | 501219.6
| 259248 | КИС-РВГ-Кнг(А)-FRLS 4х2х0,78 мм | Кабель парной скрутки с медными многопроволочными жилами D=0.78 мм в броне, с комбинированной изоляцией (кремнийорганический и полиолефиновый слои), в экране из медных луженых проволок поверх алюмополимерной ленты, в оболочке из ПВХ пониженной пожарной опасности с низким дымо- и газовыделением, внешний диаметр 16.7 мм. Цвет оболочки серый. Для прокладки внутри помещения. | руб./км | 745820 | 686154.4 | 626488.8
| 259251 | КИС-РВГ-Кнг(А)-FRLS 4х2х0,90 мм | Кабель парной скрутки с медными многопроволочными жилами D=0.90 мм в броне, с комбинированной изоляцией (кремнийорганический и полиолефиновый слои), в экране из медных луженых проволок поверх алюмополимерной ленты, в оболочке из ПВХ пониженной пожарной опасности с низким дымо- и газовыделением, внешний диаметр 18.6 мм. Цвет оболочки серый. Для прокладки внутри помещения. | руб./км | 871240 | 801540.8 | 731841.6
| 259254 | КИС-РВГ-Кнг(А)-FRLS 4х2х1,10 мм | Кабель парной скрутки с медными многопроволочными жилами D=1.10 мм в броне, с комбинированной изоляцией (кремнийорганический и полиолефиновый слои), в экране из медных луженых проволок поверх алюмополимерной ленты, в оболочке из ПВХ пониженной пожарной опасности с низким дымо- и газовыделением, внешний диаметр 21.8 мм. Цвет оболочки серый. Для прокладки внутри помещения. | руб./км | 1062760 | 977739.2 | 892718.4
| 259257 | КИС-РВГ-Кнг(А)-FRLS 4х2х1,20 мм | Кабель парной скрутки с медными многопроволочными жилами D=1.20 мм в броне, с комбинированной изоляцией (кремнийорганический и полиолефиновый слои), в экране из медных луженых проволок поверх алюмополимерной ленты, в оболочке из ПВХ пониженной пожарной опасности с низким дымо- и газовыделением, внешний диаметр 24.2 мм. Цвет оболочки серый. Для прокладки внутри помещения. | руб./км | 1120090 | 1030482.8 | 940875.6
| 259260 | КИС-РВГ-Кнг(А)-FRLS 4х2х1,50 мм | Кабель парной скрутки с медными многопроволочными жилами D=1.50 мм в броне, с комбинированной изоляцией (кремнийорганический и полиолефиновый слои), в экране из медных луженых проволок поверх алюмополимерной ленты, в оболочке из ПВХ пониженной пожарной опасности с низким дымо- и газовыделением, внешний диаметр 24.5 мм. Цвет оболочки серый. Для прокладки внутри помещения. | руб./км | 1355530 | 1247087.6 | 1138645.2
| 259263 | КИС-РВГ-Кнг(А)-FRLS 4х2х2,00 мм | Кабель парной скрутки с медными многопроволочными жилами D=2.00 мм в броне, с комбинированной изоляцией (кремнийорганический и полиолефиновый слои), в экране из медных луженых проволок поверх алюмополимерной ленты, в оболочке из ПВХ пониженной пожарной опасности с низким дымо- и газовыделением, внешний диаметр 26.1 мм. Цвет оболочки серый. Для прокладки внутри помещения. | руб./км | 1592720 | 1465302.4 | 1337884.8
| 259285 | КИС-РВГ-КШвнг(А)-FRLS 1х2х0,60 мм | Кабель парной скрутки с медными многопроволочными жилами D=0.60 мм в броне и защитном шланге, с комбинированной изоляцией (кремнийорганический и полиолефиновый слои), в экране из медных луженых проволок поверх алюмополимерной ленты, в оболочке из ПВХ пониженной пожарной опасности с низким дымо- и газовыделением, внешний диаметр 9.0 мм. Цвет оболочки серый. Для прокладки внутри помещения. | руб./км | 344850 | 317262 | 289674
| 259288 | КИС-РВГ-КШвнг(А)-FRLS 1х2х0,78 мм | Кабель парной скрутки с медными многопроволочными жилами D=0.78 мм в броне и защитном шланге, с комбинированной изоляцией (кремнийорганический и полиолефиновый слои), в экране из медных луженых проволок поверх алюмополимерной ленты, в оболочке из ПВХ пониженной пожарной опасности с низким дымо- и газовыделением, внешний диаметр 11.7 мм. Цвет оболочки серый. Для прокладки внутри помещения. | руб./км | 431070 | 396584.4 | 362098.8
| 259291 | КИС-РВГ-КШвнг(А)-FRLS 1х2х0,90 мм | Кабель парной скрутки с медными многопроволочными жилами D=0.90 мм в броне и защитном шланге, с комбинированной изоляцией (кремнийорганический и полиолефиновый слои), в экране из медных луженых проволок поверх алюмополимерной ленты, в оболочке из ПВХ пониженной пожарной опасности с низким дымо- и газовыделением, внешний диаметр 13.3 мм. Цвет оболочки серый. Для прокладки внутри помещения. | руб./км | 489030 | 449907.6 | 410785.2
| 259294 | КИС-РВГ-КШвнг(А)-FRLS 1х2х1,10 мм | Кабель парной скрутки с медными многопроволочными жилами D=1.10 мм в броне и защитном шланге, с комбинированной изоляцией (кремнийорганический и полиолефиновый слои), в экране из медных луженых проволок поверх алюмополимерной ленты, в оболочке из ПВХ пониженной пожарной опасности с низким дымо- и газовыделением, внешний диаметр 15.4 мм. Цвет оболочки серый. Для прокладки внутри помещения. | руб./км | 570630 | 524979.6 | 479329.2
| 259297 | КИС-РВГ-КШвнг(А)-FRLS 1х2х1,20 мм | Кабель парной скрутки с медными многопроволочными жилами D=1.20 мм в броне и защитном шланге, с комбинированной изоляцией (кремнийорганический и полиолефиновый слои), в экране из медных луженых проволок поверх алюмополимерной ленты, в оболочке из ПВХ пониженной пожарной опасности с низким дымо- и газовыделением, внешний диаметр 16.0 мм. Цвет оболочки серый. Для прокладки внутри помещения. | руб./км | 607600 | 558992 | 510384
| 259300 | КИС-РВГ-КШвнг(А)-FRLS 1х2х1,50 мм | Кабель парной скрутки с медными многопроволочными жилами D=1.50 мм в броне и защитном шланге, с комбинированной изоляцией (кремнийорганический и полиолефиновый слои), в экране из медных луженых проволок поверх алюмополимерной ленты, в оболочке из ПВХ пониженной пожарной опасности с низким дымо- и газовыделением, внешний диаметр 16.4 мм. Цвет оболочки серый. Для прокладки внутри помещения. | руб./км | 687050 | 632086 | 577122
| 259303 | КИС-РВГ-КШвнг(А)-FRLS 1х2х2,00 мм | Кабель парной скрутки с медными многопроволочными жилами D=2.00 мм в броне и защитном шланге, с комбинированной изоляцией (кремнийорганический и полиолефиновый слои), в экране из медных луженых проволок поверх алюмополимерной ленты, в оболочке из ПВХ пониженной пожарной опасности с низким дымо- и газовыделением, внешний диаметр 17.8 мм. Цвет оболочки серый. Для прокладки внутри помещения. | руб./км | 772030 | 710267.6 | 648505.2
| 259286 | КИС-РВГ-КШвнг(А)-FRLS 2х2х0,60 мм | Кабель парной скрутки с медными многопроволочными жилами D=0.60 мм в броне и защитном шланге, с комбинированной изоляцией (кремнийорганический и полиолефиновый слои), в экране из медных луженых проволок поверх алюмополимерной ленты, в оболочке из ПВХ пониженной пожарной опасности с низким дымо- и газовыделением, внешний диаметр 13.7 мм. Цвет оболочки серый. Для прокладки внутри помещения. | руб./км | 539270 | 496128.4 | 452986.8
| 259289 | КИС-РВГ-КШвнг(А)-FRLS 2х2х0,78 мм | Кабель парной скрутки с медными многопроволочными жилами D=0.78 мм в броне и защитном шланге, с комбинированной изоляцией (кремнийорганический и полиолефиновый слои), в экране из медных луженых проволок поверх алюмополимерной ленты, в оболочке из ПВХ пониженной пожарной опасности с низким дымо- и газовыделением, внешний диаметр 16.4 мм. Цвет оболочки серый. Для прокладки внутри помещения. | руб./км | 673990 | 620070.8 | 566151.6
| 259292 | КИС-РВГ-КШвнг(А)-FRLS 2х2х0,90 мм | Кабель парной скрутки с медными многопроволочными жилами D=0.90 мм в броне и защитном шланге, с комбинированной изоляцией (кремнийорганический и полиолефиновый слои), в экране из медных луженых проволок поверх алюмополимерной ленты, в оболочке из ПВХ пониженной пожарной опасности с низким дымо- и газовыделением, внешний диаметр 16.6 мм. Цвет оболочки серый. Для прокладки внутри помещения. | руб./км | 764320 | 703174.4 | 642028.8
| 259295 | КИС-РВГ-КШвнг(А)-FRLS 2х2х1,10 мм | Кабель парной скрутки с медными многопроволочными жилами D=1.10 мм в броне и защитном шланге, с комбинированной изоляцией (кремнийорганический и полиолефиновый слои), в экране из медных луженых проволок поверх алюмополимерной ленты, в оболочке из ПВХ пониженной пожарной опасности с низким дымо- и газовыделением, внешний диаметр 20.8 мм. Цвет оболочки серый. Для прокладки внутри помещения. | руб./км | 929300 | 854956 | 780612
| 259298 | КИС-РВГ-КШвнг(А)-FRLS 2х2х1,20 мм | Кабель парной скрутки с медными многопроволочными жилами D=1.20 мм в броне и защитном шланге, с комбинированной изоляцией (кремнийорганический и полиолефиновый слои), в экране из медных луженых проволок поверх алюмополимерной ленты, в оболочке из ПВХ пониженной пожарной опасности с низким дымо- и газовыделением, внешний диаметр 22.9 мм. Цвет оболочки серый. Для прокладки внутри помещения. | руб./км | 975890 | 897818.8 | 819747.6
| 259301 | КИС-РВГ-КШвнг(А)-FRLS 2х2х1,50 мм | Кабель парной скрутки с медными многопроволочными жилами D=1.50 мм в броне и защитном шланге, с комбинированной изоляцией (кремнийорганический и полиолефиновый слои), в экране из медных луженых проволок поверх алюмополимерной ленты, в оболочке из ПВХ пониженной пожарной опасности с низким дымо- и газовыделением, внешний диаметр 23.1 мм. Цвет оболочки серый. Для прокладки внутри помещения. | руб./км | 1142750 | 1051330 | 959910
| 259304 | КИС-РВГ-КШвнг(А)-FRLS 2х2х2,00 мм | Кабель парной скрутки с медными многопроволочными жилами D=2.00 мм в броне и защитном шланге, с комбинированной изоляцией (кремнийорганический и полиолефиновый слои), в экране из медных луженых проволок поверх алюмополимерной ленты, в оболочке из ПВХ пониженной пожарной опасности с низким дымо- и газовыделением, внешний диаметр 24.8 мм. Цвет оболочки серый. Для прокладки внутри помещения. | руб./км | 1327760 | 1221539.2 | 1115318.4
| 259287 | КИС-РВГ-КШвнг(А)-FRLS 4х2х0,60 мм | Кабель парной скрутки с медными многопроволочными жилами D=0.60 мм в броне и защитном шланге, с комбинированной изоляцией (кремнийорганический и полиолефиновый слои), в экране из медных луженых проволок поверх алюмополимерной ленты, в оболочке из ПВХ пониженной пожарной опасности с низким дымо- и газовыделением, внешний диаметр 13.1 мм. Цвет оболочки серый. Для прокладки внутри помещения. | руб./км | 701940 | 645784.8 | 589629.6
| 259290 | КИС-РВГ-КШвнг(А)-FRLS 4х2х0,78 мм | Кабель парной скрутки с медными многопроволочными жилами D=0.78 мм в броне и защитном шланге, с комбинированной изоляцией (кремнийорганический и полиолефиновый слои), в экране из медных луженых проволок поверх алюмополимерной ленты, в оболочке из ПВХ пониженной пожарной опасности с низким дымо- и газовыделением, внешний диаметр 19.7 мм. Цвет оболочки серый. Для прокладки внутри помещения. | руб./км | 877420 | 807226.4 | 737032.8
| 259293 | КИС-РВГ-КШвнг(А)-FRLS 4х2х0,90 мм | Кабель парной скрутки с медными многопроволочными жилами D=0.90 мм в броне и защитном шланге, с комбинированной изоляцией (кремнийорганический и полиолефиновый слои), в экране из медных луженых проволок поверх алюмополимерной ленты, в оболочке из ПВХ пониженной пожарной опасности с низким дымо- и газовыделением, внешний диаметр 22.0 мм. Цвет оболочки серый. Для прокладки внутри помещения. | руб./км | 1024970 | 942972.4 | 860974.8
| 259296 | КИС-РВГ-КШвнг(А)-FRLS 4х2х1,10 мм | Кабель парной скрутки с медными многопроволочными жилами D=1.10 мм в броне и защитном шланге, с комбинированной изоляцией (кремнийорганический и полиолефиновый слои), в экране из медных луженых проволок поверх алюмополимерной ленты, в оболочке из ПВХ пониженной пожарной опасности с низким дымо- и газовыделением, внешний диаметр 25.2 мм. Цвет оболочки серый. Для прокладки внутри помещения. | руб./км | 1250260 | 1150239.2 | 1050218.4
| 259299 | КИС-РВГ-КШвнг(А)-FRLS 4х2х1,20 мм | Кабель парной скрутки с медными многопроволочными жилами D=1.20 мм в броне и защитном шланге, с комбинированной изоляцией (кремнийорганический и полиолефиновый слои), в экране из медных луженых проволок поверх алюмополимерной ленты, в оболочке из ПВХ пониженной пожарной опасности с низким дымо- и газовыделением, внешний диаметр 27.6 мм. Цвет оболочки серый. Для прокладки внутри помещения. | руб./км | 1317640 | 1212228.8 | 1106817.6
| 259302 | КИС-РВГ-КШвнг(А)-FRLS 4х2х1,50 мм | Кабель парной скрутки с медными многопроволочными жилами D=1.50 мм в броне и защитном шланге, с комбинированной изоляцией (кремнийорганический и полиолефиновый слои), в экране из медных луженых проволок поверх алюмополимерной ленты, в оболочке из ПВХ пониженной пожарной опасности с низким дымо- и газовыделением, внешний диаметр 27.9 мм. Цвет оболочки серый. Для прокладки внутри помещения. | руб./км | 1594740 | 1467160.8 | 1339581.6
| 259305 | КИС-РВГ-КШвнг(А)-FRLS 4х2х2,00 мм | Кабель парной скрутки с медными многопроволочными жилами D=2.00 мм в броне и защитном шланге, с комбинированной изоляцией (кремнийорганический и полиолефиновый слои), в экране из медных луженых проволок поверх алюмополимерной ленты, в оболочке из ПВХ пониженной пожарной опасности с низким дымо- и газовыделением, внешний диаметр 29.5 мм. Цвет оболочки серый. Для прокладки внутри помещения. | руб./км | 1873740 | 1723840.8 | 1573941.6
| 259201 | КИС-РВГнг(А)-FRLS 1х2х0,60 мм | Кабель парной скрутки с медными многопроволочными жилами D=0.60 мм, с комбинированной изоляцией (кремнийорганический и полиолефиновый слои), в экране из медных луженых проволок поверх алюмополимерной ленты, в оболочке из ПВХ пониженной пожарной опасности с низким дымо- и газовыделением, внешний диаметр 6.6 мм. Цвет оболочки серый. Для прокладки внутри помещения. | руб./км | 149900 | 137908 | 125916
| 259204 | КИС-РВГнг(А)-FRLS 1х2х0,78 мм | Кабель парной скрутки с медными многопроволочными жилами D=0.78 мм, с комбинированной изоляцией (кремнийорганический и полиолефиновый слои), в экране из медных луженых проволок поверх алюмополимерной ленты, в оболочке из ПВХ пониженной пожарной опасности с низким дымо- и газовыделением, внешний диаметр 8.0 мм. Цвет оболочки серый. Для прокладки внутри помещения. | руб./км | 187350 | 172362 | 157374
| 259207 | КИС-РВГнг(А)-FRLS 1х2х0,90 мм | Кабель парной скрутки с медными многопроволочными жилами D=0.90 мм, с комбинированной изоляцией (кремнийорганический и полиолефиновый слои), в экране из медных луженых проволок поверх алюмополимерной ленты, в оболочке из ПВХ пониженной пожарной опасности с низким дымо- и газовыделением, внешний диаметр 9.0 мм. Цвет оболочки серый. Для прокладки внутри помещения. | руб./км | 219520 | 201958.4 | 184396.8
| 259210 | КИС-РВГнг(А)-FRLS 1х2х1,10 мм | Кабель парной скрутки с медными многопроволочными жилами D=1.10 мм, с комбинированной изоляцией (кремнийорганический и полиолефиновый слои), в экране из медных луженых проволок поверх алюмополимерной ленты, в оболочке из ПВХ пониженной пожарной опасности с низким дымо- и газовыделением, внешний диаметр 11.21 мм. Цвет оболочки серый. Для прокладки внутри помещения. | руб./км | 280320 | 257894.4 | 235468.8
| 259213 | КИС-РВГнг(А)-FRLS 1х2х1,20 мм | Кабель парной скрутки с медными многопроволочными жилами D=1.20 мм, с комбинированной изоляцией (кремнийорганический и полиолефиновый слои), в экране из медных луженых проволок поверх алюмополимерной ленты, в оболочке из ПВХ пониженной пожарной опасности с низким дымо- и газовыделением, внешний диаметр 11.7 мм. Цвет оболочки серый. Для прокладки внутри помещения. | руб./км | 296840 | 273092.8 | 249345.6
| 259216 | КИС-РВГнг(А)-FRLS 1х2х1,50 мм | Кабель парной скрутки с медными многопроволочными жилами D=1.50 мм, с комбинированной изоляцией (кремнийорганический и полиолефиновый слои), в экране из медных луженых проволок поверх алюмополимерной ленты, в оболочке из ПВХ пониженной пожарной опасности с низким дымо- и газовыделением, внешний диаметр 12.0 мм. Цвет оболочки серый. Для прокладки внутри помещения. | руб./км | 350820 | 322754.4 | 294688.8
| 259219 | КИС-РВГнг(А)-FRLS 1х2х2,00 мм | Кабель парной скрутки с медными многопроволочными жилами D=2.0 мм, с комбинированной изоляцией (кремнийорганический и полиолефиновый слои), в экране из медных луженых проволок поверх алюмополимерной ленты, в оболочке из ПВХ пониженной пожарной опасности с низким дымо- и газовыделением, внешний диаметр 13.0 мм. Цвет оболочки серый. Для прокладки внутри помещения. | руб./км | 419390 | 385838.8 | 352287.6
| 259202 | КИС-РВГнг(А)-FRLS 2х2х0,60 мм | Кабель парной скрутки с медными многопроволочными жилами D=0.60 мм, с комбинированной изоляцией (кремнийорганический и полиолефиновый слои), в экране из медных луженых проволок поверх алюмополимерной ленты, в оболочке из ПВХ пониженной пожарной опасности с низким дымо- и газовыделением, внешний диаметр 9.5 мм. Цвет оболочки серый. Для прокладки внутри помещения. | руб./км | 265910 | 244637.2 | 223364.4
| 259205 | КИС-РВГнг(А)-FRLS 2х2х0,78 мм | Кабель парной скрутки с медными многопроволочными жилами D=0.78 мм, с комбинированной изоляцией (кремнийорганический и полиолефиновый слои), в экране из медных луженых проволок поверх алюмополимерной ленты, в оболочке из ПВХ пониженной пожарной опасности с низким дымо- и газовыделением, внешний диаметр 12.2 мм. Цвет оболочки серый. Для прокладки внутри помещения. | руб./км | 332330 | 305743.6 | 279157.2
| 259208 | КИС-РВГнг(А)-FRLS 2х2х0,90 мм | Кабель парной скрутки с медными многопроволочными жилами D=0.90 мм, с комбинированной изоляцией (кремнийорганический и полиолефиновый слои), в экране из медных луженых проволок поверх алюмополимерной ленты, в оболочке из ПВХ пониженной пожарной опасности с низким дымо- и газовыделением, внешний диаметр 12.4 мм. Цвет оболочки серый. Для прокладки внутри помещения. | руб./км | 393620 | 362130.4 | 330640.8
| 259211 | КИС-РВГнг(А)-FRLS 2х2х1,10 мм | Кабель парной скрутки с медными многопроволочными жилами D=1.10 мм, с комбинированной изоляцией (кремнийорганический и полиолефиновый слои), в экране из медных луженых проволок поверх алюмополимерной ленты, в оболочке из ПВХ пониженной пожарной опасности с низким дымо- и газовыделением, внешний диаметр 16.6 мм. Цвет оболочки серый. Для прокладки внутри помещения. | руб./км | 504940 | 464544.8 | 424149.6
| 259214 | КИС-РВГнг(А)-FRLS 2х2х1,20 мм | Кабель парной скрутки с медными многопроволочными жилами D=1.20 мм, с комбинированной изоляцией (кремнийорганический и полиолефиновый слои), в экране из медных луженых проволок поверх алюмополимерной ленты, в оболочке из ПВХ пониженной пожарной опасности с низким дымо- и газовыделением, внешний диаметр 18.3 мм. Цвет оболочки серый. Для прокладки внутри помещения. | руб./км | 527310 | 485125.2 | 442940.4
| 259217 | КИС-РВГнг(А)-FRLS 2х2х1,50 мм | Кабель парной скрутки с медными многопроволочными жилами D=1.50 мм, с комбинированной изоляцией (кремнийорганический и полиолефиновый слои), в экране из медных луженых проволок поверх алюмополимерной ленты, в оболочке из ПВХ пониженной пожарной опасности с низким дымо- и газовыделением, внешний диаметр 18.5 мм. Цвет оболочки серый. Для прокладки внутри помещения. | руб./км | 642790 | 591366.8 | 539943.6
| 259220 | КИС-РВГнг(А)-FRLS 2х2х2,00 мм | Кабель парной скрутки с медными многопроволочными жилами D=2.0 мм, с комбинированной изоляцией (кремнийорганический и полиолефиновый слои), в экране из медных луженых проволок поверх алюмополимерной ленты, в оболочке из ПВХ пониженной пожарной опасности с низким дымо- и газовыделением, внешний диаметр 20.2 мм. Цвет оболочки серый. Для прокладки внутри помещения. | руб./км | 776390 | 714278.8 | 652167.6
| 259203 | КИС-РВГнг(А)-FRLS 4х2х0,60 мм | Кабель парной скрутки с медными многопроволочными жилами D=0.60 мм, с комбинированной изоляцией (кремнийорганический и полиолефиновый слои), в экране из медных луженых проволок поверх алюмополимерной ленты, в оболочке из ПВХ пониженной пожарной опасности с низким дымо- и газовыделением, внешний диаметр 11.7 мм. Цвет оболочки серый. Для прокладки внутри помещения. | руб./км | 390760 | 359499.2 | 328238.4
| 259206 | КИС-РВГнг(А)-FRLS 4х2х0,78 мм | Кабель парной скрутки с медными многопроволочными жилами D=0.78 мм, с комбинированной изоляцией (кремнийорганический и полиолефиновый слои), в экране из медных луженых проволок поверх алюмополимерной ленты, в оболочке из ПВХ пониженной пожарной опасности с низким дымо- и газовыделением, внешний диаметр 15.3 мм. Цвет оболочки серый. Для прокладки внутри помещения. | руб./км | 488400 | 449328 | 410256
| 259209 | КИС-РВГнг(А)-FRLS 4х2х0,90 мм | Кабель парной скрутки с медными многопроволочными жилами D=0.90 мм, с комбинированной изоляцией (кремнийорганический и полиолефиновый слои), в экране из медных луженых проволок поверх алюмополимерной ленты, в оболочке из ПВХ пониженной пожарной опасности с низким дымо- и газовыделением, внешний диаметр 17.2 мм. Цвет оболочки серый. Для прокладки внутри помещения. | руб./км | 590740 | 543480.8 | 496221.6
| 259212 | КИС-РВГнг(А)-FRLS 4х2х1,10 мм | Кабель парной скрутки с медными многопроволочными жилами D=1.10 мм, с комбинированной изоляцией (кремнийорганический и полиолефиновый слои), в экране из медных луженых проволок поверх алюмополимерной ленты, в оболочке из ПВХ пониженной пожарной опасности с низким дымо- и газовыделением, внешний диаметр 20.4 мм. Цвет оболочки серый. Для прокладки внутри помещения. | руб./км | 775630 | 713579.6 | 651529.2
| 259215 | КИС-РВГнг(А)-FRLS 4х2х1,20 мм | Кабель парной скрутки с медными многопроволочными жилами D=1.20 мм, с комбинированной изоляцией (кремнийорганический и полиолефиновый слои), в экране из медных луженых проволок поверх алюмополимерной ленты, в оболочке из ПВХ пониженной пожарной опасности с низким дымо- и газовыделением, внешний диаметр 23.0 мм. Цвет оболочки серый. Для прокладки внутри помещения. | руб./км | 825670 | 759616.4 | 693562.8
| 259218 | КИС-РВГнг(А)-FRLS 4х2х1,50 мм | Кабель парной скрутки с медными многопроволочными жилами D=1.50 мм, с комбинированной изоляцией (кремнийорганический и полиолефиновый слои), в экране из медных луженых проволок поверх алюмополимерной ленты, в оболочке из ПВХ пониженной пожарной опасности с низким дымо- и газовыделением, внешний диаметр 23.1 мм. Цвет оболочки серый. Для прокладки внутри помещения. | руб./км | 1032530 | 949927.6 | 867325.2
| 259221 | КИС-РВГнг(А)-FRLS 4х2х2,00 мм | Кабель парной скрутки с медными многопроволочными жилами D=2.0 мм, с комбинированной изоляцией (кремнийорганический и полиолефиновый слои), в экране из медных луженых проволок поверх алюмополимерной ленты, в оболочке из ПВХ пониженной пожарной опасности с низким дымо- и газовыделением, внешний диаметр 24.7 мм. Цвет оболочки серый. Для прокладки внутри помещения. | руб./км | 1261370 | 1160460.4 | 1059550.8
| 259117 | КИС-РВ-Кнг(А)-FRLS 1х2х0,5 мм | Кабель парной скрутки с медными однопроволочными жилами D=0.5 мм в броне, с комбинированной изоляцией (кремнийорганический и полиолефиновый слои), в экране из алюмополимерной ленты, в оболочке из ПВХ пониженной пожарной опасности с низким дымо- и газовыделением, внешний диаметр 7.0 мм. Цвет оболочки серый. Для прокладки внутри помещения. | руб./км | 188750 | 173650 | 158550
| 259120 | КИС-РВ-Кнг(А)-FRLS 1х2х0,64 мм | Кабель парной скрутки с медными однопроволочными жилами D=0.64 мм в броне, с комбинированной изоляцией (кремнийорганический и полиолефиновый слои), в экране из алюмополимерной ленты, в оболочке из ПВХ пониженной пожарной опасности с низким дымо- и газовыделением, внешний диаметр 8.3 мм. Цвет оболочки серый. Для прокладки внутри помещения. | руб./км | 245350 | 225722 | 206094
| 259123 | КИС-РВ-Кнг(А)-FRLS 1х2х0,8 мм | Кабель парной скрутки с медными однопроволочными жилами D=0.8 мм в броне, с комбинированной изоляцией (кремнийорганический и полиолефиновый слои), в экране из алюмополимерной ленты, в оболочке из ПВХ пониженной пожарной опасности с низким дымо- и газовыделением, внешний диаметр 9.8 мм. Цвет оболочки серый. Для прокладки внутри помещения. | руб./км | 268260 | 246799.2 | 225338.4
| 259126 | КИС-РВ-Кнг(А)-FRLS 1х2х0,97 мм | Кабель парной скрутки с медными однопроволочными жилами D=0.97 мм в броне, с комбинированной изоляцией (кремнийорганический и полиолефиновый слои), в экране из алюмополимерной ленты, в оболочке из ПВХ пониженной пожарной опасности с низким дымо- и газовыделением, внешний диаметр 11.3 мм. Цвет оболочки серый. Для прокладки внутри помещения. | руб./км | 321610 | 295881.2 | 270152.4
| 259129 | КИС-РВ-Кнг(А)-FRLS 1х2х1,13 мм | Кабель парной скрутки с медными однопроволочными жилами D=1.13 мм в броне, с комбинированной изоляцией (кремнийорганический и полиолефиновый слои), в экране из алюмополимерной ленты, в оболочке из ПВХ пониженной пожарной опасности с низким дымо- и газовыделением, внешний диаметр 12.7 мм. Цвет оболочки серый. Для прокладки внутри помещения. | руб./км | 345840 | 318172.8 | 290505.6
| 259132 | КИС-РВ-Кнг(А)-FRLS 1х2х1,38 мм | Кабель парной скрутки с медными однопроволочными жилами D=1.38 мм в броне, с комбинированной изоляцией (кремнийорганический и полиолефиновый слои), в экране из алюмополимерной ленты, в оболочке из ПВХ пониженной пожарной опасности с низким дымо- и газовыделением, внешний диаметр 12.6 мм. Цвет оболочки серый. Для прокладки внутри помещения. | руб./км | 410220 | 377402.4 | 344584.8
| 259135 | КИС-РВ-Кнг(А)-FRLS 1х2х1,78 мм | Кабель парной скрутки с медными однопроволочными жилами D=1.78 мм в броне, с комбинированной изоляцией (кремнийорганический и полиолефиновый слои), в экране из алюмополимерной ленты, в оболочке из ПВХ пониженной пожарной опасности с низким дымо- и газовыделением, внешний диаметр 13.1 мм. Цвет оболочки серый. Для прокладки внутри помещения. | руб./км | 473770 | 435868.4 | 397966.8
| 259118 | КИС-РВ-Кнг(А)-FRLS 2х2х0,5 мм | Кабель парной скрутки с медными однопроволочными жилами D=0.5 мм в броне, с комбинированной изоляцией (кремнийорганический и полиолефиновый слои), в экране из алюмополимерной ленты, в оболочке из ПВХ пониженной пожарной опасности с низким дымо- и газовыделением, внешний диаметр 9.4 мм. Цвет оболочки серый. Для прокладки внутри помещения. | руб./км | 299570 | 275604.4 | 251638.8
| 259121 | КИС-РВ-Кнг(А)-FRLS 2х2х0,64 мм | Кабель парной скрутки с медными однопроволочными жилами D=0.64 мм в броне, с комбинированной изоляцией (кремнийорганический и полиолефиновый слои), в экране из алюмополимерной ленты, в оболочке из ПВХ пониженной пожарной опасности с низким дымо- и газовыделением, внешний диаметр 11.3 мм. Цвет оболочки серый. Для прокладки внутри помещения. | руб./км | 389360 | 358211.2 | 327062.4
| 259124 | КИС-РВ-Кнг(А)-FRLS 2х2х0,8 мм | Кабель парной скрутки с медными однопроволочными жилами D=0.8 мм в броне, с комбинированной изоляцией (кремнийорганический и полиолефиновый слои), в экране из алюмополимерной ленты, в оболочке из ПВХ пониженной пожарной опасности с низким дымо- и газовыделением, внешний диаметр 13.9 мм. Цвет оболочки серый. Для прокладки внутри помещения. | руб./км | 457250 | 420670 | 384090
| 259127 | КИС-РВ-Кнг(А)-FRLS 2х2х0,97 мм | Кабель парной скрутки с медными однопроволочными жилами D=0.97 мм в броне, с комбинированной изоляцией (кремнийорганический и полиолефиновый слои), в экране из алюмополимерной ленты, в оболочке из ПВХ пониженной пожарной опасности с низким дымо- и газовыделением, внешний диаметр 15.8 мм. Цвет оболочки серый. Для прокладки внутри помещения. | руб./км | 524850 | 482862 | 440874
| 259130 | КИС-РВ-Кнг(А)-FRLS 2х2х1,13 мм | Кабель парной скрутки с медными однопроволочными жилами D=1.13 мм в броне, с комбинированной изоляцией (кремнийорганический и полиолефиновый слои), в экране из алюмополимерной ленты, в оболочке из ПВХ пониженной пожарной опасности с низким дымо- и газовыделением, внешний диаметр 17.9 мм. Цвет оболочки серый. Для прокладки внутри помещения. | руб./км | 576880 | 530729.6 | 484579.2
| 259133 | КИС-РВ-Кнг(А)-FRLS 2х2х1,38 мм | Кабель парной скрутки с медными однопроволочными жилами D=1.38 мм в броне, с комбинированной изоляцией (кремнийорганический и полиолефиновый слои), в экране из алюмополимерной ленты, в оболочке из ПВХ пониженной пожарной опасности с низким дымо- и газовыделением, внешний диаметр 18.1 мм. Цвет оболочки серый. Для прокладки внутри помещения. | руб./км | 691930 | 636575.6 | 581221.2
| 259136 | КИС-РВ-Кнг(А)-FRLS 2х2х1,78 мм | Кабель парной скрутки с медными однопроволочными жилами D=1.78 мм в броне, с комбинированной изоляцией (кремнийорганический и полиолефиновый слои), в экране из алюмополимерной ленты, в оболочке из ПВХ пониженной пожарной опасности с низким дымо- и газовыделением, внешний диаметр 18.9 мм. Цвет оболочки серый. Для прокладки внутри помещения. | руб./км | 837910 | 770877.2 | 703844.4
| 259119 | КИС-РВ-Кнг(А)-FRLS 4х2х0,5 мм | Кабель парной скрутки с медными однопроволочными жилами D=0.5 мм в броне, с комбинированной изоляцией (кремнийорганический и полиолефиновый слои), в экране из алюмополимерной ленты, в оболочке из ПВХ пониженной пожарной опасности с низким дымо- и газовыделением, внешний диаметр 12.1 мм. Цвет оболочки серый. Для прокладки внутри помещения. | руб./км | 334770 | 307988.4 | 281206.8
| 259122 | КИС-РВ-Кнг(А)-FRLS 4х2х0,64 мм | Кабель парной скрутки с медными однопроволочными жилами D=0.64 мм в броне, с комбинированной изоляцией (кремнийорганический и полиолефиновый слои), в экране из алюмополимерной ленты, в оболочке из ПВХ пониженной пожарной опасности с низким дымо- и газовыделением, внешний диаметр 13.6 мм. Цвет оболочки серый. Для прокладки внутри помещения. | руб./км | 435180 | 400365.6 | 365551.2
| 259125 | КИС-РВ-Кнг(А)-FRLS 4х2х0,8 мм | Кабель парной скрутки с медными однопроволочными жилами D=0.8 мм в броне, с комбинированной изоляцией (кремнийорганический и полиолефиновый слои), в экране из алюмополимерной ленты, в оболочке из ПВХ пониженной пожарной опасности с низким дымо- и газовыделением, внешний диаметр 17.2 мм. Цвет оболочки серый. Для прокладки внутри помещения. | руб./км | 625560 | 575515.2 | 525470.4
| 259128 | КИС-РВ-Кнг(А)-FRLS 4х2х0,97 мм | Кабель парной скрутки с медными однопроволочными жилами D=0.97 мм в броне, с комбинированной изоляцией (кремнийорганический и полиолефиновый слои), в экране из алюмополимерной ленты, в оболочке из ПВХ пониженной пожарной опасности с низким дымо- и газовыделением, внешний диаметр 19.7 мм. Цвет оболочки серый. Для прокладки внутри помещения. | руб./км | 731720 | 673182.4 | 614644.8
| 259131 | КИС-РВ-Кнг(А)-FRLS 4х2х1,13 мм | Кабель парной скрутки с медными однопроволочными жилами D=1.13 мм в броне, с комбинированной изоляцией (кремнийорганический и полиолефиновый слои), в экране из алюмополимерной ленты, в оболочке из ПВХ пониженной пожарной опасности с низким дымо- и газовыделением, внешний диаметр 22.0 мм. Цвет оболочки серый. Для прокладки внутри помещения. | руб./км | 832750 | 766130 | 699510
| 259134 | КИС-РВ-Кнг(А)-FRLS 4х2х1,38 мм | Кабель парной скрутки с медными однопроволочными жилами D=1.38 мм в броне, с комбинированной изоляцией (кремнийорганический и полиолефиновый слои), в экране из алюмополимерной ленты, в оболочке из ПВХ пониженной пожарной опасности с низким дымо- и газовыделением, внешний диаметр 21.9 мм. Цвет оболочки серый. Для прокладки внутри помещения. | руб./км | 1010680 | 929825.6 | 848971.2
| 259137 | КИС-РВ-Кнг(А)-FRLS 4х2х1,78 мм | Кабель парной скрутки с медными однопроволочными жилами D=1.78 мм в броне, с комбинированной изоляцией (кремнийорганический и полиолефиновый слои), в экране из алюмополимерной ленты, в оболочке из ПВХ пониженной пожарной опасности с низким дымо- и газовыделением, внешний диаметр 23.6 мм. Цвет оболочки серый. Для прокладки внутри помещения. | руб./км | 1286210 | 1183313.2 | 1080416.4
| 259159 | КИС-РВ-КШвнг(А)-FRLS 1х2х0,5 мм | Кабель парной скрутки с медными однопроволочными жилами D=0.5 мм в броне и защитном шланге, с комбинированной изоляцией (кремнийорганический и полиолефиновый слои), в экране из алюмополимерной ленты, в оболочке из ПВХ пониженной пожарной опасности с низким дымо- и газовыделением, внешний диаметр 9.0 мм. Цвет оболочки серый. Для прокладки внутри помещения. | руб./км | 222030 | 204267.6 | 186505.2
| 259162 | КИС-РВ-КШвнг(А)-FRLS 1х2х0,64 мм | Кабель парной скрутки с медными однопроволочными жилами D=0.64 мм в броне и защитном шланге, с комбинированной изоляцией (кремнийорганический и полиолефиновый слои), в экране из алюмополимерной ленты, в оболочке из ПВХ пониженной пожарной опасности с низким дымо- и газовыделением, внешний диаметр 10.3 мм. Цвет оболочки серый. Для прокладки внутри помещения. | руб./км | 288590 | 265502.8 | 242415.6
| 259165 | КИС-РВ-КШвнг(А)-FRLS 1х2х0,8 мм | Кабель парной скрутки с медными однопроволочными жилами D=0.8 мм в броне и защитном шланге, с комбинированной изоляцией (кремнийорганический и полиолефиновый слои), в экране из алюмополимерной ленты, в оболочке из ПВХ пониженной пожарной опасности с низким дымо- и газовыделением, внешний диаметр 11.8 мм. Цвет оболочки серый. Для прокладки внутри помещения. | руб./км | 315570 | 290324.4 | 265078.8
| 259168 | КИС-РВ-КШвнг(А)-FRLS 1х2х0,97 мм | Кабель парной скрутки с медными однопроволочными жилами D=0.97 мм в броне и защитном шланге, с комбинированной изоляцией (кремнийорганический и полиолефиновый слои), в экране из алюмополимерной ленты, в оболочке из ПВХ пониженной пожарной опасности с низким дымо- и газовыделением, внешний диаметр 13.7 мм. Цвет оболочки серый. Для прокладки внутри помещения. | руб./км | 378310 | 348045.2 | 317780.4
| 259171 | КИС-РВ-КШвнг(А)-FRLS 1х2х1,13 мм | Кабель парной скрутки с медными однопроволочными жилами D=1.13 мм в броне и защитном шланге, с комбинированной изоляцией (кремнийорганический и полиолефиновый слои), в экране из алюмополимерной ленты, в оболочке из ПВХ пониженной пожарной опасности с низким дымо- и газовыделением, внешний диаметр 15.7 мм. Цвет оболочки серый. Для прокладки внутри помещения. | руб./км | 406860 | 374311.2 | 341762.4
| 259174 | КИС-РВ-КШвнг(А)-FRLS 1х2х1,38 мм | Кабель парной скрутки с медными однопроволочными жилами D=1.38 мм в броне и защитном шланге, с комбинированной изоляцией (кремнийорганический и полиолефиновый слои), в экране из алюмополимерной ленты, в оболочке из ПВХ пониженной пожарной опасности с низким дымо- и газовыделением, внешний диаметр 15.6 мм. Цвет оболочки серый. Для прокладки внутри помещения. | руб./км | 482490 | 443890.8 | 405291.6
| 259177 | КИС-РВ-КШвнг(А)-FRLS 1х2х1,78 мм | Кабель парной скрутки с медными однопроволочными жилами D=1.78 мм в броне и защитном шланге, с комбинированной изоляцией (кремнийорганический и полиолефиновый слои), в экране из алюмополимерной ленты, в оболочке из ПВХ пониженной пожарной опасности с низким дымо- и газовыделением, внешний диаметр 16.1 мм. Цвет оболочки серый. Для прокладки внутри помещения. | руб./км | 557360 | 512771.2 | 468182.4
| 259160 | КИС-РВ-КШвнг(А)-FRLS 2х2х0,5 мм | Кабель парной скрутки с медными однопроволочными жилами D=0.5 мм в броне и защитном шланге, с комбинированной изоляцией (кремнийорганический и полиолефиновый слои), в экране из алюмополимерной ленты, в оболочке из ПВХ пониженной пожарной опасности с низким дымо- и газовыделением, внешний диаметр 11.4 мм. Цвет оболочки серый. Для прокладки внутри помещения. | руб./км | 352410 | 324217.2 | 296024.4
| 259163 | КИС-РВ-КШвнг(А)-FRLS 2х2х0,64 мм | Кабель парной скрутки с медными однопроволочными жилами D=0.64 мм в броне и защитном шланге, с комбинированной изоляцией (кремнийорганический и полиолефиновый слои), в экране из алюмополимерной ленты, в оболочке из ПВХ пониженной пожарной опасности с низким дымо- и газовыделением, внешний диаметр 13.7 мм. Цвет оболочки серый. Для прокладки внутри помещения. | руб./км | 458010 | 421369.2 | 384728.4
| 259166 | КИС-РВ-КШвнг(А)-FRLS 2х2х0,8 мм | Кабель парной скрутки с медными однопроволочными жилами D=0.8 мм в броне и защитном шланге, с комбинированной изоляцией (кремнийорганический и полиолефиновый слои), в экране из алюмополимерной ленты, в оболочке из ПВХ пониженной пожарной опасности с низким дымо- и газовыделением, внешний диаметр 16.9 мм. Цвет оболочки серый. Для прокладки внутри помещения. | руб./км | 538000 | 494960 | 451920
| 259169 | КИС-РВ-КШвнг(А)-FRLS 2х2х0,97 мм | Кабель парной скрутки с медными однопроволочными жилами D=0.97 мм в броне и защитном шланге, с комбинированной изоляцией (кремнийорганический и полиолефиновый слои), в экране из алюмополимерной ленты, в оболочке из ПВХ пониженной пожарной опасности с низким дымо- и газовыделением, внешний диаметр 18.8 мм. Цвет оболочки серый. Для прокладки внутри помещения. | руб./км | 617410 | 568017.2 | 518624.4
| 259172 | КИС-РВ-КШвнг(А)-FRLS 2х2х1,13 мм | Кабель парной скрутки с медными однопроволочными жилами D=1.13 мм в броне и защитном шланге, с комбинированной изоляцией (кремнийорганический и полиолефиновый слои), в экране из алюмополимерной ленты, в оболочке из ПВХ пониженной пожарной опасности с низким дымо- и газовыделением, внешний диаметр 20.9 мм. Цвет оболочки серый. Для прокладки внутри помещения. | руб./км | 678690 | 624394.8 | 570099.6
| 259175 | КИС-РВ-КШвнг(А)-FRLS 2х2х1,38 мм | Кабель парной скрутки с медными однопроволочными жилами D=1.38 мм в броне и защитном шланге, с комбинированной изоляцией (кремнийорганический и полиолефиновый слои), в экране из алюмополимерной ленты, в оболочке из ПВХ пониженной пожарной опасности с низким дымо- и газовыделением, внешний диаметр 21.5 мм. Цвет оболочки серый. Для прокладки внутри помещения. | руб./км | 813970 | 748852.4 | 683734.8
| 259178 | КИС-РВ-КШвнг(А)-FRLS 2х2х1,78 мм | Кабель парной скрутки с медными однопроволочными жилами D=1.78 мм в броне и защитном шланге, с комбинированной изоляцией (кремнийорганический и полиолефиновый слои), в экране из алюмополимерной ленты, в оболочке из ПВХ пониженной пожарной опасности с низким дымо- и газовыделением, внешний диаметр 22.3 мм. Цвет оболочки серый. Для прокладки внутри помещения. | руб./км | 985750 | 906890 | 828030
| 259161 | КИС-РВ-КШвнг(А)-FRLS 4х2х0,5 мм | Кабель парной скрутки с медными однопроволочными жилами D=0.5 мм в броне и защитном шланге, с комбинированной изоляцией (кремнийорганический и полиолефиновый слои), в экране из алюмополимерной ленты, в оболочке из ПВХ пониженной пожарной опасности с низким дымо- и газовыделением, внешний диаметр 15.1 мм. Цвет оболочки серый. Для прокладки внутри помещения. | руб./км | 479690 | 441314.8 | 402939.6
| 259164 | КИС-РВ-КШвнг(А)-FRLS 4х2х0,64 мм | Кабель парной скрутки с медными однопроволочными жилами D=0.64 мм в броне и защитном шланге, с комбинированной изоляцией (кремнийорганический и полиолефиновый слои), в экране из алюмополимерной ленты, в оболочке из ПВХ пониженной пожарной опасности с низким дымо- и газовыделением, внешний диаметр 16.6 мм. Цвет оболочки серый. Для прокладки внутри помещения. | руб./км | 623570 | 573684.4 | 523798.8
| 259167 | КИС-РВ-КШвнг(А)-FRLS 4х2х0,8 мм | Кабель парной скрутки с медными однопроволочными жилами D=0.8 мм в броне и защитном шланге, с комбинированной изоляцией (кремнийорганический и полиолефиновый слои), в экране из алюмополимерной ленты, в оболочке из ПВХ пониженной пожарной опасности с низким дымо- и газовыделением, внешний диаметр 20.2 мм. Цвет оболочки серый. Для прокладки внутри помещения. | руб./км | 735950 | 677074 | 618198
| 259170 | КИС-РВ-КШвнг(А)-FRLS 4х2х0,97 мм | Кабель парной скрутки с медными однопроволочными жилами D=0.97 мм в броне и защитном шланге, с комбинированной изоляцией (кремнийорганический и полиолефиновый слои), в экране из алюмополимерной ленты, в оболочке из ПВХ пониженной пожарной опасности с низким дымо- и газовыделением, внешний диаметр 23.1 мм. Цвет оболочки серый. Для прокладки внутри помещения. | руб./км | 860840 | 791972.8 | 723105.6
| 259173 | КИС-РВ-КШвнг(А)-FRLS 4х2х1,13 мм | Кабель парной скрутки с медными однопроволочными жилами D=1.13 мм в броне и защитном шланге, с комбинированной изоляцией (кремнийорганический и полиолефиновый слои), в экране из алюмополимерной ленты, в оболочке из ПВХ пониженной пожарной опасности с низким дымо- и газовыделением, внешний диаметр 25.4 мм. Цвет оболочки серый. Для прокладки внутри помещения. | руб./км | 979690 | 901314.8 | 822939.6
| 259176 | КИС-РВ-КШвнг(А)-FRLS 4х2х1,38 мм | Кабель парной скрутки с медными однопроволочными жилами D=1.38 мм в броне и защитном шланге, с комбинированной изоляцией (кремнийорганический и полиолефиновый слои), в экране из алюмополимерной ленты, в оболочке из ПВХ пониженной пожарной опасности с низким дымо- и газовыделением, внешний диаметр 25.3 мм. Цвет оболочки серый. Для прокладки внутри помещения. | руб./км | 1189050 | 1093926 | 998802
| 259179 | КИС-РВ-КШвнг(А)-FRLS 4х2х1,78 мм | Кабель парной скрутки с медными однопроволочными жилами D=1.78 мм в броне и защитном шланге, с комбинированной изоляцией (кремнийорганический и полиолефиновый слои), в экране из алюмополимерной ленты, в оболочке из ПВХ пониженной пожарной опасности с низким дымо- и газовыделением, внешний диаметр 27.0 мм. Цвет оболочки серый. Для прокладки внутри помещения. | руб./км | 1513150 | 1392098 | 1271046
| 259083 | КИС-РВнг(А)-FRLS 1х2х0,5 мм | Кабель парной скрутки с медными однопроволочными жилами D=0.5 мм, с комбинированной изоляцией (кремнийорганический и полиолефиновый слои), в экране из алюмополимерной ленты, в оболочке из ПВХ пониженной пожарной опасности с низким дымо- и газовыделением, внешний диаметр 5.5 мм. Цвет оболочки серый. Для прокладки внутри помещения. | руб./км | 65920 | 60646.4 | 55372.8
| 259090 | КИС-РВнг(А)-FRLS 1х2х1,38 мм | Кабель парной скрутки с медными однопроволочными жилами D=1.38 мм, с комбинированной изоляцией (кремнийорганический и полиолефиновый слои), в экране из алюмополимерной ленты, в оболочке из ПВХ пониженной пожарной опасности с низким дымо- и газовыделением, внешний диаметр 11.1 мм. Цвет оболочки серый. Для прокладки внутри помещения. | руб./км | 197090 | 181322.8 | 165555.6
| 259093 | КИС-РВнг(А)-FRLS 1х2х1,78 мм | Кабель парной скрутки с медными однопроволочными жилами D=1.78 мм, с комбинированной изоляцией (кремнийорганический и полиолефиновый слои), в экране из алюмополимерной ленты, в оболочке из ПВХ пониженной пожарной опасности с низким дымо- и газовыделением, внешний диаметр 11.6 мм. Цвет оболочки серый. Для прокладки внутри помещения. | руб./км | 251100 | 231012 | 210924
| 259084 | КИС-РВнг(А)-FRLS 2х2х0,5 мм | Кабель парной скрутки с медными однопроволочными жилами D=0.5 мм, с комбинированной изоляцией (кремнийорганический и полиолефиновый слои), в экране из алюмополимерной ленты, в оболочке из ПВХ пониженной пожарной опасности с низким дымо- и газовыделением, внешний диаметр 8.2 мм. Цвет оболочки серый. Для прокладки внутри помещения. | руб./км | 121610 | 111881.2 | 102152.4
| 259091 | КИС-РВнг(А)-FRLS 2х2х1,38 мм | Кабель парной скрутки с медными однопроволочными жилами D=1.38 мм, с комбинированной изоляцией (кремнийорганический и полиолефиновый слои), в экране из алюмополимерной ленты, в оболочке из ПВХ пониженной пожарной опасности с низким дымо- и газовыделением, внешний диаметр 16.9 мм. Цвет оболочки серый. Для прокладки внутри помещения. | руб./км | 380140 | 349728.8 | 319317.6
| 259094 | КИС-РВнг(А)-FRLS 2х2х1,78 мм | Кабель парной скрутки с медными однопроволочными жилами D=1.78 мм, с комбинированной изоляцией (кремнийорганический и полиолефиновый слои), в экране из алюмополимерной ленты, в оболочке из ПВХ пониженной пожарной опасности с низким дымо- и газовыделением, внешний диаметр 17.7 мм. Цвет оболочки серый. Для прокладки внутри помещения. | руб./км | 488770 | 449668.4 | 410566.8
| 259085 | КИС-РВнг(А)-FRLS 4х2х0,5 мм | Кабель парной скрутки с медными однопроволочными жилами D=0.5 мм, с комбинированной изоляцией (кремнийорганический и полиолефиновый слои), в экране из алюмополимерной ленты, в оболочке из ПВХ пониженной пожарной опасности с низким дымо- и газовыделением, внешний диаметр 10.6 мм. Цвет оболочки серый. Для прокладки внутри помещения. | руб./км | 216610 | 199281.2 | 181952.4
| 259086 | КИС-РВнг(А)-FRLS 4х2х0,64 мм | Кабель парной скрутки с медными однопроволочными жилами D=0.64 мм, с комбинированной изоляцией (кремнийорганический и полиолефиновый слои), в экране из алюмополимерной ленты, в оболочке из ПВХ пониженной пожарной опасности с низким дымо- и газовыделением, внешний диаметр 12.1 мм. Цвет оболочки серый. Для прокладки внутри помещения. | руб./км | 281500 | 258980 | 236460
| 259087 | КИС-РВнг(А)-FRLS 4х2х0,8 мм | Кабель парной скрутки с медными однопроволочными жилами D=0.8 мм, с комбинированной изоляцией (кремнийорганический и полиолефиновый слои), в экране из алюмополимерной ленты, в оболочке из ПВХ пониженной пожарной опасности с низким дымо- и газовыделением, внешний диаметр 15.7 мм. Цвет оболочки серый. Для прокладки внутри помещения. | руб./км | 352960 | 324723.2 | 296486.4
| 259088 | КИС-РВнг(А)-FRLS 4х2х0,97 мм | Кабель парной скрутки с медными однопроволочными жилами D=0.97 мм, с комбинированной изоляцией (кремнийорганический и полиолефиновый слои), в экране из алюмополимерной ленты, в оболочке из ПВХ пониженной пожарной опасности с низким дымо- и газовыделением, внешний диаметр 18.2 мм. Цвет оболочки серый. Для прокладки внутри помещения. | руб./км | 453470 | 417192.4 | 380914.8
| 259089 | КИС-РВнг(А)-FRLS 4х2х1,13 мм | Кабель парной скрутки с медными однопроволочными жилами D=1.13 мм, с комбинированной изоляцией (кремнийорганический и полиолефиновый слои), в экране из алюмополимерной ленты, в оболочке из ПВХ пониженной пожарной опасности с низким дымо- и газовыделением, внешний диаметр 20.5 мм. Цвет оболочки серый. Для прокладки внутри помещения. | руб./км | 519160 | 477627.2 | 436094.4
| 259092 | КИС-РВнг(А)-FRLS 4х2х1,38 мм | Кабель парной скрутки с медными однопроволочными жилами D=1.38 мм, с комбинированной изоляцией (кремнийорганический и полиолефиновый слои), в экране из алюмополимерной ленты, в оболочке из ПВХ пониженной пожарной опасности с низким дымо- и газовыделением, внешний диаметр 20.4 мм. Цвет оболочки серый. Для прокладки внутри помещения. | руб./км | 679540 | 625176.8 | 570813.6
| 259095 | КИС-РВнг(А)-FRLS 4х2х1,78 мм | Кабель парной скрутки с медными однопроволочными жилами D=1.78 мм, с комбинированной изоляцией (кремнийорганический и полиолефиновый слои), в экране из алюмополимерной ленты, в оболочке из ПВХ пониженной пожарной опасности с низким дымо- и газовыделением, внешний диаметр 22.1 мм. Цвет оболочки серый. Для прокладки внутри помещения. | руб./км | 887620 | 816610.4 | 745600.8
| 259264 | КИС-РПГ-Кнг(А)-FRHF 1х2х0,60 мм | Кабель парной скрутки с медными многопроволочными жилами D=0.60 мм в броне, с комбинированной изоляцией (кремнийорганический и полиолефиновый слои), в экране из медных луженых проволок поверх алюмополимерной ленты, в оболочке из термопластичной композиции не содержащей галогенов, внешний диаметр 7.9 мм. Цвет оболочки черный. Для внутренней и внешней прокладки. | руб./км | 322460 | 296663.2 | 270866.4
| 259267 | КИС-РПГ-Кнг(А)-FRHF 1х2х0,78 мм | Кабель парной скрутки с медными многопроволочными жилами D=0.78 мм в броне, с комбинированной изоляцией (кремнийорганический и полиолефиновый слои), в экране из медных луженых проволок поверх алюмополимерной ленты, в оболочке из термопластичной композиции не содержащей галогенов, внешний диаметр 9.3 мм. Цвет оболочки черный. Для внутренней и внешней прокладки. | руб./км | 403060 | 370815.2 | 338570.4
| 259270 | КИС-РПГ-Кнг(А)-FRHF 1х2х0,90 мм | Кабель парной скрутки с медными многопроволочными жилами D=0.90 мм в броне, с комбинированной изоляцией (кремнийорганический и полиолефиновый слои), в экране из медных луженых проволок поверх алюмополимерной ленты, в оболочке из термопластичной композиции не содержащей галогенов, внешний диаметр 10.3 мм. Цвет оболочки черный. Для внутренней и внешней прокладки. | руб./км | 457250 | 420670 | 384090
| 259273 | КИС-РПГ-Кнг(А)-FRHF 1х2х1,10 мм | Кабель парной скрутки с медными многопроволочными жилами D=1.10 мм в броне, с комбинированной изоляцией (кремнийорганический и полиолефиновый слои), в экране из медных луженых проволок поверх алюмополимерной ленты, в оболочке из термопластичной композиции не содержащей галогенов, внешний диаметр 12.4 мм. Цвет оболочки черный. Для внутренней и внешней прокладки. | руб./км | 533500 | 490820 | 448140
| 259276 | КИС-РПГ-Кнг(А)-FRHF 1х2х1,20 мм | Кабель парной скрутки с медными многопроволочными жилами D=1.20 мм в броне, с комбинированной изоляцией (кремнийорганический и полиолефиновый слои), в экране из медных луженых проволок поверх алюмополимерной ленты, в оболочке из термопластичной композиции не содержащей галогенов, внешний диаметр 13.0 мм. Цвет оболочки черный. Для внутренней и внешней прокладки. | руб./км | 568100 | 522652 | 477204
| 259279 | КИС-РПГ-Кнг(А)-FRHF 1х2х1,50 мм | Кабель парной скрутки с медными многопроволочными жилами D=1.50 мм в броне, с комбинированной изоляцией (кремнийорганический и полиолефиновый слои), в экране из медных луженых проволок поверх алюмополимерной ленты, в оболочке из термопластичной композиции не содержащей галогенов, внешний диаметр 13.4 мм. Цвет оболочки черный. Для внутренней и внешней прокладки. | руб./км | 642380 | 590989.6 | 539599.2
| 259282 | КИС-РПГ-Кнг(А)-FRHF 1х2х2,00 мм | Кабель парной скрутки с медными многопроволочными жилами D=2.00 мм в броне, с комбинированной изоляцией (кремнийорганический и полиолефиновый слои), в экране из медных луженых проволок поверх алюмополимерной ленты, в оболочке из термопластичной композиции не содержащей галогенов, внешний диаметр 14.4 мм. Цвет оболочки черный. Для внутренней и внешней прокладки. | руб./км | 721890 | 664138.8 | 606387.6
| 259265 | КИС-РПГ-Кнг(А)-FRHF 2х2х0,60 мм | Кабель парной скрутки с медными многопроволочными жилами D=0.60 мм в броне, с комбинированной изоляцией (кремнийорганический и полиолефиновый слои), в экране из медных луженых проволок поверх алюмополимерной ленты, в оболочке из термопластичной композиции не содержащей галогенов, внешний диаметр 10.7 мм. Цвет оболочки черный. Для внутренней и внешней прокладки. | руб./км | 504190 | 463854.8 | 423519.6
| 259268 | КИС-РПГ-Кнг(А)-FRHF 2х2х0,78 мм | Кабель парной скрутки с медными многопроволочными жилами D=0.78 мм в броне, с комбинированной изоляцией (кремнийорганический и полиолефиновый слои), в экране из медных луженых проволок поверх алюмополимерной ленты, в оболочке из термопластичной композиции не содержащей галогенов, внешний диаметр 13.4 мм. Цвет оболочки черный. Для внутренней и внешней прокладки. | руб./км | 630220 | 579802.4 | 529384.8
| 259271 | КИС-РПГ-Кнг(А)-FRHF 2х2х0,90 мм | Кабель парной скрутки с медными многопроволочными жилами D=0.90 мм в броне, с комбинированной изоляцией (кремнийорганический и полиолефиновый слои), в экране из медных луженых проволок поверх алюмополимерной ленты, в оболочке из термопластичной композиции не содержащей галогенов, внешний диаметр 13.6 мм. Цвет оболочки черный. Для внутренней и внешней прокладки. | руб./км | 714650 | 657478 | 600306
| 259274 | КИС-РПГ-Кнг(А)-FRHF 2х2х1,10 мм | Кабель парной скрутки с медными многопроволочными жилами D=1.10 мм в броне, с комбинированной изоляцией (кремнийорганический и полиолефиновый слои), в экране из медных луженых проволок поверх алюмополимерной ленты, в оболочке из термопластичной композиции не содержащей галогенов, внешний диаметр 17.8 мм. Цвет оболочки черный. Для внутренней и внешней прокладки. | руб./км | 868910 | 799397.2 | 729884.4
| 259277 | КИС-РПГ-Кнг(А)-FRHF 2х2х1,20 мм | Кабель парной скрутки с медными многопроволочными жилами D=1.20 мм в броне, с комбинированной изоляцией (кремнийорганический и полиолефиновый слои), в экране из медных луженых проволок поверх алюмополимерной ленты, в оболочке из термопластичной композиции не содержащей галогенов, внешний диаметр 19.5 мм. Цвет оболочки черный. Для внутренней и внешней прокладки. | руб./км | 912510 | 839509.2 | 766508.4
| 259280 | КИС-РПГ-Кнг(А)-FRHF 2х2х1,50 мм | Кабель парной скрутки с медными многопроволочными жилами D=1.50 мм в броне, с комбинированной изоляцией (кремнийорганический и полиолефиновый слои), в экране из медных луженых проволок поверх алюмополимерной ленты, в оболочке из термопластичной композиции не содержащей галогенов, внешний диаметр 19.7 мм. Цвет оболочки черный. Для внутренней и внешней прокладки. | руб./км | 1068430 | 982955.6 | 897481.2
| 259283 | КИС-РПГ-Кнг(А)-FRHF 2х2х2,00 мм | Кабель парной скрутки с медными многопроволочными жилами D=2.00 мм в броне, с комбинированной изоляцией (кремнийорганический и полиолефиновый слои), в экране из медных луженых проволок поверх алюмополимерной ленты, в оболочке из термопластичной композиции не содержащей галогенов, внешний диаметр 21.4 мм. Цвет оболочки черный. Для внутренней и внешней прокладки. | руб./км | 1241500 | 1142180 | 1042860
| 259266 | КИС-РПГ-Кнг(А)-FRHF 4х2х0,60 мм | Кабель парной скрутки с медными многопроволочными жилами D=0.60 мм в броне, с комбинированной изоляцией (кремнийорганический и полиолефиновый слои), в экране из медных луженых проволок поверх алюмополимерной ленты, в оболочке из термопластичной композиции не содержащей галогенов, внешний диаметр 13.1 мм. Цвет оболочки черный. Для внутренней и внешней прокладки. | руб./км | 656340 | 603832.8 | 551325.6
| 259269 | КИС-РПГ-Кнг(А)-FRHF 4х2х0,78 мм | Кабель парной скрутки с медными многопроволочными жилами D=0.78 мм в броне, с комбинированной изоляцией (кремнийорганический и полиолефиновый слои), в экране из медных луженых проволок поверх алюмополимерной ленты, в оболочке из термопластичной композиции не содержащей галогенов, внешний диаметр 16.7 мм. Цвет оболочки черный. Для внутренней и внешней прокладки. | руб./км | 820370 | 754740.4 | 689110.8
| 259272 | КИС-РПГ-Кнг(А)-FRHF 4х2х0,90 мм | Кабель парной скрутки с медными многопроволочными жилами D=0.90 мм в броне, с комбинированной изоляцией (кремнийорганический и полиолефиновый слои), в экране из медных луженых проволок поверх алюмополимерной ленты, в оболочке из термопластичной композиции не содержащей галогенов, внешний диаметр 18.6 мм. Цвет оболочки черный. Для внутренней и внешней прокладки. | руб./км | 958350 | 881682 | 805014
| 259275 | КИС-РПГ-Кнг(А)-FRHF 4х2х1,10 мм | Кабель парной скрутки с медными многопроволочными жилами D=1.10 мм в броне, с комбинированной изоляцией (кремнийорганический и полиолефиновый слои), в экране из медных луженых проволок поверх алюмополимерной ленты, в оболочке из термопластичной композиции не содержащей галогенов, внешний диаметр 21.8 мм. Цвет оболочки черный. Для внутренней и внешней прокладки. | руб./км | 1169040 | 1075516.8 | 981993.6
| 259278 | КИС-РПГ-Кнг(А)-FRHF 4х2х1,20 мм | Кабель парной скрутки с медными многопроволочными жилами D=1.20 мм в броне, с комбинированной изоляцией (кремнийорганический и полиолефиновый слои), в экране из медных луженых проволок поверх алюмополимерной ленты, в оболочке из термопластичной композиции не содержащей галогенов, внешний диаметр 24.2 мм. Цвет оболочки черный. Для внутренней и внешней прокладки. | руб./км | 1232050 | 1133486 | 1034922
| 259281 | КИС-РПГ-Кнг(А)-FRHF 4х2х1,50 мм | Кабель парной скрутки с медными многопроволочными жилами D=1.50 мм в броне, с комбинированной изоляцией (кремнийорганический и полиолефиновый слои), в экране из медных луженых проволок поверх алюмополимерной ленты, в оболочке из термопластичной композиции не содержащей галогенов, внешний диаметр 24.5 мм. Цвет оболочки черный. Для внутренней и внешней прокладки. | руб./км | 1491090 | 1371802.8 | 1252515.6
| 259284 | КИС-РПГ-Кнг(А)-FRHF 4х2х2,00 мм | Кабель парной скрутки с медными многопроволочными жилами D=2.00 мм в броне, с комбинированной изоляцией (кремнийорганический и полиолефиновый слои), в экране из медных луженых проволок поверх алюмополимерной ленты, в оболочке из термопластичной композиции не содержащей галогенов, внешний диаметр 26.1 мм. Цвет оболочки черный. Для внутренней и внешней прокладки. | руб./км | 1751960 | 1611803.2 | 1471646.4
| 259306 | КИС-РПГ-КШпнг(А)-FRHF 1х2х0,60 мм | Кабель парной скрутки с медными многопроволочными жилами D=0.60 мм в броне и защитном шланге, с комбинированной изоляцией (кремнийорганический и полиолефиновый слои), в экране из медных луженых проволок поверх алюмополимерной ленты, в оболочке из термопластичной композиции не содержащей галогенов, внешний диаметр 9.0 мм. Цвет оболочки черный. Для внутренней и внешней прокладки. | руб./км | 379380 | 349029.6 | 318679.2
| 259309 | КИС-РПГ-КШпнг(А)-FRHF 1х2х0,78 мм | Кабель парной скрутки с медными многопроволочными жилами D=0.78 мм в броне и защитном шланге, с комбинированной изоляцией (кремнийорганический и полиолефиновый слои), в экране из медных луженых проволок поверх алюмополимерной ленты, в оболочке из термопластичной композиции не содержащей галогенов, внешний диаметр 11.7 мм. Цвет оболочки черный. Для внутренней и внешней прокладки. | руб./км | 474180 | 436245.6 | 398311.2
| 259312 | КИС-РПГ-КШпнг(А)-FRHF 1х2х0,90 мм | Кабель парной скрутки с медными многопроволочными жилами D=0.90 мм в броне и защитном шланге, с комбинированной изоляцией (кремнийорганический и полиолефиновый слои), в экране из медных луженых проволок поверх алюмополимерной ленты, в оболочке из термопластичной композиции не содержащей галогенов, внешний диаметр 13.3 мм. Цвет оболочки черный. Для внутренней и внешней прокладки. | руб./км | 537940 | 494904.8 | 451869.6
| 259315 | КИС-РПГ-КШпнг(А)-FRHF 1х2х1,10 мм | Кабель парной скрутки с медными многопроволочными жилами D=1.10 мм в броне и защитном шланге, с комбинированной изоляцией (кремнийорганический и полиолефиновый слои), в экране из медных луженых проволок поверх алюмополимерной ленты, в оболочке из термопластичной композиции не содержащей галогенов, внешний диаметр 15.4 мм. Цвет оболочки черный. Для внутренней и внешней прокладки. | руб./км | 627640 | 577428.8 | 527217.6
| 259318 | КИС-РПГ-КШпнг(А)-FRHF 1х2х1,20 мм | Кабель парной скрутки с медными многопроволочными жилами D=1.20 мм в броне и защитном шланге, с комбинированной изоляцией (кремнийорганический и полиолефиновый слои), в экране из медных луженых проволок поверх алюмополимерной ленты, в оболочке из термопластичной композиции не содержащей галогенов, внешний диаметр 16.0 мм. Цвет оболочки черный. Для внутренней и внешней прокладки. | руб./км | 668290 | 614826.8 | 561363.6
| 259321 | КИС-РПГ-КШпнг(А)-FRHF 1х2х1,50 мм | Кабель парной скрутки с медными многопроволочными жилами D=1.50 мм в броне и защитном шланге, с комбинированной изоляцией (кремнийорганический и полиолефиновый слои), в экране из медных луженых проволок поверх алюмополимерной ленты, в оболочке из термопластичной композиции не содержащей галогенов, внешний диаметр 16.4 мм. Цвет оболочки черный. Для внутренней и внешней прокладки. | руб./км | 755730 | 695271.6 | 634813.2
| 259324 | КИС-РПГ-КШпнг(А)-FRHF 1х2х2,00 мм | Кабель парной скрутки с медными многопроволочными жилами D=2.00 мм в броне и защитном шланге, с комбинированной изоляцией (кремнийорганический и полиолефиновый слои), в экране из медных луженых проволок поверх алюмополимерной ленты, в оболочке из термопластичной композиции не содержащей галогенов, внешний диаметр 17.8 мм. Цвет оболочки черный. Для внутренней и внешней прокладки. | руб./км | 849200 | 781264 | 713328
| 259307 | КИС-РПГ-КШпнг(А)-FRHF 2х2х0,60 мм | Кабель парной скрутки с медными многопроволочными жилами D=0.60 мм в броне и защитном шланге, с комбинированной изоляцией (кремнийорганический и полиолефиновый слои), в экране из медных луженых проволок поверх алюмополимерной ленты, в оболочке из термопластичной композиции не содержащей галогенов, внешний диаметр 13.7 мм. Цвет оболочки черный. Для внутренней и внешней прокладки. | руб./км | 593160 | 545707.2 | 498254.4
| 259310 | КИС-РПГ-КШпнг(А)-FRHF 2х2х0,78 мм | Кабель парной скрутки с медными многопроволочными жилами D=0.78 мм в броне и защитном шланге, с комбинированной изоляцией (кремнийорганический и полиолефиновый слои), в экране из медных луженых проволок поверх алюмополимерной ленты, в оболочке из термопластичной композиции не содержащей галогенов, внешний диаметр 16.4 мм. Цвет оболочки черный. Для внутренней и внешней прокладки. | руб./км | 741400 | 682088 | 622776
| 259313 | КИС-РПГ-КШпнг(А)-FRHF 2х2х0,90 мм | Кабель парной скрутки с медными многопроволочными жилами D=0.90 мм в броне и защитном шланге, с комбинированной изоляцией (кремнийорганический и полиолефиновый слои), в экране из медных луженых проволок поверх алюмополимерной ленты, в оболочке из термопластичной композиции не содержащей галогенов, внешний диаметр 16.6 мм. Цвет оболочки черный. Для внутренней и внешней прокладки. | руб./км | 840750 | 773490 | 706230
| 259316 | КИС-РПГ-КШпнг(А)-FRHF 2х2х1,10 мм | Кабель парной скрутки с медными многопроволочными жилами D=1.10 мм в броне и защитном шланге, с комбинированной изоляцией (кремнийорганический и полиолефиновый слои), в экране из медных луженых проволок поверх алюмополимерной ленты, в оболочке из термопластичной композиции не содержащей галогенов, внешний диаметр 20.8 мм. Цвет оболочки черный. Для внутренней и внешней прокладки. | руб./км | 1022200 | 940424 | 858648
| 259319 | КИС-РПГ-КШпнг(А)-FRHF 2х2х1,20 мм | Кабель парной скрутки с медными многопроволочными жилами D=1.20 мм в броне и защитном шланге, с комбинированной изоляцией (кремнийорганический и полиолефиновый слои), в экране из медных луженых проволок поверх алюмополимерной ленты, в оболочке из термопластичной композиции не содержащей галогенов, внешний диаметр 22.9 мм. Цвет оболочки черный. Для внутренней и внешней прокладки. | руб./км | 1073490 | 987610.8 | 901731.6
| 259322 | КИС-РПГ-КШпнг(А)-FRHF 2х2х1,50 мм | Кабель парной скрутки с медными многопроволочными жилами D=1.50 мм в броне и защитном шланге, с комбинированной изоляцией (кремнийорганический и полиолефиновый слои), в экране из медных луженых проволок поверх алюмополимерной ленты, в оболочке из термопластичной композиции не содержащей галогенов, внешний диаметр 23.1 мм. Цвет оболочки черный. Для внутренней и внешней прокладки. | руб./км | 1256970 | 1156412.4 | 1055854.8
| 259325 | КИС-РПГ-КШпнг(А)-FRHF 2х2х2,00 мм | Кабель парной скрутки с медными многопроволочными жилами D=2.00 мм в броне и защитном шланге, с комбинированной изоляцией (кремнийорганический и полиолефиновый слои), в экране из медных луженых проволок поверх алюмополимерной ленты, в оболочке из термопластичной композиции не содержащей галогенов, внешний диаметр 24.8 мм. Цвет оболочки черный. Для внутренней и внешней прокладки. | руб./км | 1460550 | 1343706 | 1226862
| 259308 | КИС-РПГ-КШпнг(А)-FRHF 4х2х0,60 мм | Кабель парной скрутки с медными многопроволочными жилами D=0.60 мм в броне и защитном шланге, с комбинированной изоляцией (кремнийорганический и полиолефиновый слои), в экране из медных луженых проволок поверх алюмополимерной ленты, в оболочке из термопластичной композиции не содержащей галогенов, внешний диаметр 16.1 мм. Цвет оболочки черный. Для внутренней и внешней прокладки. | руб./км | 772180 | 710405.6 | 648631.2
| 259311 | КИС-РПГ-КШпнг(А)-FRHF 4х2х0,78 мм | Кабель парной скрутки с медными многопроволочными жилами D=0.78 мм в броне и защитном шланге, с комбинированной изоляцией (кремнийорганический и полиолефиновый слои), в экране из медных луженых проволок поверх алюмополимерной ленты, в оболочке из термопластичной композиции не содержащей галогенов, внешний диаметр 19.7 мм. Цвет оболочки черный. Для внутренней и внешней прокладки. | руб./км | 965180 | 887965.6 | 810751.2
| 259314 | КИС-РПГ-КШпнг(А)-FRHF 4х2х0,90 мм | Кабель парной скрутки с медными многопроволочными жилами D=0.90 мм в броне и защитном шланге, с комбинированной изоляцией (кремнийорганический и полиолефиновый слои), в экране из медных луженых проволок поверх алюмополимерной ленты, в оболочке из термопластичной композиции не содержащей галогенов, внешний диаметр 22.0 мм. Цвет оболочки черный. Для внутренней и внешней прокладки. | руб./км | 1127420 | 1037226.4 | 947032.8
| 259317 | КИС-РПГ-КШпнг(А)-FRHF 4х2х1,10 мм | Кабель парной скрутки с медными многопроволочными жилами D=1.10 мм в броне и защитном шланге, с комбинированной изоляцией (кремнийорганический и полиолефиновый слои), в экране из медных луженых проволок поверх алюмополимерной ленты, в оболочке из термопластичной композиции не содержащей галогенов, внешний диаметр 25.2 мм. Цвет оболочки черный. Для внутренней и внешней прокладки. | руб./км | 1375320 | 1265294.4 | 1155268.8
| 259320 | КИС-РПГ-КШпнг(А)-FRHF 4х2х1,20 мм | Кабель парной скрутки с медными многопроволочными жилами D=1.20 мм в броне и защитном шланге, с комбинированной изоляцией (кремнийорганический и полиолефиновый слои), в экране из медных луженых проволок поверх алюмополимерной ленты, в оболочке из термопластичной композиции не содержащей галогенов, внешний диаметр 27.6 мм. Цвет оболочки черный. Для внутренней и внешней прокладки. | руб./км | 1449410 | 1333457.2 | 1217504.4
| 259323 | КИС-РПГ-КШпнг(А)-FRHF 4х2х1,50 мм | Кабель парной скрутки с медными многопроволочными жилами D=1.50 мм в броне и защитном шланге, с комбинированной изоляцией (кремнийорганический и полиолефиновый слои), в экране из медных луженых проволок поверх алюмополимерной ленты, в оболочке из термопластичной композиции не содержащей галогенов, внешний диаметр 27.9 мм. Цвет оболочки черный. Для внутренней и внешней прокладки. | руб./км | 1754200 | 1613864 | 1473528
| 259326 | КИС-РПГ-КШпнг(А)-FRHF 4х2х2,00 мм | Кабель парной скрутки с медными многопроволочными жилами D=2.00 мм в броне и защитном шланге, с комбинированной изоляцией (кремнийорганический и полиолефиновый слои), в экране из медных луженых проволок поверх алюмополимерной ленты, в оболочке из термопластичной композиции не содержащей галогенов, внешний диаметр 29.5 мм. Цвет оболочки черный. Для внутренней и внешней прокладки. | руб./км | 2061130 | 1896239.6 | 1731349.2
| 259222 | КИС-РПГнг(А)-FRHF 1х2х0,60 мм | Кабель парной скрутки с медными многопроволочными жилами D=0.60 мм, с комбинированной изоляцией (кремнийорганический и полиолефиновый слои), в экране из медных луженых проволок поверх алюмополимерной ленты, в оболочке из термопластичной композиции не содержащей галогенов, внешний диаметр 6.6 мм. Цвет оболочки черный. Для внутренней и внешней прокладки. | руб./км | 164900 | 151708 | 138516
| 259225 | КИС-РПГнг(А)-FRHF 1х2х0,78 мм | Кабель парной скрутки с медными многопроволочными жилами D=0.78 мм, с комбинированной изоляцией (кремнийорганический и полиолефиновый слои), в экране из медных луженых проволок поверх алюмополимерной ленты, в оболочке из термопластичной композиции не содержащей галогенов, внешний диаметр 8.0 мм. Цвет оболочки черный. Для внутренней и внешней прокладки. | руб./км | 206070 | 189584.4 | 173098.8
| 259228 | КИС-РПГнг(А)-FRHF 1х2х0,90 мм | Кабель парной скрутки с медными многопроволочными жилами D=0.90 мм, с комбинированной изоляцией (кремнийорганический и полиолефиновый слои), в экране из медных луженых проволок поверх алюмополимерной ленты, в оболочке из термопластичной композиции не содержащей галогенов, внешний диаметр 9.0 мм. Цвет оболочки черный. Для внутренней и внешней прокладки. | руб./км | 241470 | 222152.4 | 202834.8
| 259231 | КИС-РПГнг(А)-FRHF 1х2х1,10 мм | Кабель парной скрутки с медными многопроволочными жилами D=1.10 мм, с комбинированной изоляцией (кремнийорганический и полиолефиновый слои), в экране из медных луженых проволок поверх алюмополимерной ленты, в оболочке из термопластичной композиции не содержащей галогенов, внешний диаметр 11.21 мм. Цвет оболочки черный. Для внутренней и внешней прокладки. | руб./км | 308360 | 283691.2 | 259022.4
| 259234 | КИС-РПГнг(А)-FRHF 1х2х1,20 мм | Кабель парной скрутки с медными многопроволочными жилами D=1.20 мм, с комбинированной изоляцией (кремнийорганический и полиолефиновый слои), в экране из медных луженых проволок поверх алюмополимерной ленты, в оболочке из термопластичной композиции не содержащей галогенов, внешний диаметр 11.7 мм. Цвет оболочки черный. Для внутренней и внешней прокладки. | руб./км | 326530 | 300407.6 | 274285.2
| 259237 | КИС-РПГнг(А)-FRHF 1х2х1,50 мм | Кабель парной скрутки с медными многопроволочными жилами D=1.50 мм, с комбинированной изоляцией (кремнийорганический и полиолефиновый слои), в экране из медных луженых проволок поверх алюмополимерной ленты, в оболочке из термопластичной композиции не содержащей галогенов, внешний диаметр 12.0 мм. Цвет оболочки черный. Для внутренней и внешней прокладки. | руб./км | 385860 | 354991.2 | 324122.4
| 259240 | КИС-РПГнг(А)-FRHF 1х2х2,00 мм | Кабель парной скрутки с медными многопроволочными жилами D=2.00 мм, с комбинированной изоляцией (кремнийорганический и полиолефиновый слои), в экране из медных луженых проволок поверх алюмополимерной ленты, в оболочке из термопластичной композиции не содержащей галогенов, внешний диаметр 13.0 мм. Цвет оболочки черный. Для внутренней и внешней прокладки. | руб./км | 461350 | 424442 | 387534
| 259223 | КИС-РПГнг(А)-FRHF 2х2х0,60 мм | Кабель парной скрутки с медными многопроволочными жилами D=0.60 мм, с комбинированной изоляцией (кремнийорганический и полиолефиновый слои), в экране из медных луженых проволок поверх алюмополимерной ленты, в оболочке из термопластичной композиции не содержащей галогенов, внешний диаметр 9.5 мм. Цвет оболочки черный. Для внутренней и внешней прокладки. | руб./км | 292510 | 269109.2 | 245708.4
| 259226 | КИС-РПГнг(А)-FRHF 2х2х0,78 мм | Кабель парной скрутки с медными многопроволочными жилами D=0.78 мм, с комбинированной изоляцией (кремнийорганический и полиолефиновый слои), в экране из медных луженых проволок поверх алюмополимерной ленты, в оболочке из термопластичной композиции не содержащей галогенов, внешний диаметр 12.2 мм. Цвет оболочки черный. Для внутренней и внешней прокладки. | руб./км | 365580 | 336333.6 | 307087.2
| 259229 | КИС-РПГнг(А)-FRHF 2х2х0,90 мм | Кабель парной скрутки с медными многопроволочными жилами D=0.90 мм, с комбинированной изоляцией (кремнийорганический и полиолефиновый слои), в экране из медных луженых проволок поверх алюмополимерной ленты, в оболочке из термопластичной композиции не содержащей галогенов, внешний диаметр 12.4 мм. Цвет оболочки черный. Для внутренней и внешней прокладки. | руб./км | 432930 | 398295.6 | 363661.2
| 259232 | КИС-РПГнг(А)-FRHF 2х2х1,10 мм | Кабель парной скрутки с медными многопроволочными жилами D=1.10 мм, с комбинированной изоляцией (кремнийорганический и полиолефиновый слои), в экране из медных луженых проволок поверх алюмополимерной ленты, в оболочке из термопластичной композиции не содержащей галогенов, внешний диаметр 16.6 мм. Цвет оболочки черный. Для внутренней и внешней прокладки. | руб./км | 555420 | 510986.4 | 466552.8
| 259235 | КИС-РПГнг(А)-FRHF 2х2х1,20 мм | Кабель парной скрутки с медными многопроволочными жилами D=1.20 мм, с комбинированной изоляцией (кремнийорганический и полиолефиновый слои), в экране из медных луженых проволок поверх алюмополимерной ленты, в оболочке из термопластичной композиции не содержащей галогенов, внешний диаметр 18.3 мм. Цвет оболочки черный. Для внутренней и внешней прокладки. | руб./км | 580000 | 533600 | 487200
| 259238 | КИС-РПГнг(А)-FRHF 2х2х1,50 мм | Кабель парной скрутки с медными многопроволочными жилами D=1.50 мм, с комбинированной изоляцией (кремнийорганический и полиолефиновый слои), в экране из медных луженых проволок поверх алюмополимерной ленты, в оболочке из термопластичной композиции не содержащей галогенов, внешний диаметр 18.5 мм. Цвет оболочки черный. Для внутренней и внешней прокладки. | руб./км | 707010 | 650449.2 | 593888.4
| 259241 | КИС-РПГнг(А)-FRHF 2х2х2,00 мм | Кабель парной скрутки с медными многопроволочными жилами D=2.00 мм, с комбинированной изоляцией (кремнийорганический и полиолефиновый слои), в экране из медных луженых проволок поверх алюмополимерной ленты, в оболочке из термопластичной композиции не содержащей галогенов, внешний диаметр 20.2 мм. Цвет оболочки черный. Для внутренней и внешней прокладки. | руб./км | 854030 | 785707.6 | 717385.2
| 259224 | КИС-РПГнг(А)-FRHF 4х2х0,60 мм | Кабель парной скрутки с медными многопроволочными жилами D=0.60 мм, с комбинированной изоляцией (кремнийорганический и полиолефиновый слои), в экране из медных луженых проволок поверх алюмополимерной ленты, в оболочке из термопластичной композиции не содержащей галогенов, внешний диаметр 11.7 мм. Цвет оболочки черный. Для внутренней и внешней прокладки. | руб./км | 429830 | 395443.6 | 361057.2
| 259227 | КИС-РПГнг(А)-FRHF 4х2х0,78 мм | Кабель парной скрутки с медными многопроволочными жилами D=0.78 мм, с комбинированной изоляцией (кремнийорганический и полиолефиновый слои), в экране из медных луженых проволок поверх алюмополимерной ленты, в оболочке из термопластичной композиции не содержащей галогенов, внешний диаметр 15.3 мм. Цвет оболочки черный. Для внутренней и внешней прокладки. | руб./км | 537230 | 494251.6 | 451273.2
| 259230 | КИС-РПГнг(А)-FRHF 4х2х0,90 мм | Кабель парной скрутки с медными многопроволочными жилами D=0.90 мм, с комбинированной изоляцией (кремнийорганический и полиолефиновый слои), в экране из медных луженых проволок поверх алюмополимерной ленты, в оболочке из термопластичной композиции не содержащей галогенов, внешний диаметр 17.2 мм. Цвет оболочки черный. Для внутренней и внешней прокладки. | руб./км | 649770 | 597788.4 | 545806.8
| 259233 | КИС-РПГнг(А)-FRHF 4х2х1,10 мм | Кабель парной скрутки с медными многопроволочными жилами D=1.10 мм, с комбинированной изоляцией (кремнийорганический и полиолефиновый слои), в экране из медных луженых проволок поверх алюмополимерной ленты, в оболочке из термопластичной композиции не содержащей галогенов, внешний диаметр 20.4 мм. Цвет оболочки черный. Для внутренней и внешней прокладки. | руб./км | 853150 | 784898 | 716646
| 259236 | КИС-РПГнг(А)-FRHF 4х2х1,20 мм | Кабель парной скрутки с медными многопроволочными жилами D=1.20 мм, с комбинированной изоляцией (кремнийорганический и полиолефиновый слои), в экране из медных луженых проволок поверх алюмополимерной ленты, в оболочке из термопластичной композиции не содержащей галогенов, внешний диаметр 23.0 мм. Цвет оболочки черный. Для внутренней и внешней прокладки. | руб./км | 908210 | 835553.2 | 762896.4
| 259239 | КИС-РПГнг(А)-FRHF 4х2х1,50 мм | Кабель парной скрутки с медными многопроволочными жилами D=1.50 мм, с комбинированной изоляцией (кремнийорганический и полиолефиновый слои), в экране из медных луженых проволок поверх алюмополимерной ленты, в оболочке из термопластичной композиции не содержащей галогенов, внешний диаметр 23.1 мм. Цвет оболочки черный. Для внутренней и внешней прокладки. | руб./км | 1135760 | 1044899.2 | 954038.4
| 259242 | КИС-РПГнг(А)-FRHF 4х2х2,00 мм | Кабель парной скрутки с медными многопроволочными жилами D=2.00 мм, с комбинированной изоляцией (кремнийорганический и полиолефиновый слои), в экране из медных луженых проволок поверх алюмополимерной ленты, в оболочке из термопластичной композиции не содержащей галогенов, внешний диаметр 24.7 мм. Цвет оболочки черный. Для внутренней и внешней прокладки. | руб./км | 1387470 | 1276472.4 | 1165474.8
| 259138 | КИС-РП-Кнг(А)-FRHF 1х2х0,5 мм | Кабель парной скрутки с медными однопроволочными жилами D=0.5 мм в броне, с комбинированной изоляцией (кремнийорганический и полиолефиновый слои), в экране из алюмополимерной ленты, в оболочке из термопластичной композиции не содержащей галогенов, внешний диаметр 7.0 мм. Цвет оболочки черный. Для внутренней и внешней прокладки. | руб./км | 207610 | 191001.2 | 174392.4
| 259141 | КИС-РП-Кнг(А)-FRHF 1х2х0,64 мм | Кабель парной скрутки с медными однопроволочными жилами D=0.64 мм в броне, с комбинированной изоляцией (кремнийорганический и полиолефиновый слои), в экране из алюмополимерной ленты, в оболочке из термопластичной композиции не содержащей галогенов, внешний диаметр 8.3 мм. Цвет оболочки черный. Для внутренней и внешней прокладки. | руб./км | 269870 | 248280.4 | 226690.8
| 259144 | КИС-РП-Кнг(А)-FRHF 1х2х0,8 мм | Кабель парной скрутки с медными однопроволочными жилами D=0.8 мм в броне, с комбинированной изоляцией (кремнийорганический и полиолефиновый слои), в экране из алюмополимерной ленты, в оболочке из термопластичной композиции не содержащей галогенов, внешний диаметр 9.8 мм. Цвет оболочки черный. Для внутренней и внешней прокладки. | руб./км | 295060 | 271455.2 | 247850.4
| 259147 | КИС-РП-Кнг(А)-FRHF 1х2х0,97 мм | Кабель парной скрутки с медными однопроволочными жилами D=0.97 мм в броне, с комбинированной изоляцией (кремнийорганический и полиолефиновый слои), в экране из алюмополимерной ленты, в оболочке из термопластичной композиции не содержащей галогенов, внешний диаметр 11.3 мм. Цвет оболочки черный. Для внутренней и внешней прокладки. | руб./км | 353730 | 325431.6 | 297133.2
| 259150 | КИС-РП-Кнг(А)-FRHF 1х2х1,13 мм | Кабель парной скрутки с медными однопроволочными жилами D=1.13 мм в броне, с комбинированной изоляцией (кремнийорганический и полиолефиновый слои), в экране из алюмополимерной ленты, в оболочке из термопластичной композиции не содержащей галогенов, внешний диаметр 12.7 мм. Цвет оболочки черный. Для внутренней и внешней прокладки. | руб./км | 380440 | 350004.8 | 319569.6
| 259153 | КИС-РП-Кнг(А)-FRHF 1х2х1,38 мм | Кабель парной скрутки с медными однопроволочными жилами D=1.38 мм в броне, с комбинированной изоляцией (кремнийорганический и полиолефиновый слои), в экране из алюмополимерной ленты, в оболочке из термопластичной композиции не содержащей галогенов, внешний диаметр 12.6 мм. Цвет оболочки черный. Для внутренней и внешней прокладки. | руб./км | 451160 | 415067.2 | 378974.4
| 259156 | КИС-РП-Кнг(А)-FRHF 1х2х1,78 мм | Кабель парной скрутки с медными однопроволочными жилами D=1.78 мм в броне, с комбинированной изоляцией (кремнийорганический и полиолефиновый слои), в экране из алюмополимерной ленты, в оболочке из термопластичной композиции не содержащей галогенов, внешний диаметр 13.1 мм. Цвет оболочки черный. Для внутренней и внешней прокладки. | руб./км | 521130 | 479439.6 | 437749.2
| 259139 | КИС-РП-Кнг(А)-FRHF 2х2х0,5 мм | Кабель парной скрутки с медными однопроволочными жилами D=0.5 мм в броне, с комбинированной изоляцией (кремнийорганический и полиолефиновый слои), в экране из алюмополимерной ленты, в оболочке из термопластичной композиции не содержащей галогенов, внешний диаметр 9.4 мм. Цвет оболочки черный. Для внутренней и внешней прокладки. | руб./км | 329480 | 303121.6 | 276763.2
| 259142 | КИС-РП-Кнг(А)-FRHF 2х2х0,64 мм | Кабель парной скрутки с медными однопроволочными жилами D=0.64 мм в броне, с комбинированной изоляцией (кремнийорганический и полиолефиновый слои), в экране из алюмополимерной ленты, в оболочке из термопластичной композиции не содержащей галогенов, внешний диаметр 11.3 мм. Цвет оболочки черный. Для внутренней и внешней прокладки. | руб./км | 428260 | 393999.2 | 359738.4
| 259145 | КИС-РП-Кнг(А)-FRHF 2х2х0,8 мм | Кабель парной скрутки с медными однопроволочными жилами D=0.8 мм в броне, с комбинированной изоляцией (кремнийорганический и полиолефиновый слои), в экране из алюмополимерной ленты, в оболочке из термопластичной композиции не содержащей галогенов, внешний диаметр 13.9 мм. Цвет оболочки черный. Для внутренней и внешней прокладки. | руб./км | 502970 | 462732.4 | 422494.8
| 259148 | КИС-РП-Кнг(А)-FRHF 2х2х0,97 мм | Кабель парной скрутки с медными однопроволочными жилами D=0.97 мм в броне, с комбинированной изоляцией (кремнийорганический и полиолефиновый слои), в экране из алюмополимерной ленты, в оболочке из термопластичной композиции не содержащей галогенов, внешний диаметр 15.8 мм. Цвет оболочки черный. Для внутренней и внешней прокладки. | руб./км | 577330 | 531143.6 | 484957.2
| 259151 | КИС-РП-Кнг(А)-FRHF 2х2х1,13 мм | Кабель парной скрутки с медными однопроволочными жилами D=1.13 мм в броне, с комбинированной изоляцией (кремнийорганический и полиолефиновый слои), в экране из алюмополимерной ленты, в оболочке из термопластичной композиции не содержащей галогенов, внешний диаметр 17.9 мм. Цвет оболочки черный. Для внутренней и внешней прокладки. | руб./км | 634560 | 583795.2 | 533030.4
| 259154 | КИС-РП-Кнг(А)-FRHF 2х2х1,38 мм | Кабель парной скрутки с медными однопроволочными жилами D=1.38 мм в броне, с комбинированной изоляцией (кремнийорганический и полиолефиновый слои), в экране из алюмополимерной ленты, в оболочке из термопластичной композиции не содержащей галогенов, внешний диаметр 18.1 мм. Цвет оболочки черный. Для внутренней и внешней прокладки. | руб./км | 761070 | 700184.4 | 639298.8
| 259157 | КИС-РП-Кнг(А)-FRHF 2х2х1,78 мм | Кабель парной скрутки с медными однопроволочными жилами D=1.78 мм в броне, с комбинированной изоляцией (кремнийорганический и полиолефиновый слои), в экране из алюмополимерной ленты, в оболочке из термопластичной композиции не содержащей галогенов, внешний диаметр 18.9 мм. Цвет оболочки черный. Для внутренней и внешней прокладки. | руб./км | 921670 | 847936.4 | 774202.8
| 259140 | КИС-РП-Кнг(А)-FRHF 4х2х0,5 мм | Кабель парной скрутки с медными однопроволочными жилами D=0.5 мм в броне, с комбинированной изоляцией (кремнийорганический и полиолефиновый слои), в экране из алюмополимерной ленты, в оболочке из термопластичной композиции не содержащей галогенов, внешний диаметр 12.1 мм. Цвет оболочки черный. Для внутренней и внешней прокладки. | руб./км | 448510 | 412629.2 | 376748.4
| 259143 | КИС-РП-Кнг(А)-FRHF 4х2х0,64 мм | Кабель парной скрутки с медными однопроволочными жилами D=0.64 мм в броне, с комбинированной изоляцией (кремнийорганический и полиолефиновый слои), в экране из алюмополимерной ленты, в оболочке из термопластичной композиции не содержащей галогенов, внешний диаметр 13.6 мм. Цвет оболочки черный. Для внутренней и внешней прокладки. | руб./км | 583070 | 536424.4 | 489778.8
| 259146 | КИС-РП-Кнг(А)-FRHF 4х2х0,8 мм | Кабель парной скрутки с медными однопроволочными жилами D=0.8 мм в броне, с комбинированной изоляцией (кремнийорганический и полиолефиновый слои), в экране из алюмополимерной ленты, в оболочке из термопластичной композиции не содержащей галогенов, внешний диаметр 17.2 мм. Цвет оболочки черный. Для внутренней и внешней прокладки. | руб./км | 688140 | 633088.8 | 578037.6
| 259149 | КИС-РП-Кнг(А)-FRHF 4х2х0,97 мм | Кабель парной скрутки с медными однопроволочными жилами D=0.97 мм в броне, с комбинированной изоляцией (кремнийорганический и полиолефиновый слои), в экране из алюмополимерной ленты, в оболочке из термопластичной композиции не содержащей галогенов, внешний диаметр 19.7 мм. Цвет оболочки черный. Для внутренней и внешней прокладки. | руб./км | 804940 | 740544.8 | 676149.6
| 259152 | КИС-РП-Кнг(А)-FRHF 4х2х1,13 мм | Кабель парной скрутки с медными однопроволочными жилами D=1.13 мм в броне, с комбинированной изоляцией (кремнийорганический и полиолефиновый слои), в экране из алюмополимерной ленты, в оболочке из термопластичной композиции не содержащей галогенов, внешний диаметр 22.0 мм. Цвет оболочки черный. Для внутренней и внешней прокладки. | руб./км | 915960 | 842683.2 | 769406.4
| 259155 | КИС-РП-Кнг(А)-FRHF 4х2х1,38 мм | Кабель парной скрутки с медными однопроволочными жилами D=1.38 мм в броне, с комбинированной изоляцией (кремнийорганический и полиолефиновый слои), в экране из алюмополимерной ленты, в оболочке из термопластичной композиции не содержащей галогенов, внешний диаметр 21.9 мм. Цвет оболочки черный. Для внутренней и внешней прокладки. | руб./км | 1111690 | 1022754.8 | 933819.6
| 259158 | КИС-РП-Кнг(А)-FRHF 4х2х1,78 мм | Кабель парной скрутки с медными однопроволочными жилами D=1.78 мм в броне, с комбинированной изоляцией (кремнийорганический и полиолефиновый слои), в экране из алюмополимерной ленты, в оболочке из термопластичной композиции не содержащей галогенов, внешний диаметр 23.6 мм. Цвет оболочки черный. Для внутренней и внешней прокладки. | руб./км | 1414850 | 1301662 | 1188474
| 259180 | КИС-РП-КШпнг(А)-FRHF 1х2х0,5 мм | Кабель парной скрутки с медными однопроволочными жилами D=0.5 мм в броне и защитном шланге, с комбинированной изоляцией (кремнийорганический и полиолефиновый слои), в экране из алюмополимерной ленты, в оболочке из термопластичной композиции не содержащей галогенов, внешний диаметр 9.0 мм. Цвет оболочки черный. Для внутренней и внешней прокладки. | руб./км | 244220 | 224682.4 | 205144.8
| 259183 | КИС-РП-КШпнг(А)-FRHF 1х2х0,64 мм | Кабель парной скрутки с медными однопроволочными жилами D=0.64 мм в броне и защитном шланге, с комбинированной изоляцией (кремнийорганический и полиолефиновый слои), в экране из алюмополимерной ленты, в оболочке из термопластичной композиции не содержащей галогенов, внешний диаметр 10.3 мм. Цвет оболочки черный. Для внутренней и внешней прокладки. | руб./км | 317450 | 292054 | 266658
| 259186 | КИС-РП-КШпнг(А)-FRHF 1х2х0,8 мм | Кабель парной скрутки с медными однопроволочными жилами D=0.8 мм в броне и защитном шланге, с комбинированной изоляцией (кремнийорганический и полиолефиновый слои), в экране из алюмополимерной ленты, в оболочке из термопластичной композиции не содержащей галогенов, внешний диаметр 11.8 мм. Цвет оболочки черный. Для внутренней и внешней прокладки. | руб./км | 347130 | 319359.6 | 291589.2
| 259189 | КИС-РП-КШпнг(А)-FRHF 1х2х0,97 мм | Кабель парной скрутки с медными однопроволочными жилами D=0.97 мм в броне и защитном шланге, с комбинированной изоляцией (кремнийорганический и полиолефиновый слои), в экране из алюмополимерной ленты, в оболочке из термопластичной композиции не содержащей галогенов, внешний диаметр 13.7 мм. Цвет оболочки черный. Для внутренней и внешней прокладки. | руб./км | 416160 | 382867.2 | 349574.4
| 259192 | КИС-РП-КШпнг(А)-FRHF 1х2х1,13 мм | Кабель парной скрутки с медными однопроволочными жилами D=1.13 мм в броне и защитном шланге, с комбинированной изоляцией (кремнийорганический и полиолефиновый слои), в экране из алюмополимерной ленты, в оболочке из термопластичной композиции не содержащей галогенов, внешний диаметр 15.7 мм. Цвет оболочки черный. Для внутренней и внешней прокладки. | руб./км | 447540 | 411736.8 | 375933.6
| 259195 | КИС-РП-КШпнг(А)-FRHF 1х2х1,38 мм | Кабель парной скрутки с медными однопроволочными жилами D=1.38 мм в броне и защитном шланге, с комбинированной изоляцией (кремнийорганический и полиолефиновый слои), в экране из алюмополимерной ленты, в оболочке из термопластичной композиции не содержащей галогенов, внешний диаметр 15.6 мм. Цвет оболочки черный. Для внутренней и внешней прокладки. | руб./км | 530800 | 488336 | 445872
| 259198 | КИС-РП-КШпнг(А)-FRHF 1х2х1,78 мм | Кабель парной скрутки с медными однопроволочными жилами D=1.78 мм в броне и защитном шланге, с комбинированной изоляцией (кремнийорганический и полиолефиновый слои), в экране из алюмополимерной ленты, в оболочке из термопластичной композиции не содержащей галогенов, внешний диаметр 16.1 мм. Цвет оболочки черный. Для внутренней и внешней прокладки. | руб./км | 613100 | 564052 | 515004
| 259181 | КИС-РП-КШпнг(А)-FRHF 2х2х0,5 мм | Кабель парной скрутки с медными однопроволочными жилами D=0.5 мм в броне и защитном шланге, с комбинированной изоляцией (кремнийорганический и полиолефиновый слои), в экране из алюмополимерной ленты, в оболочке из термопластичной композиции не содержащей галогенов, внешний диаметр 11.4 мм. Цвет оболочки черный. Для внутренней и внешней прокладки. | руб./км | 387620 | 356610.4 | 325600.8
| 259184 | КИС-РП-КШпнг(А)-FRHF 2х2х0,64 мм | Кабель парной скрутки с медными однопроволочными жилами D=0.64 мм в броне и защитном шланге, с комбинированной изоляцией (кремнийорганический и полиолефиновый слои), в экране из алюмополимерной ленты, в оболочке из термопластичной композиции не содержащей галогенов, внешний диаметр 13.7 мм. Цвет оболочки черный. Для внутренней и внешней прокладки. | руб./км | 503820 | 463514.4 | 423208.8
| 259187 | КИС-РП-КШпнг(А)-FRHF 2х2х0,8 мм | Кабель парной скрутки с медными однопроволочными жилами D=0.8 мм в броне и защитном шланге, с комбинированной изоляцией (кремнийорганический и полиолефиновый слои), в экране из алюмополимерной ленты, в оболочке из термопластичной композиции не содержащей галогенов, внешний диаметр 16.9 мм. Цвет оболочки черный. Для внутренней и внешней прокладки. | руб./км | 591740 | 544400.8 | 497061.6
| 259190 | КИС-РП-КШпнг(А)-FRHF 2х2х0,97 мм | Кабель парной скрутки с медными однопроволочными жилами D=0.97 мм в броне и защитном шланге, с комбинированной изоляцией (кремнийорганический и полиолефиновый слои), в экране из алюмополимерной ленты, в оболочке из термопластичной композиции не содержащей галогенов, внешний диаметр 18.8 мм. Цвет оболочки черный. Для внутренней и внешней прокладки. | руб./км | 679170 | 624836.4 | 570502.8
| 259193 | КИС-РП-КШпнг(А)-FRHF 2х2х1,13 мм | Кабель парной скрутки с медными однопроволочными жилами D=1.13 мм в броне и защитном шланге, с комбинированной изоляцией (кремнийорганический и полиолефиновый слои), в экране из алюмополимерной ленты, в оболочке из термопластичной композиции не содержащей галогенов, внешний диаметр 20.9 мм. Цвет оболочки черный. Для внутренней и внешней прокладки. | руб./км | 746550 | 686826 | 627102
| 259196 | КИС-РП-КШпнг(А)-FRHF 2х2х1,38 мм | Кабель парной скрутки с медными однопроволочными жилами D=1.38 мм в броне и защитном шланге, с комбинированной изоляцией (кремнийорганический и полиолефиновый слои), в экране из алюмополимерной ленты, в оболочке из термопластичной композиции не содержащей галогенов, внешний диаметр 21.5 мм. Цвет оболочки черный. Для внутренней и внешней прокладки. | руб./км | 895390 | 823758.8 | 752127.6
| 259199 | КИС-РП-КШпнг(А)-FRHF 2х2х1,78 мм | Кабель парной скрутки с медными однопроволочными жилами D=1.78 мм в броне и защитном шланге, с комбинированной изоляцией (кремнийорганический и полиолефиновый слои), в экране из алюмополимерной ленты, в оболочке из термопластичной композиции не содержащей галогенов, внешний диаметр 22.3 мм. Цвет оболочки черный. Для внутренней и внешней прокладки. | руб./км | 1084250 | 997510 | 910770
| 259182 | КИС-РП-КШпнг(А)-FRHF 4х2х0,5 мм | Кабель парной скрутки с медными однопроволочными жилами D=0.5 мм в броне и защитном шланге, с комбинированной изоляцией (кремнийорганический и полиолефиновый слои), в экране из алюмополимерной ленты, в оболочке из термопластичной композиции не содержащей галогенов, внешний диаметр 15.1 мм. Цвет оболочки черный. Для внутренней и внешней прокладки. | руб./км | 527660 | 485447.2 | 443234.4
| 259185 | КИС-РП-КШпнг(А)-FRHF 4х2х0,64 мм | Кабель парной скрутки с медными однопроволочными жилами D=0.64 мм в броне и защитном шланге, с комбинированной изоляцией (кремнийорганический и полиолефиновый слои), в экране из алюмополимерной ленты, в оболочке из термопластичной композиции не содержащей галогенов, внешний диаметр 16.6 мм. Цвет оболочки черный. Для внутренней и внешней прокладки. | руб./км | 685950 | 631074 | 576198
| 259188 | КИС-РП-КШпнг(А)-FRHF 4х2х0,8 мм | Кабель парной скрутки с медными однопроволочными жилами D=0.8 мм в броне и защитном шланге, с комбинированной изоляцией (кремнийорганический и полиолефиновый слои), в экране из алюмополимерной ленты, в оболочке из термопластичной композиции не содержащей галогенов, внешний диаметр 20.2 мм. Цвет оболочки черный. Для внутренней и внешней прокладки. | руб./км | 809540 | 744776.8 | 680013.6
| 259191 | КИС-РП-КШпнг(А)-FRHF 4х2х0,97 мм | Кабель парной скрутки с медными однопроволочными жилами D=0.97 мм в броне и защитном шланге, с комбинированной изоляцией (кремнийорганический и полиолефиновый слои), в экране из алюмополимерной ленты, в оболочке из термопластичной композиции не содержащей галогенов, внешний диаметр 23.1 мм. Цвет оболочки черный. Для внутренней и внешней прокладки. | руб./км | 946940 | 871184.8 | 795429.6
| 259194 | КИС-РП-КШпнг(А)-FRHF 4х2х1,13 мм | Кабель парной скрутки с медными однопроволочными жилами D=1.13 мм в броне и защитном шланге, с комбинированной изоляцией (кремнийорганический и полиолефиновый слои), в экране из алюмополимерной ленты, в оболочке из термопластичной композиции не содержащей галогенов, внешний диаметр 25.4 мм. Цвет оболочки черный. Для внутренней и внешней прокладки. | руб./км | 1077610 | 991401.2 | 905192.4
| 259197 | КИС-РП-КШпнг(А)-FRHF 4х2х1,38 мм | Кабель парной скрутки с медными однопроволочными жилами D=1.38 мм в броне и защитном шланге, с комбинированной изоляцией (кремнийорганический и полиолефиновый слои), в экране из алюмополимерной ленты, в оболочке из термопластичной композиции не содержащей галогенов, внешний диаметр 25.3 мм. Цвет оболочки черный. Для внутренней и внешней прокладки. | руб./км | 1307920 | 1203286.4 | 1098652.8
| 259200 | КИС-РП-КШпнг(А)-FRHF 4х2х1,78 мм | Кабель парной скрутки с медными однопроволочными жилами D=1.78 мм в броне и защитном шланге, с комбинированной изоляцией (кремнийорганический и полиолефиновый слои), в экране из алюмополимерной ленты, в оболочке из термопластичной композиции не содержащей галогенов, внешний диаметр 27.0 мм. Цвет оболочки черный. Для внутренней и внешней прокладки. | руб./км | 1664470 | 1531312.4 | 1398154.8
| 259096 | КИС-РПнг(А)-FRHF 1х2х0,5 мм | Кабель парной скрутки с медными однопроволочными жилами D=0.5 мм, с комбинированной изоляцией (кремнийорганический и полиолефиновый слои), в экране из алюмополимерной ленты, в оболочке из термопластичной композиции не содержащей галогенов, внешний диаметр 5.5 мм. Цвет оболочки черный. Для внутренней и внешней прокладки. | руб./км | 72510 | 66709.2 | 60908.4
| 259099 | КИС-РПнг(А)-FRHF 1х2х0,64 мм | Кабель парной скрутки с медными однопроволочными жилами D=0.64 мм, с комбинированной изоляцией (кремнийорганический и полиолефиновый слои), в экране из алюмополимерной ленты, в оболочке из термопластичной композиции не содержащей галогенов, внешний диаметр 6.8 мм. Цвет оболочки черный. Для внутренней и внешней прокладки. | руб./км | 94170 | 86636.4 | 79102.8
| 259102 | КИС-РПнг(А)-FRHF 1х2х0,8 мм | Кабель парной скрутки с медными однопроволочными жилами D=0.8 мм, с комбинированной изоляцией (кремнийорганический и полиолефиновый слои), в экране из алюмополимерной ленты, в оболочке из термопластичной композиции не содержащей галогенов, внешний диаметр 8.3 мм. Цвет оболочки черный. Для внутренней и внешней прокладки. | руб./км | 115110 | 105901.2 | 96692.4
| 259105 | КИС-РПнг(А)-FRHF 1х2х0,97 мм | Кабель парной скрутки с медными однопроволочными жилами D=0.97 мм, с комбинированной изоляцией (кремнийорганический и полиолефиновый слои), в экране из алюмополимерной ленты, в оболочке из термопластичной композиции не содержащей галогенов, внешний диаметр 9.8 мм. Цвет оболочки черный. Для внутренней и внешней прокладки. | руб./км | 150510 | 138469.2 | 126428.4
| 259108 | КИС-РПнг(А)-FRHF 1х2х1,13 мм | Кабель парной скрутки с медными однопроволочными жилами D=1.13 мм, с комбинированной изоляцией (кремнийорганический и полиолефиновый слои), в экране из алюмополимерной ленты, в оболочке из термопластичной композиции не содержащей галогенов, внешний диаметр 11.2 мм. Цвет оболочки черный. Для внутренней и внешней прокладки. | руб./км | 167700 | 154284 | 140868
| 259111 | КИС-РПнг(А)-FRHF 1х2х1,38 мм | Кабель парной скрутки с медными однопроволочными жилами D=1.38 мм, с комбинированной изоляцией (кремнийорганический и полиолефиновый слои), в экране из алюмополимерной ленты, в оболочке из термопластичной композиции не содержащей галогенов, внешний диаметр 11.1 мм. Цвет оболочки черный. Для внутренней и внешней прокладки. | руб./км | 216790 | 199446.8 | 182103.6
| 259114 | КИС-РПнг(А)-FRHF 1х2х1,78 мм | Кабель парной скрутки с медными однопроволочными жилами D=1.78 мм, с комбинированной изоляцией (кремнийорганический и полиолефиновый слои), в экране из алюмополимерной ленты, в оболочке из термопластичной композиции не содержащей галогенов, внешний диаметр 11.6 мм. Цвет оболочки черный. Для внутренней и внешней прокладки. | руб./км | 276180 | 254085.6 | 231991.2
| 259097 | КИС-РПнг(А)-FRHF 2х2х0,5 мм | Кабель парной скрутки с медными однопроволочными жилами D=0.5 мм, с комбинированной изоляцией (кремнийорганический и полиолефиновый слои), в экране из алюмополимерной ленты, в оболочке из термопластичной композиции не содержащей галогенов, внешний диаметр 8.2 мм. Цвет оболочки черный. Для внутренней и внешней прокладки. | руб./км | 133760 | 123059.2 | 112358.4
| 259100 | КИС-РПнг(А)-FRHF 2х2х0,64 мм | Кабель парной скрутки с медными однопроволочными жилами D=0.64 мм, с комбинированной изоляцией (кремнийорганический и полиолефиновый слои), в экране из алюмополимерной ленты, в оболочке из термопластичной композиции не содержащей галогенов, внешний диаметр 10.1 мм. Цвет оболочки черный. Для внутренней и внешней прокладки. | руб./км | 173830 | 159923.6 | 146017.2
| 259103 | КИС-РПнг(А)-FRHF 2х2х0,8 мм | Кабель парной скрутки с медными однопроволочными жилами D=0.8 мм, с комбинированной изоляцией (кремнийорганический и полиолефиновый слои), в экране из алюмополимерной ленты, в оболочке из термопластичной композиции не содержащей галогенов, внешний диаметр 12.7 мм. Цвет оболочки черный. Для внутренней и внешней прокладки. | руб./км | 227700 | 209484 | 191268
| 259106 | КИС-РПнг(А)-FRHF 2х2х0,97 мм | Кабель парной скрутки с медными однопроволочными жилами D=0.97 мм, с комбинированной изоляцией (кремнийорганический и полиолефиновый слои), в экране из алюмополимерной ленты, в оболочке из термопластичной композиции не содержащей галогенов, внешний диаметр 14.6 мм. Цвет оболочки черный. Для внутренней и внешней прокладки. | руб./км | 285550 | 262706 | 239862
| 259109 | КИС-РПнг(А)-FRHF 2х2х1,13 мм | Кабель парной скрутки с медными однопроволочными жилами D=1.13 мм, с комбинированной изоляцией (кремнийорганический и полиолефиновый слои), в экране из алюмополимерной ленты, в оболочке из термопластичной композиции не содержащей галогенов, внешний диаметр 16.7 мм. Цвет оболочки черный. Для внутренней и внешней прокладки. | руб./км | 322030 | 296267.6 | 270505.2
| 259112 | КИС-РПнг(А)-FRHF 2х2х1,38 мм | Кабель парной скрутки с медными однопроволочными жилами D=1.38 мм, с комбинированной изоляцией (кремнийорганический и полиолефиновый слои), в экране из алюмополимерной ленты, в оболочке из термопластичной композиции не содержащей галогенов, внешний диаметр 16.9 мм. Цвет оболочки черный. Для внутренней и внешней прокладки. | руб./км | 418150 | 384698 | 351246
| 259115 | КИС-РПнг(А)-FRHF 2х2х1,78 мм | Кабель парной скрутки с медными однопроволочными жилами D=1.78 мм, с комбинированной изоляцией (кремнийорганический и полиолефиновый слои), в экране из алюмополимерной ленты, в оболочке из термопластичной композиции не содержащей галогенов, внешний диаметр 17.7 мм. Цвет оболочки черный. Для внутренней и внешней прокладки. | руб./км | 537650 | 494638 | 451626
| 259098 | КИС-РПнг(А)-FRHF 4х2х0,5 мм | Кабель парной скрутки с медными однопроволочными жилами D=0.5 мм, с комбинированной изоляцией (кремнийорганический и полиолефиновый слои), в экране из алюмополимерной ленты, в оболочке из термопластичной композиции не содержащей галогенов, внешний диаметр 10.6 мм. Цвет оболочки черный. Для внутренней и внешней прокладки. | руб./км | 238210 | 219153.2 | 200096.4
| 259101 | КИС-РПнг(А)-FRHF 4х2х0,64 мм | Кабель парной скрутки с медными однопроволочными жилами D=0.64 мм, с комбинированной изоляцией (кремнийорганический и полиолефиновый слои), в экране из алюмополимерной ленты, в оболочке из термопластичной композиции не содержащей галогенов, внешний диаметр 12.1 мм. Цвет оболочки черный. Для внутренней и внешней прокладки. | руб./км | 309650 | 284878 | 260106
| 259104 | КИС-РПнг(А)-FRHF 4х2х0,8 мм | Кабель парной скрутки с медными однопроволочными жилами D=0.8 мм, с комбинированной изоляцией (кремнийорганический и полиолефиновый слои), в экране из алюмополимерной ленты, в оболочке из термопластичной композиции не содержащей галогенов, внешний диаметр 15.7 мм. Цвет оболочки черный. Для внутренней и внешней прокладки. | руб./км | 388260 | 357199.2 | 326138.4
| 259107 | КИС-РПнг(А)-FRHF 4х2х0,97 мм | Кабель парной скрутки с медными однопроволочными жилами D=0.97 мм, с комбинированной изоляцией (кремнийорганический и полиолефиновый слои), в экране из алюмополимерной ленты, в оболочке из термопластичной композиции не содержащей галогенов, внешний диаметр 18.2 мм. Цвет оболочки черный. Для внутренней и внешней прокладки. | руб./км | 498810 | 458905.2 | 419000.4
| 259110 | КИС-РПнг(А)-FRHF 4х2х1,13 мм | Кабель парной скрутки с медными однопроволочными жилами D=1.13 мм, с комбинированной изоляцией (кремнийорганический и полиолефиновый слои), в экране из алюмополимерной ленты, в оболочке из термопластичной композиции не содержащей галогенов, внешний диаметр 20.5 мм. Цвет оболочки черный. Для внутренней и внешней прокладки. | руб./км | 571030 | 525347.6 | 479665.2
| 259113 | КИС-РПнг(А)-FRHF 4х2х1,38 мм | Кабель парной скрутки с медными однопроволочными жилами D=1.38 мм, с комбинированной изоляцией (кремнийорганический и полиолефиновый слои), в экране из алюмополимерной ленты, в оболочке из термопластичной композиции не содержащей галогенов, внешний диаметр 20.4 мм. Цвет оболочки черный. Для внутренней и внешней прокладки. | руб./км | 747500 | 687700 | 627900
| 259116 | КИС-РПнг(А)-FRHF 4х2х1,78 мм | Кабель парной скрутки с медными однопроволочными жилами D=1.78 мм, с комбинированной изоляцией (кремнийорганический и полиолефиновый слои), в экране из алюмополимерной ленты, в оболочке из термопластичной композиции не содержащей галогенов, внешний диаметр 22.1 мм. Цвет оболочки черный. Для внутренней и внешней прокладки. | руб./км | 976330 | 898223.6 | 820117.2
| 274001 | КОПСЭнг(А)-FRHF 1х2х0,67 | Кабель симметричный для систем промышленной безопасности, автоматики и электроники; однопроволочная медная жила диаметром 0.67 мм; экранированный; в огнестойкой оболочке из полимерных композиций не содержащих галогенов; t-экспл.-50...+80°С | руб./км | 65484.45 | 64174.76 | 62865.06
| 274004 | КОПСЭнг(А)-FRHF 1х2х0,8 | Кабель симметричный для систем промышленной безопасности, автоматики и электроники; однопроволочная медная жила диаметром 0.8 мм; экранированный; в огнестойкой оболочке из полимерных композиций не содержащих галогенов; t-экспл.-50...+80°С | руб./км | 80311.12 | 78704.9 | 77098.68
| 274007 | КОПСЭнг(А)-FRHF 1х2х0,98 | Кабель симметричный для систем промышленной безопасности, автоматики и электроники; однопроволочная медная жила диаметром 0.98 мм; экранированный; в огнестойкой оболочке из полимерных композиций не содержащих галогенов; t-экспл.-50...+80°С | руб./км | 104967.73 | 102868.39 | 100769.04
| 274010 | КОПСЭнг(А)-FRHF 1х2х1,13 | Кабель симметричный для систем промышленной безопасности, автоматики и электроники; однопроволочная медная жила диаметром 1.13 мм; экранированный; в огнестойкой оболочке из полимерных композиций не содержащих галогенов; t-экспл.-50...+80°С | руб./км | 117286.95 | 114941.21 | 112595.46
| 274013 | КОПСЭнг(А)-FRHF 1х2х1,38 | Кабель симметричный для систем промышленной безопасности, автоматики и электроники; однопроволочная медная жила диаметром 1.38 мм; экранированный; в огнестойкой оболочке из полимерных композиций не содержащих галогенов; t-экспл.-50...+80°С | руб./км | 152155.06 | 149111.96 | 146068.86
| 274016 | КОПСЭнг(А)-FRHF 1х2х1,78 | Кабель симметричный для систем промышленной безопасности, автоматики и электроники; однопроволочная медная жила диаметром 1.78 мм; экранированный; в огнестойкой оболочке из полимерных композиций не содержащих галогенов; t-экспл.-50...+80°С | руб./км | 194927.09 | 191028.57 | 187130.04
| 274002 | КОПСЭнг(А)-FRHF 2х2х0,67 | Кабель симметричный для систем промышленной безопасности, автоматики и электроники; однопроволочная медная жила диаметром 0.67 мм; экранированный; в огнестойкой оболочке из полимерных композиций не содержащих галогенов; t-экспл.-50...+80°С | руб./км | 121138.97 | 118716.21 | 116293.44
| 274005 | КОПСЭнг(А)-FRHF 2х2х0,8 | Кабель симметричный для систем промышленной безопасности, автоматики и электроники; однопроволочная медная жила диаметром 0.8 мм; экранированный; в огнестойкой оболочке из полимерных композиций не содержащих галогенов; t-экспл.-50...+80°С | руб./км | 158896.1 | 155718.19 | 152540.28
| 274008 | КОПСЭнг(А)-FRHF 2х2х0,98 | Кабель симметричный для систем промышленной безопасности, автоматики и электроники; однопроволочная медная жила диаметром 0.98 мм; экранированный; в огнестойкой оболочке из полимерных композиций не содержащих галогенов; t-экспл.-50...+80°С | руб./км | 200305.39 | 196299.28 | 192293.16
| 274020 | КОПСЭнг(А)-FRLS 1x2х0,67 | Кабель симметричный для систем промышленной безопасности, автоматики и электроники; однопроволочная медная жила диаметром 0.67 мм; экранированный; в огнестойкой оболочке с низким газо- и дымовыделением; t-экспл.-50...+70°С | руб./км | 58997.79 | 57817.85 | 56637.9
| 274023 | КОПСЭнг(А)-FRLS 1x2х0,8 | Кабель симметричный для систем промышленной безопасности, автоматики и электроники; однопроволочная медная жила диаметром 0.8 мм; экранированный; в огнестойкой оболочке с низким газо- и дымовыделением; t-экспл.-50...+70°С | руб./км | 72352.69 | 70905.64 | 69458.58
| 274021 | КОПСЭнг(А)-FRLS 2x2х0,67 | Кабель симметричный для систем промышленной безопасности, автоматики и электроники; однопроволочная медная жила диаметром 0.67 мм; экранированный; в огнестойкой оболочке с низким газо- и дымовыделением; t-экспл.-50...+70°С | руб./км | 109146.81 | 106963.88 | 104780.94
| 274024 | КОПСЭнг(А)-FRLS 2x2х0,8 | Кабель симметричный для систем промышленной безопасности, автоматики и электроники; однопроволочная медная жила диаметром 0.8 мм; экранированный; в огнестойкой оболочке с низким газо- и дымовыделением; t-экспл.-50...+70°С | руб./км | 143160.94 | 140297.72 | 137434.5
| 274027 | КОПСЭнг(А)-FRLS 2x2х0,98 | Кабель симметричный для систем промышленной безопасности, автоматики и электроники; однопроволочная медная жила диаметром 0.98 мм; экранированный; в огнестойкой оболочке с низким газо- и дымовыделением; t-экспл.-50...+70°С | руб./км | 180463.82 | 176854.54 | 173245.26
| 299020 | КПСВВ 1х2х0,5 (Спецкабель) | Кабель симметричный для систем сигнализации и управления, одиночной прокладки, оболочка ПВХ, 1 пара, однопроволочные медные жилы сечением 0.5 кв.мм; t-раб. -40...+70°С, цвет красный | руб./км | 49818 | 49818 | 49818
| 276619 | КПСВВ 1х2х0,75 (Спецкабель) | Кабель симметричный для систем сигнализации и управления, одиночной прокладки, оболочка ПВХ, 1 пара, однопроволочные медные жилы сечением 0.75 кв.мм; t-раб. -40...+70°С, цвет красный | руб./км | 65688 | 65688 | 65688
| 299021 | КПСВВ 1х2х1,0 (Спецкабель) | Кабель симметричный для систем сигнализации и управления, одиночной прокладки, оболочка ПВХ, 1 пара, однопроволочные медные жилы сечением 1.0 кв.мм; t-раб. -40...+70°С, цвет красный | руб./км | 82248 | 82248 | 82248
| 299022 | КПСВВ 1х2х1,5 (Спецкабель) | Кабель симметричный для систем сигнализации и управления, одиночной прокладки, оболочка ПВХ, 1 пара, однопроволочные медные жилы сечением 1.5 кв.мм; t-раб. -40...+70°С, цвет красный | руб./км | 115782 | 115782 | 115782
| 299023 | КПСВВ 1х2х2,5 (Спецкабель) | Кабель симметричный для систем сигнализации и управления, одиночной прокладки, оболочка ПВХ, 1 пара, однопроволочные медные жилы сечением 2.5 кв.мм; t-раб. -40...+70°С, цвет красный | руб./км | 178986 | 178986 | 178986
| 298048 | КПСВВ 2х2х0,5 (Спецкабель) | Кабель симметричный для систем сигнализации и управления, одиночной прокладки, оболочка ПВХ, 2 пары, однопроволочные медные жилы сечением 0.5 кв.мм; t-раб. -40...+70°С, цвет красный | руб./км | 93702 | 93702 | 93702
| 299024 | КПСВВ 2х2х0,75 (Спецкабель) | Кабель симметричный для систем сигнализации и управления, одиночной прокладки, оболочка ПВХ, 2 пары, однопроволочные медные жилы сечением 0.75 кв.мм; t-раб. -40...+70°С, цвет красный | руб./км | 125442 | 125442 | 125442
| 299025 | КПСВВ 2х2х1,0 (Спецкабель) | Кабель симметричный для систем сигнализации и управления, одиночной прокладки, оболочка ПВХ, 2 пары, однопроволочные медные жилы сечением 1.0 кв.мм; t-раб. -40...+70°С, цвет красный | руб./км | 160770 | 160770 | 160770
| 299026 | КПСВВ 2х2х1,5 (Спецкабель) | Кабель симметричный для систем сигнализации и управления, одиночной прокладки, оболочка ПВХ, 2 пары, однопроволочные медные жилы сечением 1.5 кв.мм; t-раб. -40...+70°С, цвет красный | руб./км | 228114 | 228114 | 228114
| 299027 | КПСВВ 2х2х2,5 (Спецкабель) | Кабель симметричный для систем сигнализации и управления, одиночной прокладки, оболочка ПВХ, 2 пары, однопроволочные медные жилы сечением 2.5 кв.мм; t-раб. -40...+70°С, цвет красный | руб./км | 358524 | 358524 | 358524
| 299035 | КПСВВм 1х2х0,5 (Спецкабель) | Кабель симметричный для систем сигнализации управления, одиночной прокладки, оболочка ПВХ повышенной морозостойкости, 1 пара, однопроволочные медные жилы сечением 0.5 кв.мм; t-раб. -60...+70°С, цвет черный | руб./км | 52578 | 52578 | 52578
| 299036 | КПСВВм 1х2х0,75 (Спецкабель) | Кабель симметричный для систем сигнализации управления, одиночной прокладки, оболочка ПВХ повышенной морозостойкости, 1 пара, однопроволочные медные жилы сечением 0.75 кв.мм; t-раб. -60...+70°С, цвет черный | руб./км | 68724 | 68724 | 68724
| 299037 | КПСВВм 1х2х1,0 (Спецкабель) | Кабель симметричный для систем сигнализации управления, одиночной прокладки, оболочка ПВХ повышенной морозостойкости, 1 пара, однопроволочные медные жилы сечением 1.0 кв.мм; t-раб. -60...+70°С, цвет черный | руб./км | 85422 | 85422 | 85422
| 299038 | КПСВВм 1х2х1,5 (Спецкабель) | Кабель симметричный для систем сигнализации управления, одиночной прокладки, оболочка ПВХ повышенной морозостойкости, 1 пара, однопроволочные медные жилы сечением 1.5 кв.мм; t-раб. -60...+70°С, цвет черный | руб./км | 120060 | 120060 | 120060
| 299039 | КПСВВм 1х2х2,5 (Спецкабель) | Кабель симметричный для систем сигнализации управления, одиночной прокладки, оболочка ПВХ повышенной морозостойкости, 1 пара, однопроволочные медные жилы сечением 2.5 кв.мм; t-раб. -60...+70°С, цвет черный | руб./км | 184092 | 184092 | 184092
| 229629 | КПСВВм 2х2х0,5 (Спецкабель) | Кабель симметричный для систем сигнализации управления, одиночной прокладки, оболочка ПВХ повышенной морозостойкости, 2 пары, однопроволочные медные жилы сечением 0.5 кв.мм; t-раб. -60...+70°С, цвет черный | руб./км | 98946 | 98946 | 98946
| 245949 | КПСВВм 2х2х0,75 (Спецкабель) | Кабель симметричный для систем сигнализации управления, одиночной прокладки, оболочка ПВХ повышенной морозостойкости, 2 пары, однопроволочные медные жилы сечением 0.75 кв.мм; t-раб. -60...+70°С, цвет черный | руб./км | 130962 | 130962 | 130962
| 299040 | КПСВВм 2х2х1,0 (Спецкабель) | Кабель симметричный для систем сигнализации управления, одиночной прокладки, оболочка ПВХ повышенной морозостойкости, 2 пары, однопроволочные медные жилы сечением 1.0 кв.мм; t-раб. -60...+70°С, цвет черный | руб./км | 167946 | 167946 | 167946
| 229630 | КПСВВм 2х2х1,5 (Спецкабель) | Кабель симметричный для систем сигнализации управления, одиночной прокладки, оболочка ПВХ повышенной морозостойкости, 2 пары, однопроволочные медные жилы сечением 1.5 кв.мм; t-раб. -60...+70°С, цвет черный | руб./км | 237222 | 237222 | 237222
| 299041 | КПСВВм 2х2х2,5 (Спецкабель) | Кабель симметричный для систем сигнализации управления, одиночной прокладки, оболочка ПВХ повышенной морозостойкости, 2 пары, однопроволочные медные жилы сечением 2.5 кв.мм; t-раб. -60...+70°С, цвет черный | руб./км | 370530 | 370530 | 370530
| 256461 | КПСВВнг(А)-LS 1х2х0,5 (Спецкабель) | Кабель симметричный для систем сигнализации и управления, групповой прокладки, с пониженным дымо- и газовыделением, 1 пара, сечение жил 0,5 кв.мм, наружный размер кабеля 5,2 мм, жилы однопроволочные медные, изоляция ПВХ пониженной пожарной опасности, с низким дымо- и газовыделением, скрутка парная, оболочка: ПВХ пониженной пожарной опасности с низким дымо- и газовыделением, цвет красный | руб./км | 61410 | 61410 | 61410
| 262953 | КПСВВнг(А)-LS 1х2х0,75 (Спецкабель) | Кабель симметричный для систем сигнализации и управления, групповой прокладки, с пониженным дымо- и газовыделением, 1 пара, сечение жил 0,75 кв.мм, наружный размер кабеля 5,6 мм, жилы однопроволочные медные, изоляция ПВХ пониженной пожарной опасности, с низким дымо- и газовыделением, скрутка парная, оболочка: ПВХ пониженной пожарной опасности с низким дымо- и газовыделением, цвет красный | руб./км | 78522 | 78522 | 78522
| 250102 | КПСВВнг(А)-LS 1х2х1,0 (Спецкабель) | Кабель симметричный для систем сигнализации и управления, групповой прокладки, с пониженным дымо- и газовыделением, 1 пара, сечение жил 1,0 кв.мм, наружный размер кабеля 6,3 мм, жилы однопроволочные медные, изоляция ПВХ пониженной пожарной опасности, с низким дымо- и газовыделением, скрутка парная, оболочка: ПВХ пониженной пожарной опасности с низким дымо- и газовыделением, цвет красный | руб./км | 96600 | 96600 | 96600
| 264233 | КПСВВнг(А)-LS 1х2х1,5 (Спецкабель) | Кабель симметричный для систем сигнализации и управления, групповой прокладки, с пониженным дымо- и газовыделением, 1 пара, сечение жил 1,5 кв.мм, наружный размер кабеля 6,8 мм, жилы однопроволочные медные, изоляция ПВХ пониженной пожарной опасности, с низким дымо- и газовыделением, скрутка парная, оболочка: ПВХ пониженной пожарной опасности с низким дымо- и газовыделением, цвет красный | руб./км | 134826 | 134826 | 134826
| 269536 | КПСВВнг(А)-LS 1х2х2,5 (Спецкабель) | Кабель симметричный для систем сигнализации и управления, групповой прокладки, с пониженным дымо- и газовыделением, 1 пара, сечение жил 2,5 кв.мм, наружный размер кабеля 8,2 мм, жилы однопроволочные медные, изоляция ПВХ пониженной пожарной опасности, с низким дымо- и газовыделением, скрутка парная, оболочка: ПВХ пониженной пожарной опасности с низким дымо- и газовыделением, цвет красный | руб./км | 201204 | 201204 | 201204
| 259482 | КПСВВнг(А)-LS 2х2х0,5 (Спецкабель) | Кабель симметричный для систем сигнализации и управления, групповой прокладки, с пониженным дымо- и газовыделением, 2 пары, сечение жил 0,5 кв.мм, наружный размер кабеля 6,2x8,8 мм, жилы однопроволочные медные, изоляция ПВХ пониженной пожарной опасности, с низким дымо- и газовыделением, скрутка парная, оболочка: ПВХ пониженной пожарной опасности с низким дымо- и газовыделением, цвет красный | руб./км | 115092 | 115092 | 115092
| 262828 | КПСВВнг(А)-LS 2х2х0,75 (Спецкабель) | Кабель симметричный для систем сигнализации и управления, групповой прокладки, с пониженным дымо- и газовыделением, 2 пары, сечение жил 0,75 кв.мм, наружный размер кабеля 6,7x9,5 мм, жилы однопроволочные медные, изоляция ПВХ пониженной пожарной опасности, с низким дымо- и газовыделением, скрутка парная, оболочка: ПВХ пониженной пожарной опасности с низким дымо- и газовыделением, цвет красный | руб./км | 149178 | 149178 | 149178
| 273589 | КПСВВнг(А)-LS 2х2х1,0 (Спецкабель) | Кабель симметричный для систем сигнализации и управления, групповой прокладки, с пониженным дымо- и газовыделением, 2 пары, сечение жил 1,0 кв.мм, наружный размер кабеля 7,6x10,3 мм, жилы однопроволочные медные, изоляция ПВХ пониженной пожарной опасности, с низким дымо- и газовыделением, скрутка парная, оболочка: ПВХ пониженной пожарной опасности с низким дымо- и газовыделением, цвет красный | руб./км | 190440 | 190440 | 190440
| 273590 | КПСВВнг(А)-LS 2х2х1,5 (Спецкабель) | Кабель симметричный для систем сигнализации и управления, групповой прокладки, с пониженным дымо- и газовыделением, 2 пары, сечение жил 1,5 кв.мм, наружный размер кабеля 8,2x12,2 мм, жилы однопроволочные медные, изоляция ПВХ пониженной пожарной опасности, с низким дымо- и газовыделением, скрутка парная, оболочка: ПВХ пониженной пожарной опасности с низким дымо- и газовыделением, цвет красный | руб./км | 266892 | 266892 | 266892
| 273591 | КПСВВнг(А)-LS 2х2х2,5 (Спецкабель) | Кабель симметричный для систем сигнализации и управления, групповой прокладки, с пониженным дымо- и газовыделением, 2 пары, сечение жил 2,5 кв.мм, наружный размер кабеля 9,8x15,0 мм, жилы однопроволочные медные, изоляция ПВХ пониженной пожарной опасности, с низким дымо- и газовыделением, скрутка парная, оболочка: ПВХ пониженной пожарной опасности с низким дымо- и газовыделением, цвет красный | руб./км | 407790 | 407790 | 407790
| 290966 | КПСВВнг(А)-LS 3х2х0,5 (Спецкабель) | Кабель симметричный для систем сигнализации и управления, групповой прокладки, с пониженным дымо- и газовыделением, оболочка ПВХ, 3 пары, однопроволочные медные жилы сечением 0,5 ммᶻ, t-монт. не ниже -10°С, t-раб. 40...+70°С; бухта 200м, цвет красный | руб./км | 156906 | 156906 | 156906
| 239417 | КПСВВнг(А)-LS 3х2х0,75 (Спецкабель) | Кабель симметричный для систем сигнализации и управления, групповой прокладки, с пониженным дымо- и газовыделением, оболочка ПВХ, 3 пары, однопроволочные медные жилы сечением 0,75 ммᶻ, t-монт. не ниже -10°С, t-раб. 40...+70°С; бухта 200м, цвет красный | руб./км | 211692 | 211692 | 211692
| 294584 | КПСВВнг(А)-LS 3х2х1,0 (Спецкабель) | Кабель симметричный для систем сигнализации и управления, групповой прокладки, с пониженным дымо- и газовыделением, оболочка ПВХ, 3 пары, однопроволочные медные жилы сечением 1,0 ммᶻ, t-монт. не ниже -10°С, t-раб. 40...+70°С; бухта 200м, цвет красный | руб./км | 270480 | 270480 | 270480
| 294585 | КПСВВнг(А)-LS 3х2х1,5 (Спецкабель) | Кабель симметричный для систем сигнализации и управления, групповой прокладки, с пониженным дымо- и газовыделением, оболочка ПВХ, 3 пары, однопроволочные медные жилы сечением 1,5 ммᶻ, t-монт. не ниже -10°С, t-раб. 40...+70°С; бухта 200м, цвет красный | руб./км | 387090 | 387090 | 387090
| 294586 | КПСВВнг(А)-LS 3х2х2,5 (Спецкабель) | Кабель симметричный для систем сигнализации и управления, групповой прокладки, с пониженным дымо- и газовыделением, оболочка ПВХ, 3 пары, однопроволочные медные жилы сечением 2,5 ммᶻ, t-монт. не ниже -10°С, t-раб. 40...+70°С; бухта 200м, цвет красный | руб./км | 586362 | 586362 | 586362
| 218434 | КПСВВнг(А)-LS 4х2х0,5 (Спецкабель) | Кабель симметричный для систем сигнализации и управления, групповой прокладки, с пониженным дымо- и газовыделением, 4 пары, сечение жил 0,5 кв.мм, жилы однопроволочные медные, изоляция ПВХ пониженной пожарной опасности, с низким дымо- и газовыделением, скрутка парная, оболочка: ПВХ пониженной пожарной опасности с низким дымо- и газовыделением, цвет красный | руб./км | 205068 | 205068 | 205068
| 253375 | КПСВВнг(А)-LS 4х2х0,75 (Спецкабель) | Кабель симметричный для систем сигнализации и управления, групповой прокладки, с пониженным дымо- и газовыделением, 4 пары, сечение жил 0,75 кв.мм, жилы однопроволочные медные, изоляция ПВХ пониженной пожарной опасности, с низким дымо- и газовыделением, скрутка парная, оболочка: ПВХ пониженной пожарной опасности с низким дымо- и газовыделением, цвет красный | руб./км | 277242 | 277242 | 277242
| 294587 | КПСВВнг(А)-LS 4х2х1,0 (Спецкабель) | Кабель симметричный для систем сигнализации и управления, групповой прокладки, с пониженным дымо- и газовыделением, оболочка ПВХ, 4 пары, однопроволочные медные жилы сечением 1,0 ммᶻ, t-монт. не ниже -10°С, t-раб. 40...+70°С; бухта 200м, цвет красный | руб./км | 359904 | 359904 | 359904
| 294588 | КПСВВнг(А)-LS 4х2х1,5 (Спецкабель) | Кабель симметричный для систем сигнализации и управления, групповой прокладки, с пониженным дымо- и газовыделением, оболочка ПВХ, 4 пары, однопроволочные медные жилы сечением 1,5 ммᶻ, t-монт. не ниже -10°С, t-раб. 40...+70°С; бухта 200м, цвет красный | руб./км | 499008 | 499008 | 499008
| 294589 | КПСВВнг(А)-LS 4х2х2,5 (Спецкабель) | Кабель симметричный для систем сигнализации и управления, групповой прокладки, с пониженным дымо- и газовыделением, оболочка ПВХ, 4 пары, однопроволочные медные жилы сечением 2,5 ммᶻ, t-монт. не ниже -10°С, t-раб. 40...+70°С; бухта 200м, цвет красный | руб./км | 761622 | 761622 | 761622
| 294590 | КПСВВнг(А)-LS 5х2х0,5 (Спецкабель) | Кабель симметричный для систем сигнализации и управления, групповой прокладки, с пониженным дымо- и газовыделением, оболочка ПВХ, 5 пар, однопроволочные медные жилы сечением 0,5 ммᶻ, t-монт. не ниже -10°С, t-раб. 40...+70°С, цвет красный | руб./км | 255162 | 255162 | 255162
| 239594 | КПСВВнг(А)-LS 5х2х0,75 (Спецкабель) | Кабель симметричный для систем сигнализации и управления, групповой прокладки, с пониженным дымо- и газовыделением, оболочка ПВХ, 5 пар, однопроволочные медные жилы сечением 0,75 ммᶻ, t-монт. не ниже -10°С, t-раб. 40...+70°С, цвет красный | руб./км | 350382 | 350382 | 350382
| 294591 | КПСВВнг(А)-LS 5х2х1,0 (Спецкабель) | Кабель симметричный для систем сигнализации и управления, групповой прокладки, с пониженным дымо- и газовыделением, оболочка ПВХ, 5 пар, однопроволочные медные жилы сечением 1,0 ммᶻ, t-монт. не ниже -10°С, t-раб. 40...+70°С, цвет красный | руб./км | 439392 | 439392 | 439392
| 236000 | ЛОУТОКС КПСВВнг(А)-LSLTx 1х2х0,5 (Спецкабель) | Кабель симметричный для систем сигнализации и управления, групповой прокладки, с пониженным дымо- и газовыделением, низкотоксичный, 1 пара, сечение жил 0,5 кв.мм, наружный размер кабеля 5,2 мм, жилы однопроволочные медные, изоляция ПВХ пониженной пожарной опасности, с низким дымо- и газовыделением, с низкой токсичностью продуктов горения, скрутка парная, оболочка ПВХ пониженной пожарной опасности, с низким дымо- и газовыделением, с низкой токсичностью продуктов горения, цвет белый | руб./км | 60582 | 60582 | 60582
| 239665 | ЛОУТОКС КПСВВнг(А)-LSLTx 1х2х0,75 (Спецкабель) | Кабель симметричный для систем сигнализации и управления, групповой прокладки, с пониженным дымо- и газовыделением, низкотоксичный, 1 пара, сечение жил 0,75 кв.мм, наружный размер кабеля 5,6 мм, жилы однопроволочные медные, изоляция ПВХ пониженной пожарной опасности, с низким дымо- и газовыделением, с низкой токсичностью продуктов горения, скрутка парная, оболочка ПВХ пониженной пожарной опасности, с низким дымо- и газовыделением, с низкой токсичностью продуктов горения, цвет белый | руб./км | 77142 | 77142 | 77142
| 240186 | ЛОУТОКС КПСВВнг(А)-LSLTx 1х2х1,0 (Спецкабель) | Кабель симметричный для систем сигнализации и управления, групповой прокладки, с пониженным дымо- и газовыделением, низкотоксичный, 1 пара, сечение жил 1,0 кв.мм, наружный размер кабеля 6,3 мм, жилы однопроволочные медные, изоляция ПВХ пониженной пожарной опасности, с низким дымо- и газовыделением, с низкой токсичностью продуктов горения, скрутка парная, оболочка ПВХ пониженной пожарной опасности, с низким дымо- и газовыделением, с низкой токсичностью продуктов горения, цвет белый | руб./км | 95082 | 95082 | 95082
| 232254 | ЛОУТОКС КПСВВнг(А)-LSLTx 1х2х1,5 (Спецкабель) | Кабель симметричный для систем сигнализации и управления, групповой прокладки, с пониженным дымо- и газовыделением, низкотоксичный, 1 пара, сечение жил 1,5 кв.мм, наружный размер кабеля 6,8 мм, жилы однопроволочные медные, изоляция ПВХ пониженной пожарной опасности, с низким дымо- и газовыделением, с низкой токсичностью продуктов горения, скрутка парная, оболочка ПВХ пониженной пожарной опасности, с низким дымо- и газовыделением, с низкой токсичностью продуктов горения, цвет белый | руб./км | 132756 | 132756 | 132756
| 247027 | ЛОУТОКС КПСВВнг(А)-LSLTx 1х2х2,5 (Спецкабель) | Кабель симметричный для систем сигнализации и управления, групповой прокладки, с пониженным дымо- и газовыделением, низкотоксичный, 1 пара, сечение жил 2,5 кв.мм, наружный размер кабеля 8,2 мм, жилы однопроволочные медные, изоляция ПВХ пониженной пожарной опасности, с низким дымо- и газовыделением, с низкой токсичностью продуктов горения, скрутка парная, оболочка ПВХ пониженной пожарной опасности, с низким дымо- и газовыделением, с низкой токсичностью продуктов горения, цвет белый | руб./км | 199686 | 199686 | 199686
| 246849 | ЛОУТОКС КПСВВнг(А)-LSLTx 2х2х0,5 (Спецкабель) | Кабель симметричный для систем сигнализации и управления, групповой прокладки, с пониженным дымо- и газовыделением, низкотоксичный, 2 пары, сечение жил 0,5 кв.мм, наружный размер кабеля 6,2x8,8 мм, жилы однопроволочные медные, изоляция ПВХ пониженной пожарной опасности, с низким дымо- и газовыделением, с низкой токсичностью продуктов горения, скрутка парная, оболочка ПВХ пониженной пожарной опасности, с низким дымо- и газовыделением, с низкой токсичностью продуктов горения, цвет белый | руб./км | 113436 | 113436 | 113436
| 244428 | ЛОУТОКС КПСВВнг(А)-LSLTx 2х2х0,75 (Спецкабель) | Кабель симметричный для систем сигнализации и управления, групповой прокладки, с пониженным дымо- и газовыделением, низкотоксичный, 2 пары, сечение жил 0,75 кв.мм, наружный размер кабеля 6,7x9,5 мм, жилы однопроволочные медные, изоляция ПВХ пониженной пожарной опасности, с низким дымо- и газовыделением, с низкой токсичностью продуктов горения, скрутка парная, оболочка ПВХ пониженной пожарной опасности, с низким дымо- и газовыделением, с низкой токсичностью продуктов горения, цвет белый | руб./км | 146970 | 146970 | 146970
| 273595 | ЛОУТОКС КПСВВнг(А)-LSLTx 2х2х1,0 (Спецкабель) | Кабель симметричный для систем сигнализации и управления, групповой прокладки, с пониженным дымо- и газовыделением, низкотоксичный, 2 пары, сечение жил 1,0 кв.мм, наружный размер кабеля 7,6x10,3 мм, жилы однопроволочные медные, изоляция ПВХ пониженной пожарной опасности, с низким дымо- и газовыделением, с низкой токсичностью продуктов горения, скрутка парная, оболочка ПВХ пониженной пожарной опасности, с низким дымо- и газовыделением, с низкой токсичностью продуктов горения, цвет белый | руб./км | 187956 | 187956 | 187956
| 273596 | ЛОУТОКС КПСВВнг(А)-LSLTx 2х2х1,5 (Спецкабель) | Кабель симметричный для систем сигнализации и управления, групповой прокладки, с пониженным дымо- и газовыделением, низкотоксичный, 2 пары, сечение жил 1,5 кв.мм, наружный размер кабеля 8,2x12,2 мм, жилы однопроволочные медные, изоляция ПВХ пониженной пожарной опасности, с низким дымо- и газовыделением, с низкой токсичностью продуктов горения, скрутка парная, оболочка ПВХ пониженной пожарной опасности, с низким дымо- и газовыделением, с низкой токсичностью продуктов горения, цвет белый | руб./км | 263304 | 263304 | 263304
| 273597 | ЛОУТОКС КПСВВнг(А)-LSLTx 2х2х2,5 (Спецкабель) | Кабель симметричный для систем сигнализации и управления, групповой прокладки, с пониженным дымо- и газовыделением, низкотоксичный, 2 пары, сечение жил 2,5 кв.мм, наружный размер кабеля 9,8x15,0 мм, жилы однопроволочные медные, изоляция ПВХ пониженной пожарной опасности, с низким дымо- и газовыделением, с низкой токсичностью продуктов горения, скрутка парная, оболочка ПВХ пониженной пожарной опасности, с низким дымо- и газовыделением, с низкой токсичностью продуктов горения, цвет белый | руб./км | 405030 | 405030 | 405030
| 225597 | КПСВПс 1х2х0,5 (Спецкабель) | Кабель симметричный для систем сигнализации управления, одиночной прокладки, оболочка самозатухающий полиэтилен, 1 пара, однопроволочные медные жилы сечением 0.5 кв.мм; t-раб. -60...+70°С, цвет черный | руб./км | 49542 | 49542 | 49542
| 225600 | КПСВПс 1х2х0,75 (Спецкабель) | Кабель симметричный для систем сигнализации управления, одиночной прокладки, оболочка самозатухающий полиэтилен, 1 пара, однопроволочные медные жилы сечением 0.75 кв.мм; t-раб. -60...+70°С, цвет черный | руб./км | 65412 | 65412 | 65412
| 298205 | КПСВПс 1х2х1,0 (Спецкабель) | Кабель симметричный для систем сигнализации управления, одиночной прокладки, оболочка самозатухающий полиэтилен, 1 пара, однопроволочные медные жилы сечением 1.0 кв.мм; t-раб. -60...+70°С, цвет черный | руб./км | 82524 | 82524 | 82524
| 288476 | КПСВПс 1х2х1,5 (Спецкабель) | Кабель симметричный для систем сигнализации управления, одиночной прокладки, оболочка самозатухающий полиэтилен, 1 пара, однопроволочные медные жилы сечением 1.5 кв.мм; t-раб. -60...+70°С, цвет черный | руб./км | 115368 | 115368 | 115368
| 234520 | КПСВПс 1х2х2,5 (Спецкабель) | Кабель симметричный для систем сигнализации управления, одиночной прокладки, оболочка самозатухающий полиэтилен, 1 пара, однопроволочные медные жилы сечением 2.5 кв.мм; t-раб. -60...+70°С, цвет черный | руб./км | 180780 | 180780 | 180780
| 219073 | КПСВПс 2х2х0,5 (Спецкабель) | Кабель симметричный для систем сигнализации управления, одиночной прокладки, оболочка самозатухающий полиэтилен, 2 пары, однопроволочные медные жилы сечением 0.5 кв.мм; t-раб. -60...+70°С, цвет черный | руб./км | 90666 | 90666 | 90666
| 239014 | КПСВПс 2х2х0,75 (Спецкабель) | Кабель симметричный для систем сигнализации управления, одиночной прокладки, оболочка самозатухающий полиэтилен, 2 пары, однопроволочные медные жилы сечением 0.75 кв.мм; t-раб. -60...+70°С, цвет черный | руб./км | 122268 | 122268 | 122268
| 299019 | КПСВПс 2х2х1,0 (Спецкабель) | Кабель симметричный для систем сигнализации управления, одиночной прокладки, оболочка самозатухающий полиэтилен, 2 пары, однопроволочные медные жилы сечением 1.0 кв.мм; t-раб. -60...+70°С, цвет черный | руб./км | 155802 | 155802 | 155802
| 226387 | КПСВПс 2х2х1,5 (Спецкабель) | Кабель симметричный для систем сигнализации управления, одиночной прокладки, оболочка самозатухающий полиэтилен, 2 пары, однопроволочные медные жилы сечением 1.5 кв.мм; t-раб. -60...+70°С, цвет черный | руб./км | 220662 | 220662 | 220662
| 299051 | КПСВПс 2х2х2,5 (Спецкабель) | Кабель симметричный для систем сигнализации управления, одиночной прокладки, оболочка самозатухающий полиэтилен, 2 пары, однопроволочные медные жилы сечением 2.5 кв.мм; t-раб. -60...+70°С, цвет черный | руб./км | 349416 | 349416 | 349416
| 299028 | КПСВЭВ 1х2х0,5 (Спецкабель) | Кабель симметричный для систем сигнализации и управления, одиночной прокладки, оболочка ПВХ, 1 пара, однопроволочные медные жилы сечением 0.5 кв.мм, экран: общий из алюмолавсановой ленты с контактным проводником из медной лужeной проволоки; t-раб. -40...+70°С, цвет красный | руб./км | 70242 | 70242 | 70242
| 299029 | КПСВЭВ 1х2х0,75 (Спецкабель) | Кабель симметричный для систем сигнализации и управления, одиночной прокладки, оболочка ПВХ, 1 пара, однопроволочные медные жилы сечением 0.75 кв.мм, экран: общий из алюмолавсановой ленты с контактным проводником из медной лужeной проволоки; t-раб. -40...+70°С, цвет красный | руб./км | 85974 | 85974 | 85974
| 299030 | КПСВЭВ 1х2х1,0 (Спецкабель) | Кабель симметричный для систем сигнализации и управления, одиночной прокладки, оболочка ПВХ, 1 пара, однопроволочные медные жилы сечением 1.0 кв.мм, экран: общий из алюмолавсановой ленты с контактным проводником из медной лужeной проволоки; t-раб. -40...+70°С, цвет красный | руб./км | 104466 | 104466 | 104466
| 299031 | КПСВЭВ 1х2х1,5 (Спецкабель) | Кабель симметричный для систем сигнализации и управления, одиночной прокладки, оболочка ПВХ, 1 пара, однопроволочные медные жилы сечением 1.5 кв.мм, экран: общий из алюмолавсановой ленты с контактным проводником из медной лужeной проволоки; t-раб. -40...+70°С, цвет красный | руб./км | 138000 | 138000 | 138000
| 299032 | КПСВЭВ 1х2х2,5 (Спецкабель) | Кабель симметричный для систем сигнализации и управления, одиночной прокладки, оболочка ПВХ, 1 пара, однопроволочные медные жилы сечением 2.5 кв.мм, экран: общий из алюмолавсановой ленты с контактным проводником из медной лужeной проволоки; t-раб. -40...+70°С, цвет красный | руб./км | 203136 | 203136 | 203136
| 264750 | КПСВЭВ 2х2х0,5 (Спецкабель) | Кабель симметричный для систем сигнализации и управления, одиночной прокладки, оболочка ПВХ, 1 пара, однопроволочные медные жилы сечением 0.5 кв.мм, экран: общий из алюмолавсановой ленты с контактным проводником из медной лужeной проволоки; t-раб. -40...+70°С, цвет красный | руб./км | 119922 | 119922 | 119922
| 222487 | КПСВЭВ 2х2х0,75 (Спецкабель) | Кабель симметричный для систем сигнализации и управления, одиночной прокладки, оболочка ПВХ, 2 пары, однопроволочные медные жилы сечением 0.75 кв.мм, экран: общий из алюмолавсановой ленты с контактным проводником из медной лужeной проволоки; t-раб. -40...+70°С, цвет красный | руб./км | 151662 | 151662 | 151662
| 299033 | КПСВЭВ 2х2х1,0 (Спецкабель) | Кабель симметричный для систем сигнализации и управления, одиночной прокладки, оболочка ПВХ, 2 пары, однопроволочные медные жилы сечением 1.0 кв.мм, экран: общий из алюмолавсановой ленты с контактным проводником из медной лужeной проволоки; t-раб. -40...+70°С, цвет красный | руб./км | 189198 | 189198 | 189198
| 299034 | КПСВЭВ 2х2х1,5 (Спецкабель) | Кабель симметричный для систем сигнализации и управления, одиночной прокладки, оболочка ПВХ, 2 пары, однопроволочные медные жилы сечением 1.5 кв.мм, экран: общий из алюмолавсановой ленты с контактным проводником из медной лужeной проволоки; t-раб. -40...+70°С, цвет красный | руб./км | 258336 | 258336 | 258336
| 246685 | КПСВЭВ 2х2х2,5 (Спецкабель) | Кабель симметричный для систем сигнализации и управления, одиночной прокладки, оболочка ПВХ, 2 пары, однопроволочные медные жилы сечением 2.5 кв.мм, экран: общий из алюмолавсановой ленты с контактным проводником из медной лужeной проволоки; t-раб. -40...+70°С, цвет красный | руб./км | 390816 | 390816 | 390816
| 299042 | КПСВЭВм 1х2х0,5 (Спецкабель) | Кабель симметричный для систем сигнализации управления, одиночной прокладки, оболочка ПВХ повышенной морозостойкости, 1 пара, однопроволочные медные жилы сечением 0.5 кв.мм, экран: общий из алюмолавсановой ленты с контактным проводником из медной лужeной проволоки; t-раб. -60...+70°С, цвет черный | руб./км | 73140 | 73140 | 73140
| 228322 | КПСВЭВм 1х2х0,75 (Спецкабель) | Кабель симметричный для систем сигнализации управления, одиночной прокладки, оболочка ПВХ повышенной морозостойкости, 1 пара, однопроволочные медные жилы сечением 0.75 кв.мм, экран: общий из алюмолавсановой ленты с контактным проводником из медной лужeной проволоки; t-раб. -60...+70°С, цвет черный | руб./км | 89286 | 89286 | 89286
| 299043 | КПСВЭВм 1х2х1,0 (Спецкабель) | Кабель симметричный для систем сигнализации управления, одиночной прокладки, оболочка ПВХ повышенной морозостойкости, 1 пара, однопроволочные медные жилы сечением 1.0 кв.мм, экран: общий из алюмолавсановой ленты с контактным проводником из медной лужeной проволоки; t-раб. -60...+70°С, цвет черный | руб./км | 107916 | 107916 | 107916
| 299044 | КПСВЭВм 1х2х1,5 (Спецкабель) | Кабель симметричный для систем сигнализации управления, одиночной прокладки, оболочка ПВХ повышенной морозостойкости, 1 пара, однопроволочные медные жилы сечением 1.5 кв.мм, экран: общий из алюмолавсановой ленты с контактным проводником из медной лужeной проволоки; t-раб. -60...+70°С, цвет черный | руб./км | 142692 | 142692 | 142692
| 299045 | КПСВЭВм 1х2х2,5 (Спецкабель) | Кабель симметричный для систем сигнализации управления, одиночной прокладки, оболочка ПВХ повышенной морозостойкости, 1 пара, однопроволочные медные жилы сечением 2.5 кв.мм, экран: общий из алюмолавсановой ленты с контактным проводником из медной лужeной проволоки; t-раб. -60...+70°С, цвет черный | руб./км | 208518 | 208518 | 208518
| 299046 | КПСВЭВм 2х2х0,5 (Спецкабель) | Кабель симметричный для систем сигнализации управления, одиночной прокладки, оболочка ПВХ повышенной морозостойкости, 2 пары, однопроволочные медные жилы сечением 0.5 кв.мм, экран: общий из алюмолавсановой ленты с контактным проводником из медной лужeной проволоки; t-раб. -60...+70°С, цвет черный | руб./км | 125304 | 125304 | 125304
| 299047 | КПСВЭВм 2х2х0,75 (Спецкабель) | Кабель симметричный для систем сигнализации управления, одиночной прокладки, оболочка ПВХ повышенной морозостойкости, 2 пары, однопроволочные медные жилы сечением 0.5 кв.мм, экран: общий из алюмолавсановой ленты с контактным проводником из медной лужeной проволоки; t-раб. -60...+70°С, цвет черный | руб./км | 157458 | 157458 | 157458
| 299048 | КПСВЭВм 2х2х1,0 (Спецкабель) | Кабель симметричный для систем сигнализации управления, одиночной прокладки, оболочка ПВХ повышенной морозостойкости, 2 пары, однопроволочные медные жилы сечением 0.5 кв.мм, экран: общий из алюмолавсановой ленты с контактным проводником из медной лужeной проволоки; t-раб. -60...+70°С, цвет черный | руб./км | 196374 | 196374 | 196374
| 299049 | КПСВЭВм 2х2х1,5 (Спецкабель) | Кабель симметричный для систем сигнализации управления, одиночной прокладки, оболочка ПВХ повышенной морозостойкости, 2 пары, однопроволочные медные жилы сечением 0.5 кв.мм, экран: общий из алюмолавсановой ленты с контактным проводником из медной лужeной проволоки; t-раб. -60...+70°С, цвет черный | руб./км | 267720 | 267720 | 267720
| 299050 | КПСВЭВм 2х2х2,5 (Спецкабель) | Кабель симметричный для систем сигнализации управления, одиночной прокладки, оболочка ПВХ повышенной морозостойкости, 2 пары, однопроволочные медные жилы сечением 0.5 кв.мм, экран: общий из алюмолавсановой ленты с контактным проводником из медной лужeной проволоки; t-раб. -60...+70°С, цвет черный | руб./км | 402960 | 402960 | 402960
| 294592 | КПСВЭВнг(А)-LS 3х2х0,5 (Спецкабель) | Кабель симметричный для систем сигнализации и управления, групповой прокладки, с пониженным дымо- и газовыделением, оболочка ПВХ, 3 пары, однопроволочные медные жилы сечением 0,5 ммᶻ, экран с контактным проводом, t-монт. не ниже -10°С, t-раб. 40...+70°С; бухта 200м, цвет красный | руб./км | 184092 | 184092 | 184092
| 233078 | КПСВЭВнг(А)-LS 3х2х0,75 (Спецкабель) | Кабель симметричный для систем сигнализации и управления, групповой прокладки, с пониженным дымо- и газовыделением, оболочка ПВХ, 3 пары, однопроволочные медные жилы сечением 0,75 ммᶻ, экран с контактным проводом, t-монт. не ниже -10°С, t-раб. 40...+70°С; бухта 200м, цвет красный | руб./км | 241224 | 241224 | 241224
| 294593 | КПСВЭВнг(А)-LS 3х2х1,0 (Спецкабель) | Кабель симметричный для систем сигнализации и управления, групповой прокладки, с пониженным дымо- и газовыделением, оболочка ПВХ, 3 пары, однопроволочные медные жилы сечением 1,0 ммᶻ, экран с контактным проводом, t-монт. не ниже -10°С, t-раб. 40...+70°С; бухта 200м, цвет красный | руб./км | 300012 | 300012 | 300012
| 294594 | КПСВЭВнг(А)-LS 3х2х1,5 (Спецкабель) | Кабель симметричный для систем сигнализации и управления, групповой прокладки, с пониженным дымо- и газовыделением, оболочка ПВХ, 3 пары, однопроволочные медные жилы сечением 1,5 ммᶻ, экран с контактным проводом, t-монт. не ниже -10°С, t-раб. 40...+70°С; бухта 200м, цвет красный | руб./км | 418554 | 418554 | 418554
| 294595 | КПСВЭВнг(А)-LS 3х2х2,5 (Спецкабель) | Кабель симметричный для систем сигнализации и управления, групповой прокладки, с пониженным дымо- и газовыделением, оболочка ПВХ, 3 пары, однопроволочные медные жилы сечением 2,5 ммᶻ, экран с контактным проводом, t-монт. не ниже -10°С, t-раб. 40...+70°С; бухта 200м, цвет красный | руб./км | 622242 | 622242 | 622242
| 294596 | КПСВЭВнг(А)-LS 4х2х0,75 (Спецкабель) | Кабель симметричный для систем сигнализации и управления, групповой прокладки, с пониженным дымо- и газовыделением, оболочка ПВХ, 4 пары, однопроволочные медные жилы сечением 0,75 ммᶻ, экран с контактным проводом, t-монт. не ниже -10°С, t-раб. 40...+70°С; бухта 200м, цвет красный | руб./км | 306636 | 306636 | 306636
| 294597 | КПСВЭВнг(А)-LS 4х2х1,0 (Спецкабель) | Кабель симметричный для систем сигнализации и управления, групповой прокладки, с пониженным дымо- и газовыделением, оболочка ПВХ, 4 пары, однопроволочные медные жилы сечением 1,0 ммᶻ, экран с контактным проводом, t-монт. не ниже -10°С, t-раб. 40...+70°С; бухта 200м, цвет красный | руб./км | 391644 | 391644 | 391644
| 294598 | КПСВЭВнг(А)-LS 4х2х1,5 (Спецкабель) | Кабель симметричный для систем сигнализации и управления, групповой прокладки, с пониженным дымо- и газовыделением, оболочка ПВХ, 4 пары, однопроволочные медные жилы сечением 1,5 ммᶻ, экран с контактным проводом, t-монт. не ниже -10°С, t-раб. 40...+70°С; бухта 200м, цвет красный | руб./км | 532542 | 532542 | 532542
| 294599 | КПСВЭВнг(А)-LS 4х2х2,5 (Спецкабель) | Кабель симметричный для систем сигнализации и управления, групповой прокладки, с пониженным дымо- и газовыделением, оболочка ПВХ, 4 пары, однопроволочные медные жилы сечением 2,5 ммᶻ, экран с контактным проводом, t-монт. не ниже -10°С, t-раб. 40...+70°С; бухта 200м, цвет красный | руб./км | 799434 | 799434 | 799434
| 294600 | КПСВЭВнг(А)-LS 5х2х0,5 (Спецкабель) | Кабель симметричный для систем сигнализации и управления, групповой прокладки, с пониженным дымо- и газовыделением, оболочка ПВХ, 5 пар, однопроволочные медные жилы сечением 0,5 ммᶻ, экран с контактным проводом, t-монт. не ниже -10°С, t-раб. 40...+70°С, цвет красный | руб./км | 286350 | 286350 | 286350
| 241890 | КПСВЭВнг(А)-LS 5х2х0,75 (Спецкабель) | Кабель симметричный для систем сигнализации и управления, групповой прокладки, с пониженным дымо- и газовыделением, оболочка ПВХ, 5 пар, однопроволочные медные жилы сечением 0,75 ммᶻ, экран с контактным проводом, t-монт. не ниже -10°С, t-раб. 40...+70°С, цвет красный | руб./км | 381984 | 381984 | 381984
| 294601 | КПСВЭВнг(А)-LS 5х2х1,0 (Спецкабель) | Кабель симметричный для систем сигнализации и управления, групповой прокладки, с пониженным дымо- и газовыделением, оболочка ПВХ, 5 пар, однопроволочные медные жилы сечением 1,0 ммᶻ, экран с контактным проводом, t-монт. не ниже -10°С, t-раб. 40...+70°С, цвет красный | руб./км | 473202 | 473202 | 473202
| 289426 | КПСВЭПс 1х2х0,5 (Спецкабель) | Кабель симметричный для систем сигнализации управления, одиночной прокладки, оболочка самозатухающий полиэтилен, 1 пара, однопроволочные медные жилы сечением 0.5 кв.мм, экран: общий из алюмолавсановой ленты с контактным проводником из медной лужeной проволоки; t-раб. -60...+70°С, цвет черный | руб./км | 63894 | 63894 | 63894
| 239307 | КПСВЭПс 1х2х0,75 (Спецкабель) | Кабель симметричный для систем сигнализации управления, одиночной прокладки, оболочка самозатухающий полиэтилен, 1 пара, однопроволочные медные жилы сечением 0.75 кв.мм, экран: общий из алюмолавсановой ленты с контактным проводником из медной лужeной проволоки; t-раб. -60...+70°С, цвет черный | руб./км | 79902 | 79902 | 79902
| 299052 | КПСВЭПс 1х2х1,0 (Спецкабель) | Кабель симметричный для систем сигнализации управления, одиночной прокладки, оболочка самозатухающий полиэтилен, 1 пара, однопроволочные медные жилы сечением 1.0 кв.мм, экран: общий из алюмолавсановой ленты с контактным проводником из медной лужeной проволоки; t-раб. -60...+70°С, цвет черный | руб./км | 98946 | 98946 | 98946
| 299053 | КПСВЭПс 1х2х1,5 (Спецкабель) | Кабель симметричный для систем сигнализации управления, одиночной прокладки, оболочка самозатухающий полиэтилен, 1 пара, однопроволочные медные жилы сечением 1.5 кв.мм, экран: общий из алюмолавсановой ленты с контактным проводником из медной лужeной проволоки; t-раб. -60...+70°С, цвет черный | руб./км | 131928 | 131928 | 131928
| 283140 | КПСВЭПс 1х2х2,5 (Спецкабель) | Кабель симметричный для систем сигнализации управления, одиночной прокладки, оболочка самозатухающий полиэтилен, 1 пара, однопроволочные медные жилы сечением 2.5 кв.мм, экран: общий из алюмолавсановой ленты с контактным проводником из медной лужeной проволоки; t-раб. -60...+70°С, цвет черный | руб./км | 199134 | 199134 | 199134
| 299054 | КПСВЭПс 2х2х0,5 (Спецкабель) | Кабель симметричный для систем сигнализации управления, одиночной прокладки, оболочка самозатухающий полиэтилен, 2 пары, однопроволочные медные жилы сечением 0.5 кв.мм, экран: общий из алюмолавсановой ленты с контактным проводником из медной лужeной проволоки; t-раб. -60...+70°С, цвет черный | руб./км | 109158 | 109158 | 109158
| 282496 | КПСВЭПс 2х2х0,75 (Спецкабель) | Кабель симметричный для систем сигнализации управления, одиночной прокладки, оболочка самозатухающий полиэтилен, 2 пары, однопроволочные медные жилы сечением 0.5 кв.мм, экран: общий из алюмолавсановой ленты с контактным проводником из медной лужeной проволоки; t-раб. -60...+70°С, цвет черный | руб./км | 140760 | 140760 | 140760
| 299055 | КПСВЭПс 2х2х1,0 (Спецкабель) | Кабель симметричный для систем сигнализации управления, одиночной прокладки, оболочка самозатухающий полиэтилен, 2 пары, однопроволочные медные жилы сечением 0.5 кв.мм, экран: общий из алюмолавсановой ленты с контактным проводником из медной лужeной проволоки; t-раб. -60...+70°С, цвет черный | руб./км | 176226 | 176226 | 176226
| 209449 | КПСВЭПс 2х2х1,5 (Спецкабель) | Кабель симметричный для систем сигнализации управления, одиночной прокладки, оболочка самозатухающий полиэтилен, 2 пары, однопроволочные медные жилы сечением 0.5 кв.мм, экран: общий из алюмолавсановой ленты с контактным проводником из медной лужeной проволоки; t-раб. -60...+70°С, цвет черный | руб./км | 243294 | 243294 | 243294
| 299056 | КПСВЭПс 2х2х2,5 (Спецкабель) | Кабель симметричный для систем сигнализации управления, одиночной прокладки, оболочка самозатухающий полиэтилен, 2 пары, однопроволочные медные жилы сечением 0.5 кв.мм, экран: общий из алюмолавсановой ленты с контактным проводником из медной лужeной проволоки; t-раб. -60...+70°С, цвет черный | руб./км | 373980 | 373980 | 373980
| 294564 | КПСнг(А)-FRHF 3х2х0,5 (Спецкабель) | Кабель симметричный для систем охраны и противопожарной защиты огнестойкий, групповой прокладки, с пониженным дымо- и газовыделением, оболочка полимерная композиция, безгалогенный, экран с контактным проводом, 3 пары, однопроволочные медные жилы сечением 0,5 ммᶻ, Ø-внеш. 10,8 мм, t-монт. не ниже -30°С, t-раб. -60...+80°С; бухта 200м, масса 18.8 кг, цвет оранжевый | руб./км | 231978 | 231978 | 231978
| 294565 | КПСнг(А)-FRHF 3х2х0,75 (Спецкабель) | Кабель симметричный для систем охраны и противопожарной защиты огнестойкий, групповой прокладки, с пониженным дымо- и газовыделением, оболочка полимерная композиция, безгалогенный, экран с контактным проводом, 3 пары, однопроволочные медные жилы сечением 0,75 ммᶻ, Ø-внеш. 11.6 мм, t-монт. не ниже -30°С, t-раб. -60...+80°С; бухта 200м, масса 22.8 кг, цвет оранжевый | руб./км | 291732 | 291732 | 291732
| 294566 | КПСнг(А)-FRHF 3х2х1,0 (Спецкабель) | Кабель симметричный для систем охраны и противопожарной защиты огнестойкий, групповой прокладки, с пониженным дымо- и газовыделением, оболочка полимерная композиция, безгалогенный, экран с контактным проводом, 3 пары, однопроволочные медные жилы сечением 1,0 ммᶻ, Ø-внеш. 12,6 мм, t-монт. не ниже -30°С, t-раб. -60...+80°С; бухта 200м, масса 27.4 кг, цвет оранжевый | руб./км | 362940 | 362940 | 362940
| 294567 | КПСнг(А)-FRHF 3х2х1,5 (Спецкабель) | Кабель симметричный для систем охраны и противопожарной защиты огнестойкий, групповой прокладки, с пониженным дымо- и газовыделением, оболочка полимерная композиция, безгалогенный, экран с контактным проводом, 3 пары, однопроволочные медные жилы сечением 1,5 ммᶻ, Ø-внеш. 14,5 мм, t-монт. не ниже -30°С, t-раб. -60...+80°С; бухта 200м, масса 40.2 кг, цвет оранжевый | руб./км | 495972 | 495972 | 495972
| 294568 | КПСнг(А)-FRHF 3х2х2,5 (Спецкабель) | Кабель симметричный для систем охраны и противопожарной защиты огнестойкий, групповой прокладки, с пониженным дымо- и газовыделением, оболочка полимерная композиция, безгалогенный, экран с контактным проводом, 3 пары, однопроволочные медные жилы сечением 2,5 ммᶻ, Ø-внеш. 16,8 мм, t-монт. не ниже -30°С, t-раб. -60...+80°С; бухта 200м, масса 56 кг, цвет оранжевый | руб./км | 729882 | 729882 | 729882
| 288537 | КПСнг(А)-FRHF 4х2х0,5 (Спецкабель) | Кабель симметричный для систем охраны и противопожарной защиты огнестойкий, групповой прокладки, с пониженным дымо- и газовыделением, оболочка полимерная композиция, безгалогенный, экран с контактным проводом, 4 пары, однопроволочные медные жилы сечением 0,5 ммᶻ, Ø-внеш. 11,4 мм, t-монт. не ниже -30°С, t-раб. -60...+80°С; бухта 200м, масса 22.4 кг, цвет оранжевый | руб./км | 296424 | 296424 | 296424
| 267730 | КПСнг(А)-FRHF 4х2х0,75 (Спецкабель) | Кабель симметричный для систем охраны и противопожарной защиты огнестойкий, групповой прокладки, с пониженным дымо- и газовыделением, оболочка полимерная композиция, безгалогенный, экран с контактным проводом, 4 пары, однопроволочные медные жилы сечением 0,75 ммᶻ, Ø-внеш. 12,2 мм, t-монт. не ниже -30°С, t-раб. -60...+80°С; бухта 200м, масса 27.6 кг, цвет оранжевый | руб./км | 375222 | 375222 | 375222
| 294569 | КПСнг(А)-FRHF 4х2х1,0 (Спецкабель) | Кабель симметричный для систем охраны и противопожарной защиты огнестойкий, групповой прокладки, с пониженным дымо- и газовыделением, оболочка полимерная композиция, безгалогенный, экран с контактным проводом, 4 пары, однопроволочные медные жилы сечением 1,0 ммᶻ, Ø-внеш. 14,2 мм, t-монт. не ниже -30°С, t-раб. -60...+80°С; бухта 200м, масса 39.2 кг, цвет оранжевый | руб./км | 492660 | 492660 | 492660
| 294570 | КПСнг(А)-FRHF 4х2х1,5 (Спецкабель) | Кабель симметричный для систем охраны и противопожарной защиты огнестойкий, групповой прокладки, с пониженным дымо- и газовыделением, оболочка полимерная композиция, безгалогенный, экран с контактным проводом, 4 пары, однопроволочные медные жилы сечением 1,5 ммᶻ, Ø-внеш. 15,4 мм, t-монт. не ниже -30°С, t-раб. -60...+80°С; бухта 200м, масса 28.8 кг, цвет оранжевый | руб./км | 638940 | 638940 | 638940
| 294571 | КПСнг(А)-FRHF 5х2х0,5 (Спецкабель) | Кабель симметричный для систем охраны и противопожарной защиты огнестойкий, групповой прокладки, с пониженным дымо- и газовыделением, оболочка полимерная композиция, безгалогенный, экран с контактным проводом, 5 пар, сечение жил 0,5 ммᶻ, Ø-внеш. 12,5 мм, t-монт. не ниже -30°С, t-раб. -60...+80°С, цвет оранжевый | руб./км | 363216 | 363216 | 363216
| 294572 | КПСнг(А)-FRHF 5х2х0,75 (Спецкабель) | Кабель симметричный для систем охраны и противопожарной защиты огнестойкий, групповой прокладки, с пониженным дымо- и газовыделением, оболочка полимерная композиция, безгалогенный, экран с контактным проводом, 5 пар, сечение жил 0,75 ммᶻ, Ø-внеш. 14,4 мм, t-монт. не ниже -30°С, t-раб. -60...+80°С, цвет оранжевый | руб./км | 484656 | 484656 | 484656
| 294573 | КПСнг(А)-FRHF 5х2х1,0 (Спецкабель) | Кабель симметричный для систем охраны и противопожарной защиты огнестойкий, групповой прокладки, с пониженным дымо- и газовыделением, оболочка полимерная композиция, безгалогенный, экран с контактным проводом, 5 пар, сечение жил 1,0 ммᶻ, Ø-внеш. 15,6 мм, t-монт. не ниже -30°С, t-раб. -60...+80°С, цвет оранжевый | руб./км | 603750 | 603750 | 603750
| 232224 | КПСнг(А)-FRLS 3х2х0,5 (Спецкабель) | Кабель симметричный для систем охраны и противопожарной защиты огнестойкий, групповой прокладки, с пониженным дымо- и газовыделением, оболочка ПВХ, 3 пары, однопроволочные медные жилы сечением 0.5 ммᶻ, Ø-внеш. 10.8 мм, t-монт. не ниже -10°С, t-раб. -50...+70°С; бухта 200м, масса 19.2 кг, цвет оранжевый | руб./км | 225630 | 225630 | 225630
| 294549 | КПСнг(А)-FRLS 3х2х0,75 (Спецкабель) | Кабель симметричный для систем охраны и противопожарной защиты огнестойкий, групповой прокладки, с пониженным дымо- и газовыделением, оболочка ПВХ, 3 пары, однопроволочные медные жилы сечением 0,75 ммᶻ, Ø-внеш. 11,6 мм, t-монт. не ниже -10°С, t-раб. -50...+70°С; бухта 200м, масса 23.2 кг, цвет оранжевый | руб./км | 285660 | 285660 | 285660
| 294550 | КПСнг(А)-FRLS 3х2х1,0 (Спецкабель) | Кабель симметричный для систем охраны и противопожарной защиты огнестойкий, групповой прокладки, с пониженным дымо- и газовыделением, оболочка ПВХ, 3 пары, однопроволочные медные жилы сечением 1,0 ммᶻ, Ø-внеш. 12,6 мм, t-монт. не ниже -10°С, t-раб. -50...+70°С; бухта 200м, масса 28 кг, цвет оранжевый | руб./км | 357558 | 357558 | 357558
| 294551 | КПСнг(А)-FRLS 3х2х1,5 (Спецкабель) | Кабель симметричный для систем охраны и противопожарной защиты огнестойкий, групповой прокладки, с пониженным дымо- и газовыделением, оболочка ПВХ, 3 пары, однопроволочные медные жилы сечением 1,5 ммᶻ, Ø-внеш. 14,5 мм, t-монт. не ниже -10°С, t-раб. -50...+70°С; бухта 200м, масса 41 кг, цвет оранжевый | руб./км | 483690 | 483690 | 483690
| 294552 | КПСнг(А)-FRLS 3х2х2,5 (Спецкабель) | Кабель симметричный для систем охраны и противопожарной защиты огнестойкий, групповой прокладки, с пониженным дымо- и газовыделением, оболочка ПВХ, 3 пары, однопроволочные медные жилы сечением 2,5 ммᶻ, Ø-внеш. 16,7 мм, t-монт. не ниже -10°С, t-раб. -50...+70°С; бухта 200м, масса 56,8 кг, цвет оранжевый | руб./км | 714978 | 714978 | 714978
| 290965 | КПСнг(А)-FRLS 4х2х0,5 (Спецкабель) | Кабель симметричный для систем охраны и противопожарной защиты огнестойкий, групповой прокладки, с пониженным дымо- и газовыделением, оболочка ПВХ, 4 пары, однопроволочные медные жилы сечением 0,5 ммᶻ, Ø-внеш. 11,4 мм, t-монт. не ниже -10°С, t-раб. -50...+70°С; бухта 200м, масса 22,8 кг, цвет оранжевый | руб./км | 291456 | 291456 | 291456
| 294553 | КПСнг(А)-FRLS 4х2х0,75 (Спецкабель) | Кабель симметричный для систем охраны и противопожарной защиты огнестойкий, групповой прокладки, с пониженным дымо- и газовыделением, оболочка ПВХ, 4 пары, однопроволочные медные жилы сечением 0,75 ммᶻ, Ø-внеш. 12,2 мм, t-монт. не ниже -10°С, t-раб. -50...+70°С; бухта 200м, масса 28 кг, цвет оранжевый | руб./км | 370944 | 370944 | 370944
| 262437 | КПСнг(А)-FRLS 4х2х1,0 (Спецкабель) | Кабель симметричный для систем охраны и противопожарной защиты огнестойкий, групповой прокладки, с пониженным дымо- и газовыделением, оболочка ПВХ, 4 пары, однопроволочные медные жилы сечением 1,0 ммᶻ, Ø-внеш. 14,2 мм, t-монт. не ниже -10°С, t-раб. -50...+70°С; бухта 200м, масса 40 кг, цвет оранжевый | руб./км | 481758 | 481758 | 481758
| 294554 | КПСнг(А)-FRLS 4х2х1,5 (Спецкабель) | Кабель симметричный для систем охраны и противопожарной защиты огнестойкий, групповой прокладки, с пониженным дымо- и газовыделением, оболочка ПВХ, 4 пары, однопроволочные медные жилы сечением 1,5 ммᶻ, Ø-внеш. 15,4 мм, t-монт. не ниже -10°С, t-раб. -50...+70°С; бухта 200м, масса 49.6 кг, цвет оранжевый | руб./км | 629280 | 629280 | 629280
| 294555 | КПСнг(А)-FRLS 4х2х2,5 (Спецкабель) | Кабель симметричный для систем охраны и противопожарной защиты огнестойкий, групповой прокладки, с пониженным дымо- и газовыделением, оболочка ПВХ, 4 пары, однопроволочные медные жилы сечением 2,5 ммᶻ, Ø-внеш. 17,8 мм, t-монт. не ниже -10°С, t-раб. -50...+70°С; бухта 200м, масса 70 кг, цвет оранжевый | руб./км | 935778 | 935778 | 935778
| 294556 | КПСнг(А)-FRLS 5х2х0,5 (Спецкабель) | Кабель симметричный для систем охраны и противопожарной защиты огнестойкий, групповой прокладки, с пониженным дымо- и газовыделением, оболочка ПВХ, 5 пар, сечение жил 0,5 ммᶻ, Ø-внеш. 12,5 мм, t-монт. не ниже -10°С, t-раб. -50...+70°С, цвет оранжевый | руб./км | 358800 | 358800 | 358800
| 294557 | КПСнг(А)-FRLS 5х2х0,75 (Спецкабель) | Кабель симметричный для систем охраны и противопожарной защиты огнестойкий, групповой прокладки, с пониженным дымо- и газовыделением, оболочка ПВХ, 5 пар, сечение жил 0,75 ммᶻ, Ø-внеш. 14,2 мм, t-монт. не ниже -10°С, t-раб. -50...+70°С, цвет оранжевый | руб./км | 473892 | 473892 | 473892
| 294558 | КПСнг(А)-FRLS 5х2х1,0 (Спецкабель) | Кабель симметричный для систем охраны и противопожарной защиты огнестойкий, групповой прокладки, с пониженным дымо- и газовыделением, оболочка ПВХ, 5 пар, сечение жил 1,0 ммᶻ, Ø-внеш. 15,6 мм, t-монт. не ниже -10°С, t-раб. -50...+70°С, цвет оранжевый | руб./км | 593676 | 593676 | 593676
| 294574 | КПСЭнг(А)-FRHF 3х2х0,5 (Спецкабель) | Кабель симметричный для систем охраны и противопожарной защиты огнестойкий, групповой прокладки, с пониженным дымо- и газовыделением, оболочка полимерная композиция, безгалогенный, экран с контактным проводом, 3 пары, однопроволочные медные жилы сечением 0,5 ммᶻ, Ø-внеш. 11 мм, t-монт. не ниже -30°С, t-раб. -60...+80°С; бухта 200м, масса 20 кг, цвет оранжевый | руб./км | 252678 | 252678 | 252678
| 294575 | КПСЭнг(А)-FRHF 3х2х0,75 (Спецкабель) | Кабель симметричный для систем охраны и противопожарной защиты огнестойкий, групповой прокладки, с пониженным дымо- и газовыделением, оболочка полимерная композиция, безгалогенный, экран с контактным проводом, 3 пары, однопроволочные медные жилы сечением 0,75 ммᶻ, Ø-внеш. 11,7 мм, t-монт. не ниже -30°С, t-раб. -60...+80°С; бухта 200м, масса 24.4 кг, цвет оранжевый | руб./км | 313950 | 313950 | 313950
| 294576 | КПСЭнг(А)-FRHF 3х2х1,0 (Спецкабель) | Кабель симметричный для систем охраны и противопожарной защиты огнестойкий, групповой прокладки, с пониженным дымо- и газовыделением, оболочка полимерная композиция, безгалогенный, экран с контактным проводом, 3 пары, однопроволочные медные жилы сечением 1,0 ммᶻ, Ø-внеш. 12,8 мм, t-монт. не ниже -30°С, t-раб. -60...+80°С; бухта 200м, масса 28.6 кг, цвет оранжевый | руб./км | 385296 | 385296 | 385296
| 294577 | КПСЭнг(А)-FRHF 3х2х1,5 (Спецкабель) | Кабель симметричный для систем охраны и противопожарной защиты огнестойкий, групповой прокладки, с пониженным дымо- и газовыделением, оболочка полимерная композиция, безгалогенный, экран с контактным проводом, 3 пары, однопроволочные медные жилы сечением 1,5 ммᶻ, Ø-внеш. 14,7 мм, t-монт. не ниже -30°С, t-раб. -60...+80°С; бухта 200м, масса 41.6 кг, цвет оранжевый | руб./км | 520122 | 520122 | 520122
| 294578 | КПСЭнг(А)-FRHF 3х2х2,5 (Спецкабель) | Кабель симметричный для систем охраны и противопожарной защиты огнестойкий, групповой прокладки, с пониженным дымо- и газовыделением, оболочка полимерная композиция, безгалогенный, экран с контактным проводом, 3 пары, однопроволочные медные жилы сечением 2,5 ммᶻ, Ø-внеш. 16,8 мм, t-монт. не ниже -30°С, t-раб. -60...+80°С; бухта 200м, масса 59 кг, цвет оранжевый | руб./км | 762312 | 762312 | 762312
| 231782 | КПСЭнг(А)-FRHF 4х2х0,5 (Спецкабель) | Кабель симметричный для систем охраны и противопожарной защиты огнестойкий, групповой прокладки, с пониженным дымо- и газовыделением, оболочка полимерная композиция, безгалогенный, экран с контактным проводом, 4 пары, однопроволочные медные жилы сечением 0,5 ммᶻ, Ø-внеш. 11,5 мм, t-монт. не ниже -30°С, t-раб. -60...+80°С; бухта 200м, масса 24 кг, цвет оранжевый | руб./км | 318642 | 318642 | 318642
| 244571 | КПСЭнг(А)-FRHF 4х2х0,75 (Спецкабель) | Кабель симметричный для систем охраны и противопожарной защиты огнестойкий, групповой прокладки, с пониженным дымо- и газовыделением, оболочка полимерная композиция, безгалогенный, экран с контактным проводом, 4 пары, однопроволочные медные жилы сечением 0,75 ммᶻ, Ø-внеш. 12,4 мм, t-монт. не ниже -30°С, t-раб. -60...+80°С; бухта 200м, масса 28.8 кг, цвет оранжевый | руб./км | 399234 | 399234 | 399234
| 251682 | КПСЭнг(А)-FRHF 4х2х1,0 (Спецкабель) | Кабель симметричный для систем охраны и противопожарной защиты огнестойкий, групповой прокладки, с пониженным дымо- и газовыделением, оболочка полимерная композиция, безгалогенный, экран с контактным проводом, 4 пары, однопроволочные медные жилы сечением 1,0 ммᶻ, Ø-внеш. 14,4 мм, t-монт. не ниже -30°С, t-раб. -60...+80°С; бухта 200м, масса 40.4 кг, цвет оранжевый | руб./км | 516948 | 516948 | 516948
| 294579 | КПСЭнг(А)-FRHF 4х2х1,5 (Спецкабель) | Кабель симметричный для систем охраны и противопожарной защиты огнестойкий, групповой прокладки, с пониженным дымо- и газовыделением, оболочка полимерная композиция, безгалогенный, экран с контактным проводом, 4 пары, однопроволочные медные жилы сечением 1,5 ммᶻ, Ø-внеш. 15,6 мм, t-монт. не ниже -30°С, t-раб. -60...+80°С; бухта 200м, масса 50.6 кг, цвет оранжевый | руб./км | 669162 | 669162 | 669162
| 294580 | КПСЭнг(А)-FRHF 4х2х2,5 (Спецкабель) | Кабель симметричный для систем охраны и противопожарной защиты огнестойкий, групповой прокладки, с пониженным дымо- и газовыделением, оболочка полимерная композиция, безгалогенный, экран с контактным проводом, 4 пары, однопроволочные медные жилы сечением 2,5 ммᶻ, Ø-внеш. 18 мм, t-монт. не ниже -30°С, t-раб. -60...+80°С; бухта 200м, масса 71 кг, цвет оранжевый | руб./км | 982698 | 982698 | 982698
| 294581 | КПСЭнг(А)-FRHF 5х2х0,5 (Спецкабель) | Кабель симметричный для систем охраны и противопожарной защиты огнестойкий, групповой прокладки, с пониженным дымо- и газовыделением, оболочка полимерная композиция, безгалогенный, экран с контактным проводом, 5 пар, сечение жил 0,5 ммᶻ, Ø-внеш. 12,6 мм, t-монт. не ниже -30°С, t-раб. -60...+80°С, цвет оранжевый | руб./км | 385572 | 385572 | 385572
| 294582 | КПСЭнг(А)-FRHF 5х2х0,75 (Спецкабель) | Кабель симметричный для систем охраны и противопожарной защиты огнестойкий, групповой прокладки, с пониженным дымо- и газовыделением, оболочка полимерная композиция, безгалогенный, экран с контактным проводом, 5 пар, сечение жил 0,75 ммᶻ, Ø-внеш. 14,4 мм, t-монт. не ниже -30°С, t-раб. -60...+80°С, цвет оранжевый | руб./км | 512808 | 512808 | 512808
| 294583 | КПСЭнг(А)-FRHF 5х2х1,0 (Спецкабель) | Кабель симметричный для систем охраны и противопожарной защиты огнестойкий, групповой прокладки, с пониженным дымо- и газовыделением, оболочка полимерная композиция, безгалогенный, экран с контактным проводом, 5 пар, сечение жил 1,0 ммᶻ, Ø-внеш. 15,7 мм, t-монт. не ниже -30°С, t-раб. -60...+80°С, цвет оранжевый | руб./км | 634248 | 634248 | 634248
| 237496 | КПСЭнг(А)-FRLS 3х2х0,5 (Спецкабель) | Кабель симметричный для систем охраны и противопожарной защиты огнестойкий, групповой прокладки, с пониженным дымо- и газовыделением, оболочка ПВХ, экран с контактным проводом, 3 пары, однопроволочные медные жилы сечением 0,5 ммᶻ, Ø-внеш. 11 мм, t-монт. не ниже -10°С, t-раб. -50...+70°С; бухта 200м, масса 20 кг, цвет оранжевый | руб./км | 246744 | 246744 | 246744
| 238791 | КПСЭнг(А)-FRLS 3х2х0,75 (Спецкабель) | Кабель симметричный для систем охраны и противопожарной защиты огнестойкий, групповой прокладки, с пониженным дымо- и газовыделением, оболочка ПВХ, экран с контактным проводом, 3 пары, однопроволочные медные жилы сечением 0,75 ммᶻ, Ø-внеш. 11.7 мм, t-монт. не ниже -10°С, t-раб. -50...+70°С; бухта 200м, масса 14.4 кг, цвет оранжевый | руб./км | 308568 | 308568 | 308568
| 294559 | КПСЭнг(А)-FRLS 3х2х1,0 (Спецкабель) | Кабель симметричный для систем охраны и противопожарной защиты огнестойкий, групповой прокладки, с пониженным дымо- и газовыделением, оболочка ПВХ, экран с контактным проводом, 3 пары, однопроволочные медные жилы сечением 1,0 ммᶻ, Ø-внеш. 12,8 мм, t-монт. не ниже -10°С, t-раб. -50...+70°С; бухта 200м, масса 29.2 кг, цвет оранжевый | руб./км | 380190 | 380190 | 380190
| 294560 | КПСЭнг(А)-FRLS 3х2х1,5 (Спецкабель) | Кабель симметричный для систем охраны и противопожарной защиты огнестойкий, групповой прокладки, с пониженным дымо- и газовыделением, оболочка ПВХ, экран с контактным проводом, 3 пары, однопроволочные медные жилы сечением 1,5 ммᶻ, Ø-внеш. 14,7 мм, t-монт. не ниже -10°С, t-раб. -50...+70°С; бухта 200м, масса 42.4 кг, цвет оранжевый | руб./км | 508254 | 508254 | 508254
| 294561 | КПСЭнг(А)-FRLS 3х2х2,5 (Спецкабель) | Кабель симметричный для систем охраны и противопожарной защиты огнестойкий, групповой прокладки, с пониженным дымо- и газовыделением, оболочка ПВХ, экран с контактным проводом, 3 пары, однопроволочные медные жилы сечением 2,5 ммᶻ, Ø-внеш. 16,8 мм, t-монт. не ниже -10°С, t-раб. -50...+70°С; бухта 200м, масса 59.6 кг, цвет оранжевый | руб./км | 748374 | 748374 | 748374
| 223955 | КПСЭнг(А)-FRLS 4х2х0,5 (Спецкабель) | Кабель симметричный для систем охраны и противопожарной защиты огнестойкий, групповой прокладки, с пониженным дымо- и газовыделением, оболочка ПВХ, экран с контактным проводом, 4 пары, однопроволочные медные жилы сечением 0,5 ммᶻ, Ø-внеш. 11,5 мм, t-монт. не ниже -10°С, t-раб. -50...+70°С; бухта 200м, масса 24 кг, цвет оранжевый | руб./км | 314364 | 314364 | 314364
| 230343 | КПСЭнг(А)-FRLS 4х2х0,75 (Спецкабель) | Кабель симметричный для систем охраны и противопожарной защиты огнестойкий, групповой прокладки, с пониженным дымо- и газовыделением, оболочка ПВХ, экран с контактным проводом, 4 пары, однопроволочные медные жилы сечением 0,75 ммᶻ, Ø-внеш. 12,4 мм, t-монт. не ниже -10°С, t-раб. -50...+70°С; бухта 200м, масса 29.2 кг, цвет оранжевый | руб./км | 395646 | 395646 | 395646
| 246559 | КПСЭнг(А)-FRLS 4х2х1,0 (Спецкабель) | Кабель симметричный для систем охраны и противопожарной защиты огнестойкий, групповой прокладки, с пониженным дымо- и газовыделением, оболочка ПВХ, экран с контактным проводом, 4 пары, однопроволочные медные жилы сечением 1,0 ммᶻ, Ø-внеш. 14,4 мм, t-монт. не ниже -10°С, t-раб. -50...+70°С; бухта 200м, масса 41.2 кг, цвет оранжевый | руб./км | 506736 | 506736 | 506736
| 249435 | КПСЭнг(А)-FRLS 4х2х1,5 (Спецкабель) | Кабель симметричный для систем охраны и противопожарной защиты огнестойкий, групповой прокладки, с пониженным дымо- и газовыделением, оболочка ПВХ, экран с контактным проводом, 4 пары, однопроволочные медные жилы сечением 1,5 ммᶻ, D-внеш. 15,6 мм, t-монт. не ниже -10°C, t-раб. -50...+70°C; бухта 500м, масса 51.4 кг, цвет оранжевый | руб./км | 660192 | 660192 | 660192
| 294562 | КПСЭнг(А)-FRLS 4х2х2,5 (Спецкабель) | Кабель симметричный для систем охраны и противопожарной защиты огнестойкий, групповой прокладки, с пониженным дымо- и газовыделением, оболочка ПВХ, экран с контактным проводом, 4 пары, однопроволочные медные жилы сечением 2,5 ммᶻ, Ø-внеш. 18 мм, t-монт. не ниже -10°С, t-раб. -50...+70°С; бухта 200м, масса 74 кг, цвет оранжевый | руб./км | 971106 | 971106 | 971106
| 228092 | КПСЭнг(А)-FRLS 5х2х0,5 (Спецкабель) | Кабель симметричный для систем охраны и противопожарной защиты огнестойкий, групповой прокладки, с пониженным дымо- и газовыделением, оболочка ПВХ, экран с контактным проводом, 5 пар, сечение жил 0,5 ммᶻ, Ø-внеш. 12,6 мм, t-монт. не ниже -10°С, t-раб. -50...+70°С, цвет оранжевый | руб./км | 381708 | 381708 | 381708
| 239543 | КПСЭнг(А)-FRLS 5х2х0,75 (Спецкабель) | Кабель симметричный для систем охраны и противопожарной защиты огнестойкий, групповой прокладки, с пониженным дымо- и газовыделением, оболочка ПВХ, экран с контактным проводом, 5 пар, сечение жил 0,75 ммᶻ, Ø-внеш. 14,4 мм, t-монт. не ниже -10°С, t-раб. -50...+70°С, цвет оранжевый | руб./км | 502596 | 502596 | 502596
| 294563 | КПСЭнг(А)-FRLS 5х2х1,0 (Спецкабель) | Кабель симметричный для систем охраны и противопожарной защиты огнестойкий, групповой прокладки, с пониженным дымо- и газовыделением, оболочка ПВХ, экран с контактным проводом, 5 пар, сечение жил 1,0 ммᶻ, Ø-внеш. 15,7 мм, t-монт. не ниже -10°С, t-раб. -50...+70°С, цвет оранжевый | руб./км | 624864 | 624864 | 624864
| 280497 | КСБГнг(А)-FRHF 2х2х0,78 (Спецкабель) | Кабель огнестойкий с изоляцией из огнестойкой кремнийорганической резины, с общим экраном из алюмолавсановой ленты, в оболочке из безгалогенной полимерной композиции, пониженной пожароопасности с низким дымо- и газовыделением. Пары с однопроволочными медными жилами D= 0,78мм. Оболочка оранжевого цвета. Наружный размер кабеля D=12,4 мм. | руб./км | 445464 | 445464 | 445464
| 246578 | КСБКГнг(А)-FRLS 1х2х0,64 (Спецкабель) | Кабель для промышленного интерфейса RS-485, огнестойкий, с пониженным дымо- и газовыделением; однопроволочный, 1х2х0,64 мм, наружный размер 7,9 мм; изоляция: кремнийорганическая керамообразующая резина; скрутка: парная, совместно с полиамидной пленкой; экран: общий из алюмолавсановой ленты с контактным проводником из медной луженой проволоки; оболочка: ПВХ пониженной пожароопасности с низким дымо- и газовыделением; броня: оплетка из стальных оцинкованных проволок. Цвет оранжевый | руб./км | 175122 | 175122 | 175122
| 244373 | КСБКГнг(А)-FRLS 1х2х0,8 (Спецкабель) | Кабель для промышленного интерфейса RS-485, огнестойкий, с пониженным дымо- и газовыделением; однопроволочный, 1х2х0,8 мм, наружный размер 8,9 мм; изоляция: кремнийорганическая керамообразующая резина; скрутка: парная, совместно с полиамидной пленкой; экран: общий из алюмолавсановой ленты с контактным проводником из медной луженой проволоки; оболочка: ПВХ пониженной пожароопасности с низким дымо- и газовыделением; броня: оплетка из стальных оцинкованных проволок. Цвет оранжевый | руб./км | 213900 | 213900 | 213900
| 244118 | КСБКГнг(А)-FRLS 1х2х0,98 (Спецкабель) | Кабель для промышленного интерфейса RS-485, огнестойкий, с пониженным дымо- и газовыделением; однопроволочный, 1х2х0,98 мм, наружный размер 9,6 мм; изоляция: кремнийорганическая керамообразующая резина; скрутка: парная, совместно с полиамидной пленкой; экран: общий из алюмолавсановой ленты с контактным проводником из медной луженой проволоки; оболочка: ПВХ пониженной пожароопасности с низким дымо- и газовыделением; броня: оплетка из стальных оцинкованных проволок. Цвет оранжевый | руб./км | 259302 | 259302 | 259302
| 278964 | КСБКГнг(А)-FRLS 1х2х1,13 (Спецкабель) | Кабель для промышленного интерфейса RS-485, огнестойкий, с пониженным дымо- и газовыделением; однопроволочный, 1х2х1,13 мм, наружный размер 10,1 мм; изоляция: кремнийорганическая керамообразующая резина; скрутка: парная, совместно с полиамидной пленкой; экран: общий из алюмолавсановой ленты с контактным проводником из медной луженой проволоки; оболочка: ПВХ пониженной пожароопасности с низким дымо- и газовыделением; броня: оплетка из стальных оцинкованных проволок. Цвет оранжевый | руб./км | 270894 | 270894 | 270894
| 257984 | КСБКГнг(А)-FRLS 1х2х1,38 (Спецкабель) | Кабель для промышленного интерфейса RS-485, огнестойкий, с пониженным дымо- и газовыделением; однопроволочный, 1х2х1,38 мм, наружный размер 10,7 мм; изоляция: кремнийорганическая керамообразующая резина; скрутка: парная, совместно с полиамидной пленкой; экран: общий из алюмолавсановой ленты с контактным проводником из медной луженой проволоки; оболочка: ПВХ пониженной пожароопасности с низким дымо- и газовыделением; броня: оплетка из стальных оцинкованных проволок. Цвет оранжевый | руб./км | 339894 | 339894 | 339894
| 247258 | КСБКГнг(А)-FRLS 1х2х1,78 (Спецкабель) | Кабель для промышленного интерфейса RS-485, огнестойкий, с пониженным дымо- и газовыделением; однопроволочный, 1х2х1,78 мм, наружный размер 11,7 мм; изоляция: кремнийорганическая керамообразующая резина; скрутка: парная, совместно с полиамидной пленкой; экран: общий из алюмолавсановой ленты с контактным проводником из медной луженой проволоки; оболочка: ПВХ пониженной пожароопасности с низким дымо- и газовыделением; броня: оплетка из стальных оцинкованных проволок. Цвет оранжевый | руб./км | 397578 | 397578 | 397578
| 278960 | КСБКГнг(А)-FRLS 2х2х0,64 (Спецкабель) | Кабель для промышленного интерфейса RS-485, огнестойкий, с пониженным дымо- и газовыделением; однопроволочный, 2х2х0,64 мм, наружный размер 11,8 мм; изоляция: кремнийорганическая керамообразующая резина; скрутка: парная, совместно с полиамидной пленкой; экран: общий из алюмолавсановой ленты с контактным проводником из медной луженой проволоки; оболочка: ПВХ пониженной пожароопасности с низким дымо- и газовыделением; броня: оплетка из стальных оцинкованных проволок. Цвет оранжевый | руб./км | 301806 | 301806 | 301806
| 246045 | КСБКГнг(А)-FRLS 2х2х0,8 (Спецкабель) | Кабель для промышленного интерфейса RS-485, огнестойкий, с пониженным дымо- и газовыделением; однопроволочный, 2х2х0,8 мм, наружный размер 13,3 мм; изоляция: кремнийорганическая керамообразующая резина; скрутка: парная, совместно с полиамидной пленкой; экран: общий из алюмолавсановой ленты с контактным проводником из медной луженой проволоки; оболочка: ПВХ пониженной пожароопасности с низким дымо- и газовыделением; броня: оплетка из стальных оцинкованных проволок. Цвет оранжевый | руб./км | 380328 | 380328 | 380328
| 253976 | КСБКГнг(А)-FRLS 2х2х0,98 (Спецкабель) | Кабель для промышленного интерфейса RS-485, огнестойкий, с пониженным дымо- и газовыделением; однопроволочный, 2х2х0,98 мм, наружный размер 14,8 мм; изоляция: кремнийорганическая керамообразующая резина; скрутка: парная, совместно с полиамидной пленкой; экран: общий из алюмолавсановой ленты с контактным проводником из медной луженой проволоки; оболочка: ПВХ пониженной пожароопасности с низким дымо- и газовыделением; броня: оплетка из стальных оцинкованных проволок. Цвет оранжевый | руб./км | 471132 | 471132 | 471132
| 278965 | КСБКГнг(А)-FRLS 2х2х1,13 (Спецкабель) | Кабель для промышленного интерфейса RS-485, огнестойкий, с пониженным дымо- и газовыделением; однопроволочный, 2х2х1,13 мм, наружный размер 15,6 мм; изоляция: кремнийорганическая керамообразующая резина; скрутка: парная, совместно с полиамидной пленкой; экран: общий из алюмолавсановой ленты с контактным проводником из медной луженой проволоки; оболочка: ПВХ пониженной пожароопасности с низким дымо- и газовыделением; броня: оплетка из стальных оцинкованных проволок. Цвет оранжевый | руб./км | 494454 | 494454 | 494454
| 278967 | КСБКГнг(А)-FRLS 2х2х1,38 (Спецкабель) | Кабель для промышленного интерфейса RS-485, огнестойкий, с пониженным дымо- и газовыделением; однопроволочный, 2х2х1,38 мм, наружный размер 16,6 мм; изоляция: кремнийорганическая керамообразующая резина; скрутка: парная, совместно с полиамидной пленкой; экран: общий из алюмолавсановой ленты с контактным проводником из медной луженой проволоки; оболочка: ПВХ пониженной пожароопасности с низким дымо- и газовыделением; броня: оплетка из стальных оцинкованных проволок. Цвет оранжевый | руб./км | 628728 | 628728 | 628728
| 278969 | КСБКГнг(А)-FRLS 2х2х1,78 (Спецкабель) | Кабель для промышленного интерфейса RS-485, огнестойкий, с пониженным дымо- и газовыделением; однопроволочный, 2х2х1,78 мм, наружный размер 18,4 мм; изоляция: кремнийорганическая керамообразующая резина; скрутка: парная, совместно с полиамидной пленкой; экран: общий из алюмолавсановой ленты с контактным проводником из медной луженой проволоки; оболочка: ПВХ пониженной пожароопасности с низким дымо- и газовыделением; броня: оплетка из стальных оцинкованных проволок. Цвет оранжевый | руб./км | 745614 | 745614 | 745614
| 278961 | КСБКГнг(А)-FRLS 4х2х0,64 (Спецкабель) | Кабель для промышленного интерфейса RS-485, огнестойкий, с пониженным дымо- и газовыделением; однопроволочный, 4х2х0,64 мм, наружный размер 13,4 мм; изоляция: кремнийорганическая керамообразующая резина; скрутка: парная, совместно с полиамидной пленкой; экран: общий из алюмолавсановой ленты с контактным проводником из медной луженой проволоки; оболочка: ПВХ пониженной пожароопасности с низким дымо- и газовыделением; броня: оплетка из стальных оцинкованных проволок. Цвет оранжевый | руб./км | 475962 | 475962 | 475962
| 278962 | КСБКГнг(А)-FRLS 4х2х0,8 (Спецкабель) | Кабель для промышленного интерфейса RS-485, огнестойкий, с пониженным дымо- и газовыделением; однопроволочный, 4х2х0,8 мм, наружный размер 15,1 мм; изоляция: кремнийорганическая керамообразующая резина; скрутка: парная, совместно с полиамидной пленкой; экран: общий из алюмолавсановой ленты с контактным проводником из медной луженой проволоки; оболочка: ПВХ пониженной пожароопасности с низким дымо- и газовыделением; броня: оплетка из стальных оцинкованных проволок. Цвет оранжевый | руб./км | 614514 | 614514 | 614514
| 278963 | КСБКГнг(А)-FRLS 4х2х0,98 (Спецкабель) | Кабель для промышленного интерфейса RS-485, огнестойкий, с пониженным дымо- и газовыделением; однопроволочный, 4х2х0,98 мм, наружный размер 16,9 мм; изоляция: кремнийорганическая керамообразующая резина; скрутка: парная, совместно с полиамидной пленкой; экран: общий из алюмолавсановой ленты с контактным проводником из медной луженой проволоки; оболочка: ПВХ пониженной пожароопасности с низким дымо- и газовыделением; броня: оплетка из стальных оцинкованных проволок. Цвет оранжевый | руб./км | 782598 | 782598 | 782598
| 278966 | КСБКГнг(А)-FRLS 4х2х1,13 (Спецкабель) | Кабель для промышленного интерфейса RS-485, огнестойкий, с пониженным дымо- и газовыделением; однопроволочный, 4х2х1,13 мм, наружный размер 17,8 мм; изоляция: кремнийорганическая керамообразующая резина; скрутка: парная, совместно с полиамидной пленкой; экран: общий из алюмолавсановой ленты с контактным проводником из медной луженой проволоки; оболочка: ПВХ пониженной пожароопасности с низким дымо- и газовыделением; броня: оплетка из стальных оцинкованных проволок. Цвет оранжевый | руб./км | 829242 | 829242 | 829242
| 278968 | КСБКГнг(А)-FRLS 4х2х1,38 (Спецкабель) | Кабель для промышленного интерфейса RS-485, огнестойкий, с пониженным дымо- и газовыделением; однопроволочный, 4х2х1,38 мм, наружный размер 19 мм; изоляция: кремнийорганическая керамообразующая резина; скрутка: парная, совместно с полиамидной пленкой; экран: общий из алюмолавсановой ленты с контактным проводником из медной луженой проволоки; оболочка: ПВХ пониженной пожароопасности с низким дымо- и газовыделением; броня: оплетка из стальных оцинкованных проволок. Цвет оранжевый | руб./км | 1070328 | 1070328 | 1070328
| 278970 | КСБКГнг(А)-FRLS 4х2х1,78 (Спецкабель) | Кабель для промышленного интерфейса RS-485, огнестойкий, с пониженным дымо- и газовыделением; однопроволочный, 4х2х1,78 мм, наружный размер 21,1 мм; изоляция: кремнийорганическая керамообразующая резина; скрутка: парная, совместно с полиамидной пленкой; экран: общий из алюмолавсановой ленты с контактным проводником из медной луженой проволоки; оболочка: ПВХ пониженной пожароопасности с низким дымо- и газовыделением; броня: оплетка из стальных оцинкованных проволок. Цвет оранжевый | руб./км | 1301064 | 1301064 | 1301064
| 289121 | КСБнг(А)-FRLSLTx 1х2х0,64 (Спецкабель) | Кабель симметричный, для промышленного интерфейса RS-485, огнестойкий, групповой прокладки, с пониженным дымо- и газовыделение, с низкой токсичностью продуктов горения, 1 пара, жилы однопроволочные медные, S=0,64 мм², внешн.Ø 6,1 мм, изоляция кремнийорганическая керамообразующая резина с низким показателем токсичности продуктов горения, экран из алюмолавсановой ленты с контактным проводником из медной луженой проволоки, скрутка парная, совместно с полиимидной пленкой, оболочка ПВХ пониженной пожароопасности, цвет белый | руб./км | 106260 | 106260 | 106260
| 299180 | КСБнг(А)-FRLSLTx 1х2х0,8 (Спецкабель) | Кабель симметричный, для промышленного интерфейса RS-485, огнестойкий, групповой прокладки, с пониженным дымо- и газовыделение, с низкой токсичностью продуктов горения, 1 пара, S=0,8 мм², внешн.Ø 6,8 мм, жилы однопроволочные медные, изоляция кремнийорганическая керамообразующая резина с низким показателем токсичности продуктов горения, экран из алюмолавсановой ленты с контактным проводником из медной луженой проволоки, скрутка парная, совместно с полиимидной пленкой, оболочка ПВХ пониженной пожароопасности, цвет белый | руб./км | 141450 | 141450 | 141450
| 299181 | КСБнг(А)-FRLSLTx 1х2х1,13 (Спецкабель) | Кабель симметричный, для промышленного интерфейса RS-485, огнестойкий, групповой прокладки, с пониженным дымо- и газовыделение, с низкой токсичностью продуктов горения, 1 пара, S=1,13 мм², внешн.Ø 7,1 мм, жилы однопроволочные медные, изоляция кремнийорганическая керамообразующая резина с низким показателем токсичности продуктов горения, экран из алюмолавсановой ленты с контактным проводником из медной луженой проволоки, скрутка парная, совместно с полиимидной пленкой, оболочка ПВХ пониженной пожароопасности, цвет белый | руб./км | 172638 | 172638 | 172638
| 299182 | КСБнг(А)-FRLSLTx 2х2х0,64 (Спецкабель) | Кабель симметричный, для промышленного интерфейса RS-485, огнестойкий, групповой прокладки, с пониженным дымо- и газовыделение, с низкой токсичностью продуктов горения, 2 пары, S=0,64 мм², внешн.Ø 10,2 мм, жилы однопроволочные медные, изоляция кремнийорганическая керамообразующая резина с низким показателем токсичности продуктов горения, экран из алюмолавсановой ленты с контактным проводником из медной луженой проволоки, скрутка парная, совместно с полиимидной пленкой, оболочка ПВХ пониженной пожароопасности, цвет белый | руб./км | 195408 | 195408 | 195408
| 291420 | КСБнг(А)-FRLSLTx 2х2х0,8 (Спецкабель) | Кабель симметричный, для промышленного интерфейса RS-485, огнестойкий, групповой прокладки, с пониженным дымо- и газовыделение, с низкой токсичностью продуктов горения, 2 пары, S=0,8 мм², внешн.Ø 11,7 мм, жилы однопроволочные медные, изоляция кремнийорганическая керамообразующая резина с низким показателем токсичности продуктов горения, экран из алюмолавсановой ленты с контактным проводником из медной луженой проволоки, скрутка парная, совместно с полиимидной пленкой, оболочка ПВХ пониженной пожароопасности, цвет белый | руб./км | 265098 | 265098 | 265098
| 299183 | КСБнг(А)-FRLSLTx 2х2х1,13 (Спецкабель) | Кабель симметричный, для промышленного интерфейса RS-485, огнестойкий, групповой прокладки, с пониженным дымо- и газовыделение, с низкой токсичностью продуктов горения, 2 пары, S=1,13 мм², внешн.Ø 12,3 мм, жилы однопроволочные медные, изоляция кремнийорганическая керамообразующая резина с низким показателем токсичности продуктов горения, экран из алюмолавсановой ленты с контактным проводником из медной луженой проволоки, скрутка парная, совместно с полиимидной пленкой, оболочка ПВХ пониженной пожароопасности, цвет белый | руб./км | 326922 | 326922 | 326922
| 299184 | КСБнг(А)-FRLSLTx 4х2х0,64 (Спецкабель) | Кабель симметричный, для промышленного интерфейса RS-485, огнестойкий, групповой прокладки, с пониженным дымо- и газовыделение, с низкой токсичностью продуктов горения, 4 пары, S=0,64 мм², внешн.Ø 11,9 мм, жилы однопроволочные медные, изоляция кремнийорганическая керамообразующая резина с низким показателем токсичности продуктов горения, экран из алюмолавсановой ленты с контактным проводником из медной луженой проволоки, скрутка парная, совместно с полиимидной пленкой, оболочка ПВХ пониженной пожароопасности, цвет белый | руб./км | 348312 | 348312 | 348312
| 299185 | КСБнг(А)-FRLSLTx 4х2х0,8 (Спецкабель) | Кабель симметричный, для промышленного интерфейса RS-485, огнестойкий, групповой прокладки, с пониженным дымо- и газовыделение, с низкой токсичностью продуктов горения, 4 пары, S=0,8 мм², внешн.Ø 13,7 мм, жилы однопроволочные медные, изоляция кремнийорганическая керамообразующая резина с низким показателем токсичности продуктов горения, экран из алюмолавсановой ленты с контактным проводником из медной луженой проволоки, скрутка парная, совместно с полиимидной пленкой, оболочка ПВХ пониженной пожароопасности, цвет белый | руб./км | 481896 | 481896 | 481896
| 284147 | СегментКИ-485-ПсЭВ 1х2х0,78 | Кабель симметричный для сетей промышленного ETHERNET и интерфейса RS-485; медная многопроволочная луженая токопроводящая жила диаметром 0.78 мм; изоляция из сшитого полиэтилена; общий экран – оплетка из медных луженных проволок наложенных поверх ламинированной алюминиевой фольги, с контактным проводником; оболочка из ПВХ пластиката серого цвета; t-раб.-50...+70°С | руб./км | 120701.04 | 110642.61 | 100584.18
| 284148 | СегментКИ-485-ПсЭВ 2х2х0,78 | Кабель симметричный для сетей промышленного ETHERNET и интерфейса RS-485; медная многопроволочная луженая токопроводящая жила диаметром 0.78 мм; изоляция из сшитого полиэтилена; общий экран – оплетка из медных луженных проволок наложенных поверх ламинированной алюминиевой фольги, с контактным проводником; оболочка из ПВХ пластиката серого цвета; t-раб.-50...+70°С | руб./км | 191593.92 | 175627.77 | 159661.62
| 284153 | СегментКИ-485-ПсЭВнг(А)-LS 1х2х0,78 | Кабель симметричный для сетей промышленного ETHERNET и интерфейса RS-485; медная многопроволочная луженая токопроводящая жила диаметром 0.78 мм; изоляция из сшитого полиэтилена; общий экран – оплетка из медных луженных проволок наложенных поверх ламинированной алюминиевой фольги, с контактным проводником; оболочка из не распространяющего горение, с низким газо- и дымовыделением ПВХ пластиката серого цвета; t-раб.-50...+70°С | руб./км | 122126.64 | 111949.41 | 101772.18
| 284154 | СегментКИ-485-ПсЭВнг(А)-LS 2х2х0,78 | Кабель симметричный для сетей промышленного ETHERNET и интерфейса RS-485; медная многопроволочная луженая токопроводящая жила диаметром 0.78 мм; изоляция из сшитого полиэтилена; общий экран – оплетка из медных луженных проволок наложенных поверх ламинированной алюминиевой фольги, с контактным проводником; оболочка из не распространяющего горение, с низким газо- и дымовыделением ПВХ пластиката серого цвета; t-раб.-50...+70°С | руб./км | 193019.52 | 176934.57 | 160849.62
| 284149 | СегментКИ-485-ПсЭнг(А)-HF 1х2х0,78 | Кабель симметричный для сетей промышленного ETHERNET и интерфейса RS-485; медная многопроволочная луженая токопроводящая жила диаметром 0.78 мм; изоляция из сшитого полиэтилена; общий экран – оплетка из медных луженных проволок наложенных поверх ламинированной алюминиевой фольги, с контактным проводником; оболочка из не распространяющей горение, безгалогенной полимерной композиции черного цвета; t-раб.-50...+70°С | руб./км | 145024.86 | 132939.45 | 120854.04
| 284150 | СегментКИ-485-ПсЭнг(А)-HF 2х2х0,78 | Кабель симметричный для сетей промышленного ETHERNET и интерфейса RS-485; медная многопроволочная луженая токопроводящая жила диаметром 0.78 мм; изоляция из сшитого полиэтилена; общий экран – оплетка из медных луженных проволок наложенных поверх ламинированной алюминиевой фольги, с контактным проводником; оболочка из не распространяющей горение, безгалогенной полимерной композиции черного цвета; t-раб.-50...+70°С | руб./км | 229433.6 | 210314.14 | 191194.68
| 284151 | СегментКИ-485-ПсЭП 1х2х0,78 | Кабель симметричный для сетей промышленного ETHERNET и интерфейса RS-485; медная многопроволочная луженая токопроводящая жила диаметром 0.78 мм; изоляция из сшитого полиэтилена; общий экран – оплетка из медных луженных проволок наложенных поверх ламинированной алюминиевой фольги, с контактным проводником; оболочка светостабилизированного полиэтилена черного цвета; t-раб.-50...+70°С | руб./км | 120701.04 | 110642.61 | 100584.18
| 284152 | СегментКИ-485-ПсЭП 2х2х0,78 | Кабель симметричный для сетей промышленного ETHERNET и интерфейса RS-485; медная многопроволочная луженая токопроводящая жила диаметром 0.78 мм; изоляция из сшитого полиэтилена; общий экран – оплетка из медных луженных проволок наложенных поверх ламинированной алюминиевой фольги, с контактным проводником; оболочка светостабилизированного полиэтилена черного цвета; t-раб.-50...+70°С | руб./км | 191593.92 | 175627.77 | 159661.62
| 284140 | СегментКИ-485-ЭВ 1х2х0,6 | Кабель симметричный для сетей промышленного ETHERNET и интерфейса RS-485; медная многопроволочная луженая токопроводящая жила диаметром 0.60 мм; изоляция из сплошного полиэтилена; общий экран – оплетка из медных луженных проволок наложенных поверх ламинированной алюминиевой фольги, с контактным проводником; оболочка из ПВХ пластиката серого цвета; t-раб.-50...+70°С | руб./км | 100306.58 | 91947.7 | 83588.82
| 284141 | СегментКИ-485-ЭВ 2х2х0,6 | Кабель симметричный для сетей промышленного ETHERNET и интерфейса RS-485; медная многопроволочная луженая токопроводящая жила диаметром 0.60 мм; изоляция из сплошного полиэтилена; общий экран – оплетка из медных луженных проволок наложенных поверх ламинированной алюминиевой фольги, с контактным проводником; оболочка из ПВХ пластиката серого цвета; t-раб.-50...+70°С | руб./км | 159989.26 | 146656.82 | 133324.38
| 284145 | СегментКИ-485-ЭВнг(А)-LS 1х2х0,6 | Кабель симметричный для сетей интерфейса RS-485; медная многопроволочная луженая токопроводящая жила диаметром 0.60 мм; изоляция из сплошного полиэтилена; общий экран – оплетка из медных луженных проволок наложенных поверх ламинированной алюминиевой фольги, с контактным проводником; оболочка из не распространяющего горение, с низким газо- и дымовыделением ПВХ пластиката серого цвета; t-раб.-50...+70°С | руб./км | 101732.18 | 93254.5 | 84776.82
| 284146 | СегментКИ-485-ЭВнг(А)-LS 2х2х0,6 | Кабель симметричный для сетей промышленного ETHERNET и интерфейса RS-485; медная многопроволочная луженая токопроводящая жила диаметром 0.60 мм; изоляция из сплошного полиэтилена; общий экран – оплетка из медных луженных проволок наложенных поверх ламинированной алюминиевой фольги, с контактным проводником; оболочка из не распространяющего горение, с низким газо- и дымовыделением ПВХ пластиката серого цвета; t-раб.-50...+70°С | руб./км | 161414.86 | 147963.62 | 134512.38
| 284142 | СегментКИ-485-Энг(А)-HF 1х2х0,6 | Кабель симметричный для сетей промышленного ETHERNET и интерфейса RS-485; медная многопроволочная луженая токопроводящая жила диаметром 0.60 мм; изоляция из сплошного полиэтилена; общий экран – оплетка из медных луженных проволок наложенных поверх ламинированной алюминиевой фольги, с контактным проводником; оболочка из не распространяющей горение, безгалогенной полимерной композиции черного цвета; t-раб.-50...+70°С | руб./км | 113922.64 | 104429.09 | 94935.54
| 277986 | СегментКИ-485-Энг(А)-HF 2х2х0,6 | Кабель симметричный для сетей промышленного ETHERNET и интерфейса RS-485; медная многопроволочная луженая токопроводящая жила диаметром 0.60 мм; изоляция из сплошного полиэтилена; общий экран – оплетка из медных луженных проволок наложенных поверх ламинированной алюминиевой фольги, с контактным проводником; оболочка из не распространяющей горение, безгалогенной полимерной композиции черного цвета; t-раб.-50...+70°С | руб./км | 180146.54 | 165134.32 | 150122.1
| 284143 | СегментКИ-485-ЭП 1х2х0,6 | Кабель симметричный для сетей промышленного ETHERNET и интерфейса RS-485; медная многопроволочная луженая токопроводящая жила диаметром 0.60 мм; изоляция из сплошного полиэтилена; общий экран – оплетка из медных луженных проволок наложенных поверх ламинированной алюминиевой фольги, с контактным проводником; оболочка светостабилизированного полиэтилена черного цвета; t-раб.-50...+70°С | руб./км | 100306.58 | 91947.7 | 83588.82
| 284144 | СегментКИ-485-ЭП 2х2х0,6 | Кабель симметричный для сетей промышленного ETHERNET и интерфейса RS-485; медная многопроволочная луженая токопроводящая жила диаметром 0.60 мм; изоляция из сплошного полиэтилена; общий экран – оплетка из медных луженных проволок наложенных поверх ламинированной алюминиевой фольги, с контактным проводником; оболочка светостабилизированного полиэтилена черного цвета; t-раб.-50...+70°С | руб./км | 159989.26 | 146656.82 | 133324.38
| 240445 | ТехноКИП 1х2х0,6 | Кабель с многопроволочными медными лужеными жилами диаметром 0,60 мм (7х0,20мм). Изоляция: из сплошного полиэтилена (PE). Сердечник: изолированные жилы скручены в пары. Пары скручены в сердечник. Жилы в парах имеют отличительную цветовую кодировку. Экран: в общем экране из алюмолавсановой ленты с дренажным проводником и оплетки из медной луженой проволоки плотностью 88—92%. Оболочка: из светостабилизированного полиэтилена чёрного цвета. Область применения кабеля:Кабели симметричные парной скрутки с низким значением погонной емкости предназначены для высокоскоростной передачи и приема данных в промышленных сетях, использующих промышленный интерфейс RS-485 в соответствии со стандартами ИСО/МЭК 8482, TIA/EIA RS-485-A. Кабели изготавливаются с учетом требований ГОСТ Р МЭК 60079-14 и ПУЭ, предъявляемых к кабелям, применяемым во взрывоопасных зонах. ТУ 3574-014-53930360-2013. Кабели эксплуатируются на открытом воздухе и в помещениях с повышенной влажностью (например, в не отапливаемых и не вентилируемых подземных помещениях), в том числе в кабельных канализациях, подвалах, в которых возможно кратковременное наличие воды или частая конденсация влаги на стенах и потолке. Диапазон допустимых температур: При монтаже от -20°С до +50°С, при эксплуатации от -60°С до +80°С. | руб./км | 66232.8 | 64852.95 | 63473.1
| 240446 | ТехноКИП 2х2х0,6 | Кабель с многопроволочными медными лужеными жилами диаметром 0,60 мм (7х0,20мм). Изоляция: из сплошного полиэтилена (PE). Сердечник: изолированные жилы скручены в пары. Пары скручены в сердечник. Жилы в парах имеют отличительную цветовую кодировку. Экран: в общем экране из алюмолавсановой ленты с дренажным проводником и оплетки из медной луженой проволоки плотностью 88—92%. Оболочка: из светостабилизированного полиэтилена чёрного цвета. Область применения кабеля:Кабели симметричные парной скрутки с низким значением погонной емкости предназначены для высокоскоростной передачи и приема данных в промышленных сетях, использующих промышленный интерфейс RS-485 в соответствии со стандартами ИСО/МЭК 8482, TIA/EIA RS-485-A. Кабели изготавливаются с учетом требований ГОСТ Р МЭК 60079-14 и ПУЭ, предъявляемых к кабелям, применяемым во взрывоопасных зонах. ТУ 3574-014-53930360-2013. Кабели эксплуатируются на открытом воздухе и в помещениях с повышенной влажностью (например, в не отапливаемых и не вентилируемых подземных помещениях), в том числе в кабельных канализациях, подвалах, в которых возможно кратковременное наличие воды или частая конденсация влаги на стенах и потолке. Диапазон допустимых температур: При монтаже от -20°С до +50°С, при эксплуатации от -60°С до +80°С. | руб./км | 104701.2 | 102519.93 | 100338.66
| 240448 | ТехноКИП 4х2х0,6 | Кабель с многопроволочными медными лужеными жилами диаметром 0,60 мм (7х0,20мм). Изоляция: из сплошного полиэтилена (PE). Сердечник: изолированные жилы скручены в пары. Пары скручены в сердечник. Жилы в парах имеют отличительную цветовую кодировку. Экран: в общем экране из алюмолавсановой ленты с дренажным проводником и оплетки из медной луженой проволоки плотностью 88—92%. Оболочка: из светостабилизированного полиэтилена чёрного цвета. Область применения кабеля:Кабели симметричные парной скрутки с низким значением погонной емкости предназначены для высокоскоростной передачи и приема данных в промышленных сетях, использующих промышленный интерфейс RS-485 в соответствии со стандартами ИСО/МЭК 8482, TIA/EIA RS-485-A. Кабели изготавливаются с учетом требований ГОСТ Р МЭК 60079-14 и ПУЭ, предъявляемых к кабелям, применяемым во взрывоопасных зонах. ТУ 3574-014-53930360-2013. Кабели эксплуатируются на открытом воздухе и в помещениях с повышенной влажностью (например, в не отапливаемых и не вентилируемых подземных помещениях), в том числе в кабельных канализациях, подвалах, в которых возможно кратковременное наличие воды или частая конденсация влаги на стенах и потолке. Диапазон допустимых температур: При монтаже от -20°С до +50°С, при эксплуатации от -60°С до +80°С. | руб./км | 157284 | 154007.25 | 150730.5
| 240463 | ТехноКИПв 1х2х0,78 | Кабель с многопроволочными медными лужеными жилами диаметром 0,60 мм (7х0,26мм). Изоляция: из пористого полиэтилена (foamed PE). Сердечник: изолированные жилы скручены в пары. Пары скручены в сердечник. Жилы в парах имеют отличительную цветовую кодировку. Экран: в общем экране из алюмолавсановой ленты с дренажным проводником и оплетки из медной луженой проволоки плотностью 88—92%. Оболочка: из светостабилизированного полиэтилена чёрного цвета. Область применения кабеля:Кабели симметричные парной скрутки с низким значением погонной емкости предназначены для высокоскоростной передачи и приема данных в промышленных сетях, использующих промышленный интерфейс RS-485 в соответствии со стандартами ИСО/МЭК 8482, TIA/EIA RS-485-A. ТУ 3574-014-53930360-2013. Кабели эксплуатируются на открытом воздухе и в помещениях с повышенной влажностью (например, в не отапливаемых и не вентилируемых подземных помещениях), в том числе в кабельных канализациях, подвалах, в которых возможно кратковременное наличие воды или частая конденсация влаги на стенах и потолке. Диапазон допустимых температур: При монтаже от -20°С до +50°С, при эксплуатации от -60°С до +85°С. | руб./км | 85617.6 | 83833.89 | 82050.18
| 240464 | ТехноКИПв 2х2х0,78 | Кабель с многопроволочными медными лужеными жилами диаметром 0,60 мм (7х0,26мм). Изоляция: из пористого полиэтилена (foamed PE). Сердечник: изолированные жилы скручены в пары. Пары скручены в сердечник. Жилы в парах имеют отличительную цветовую кодировку. Экран: в общем экране из алюмолавсановой ленты с дренажным проводником и оплетки из медной луженой проволоки плотностью 88—92%. Оболочка: из светостабилизированного полиэтилена чёрного цвета. Область применения кабеля:Кабели симметричные парной скрутки с низким значением погонной емкости предназначены для высокоскоростной передачи и приема данных в промышленных сетях, использующих промышленный интерфейс RS-485 в соответствии со стандартами ИСО/МЭК 8482, TIA/EIA RS-485-A. ТУ 3574-014-53930360-2013. Кабели эксплуатируются на открытом воздухе и в помещениях с повышенной влажностью (например, в не отапливаемых и не вентилируемых подземных помещениях), в том числе в кабельных канализациях, подвалах, в которых возможно кратковременное наличие воды или частая конденсация влаги на стенах и потолке. Диапазон допустимых температур: При монтаже от -20°С до +50°С, при эксплуатации от -60°С до +85°С. | руб./км | 135220.8 | 132403.71 | 129586.62
| 240457 | ТехноКИПвнг(D) 1х2х0,78 | Кабель с многопроволочными медными лужеными жилами диаметром 0,78 мм (7х0,26мм). Изоляция: из вспененного полиэтилена (foamed PE). Сердечник: изолированные жилы скручены в пары. Пары скручены в сердечник. Жилы в парах имеют отличительную цветовую кодировку. Экран: в общем экране из алюмолавсановой ленты с дренажным проводником и оплетки из медной луженой проволоки плотностью 88—92%. Оболочка: из ПВХ (PVC) пластиката обычной теплостойкости серого цвета или другого цвета на заказ. Область применения кабеля:Кабели симметричные парной скрутки с низким значением погонной емкости предназначены для высокоскоростной передачи и приема данных в промышленных сетях, использующих промышленный интерфейс RS-485 в соответствии со стандартами ИСО/МЭК 8482, TIA/EIA RS-485-A. ТУ 3574-014-53930360-2013. Кабели эксплуатируются внутри и вне помещений, при условии защиты от прямого воздействия солнечного излучения и атмосферных осадков. Диапазон допустимых температур: при монтаже от -10°С до +50°С, при эксплуатации от -40°С до +70°С. | руб./км | 84512.4 | 82751.73 | 80991.06
| 240458 | ТехноКИПвнг(D) 2х2х0,78 | Кабель с многопроволочными медными лужеными жилами диаметром 0,78 мм (7х0,26мм). Изоляция: из вспененного полиэтилена (foamed PE). Сердечник: изолированные жилы скручены в пары. Пары скручены в сердечник. Жилы в парах имеют отличительную цветовую кодировку. Экран: в общем экране из алюмолавсановой ленты с дренажным проводником и оплетки из медной луженой проволоки плотностью 88—92%. Оболочка: из ПВХ (PVC) пластиката обычной теплостойкости серого цвета или другого цвета на заказ. Область применения кабеля:Кабели симметричные парной скрутки с низким значением погонной емкости предназначены для высокоскоростной передачи и приема данных в промышленных сетях, использующих промышленный интерфейс RS-485 в соответствии со стандартами ИСО/МЭК 8482, TIA/EIA RS-485-A. ТУ 3574-014-53930360-2013. Кабели эксплуатируются внутри и вне помещений, при условии защиты от прямого воздействия солнечного излучения и атмосферных осадков. Диапазон допустимых температур: при монтаже от -10°С до +50°С, при эксплуатации от -40°С до +70°С. | руб./км | 139401.6 | 136497.39 | 133593.18
| 240469 | ТехноКИПвнг(А)-HF 1х2х0,78 | Кабель с многопроволочными медными лужеными жилами диаметром 0,60 мм (7х0,20мм). Изоляция: из пористого полиэтилена (foamed PE). Сердечник: изолированные жилы скручены в пары. Пары скручены в сердечник. Жилы в парах имеют отличительную цветовую кодировку. Экран: в общем экране из алюмолавсановой ленты с дренажным проводником и оплетки из медной луженой проволоки плотностью 88—92%. Оболочка:из полимерной композиции, не содержащей галогенов черного цвета. Область применения кабеля:Кабели симметричные парной скрутки с низким значением погонной емкости предназначены для высокоскоростной передачи и приема данных в промышленных сетях, использующих промышленный интерфейс RS-485 в соответствии со стандартами ИСО/МЭК 8482, TIA/EIA RS-485-A. Кабели изготавливаются с учетом требований ГОСТ Р МЭК 60079-14 и ПУЭ, предъявляемых к кабелям, применяемым во взрывоопасных зонах. ТУ 3574-014-53930360-2013. Кабели эксплуатируются внутри помещения и на открытом воздухе. Диапазон допустимых температур: При монтаже от -10°С до +50°С, при эксплуатации от -60°С до +70°С. | руб./км | 111556.8 | 109232.7 | 106908.6
| 240470 | ТехноКИПвнг(А)-HF 2х2х0,78 | Кабель с многопроволочными медными лужеными жилами диаметром 0,60 мм (7х0,20мм). Изоляция: из пористого полиэтилена (foamed PE). Сердечник: изолированные жилы скручены в пары. Пары скручены в сердечник. Жилы в парах имеют отличительную цветовую кодировку. Экран: в общем экране из алюмолавсановой ленты с дренажным проводником и оплетки из медной луженой проволоки плотностью 88—92%. Оболочка:из полимерной композиции, не содержащей галогенов черного цвета. Область применения кабеля:Кабели симметричные парной скрутки с низким значением погонной емкости предназначены для высокоскоростной передачи и приема данных в промышленных сетях, использующих промышленный интерфейс RS-485 в соответствии со стандартами ИСО/МЭК 8482, TIA/EIA RS-485-A. Кабели изготавливаются с учетом требований ГОСТ Р МЭК 60079-14 и ПУЭ, предъявляемых к кабелям, применяемым во взрывоопасных зонах. ТУ 3574-014-53930360-2013. Кабели эксплуатируются внутри помещения и на открытом воздухе. Диапазон допустимых температур: При монтаже от -10°С до +50°С, при эксплуатации от -60°С до +70°С. | руб./км | 184014 | 180180.39 | 176346.78
| 240466 | ТехноКИПвнг(А)-LS 1х2х0,78 | Кабель с многопроволочными медными лужеными жилами диаметром 0,60 мм (7х0,20мм). Изоляция: из пористого полиэтилена (foamed PE). Сердечник: изолированные жилы скручены в пары. Пары скручены в сердечник. Жилы в парах имеют отличительную цветовую кодировку. Экран: в общем экране из алюмолавсановой ленты с дренажным проводником и оплетки из медной луженой проволоки плотностью 88—92%. Оболочка: из ПВХ (PVC) пластиката пониженной пожароопасности c низким дымо- и газовыделением серого цвета или другого цвета на заказ. Область применения кабеля:Кабели симметричные парной скрутки с низким значением погонной емкости предназначены для высокоскоростной передачи и приема данных в промышленных сетях, использующих промышленный интерфейс RS-485 в соответствии со стандартами ИСО/МЭК 8482, TIA/EIA RS-485-A. Кабели изготавливаются с учетом требований ГОСТ Р МЭК 60079-14 и ПУЭ, предъявляемых к кабелям, применяемым во взрывоопасных зонах. ТУ 3574-014-53930360-2013. Кабели эксплуатируются внутри и вне помещений, при условии защиты от прямого воздействия солнечного излучения и атмосферных осадков. Диапазон допустимых температур: При монтаже от -10°С до +50°С, при эксплуатации от -50°С до +70°С. | руб./км | 105918 | 103711.38 | 101504.76
| 240467 | ТехноКИПвнг(А)-LS 2х2х0,78 | Кабель с многопроволочными медными лужеными жилами диаметром 0,60 мм (7х0,20мм). Изоляция: из пористого полиэтилена (foamed PE). Сердечник: изолированные жилы скручены в пары. Пары скручены в сердечник. Жилы в парах имеют отличительную цветовую кодировку. Экран: в общем экране из алюмолавсановой ленты с дренажным проводником и оплетки из медной луженой проволоки плотностью 88—92%. Оболочка: из ПВХ (PVC) пластиката пониженной пожароопасности c низким дымо- и газовыделением серого цвета или другого цвета на заказ. Область применения кабеля:Кабели симметричные парной скрутки с низким значением погонной емкости предназначены для высокоскоростной передачи и приема данных в промышленных сетях, использующих промышленный интерфейс RS-485 в соответствии со стандартами ИСО/МЭК 8482, TIA/EIA RS-485-A. Кабели изготавливаются с учетом требований ГОСТ Р МЭК 60079-14 и ПУЭ, предъявляемых к кабелям, применяемым во взрывоопасных зонах. ТУ 3574-014-53930360-2013. Кабели эксплуатируются внутри и вне помещений, при условии защиты от прямого воздействия солнечного излучения и атмосферных осадков. Диапазон допустимых температур: При монтаже от -10°С до +50°С, при эксплуатации от -50°С до +70°С. | руб./км | 167283.6 | 163798.53 | 160313.46
| 240437 | ТехноКИПнг(D) 1х2х0,6 | Кабель с многопроволочными медными лужеными жилами диаметром 0,60 мм (7х0,20мм). Изоляция: из сплошного полиэтилена (PE). Сердечник: изолированные жилы скручены в пары. Пары скручены в сердечник. Жилы в парах имеют отличительную цветовую кодировку. Экран: в общем экране из алюмолавсановой ленты с дренажным проводником и оплетки из медной луженой проволоки плотностью 88—92%. Оболочка: из ПВХ (PVC) пластиката обычной теплостойкости серого цвета или другого цвета на заказ. Область применения кабеля: Кабели симметричные парной скрутки с низким значением погонной емкости предназначены для высокоскоростной передачи и приема данных в промышленных сетях, использующих промышленный интерфейс RS-485 в соответствии со стандартами ИСО/МЭК 8482, TIA/EIA RS-485-A. Кабели изготавливаются с учетом требований ГОСТ Р МЭК 60079-14 и ПУЭ, предъявляемых к кабелям, применяемым во взрывоопасных зонах. ТУ 3574-014-53930360-2013. Кабели эксплуатируются внутри и вне помещений, при условии защиты от прямого воздействия солнечного излучения и атмосферных осадков. Диапазон допустимых температур: При монтаже от -10°С до +50°С, при эксплуатации от -40°С до +70°С. | руб./км | 68287.2 | 66864.54 | 65441.88
| 240438 | ТехноКИПнг(D) 2х2х0,6 | Кабель с многопроволочными медными лужеными жилами диаметром 0,60 мм (7х0,20мм). Изоляция: из сплошного полиэтилена (PE). Сердечник: изолированные жилы скручены в пары. Пары скручены в сердечник. Жилы в парах имеют отличительную цветовую кодировку. Экран: в общем экране из алюмолавсановой ленты с дренажным проводником и оплетки из медной луженой проволоки плотностью 88—92%. Оболочка: из ПВХ (PVC) пластиката обычной теплостойкости серого цвета или другого цвета на заказ. Область применения кабеля: Кабели симметричные парной скрутки с низким значением погонной емкости предназначены для высокоскоростной передачи и приема данных в промышленных сетях, использующих промышленный интерфейс RS-485 в соответствии со стандартами ИСО/МЭК 8482, TIA/EIA RS-485-A. Кабели изготавливаются с учетом требований ГОСТ Р МЭК 60079-14 и ПУЭ, предъявляемых к кабелям, применяемым во взрывоопасных зонах. ТУ 3574-014-53930360-2013. Кабели эксплуатируются внутри и вне помещений, при условии защиты от прямого воздействия солнечного излучения и атмосферных осадков. Диапазон допустимых температур: При монтаже от -10°С до +50°С, при эксплуатации от -40°С до +70°С. | руб./км | 107940 | 105691.26 | 103442.52
| 240440 | ТехноКИПнг(D) 4х2х0,6 | Кабель с многопроволочными медными лужеными жилами диаметром 0,60 мм (7х0,20мм). Изоляция: из сплошного полиэтилена (PE). Сердечник: изолированные жилы скручены в пары. Пары скручены в сердечник. Жилы в парах имеют отличительную цветовую кодировку. Экран: в общем экране из алюмолавсановой ленты с дренажным проводником и оплетки из медной луженой проволоки плотностью 88—92%. Оболочка: из ПВХ (PVC) пластиката обычной теплостойкости серого цвета или другого цвета на заказ. Область применения кабеля: Кабели симметричные парной скрутки с низким значением погонной емкости предназначены для высокоскоростной передачи и приема данных в промышленных сетях, использующих промышленный интерфейс RS-485 в соответствии со стандартами ИСО/МЭК 8482, TIA/EIA RS-485-A.Кабели изготавливаются с учетом требований ГОСТ Р МЭК 60079-14 и ПУЭ, предъявляемых к кабелям, применяемым во взрывоопасных зонах. ТУ 3574-014-53930360-2013. Кабели эксплуатируются внутри и вне помещений, при условии защиты от прямого воздействия солнечного излучения и атмосферных осадков. Диапазон допустимых температур: При монтаже от -10°С до +50°С, при эксплуатации от -40°С до +70°С. | руб./км | 162142.8 | 158764.83 | 155386.86
| 240453 | ТехноКИПнг(А)-HF 1х2х0,6 | Кабель с многопроволочными медными лужеными жилами диаметром 0,60 мм (7х0,20мм). Изоляция: из сплошного полиэтилена (PE). Сердечник: изолированные жилы скручены в пары. Пары скручены в сердечник. Жилы в парах имеют отличительную цветовую кодировку. Экран: в общем экране из алюмолавсановой ленты с дренажным проводником и оплетки из медной луженой проволоки плотностью 88—92%. Оболочка:из полимерной композиции, не содержащей галогенов черного цвета. Область применения кабеля:Кабели симметричные парной скрутки с низким значением погонной емкости предназначены для высокоскоростной передачи и приема данных в промышленных сетях, использующих промышленный интерфейс RS-485 в соответствии со стандартами ИСО/МЭК 8482, TIA/EIA RS-485-A. Кабели изготавливаются с учетом требований ГОСТ Р МЭК 60079-14 и ПУЭ, предъявляемых к кабелям, применяемым во взрывоопасных зонах. ТУ 3574-014-53930360-2013. Кабели эксплуатируются внутри помещения и на открытом воздухе. Диапазон допустимых температур: При монтаже от -10°С до +50°С, при эксплуатации от -60°С до +70°С. | руб./км | 90135.6 | 88257.78 | 86379.96
| 240454 | ТехноКИПнг(А)-HF 2х2х0,6 | Кабель с многопроволочными медными лужеными жилами диаметром 0,60 мм (7х0,20мм). Изоляция: из сплошного полиэтилена (PE). Сердечник: изолированные жилы скручены в пары. Пары скручены в сердечник. Жилы в парах имеют отличительную цветовую кодировку. Экран: в общем экране из алюмолавсановой ленты с дренажным проводником и оплетки из медной луженой проволоки плотностью 88—92%. Оболочка:из полимерной композиции, не содержащей галогенов черного цвета. Область применения кабеля:Кабели симметричные парной скрутки с низким значением погонной емкости предназначены для высокоскоростной передачи и приема данных в промышленных сетях, использующих промышленный интерфейс RS-485 в соответствии со стандартами ИСО/МЭК 8482, TIA/EIA RS-485-A. Кабели изготавливаются с учетом требований ГОСТ Р МЭК 60079-14 и ПУЭ, предъявляемых к кабелям, применяемым во взрывоопасных зонах. ТУ 3574-014-53930360-2013. Кабели эксплуатируются внутри помещения и на открытом воздухе. Диапазон допустимых температур: При монтаже от -10°С до +50°С, при эксплуатации от -60°С до +70°С. | руб./км | 142474.8 | 139506.57 | 136538.34
| 240456 | ТехноКИПнг(А)-HF 4х2х0,6 | Кабель с многопроволочными медными лужеными жилами диаметром 0,60 мм (7х0,20мм). Изоляция: из сплошного полиэтилена (PE). Сердечник: изолированные жилы скручены в пары. Пары скручены в сердечник. Жилы в парах имеют отличительную цветовую кодировку. Экран: в общем экране из алюмолавсановой ленты с дренажным проводником и оплетки из медной луженой проволоки плотностью 88—92%. Оболочка:из полимерной композиции, не содержащей галогенов черного цвета. Область применения кабеля:Кабели симметричные парной скрутки с низким значением погонной емкости предназначены для высокоскоростной передачи и приема данных в промышленных сетях, использующих промышленный интерфейс RS-485 в соответствии со стандартами ИСО/МЭК 8482, TIA/EIA RS-485-A. Кабели изготавливаются с учетом требований ГОСТ Р МЭК 60079-14 и ПУЭ, предъявляемых к кабелям, применяемым во взрывоопасных зонах. ТУ 3574-014-53930360-2013. Кабели эксплуатируются внутри помещения и на открытом воздухе. Диапазон допустимых температур: При монтаже от -10°С до +50°С, при эксплуатации от -60°С до +70°С. | руб./км | 214028.4 | 209569.47 | 205110.54
| 240449 | ТехноКИПнг(А)-LS 1х2х0,6 | Кабель с многопроволочными медными лужеными жилами диаметром 0,60 мм (7х0,20мм). Изоляция: из сплошного полиэтилена (PE). Сердечник: изолированные жилы скручены в пары. Пары скручены в сердечник. Жилы в парах имеют отличительную цветовую кодировку. Экран: в общем экране из алюмолавсановой ленты с дренажным проводником и оплетки из медной луженой проволоки плотностью 88—92%. Оболочка: из ПВХ (PVC) пластиката пониженной пожароопасности c низким дымо- и газовыделением серого цвета или другого цвета на заказ. Область применения кабеля:Кабели симметричные парной скрутки с низким значением погонной емкости предназначены для высокоскоростной передачи и приема данных в промышленных сетях, использующих промышленный интерфейс RS-485 в соответствии со стандартами ИСО/МЭК 8482, TIA/EIA RS-485-A. Кабели изготавливаются с учетом требований ГОСТ Р МЭК 60079-14 и ПУЭ, предъявляемых к кабелям, применяемым во взрывоопасных зонах. ТУ 3574-014-53930360-2013. Кабели эксплуатируются внутри и вне помещений, при условии защиты от прямого воздействия солнечного излучения и атмосферных осадков. Диапазон допустимых температур: При монтаже от -10°С до +50°С, при эксплуатации от -50°С до +70°С. | руб./км | 81944.4 | 80237.22 | 78530.04
| 240450 | ТехноКИПнг(А)-LS 2х2х0,6 | Кабель с многопроволочными медными лужеными жилами диаметром 0,60 мм (7х0,20мм). Изоляция: из сплошного полиэтилена (PE). Сердечник: изолированные жилы скручены в пары. Пары скручены в сердечник. Жилы в парах имеют отличительную цветовую кодировку. Экран: в общем экране из алюмолавсановой ленты с дренажным проводником и оплетки из медной луженой проволоки плотностью 88—92%. Оболочка: из ПВХ (PVC) пластиката пониженной пожароопасности c низким дымо- и газовыделением серого цвета или другого цвета на заказ. Область применения кабеля:Кабели симметричные парной скрутки с низким значением погонной емкости предназначены для высокоскоростной передачи и приема данных в промышленных сетях, использующих промышленный интерфейс RS-485 в соответствии со стандартами ИСО/МЭК 8482, TIA/EIA RS-485-A. Кабели изготавливаются с учетом требований ГОСТ Р МЭК 60079-14 и ПУЭ, предъявляемых к кабелям, применяемым во взрывоопасных зонах. ТУ 3574-014-53930360-2013. Кабели эксплуатируются внутри и вне помещений, при условии защиты от прямого воздействия солнечного излучения и атмосферных осадков. Диапазон допустимых температур: При монтаже от -10°С до +50°С, при эксплуатации от -50°С до +70°С. | руб./км | 129519.6 | 126821.28 | 124122.96
| 240452 | ТехноКИПнг(А)-LS 4х2х0,6 | Кабель с многопроволочными медными лужеными жилами диаметром 0,60 мм (7х0,20мм). Изоляция: из сплошного полиэтилена (PE). Сердечник: изолированные жилы скручены в пары. Пары скручены в сердечник. Жилы в парах имеют отличительную цветовую кодировку. Экран: в общем экране из алюмолавсановой ленты с дренажным проводником и оплетки из медной луженой проволоки плотностью 88—92%. Оболочка: из ПВХ (PVC) пластиката пониженной пожароопасности c низким дымо- и газовыделением серого цвета или другого цвета на заказ. Область применения кабеля:Кабели симметричные парной скрутки с низким значением погонной емкости предназначены для высокоскоростной передачи и приема данных в промышленных сетях, использующих промышленный интерфейс RS-485 в соответствии со стандартами ИСО/МЭК 8482, TIA/EIA RS-485-A. Кабели изготавливаются с учетом требований ГОСТ Р МЭК 60079-14 и ПУЭ, предъявляемых к кабелям, применяемым во взрывоопасных зонах. ТУ 3574-014-53930360-2013. Кабели эксплуатируются внутри и вне помещений, при условии защиты от прямого воздействия солнечного излучения и атмосферных осадков. Диапазон допустимых температур: При монтаже от -10°С до +50°С, при эксплуатации от -50°С до +70°С. | руб./км | 194574 | 190520.37 | 186466.74
| 306642 | КПСЭнг(А)-FRHF 3х2х0,35 (Спецкабель) | Кабель симметричный для систем охраны и противопожарной защиты огнестойкий, групповой прокладки, с пониженным дымо- и газовыделением, оболочка полимерная композиция, безгалогенный, экран с контактным проводом, 3 пары, однопроволочные медные жилы сечением 0,5 ммᶻ, D-внеш. 10,3 мм, t-монт. не ниже -30°C, t-раб. -60...+80°C; бухта 500м, масса 20,12 кг, цвет оранжевый | руб./км | 214452 | 214452 | 214452
4 |  | Кабели радиочастотные
| 281383 | 3С-2V, 75 Ом, CCS/Al/Al, 48%(01-2611) | Кабель коаксиальный однопроволочный. Изоляция из вспененного полиэтилена, оболочка из ПВХ пластиката белого цвета. Конструкция аналогична кабелям типа 3С-2V.Внутренний проводник: стальная проволока плакированная медью 1х0,5. Изоляция: ВПЭ диаметр 3,0мм. Внешний проводник: сплошная алюминиевая фольга и оплетка из алюминиевой проволоки плотность 50-58%, диаметр проволоки экрана: 0,12-0,15 мм ; Оболочка: ПВХ внешний D=5,0мм.; (бухта 100 м) | руб./км | 13837.1 | 13837.1 | 13837.1
| 309936 | CC1-R1F1-119-300-G | Кабель коаксиальный. однопроволочный RG11 CCS омедненный, 75 Ом, FPE PVC черный (300м). | руб./км | 36465 | 36465 | 36465
| 309937 | CC1-R5F1-111-100-G | Кабель коаксиальный, RG59 однопроволочный, медный, 0.81мм, D-внешний 6.1, 75Ом, PVC белый (100м). | руб./км | 15240 | 15240 | 15240
| 309938 | CC1-R5F1-111-300-G | Кабель коаксиальный, RG59 однопроволочный, медный, 0.81мм, D-внешний 6.1, 75Ом, PVC белый (300м). | руб./км | 8175 | 8175 | 8175
| 322384 | CC1-R6F1-111 | Кабель коаксиальный RG6, однопроволочный, омеднённый, 1.02мм, внешний 6.9, 75Ом, FPE PVC белый (305м). | руб./км | 18085.81 | 16729.39 | 15372.96
| 309939 | CC1-R6F1-111-100-G | Кабель коаксиальный RG6, однопроволочный, омеднённый, 1.02мм, D-внешний 6.9, 75Ом, FPE PVC белый (100м). | руб./км | 16005 | 16005 | 16005
| 309940 | CC1-R6F1-111-300-G | Кабель коаксиальный RG6, однопроволочный, омеднённый, 1.02мм, D-внешний 6.9, 75Ом, FPE PVC белый (300м). | руб./км | 16425 | 16425 | 16425
| 309941 | CC3-R5F2-139-300-G | Кабель комбинированный коаксиальный с питанием, RG59 однопроволочный, медный, 0.81мм, D-внешний 5.6, 75Ом, 2х0.75, PVC чёрный (300м). | руб./км | 25815 | 25815 | 25815
| 309942 | CC3-R6F1-111-100-G | Кабель коаксиальный RG6, однопроволочный, медный, 1.02мм, D-внешний 6.9, 75Ом, FPE PVC белый (100м). | руб./км | 28845 | 28845 | 28845
| 309943 | CC3-R6F1-111-300-G | Каб. коаксиал. медный RG6 75Ом FPE PVC бел. (300м) GENERICA | руб./км | 30075 | 30075 | 30075
| 278261 | COAX-RG58-500 | Кабель коаксиальный RG-58, 50 Ом, жила - 20 AWG, внешний диаметр 4.95мм, PVC, черный. 500 м. | руб./км | 94776 | 94776 | 94776
| 267851 | COAX-RG59-CU-500 | Кабель коаксиальный RG-59, 75 Ом , жила - 0.8 мм (медь, solid), экран - фольга + оплетка (луженная медь, 48%), внешний диаметр 6.1мм, изоляция PVC. 500 м. | руб./км | 75662 | 75662 | 75662
| 306739 | COAX-RG59-LSZH-100 | Кабель коаксиальный RG-59, 75 Ом, жила 0.81 мм, внешний диаметр 6.1мм, LSZH, бухта 100 м. | руб./км | 50030 | 50030 | 50030
| 306738 | COAX-RG59-LSZH-500 | Кабель коаксиальный RG-59, сталь с медным покрытием (CCS), 75 Ом, жила 0.81мм, внешний диаметр 6.1мм, LSZH, бухта 500 м. | руб./км | 41396 | 41396 | 41396
| 298668 | COAX-RG6-100 | Кабель коаксиальный RG-6, 75 Ом (ТВ, SAT, CATV), жила - 18 AWG (1.02 mm, омедненная сталь), внешний диаметр 6.9мм, PVC, черный. 100 м. | руб./км | 48970 | 48970 | 48970
| 298669 | COAX-RG6-500 | Кабель коаксиальный RG-6, 75 Ом (ТВ, SAT, CATV), жила - 18 AWG (1.02 mm, омедненная сталь), внешний диаметр 6.9мм, PVC, черный. 500 м. | руб./км | 40604 | 40604 | 40604
| 267849 | COAX-RG6-CU-100 | Кабель коаксиальный моножила PVC изоляцией, D-внешний = 6,9 мм, R = 75 Ом, с оплеткой 48% (100 м бухта). | руб./км | 110220 | 110220 | 110220
| 232985 | COAX-RG6-CU-500 | Кабель коаксиальный моножила PVC изоляцией, D-внешний = 6,9 мм, R = 75 Ом, с оплеткой 48% (500 м бухта). | руб./км | 98472 | 98472 | 98472
| 246643 | COAX-RG6-LSZH-500 | Кабель коаксиальный RG-6, 75 Ом (ТВ, SAT, CATV), жила - 18 AWG, внешний диаметр 6.9мм, LSZH. 500 м. | руб./км | 42900 | 42900 | 42900
| 267852 | COAX-SAT703N-WH-500 | Кабель коаксиальный моножила=1,13мм, PVC белый, D-внешний = 6,6 мм, R = 75 Ом, с оплеткой 45% (500 м бухта). | руб./км | 104544 | 104544 | 104544
| 281382 | DG 113, Cu/Al/Cu, 75%, 75 Ом, (01-2471) | Кабель коаксиальный радиочастотный со вспененной полиэтиленовой изоляцией в оболочке из ПВХ; Моножила=1,13мм, ПВХ белый; Экран из фольги наложен поверх диэлектрика ; Внешний проводник из медной проволоки в виде оплётки; Диаметр проволоки в оплетке: 0,12-0,15 мм; Плотность оплетки: 75 %, D-внешний = 6,8 мм, R = 75+/-3,0 Ом ; -60°...+60°C (100 м бухта). | руб./км | 64897.4 | 64897.4 | 64897.4
| 274817 | RG-11 CCS, In, PVC (EC-C2-21123A-WT-3) | Кабель коаксиальный радиочастотный волновое сопротивление 75 Ом, со вспененной полиэтиленовой изоляцией в поливинилхлорид (PVC нг(A) оболочке. Внутренний проводник стальная проволока плакированная медью ; Диаметр внутреннего проводника 1,63 мм; Диаметр по внутреннему диэлектрику 7,11 мм; Диэлектрик, физически вспененный полиэтилен; Экран в виде сплошной алюминиевой фольги; Внешний проводник из алюминиевой проволоки в виде оплётки; Диаметр проволоки экрана 0,12 мм; Плотность оплетки 47%; Наружный диаметр 10,16±0,03 мм; –20°...+60°C; Для внутренней прокладки; Бухта 305 метров | руб./км | 27045.9 | 27045.9 | 27045.9
| 274818 | RG-11 CCS, Out, PE (EC-C2-21123B-BK-3) | Кабель коаксиальный радиочастотный волновое сопротивление 75 Ом, со вспененной полиэтиленовой изоляцией в полиэтилен (PE) оболочке. Внутренний проводник стальная проволока плакированная медью ; Диаметр внутреннего проводника 1,63 мм; Диаметр по внутреннему диэлектрику 7,11 мм; Диэлектрик, физически вспененный полиэтилен; Экран в виде сплошной алюминиевой фольги; Внешний проводник из алюминиевой проволоки в виде оплётки; Диаметр проволоки экрана 0,12 мм; Плотность оплетки 47%; Наружный диаметр 10,16±0,03 мм; –40°...+60°C; Для внешней прокладки; Бухта 305 метров | руб./км | 30422.95 | 30422.95 | 30422.95
| 274819 | RG-11 CCS, Out, PE (EC-C2-21123D-BK-3) | Кабель коаксиальный радиочастотный с тросом волновое сопротивление 75 Ом, со вспененной полиэтиленовой изоляцией в полиэтилен (PE) оболочке. Внутренний проводник стальная проволока плакированная медью ; Диаметр внутреннего проводника 1,63 мм; Диаметр по внутреннему диэлектрику 7,11 мм; Диэлектрик, физически вспененный полиэтилен; Экран в виде сплошной алюминиевой фольги; Внешний проводник из алюминиевой проволоки в виде оплётки; Диаметр проволоки экрана 0,12 мм; Плотность оплетки 47%; Наружный диаметр 10,16±0,03 мм, трос 1.83 мм; –40°...+60°C; Для внешней прокладки; Бухта 305 метров | руб./км | 42229.51 | 42229.51 | 42229.51
| 274820 | RG-6 CCS, In, PVC (EC-C2-32123A-WT-1) | Кабель коаксиальный радиочастотный волновое сопротивление 75 Ом, со вспененной полиэтиленовой изоляцией в поливинилхлорид (PVC нг(A) оболочке. Внутренний проводник стальная проволока плакированная медью ; Диаметр внутреннего проводника 1,02 мм; Диаметр по внутреннему диэлектрику 4,75 мм; Диэлектрик, физически вспененный полиэтилен; Экран в виде сплошной алюминиевой фольги; Внешний проводник из алюминиевой проволоки в виде оплётки; Диаметр проволоки экрана 0,12 мм; Плотность оплетки 60%; Наружный диаметр 6,8±0,03 мм; –20°...+60°C; Для внутренней прокладки; Бухта 100 метров | руб./км | 14880 | 14880 | 14880
| 274821 | RG-6 CCS, In, PVC (EC-C2-32123A-WT-3) | Кабель коаксиальный радиочастотный волновое сопротивление 75 Ом, со вспененной полиэтиленовой изоляцией в поливинилхлорид (PVC нг(A) оболочке. Внутренний проводник стальная проволока плакированная медью ; Диаметр внутреннего проводника 1,02 мм; Диаметр по внутреннему диэлектрику 4,75 мм; Диэлектрик, физически вспененный полиэтилен; Экран в виде сплошной алюминиевой фольги; Внешний проводник из алюминиевой проволоки в виде оплётки; Диаметр проволоки экрана 0,12 мм; Плотность оплетки 60%; Наружный диаметр 6,8±0,03 мм; –20°...+60°C; Для внутренней прокладки; Бухта 305 метров | руб./км | 16180.33 | 16180.33 | 16180.33
| 274822 | RG-6 CCS, Out, PE (EC-C2-32123B-BK-3) | Кабель коаксиальный радиочастотный волновое сопротивление 75 Ом, со вспененной полиэтиленовой изоляцией в полиэтилен (PE) оболочке. Внутренний проводник стальная проволока плакированная медью ; Диаметр внутреннего проводника 1,024 мм; Диаметр по внутреннему диэлектрику 4,75 мм; Диэлектрик, физически вспененный полиэтилен; Экран в виде сплошной алюминиевой фольги; Внешний проводник из алюминиевой проволоки в виде оплётки; Диаметр проволоки экрана 0,12 мм; Плотность оплетки 61%; Наружный диаметр 6,8±0,03 мм; –40°...+60°C; Для внешней прокладки; Бухта 305 метров | руб./км | 16609.84 | 16609.84 | 16609.84
| 6127 | RG-11U, 75 Ом, CCS/Al/Al, 83%, 305 м, белый (01-3001) | Кабель коаксиальный радиочастотный со вспененной полиэтиленовой изоляцией в ПВХ оболочке. Магистральный кабель RG-11U 75 Ом REXANT является важным элементом видео- и телевизионных систем. Он применяется в составе распределительных телевизионных сетей при прокладке внутри зданий. Данный кабель используется для передачи высокочастотных аудио- и видеосигналов. Конструкция: Внутренний проводник: стальная проволока, плакированная медью Диаметр внутреннего проводника: 1,63 мм Диаметр по внутреннему диэлектрику: 7,11+/-0,2 мм Диэлектрик: физически вспененный полиэтилен Экран в виде сплошной алюминиевой фольги Внешний проводник: из алюминиевой проволоки в виде оплётки Диаметр проволоки экрана: 0,12-0,15 мм Плотность оплетки: 80 % Наружный диаметр: 10,30+/-0,2 мм Материал оболочки: ПВХ Цвет оболочки: белый Длина: 305 метров Технические характеристики: Волновое сопротивление: 75+/-3,0 Ом Сопротивление связи: 200 мОм/м Рабочая температура: –40...+60 °С Минимальная температура монтажа: –5 °С Минимальный срок службы: 15 лет | руб./км | 49287.7 | 49287.7 | 49287.7
| 211721 | RG-11U, 75 Ом, CCS/Al/Al, 83%, 305 м, черный OUTDOOR (01-3011) | Кабель коаксиальный радиочастотный со вспененной полиэтиленовой изоляцией в оболочке из полиэтилена (PE). Магистральный кабель RG-11U 75 Ом OUTDOOR REXANT является важным элементом видео- и телевизионных систем. Он применяется в составе распределительных телевизионных сетей при прокладке, как на улице, так и внутри зданий. Данный кабель используется для передачи высокочастотных аудио- и видеосигналов. Конструкция: Внутренний проводник: стальная проволока, плакированная медью Диаметр внутреннего проводника: 1,63 мм Диаметр по внутреннему диэлектрику: 7,11+/-0,2 мм Диэлектрик: физически вспененный полиэтилен Экран в виде сплошной алюминиевой фольги Внешний проводник: из алюминиевой проволоки в виде оплётки Диаметр проволоки экрана: 0,12-0,15 мм Плотность оплетки: 80 % Наружный диаметр: 10,30 +/- 0,2 мм Материал оболочки полиэтилен: (PE) Цвет оболочки: чёрный Длина: 305 метров Технические характеристики: Волновое сопротивление: 75+/-3,0 Ом Сопротивление связи: 200 мОм/м Рабочая температура: –40...+60 °С Минимальная температура монтажа: –5 °С Минимальный срок службы: 15 лет | руб./км | 49849.54 | 49849.54 | 49849.54
| 211722 | RG-11U, 75 Ом, CCS/Al/Al 83% + ТРОС*1 (бухта 305 м), черный OUTDOOR (01-3021) | Кабель коаксиальный 75 Ом с однопроволочной сталеобмедненной жилой для внешней прокладки с тросом d= 1,63мм, внеш d=10,3мм | руб./км | 60824.26 | 60824.26 | 60824.26
| 34644 | RG-213, 50 Ом, Cu/Cu, 96%, 100м, INDOOR, черный REXANT (01-2041) | Кабель коаксиальный радиочастотный волновое сопротивление 50 Ом, со вспененной полиэтиленовой изоляцией в ПВХ оболочкеE. Внутренний проводник состоит из многожильного медного провода ;Диаметр по внутреннему диэлектрику 3,8 +/- 0,3 мм; Диэлектрик, физически вспененный полиэтилен; Экран (внешний проводник) сплошной, изготовлен в виде медной оплетки; Наружный диаметр 10,3 мм; –40°...+60°C; Бухта 100 метров | руб./км | 324293.7 | 324293.7 | 324293.7
| 6086 | RG-58 A/U, 50 Ом, Cu/Al/Cu, 64% (бухта 100 м) серый (01-2002) | Кабель коаксиальный многопроволочный с полиэтиленовой изоляцией, D-внешний = 6,0 мм, R = 50 Ом | руб./км | 41667 | 41667 | 41667
| 289924 | RG-58 A/U, 50 Ом, Cu/Al/Cu, 64%, 100 м, белый (01-2001) | Кабель коаксиальный медный многожильный, ПВХ оболочка, R = 50Ом, с оплеткой 64%, D-внешний = 5.0 мм; t-раб.-40...+60°С. Белого цвета. (100 м бухта). | руб./км | 41566.4 | 41566.4 | 41566.4
| 288367 | RG-58 A/U, 50 Ом, Cu/Al/Cu, 64%, 100 м, черный (01-2003) | Кабель коаксиальный медный многожильный, ПВХ оболочка, R = 50Ом, с оплеткой 64%, D-внешний = 5.0 мм; t-раб.-40...+60°С. Черного цвета. (100 м бухта). | руб./км | 43431.8 | 43431.8 | 43431.8
| 273530 | RG-59U CCS (48%) 75 Ом 100м PROCONNECT (01-2621) | Кабель коаксиальный радиочастотный волновое сопротивление 75 +/- 3,0 Ом, со вспененной полиэтиленовой изоляцией в ПВХ оболочкеE. Внутренний проводник стальная проволока плакированная медью ; Диаметр внутреннего проводника 0,50 мм; Диаметр по внутреннему диэлектрику 3,8 +/- 0,3 мм; Диэлектрик, физически вспененный полиэтилен; Экран в виде сплошной алюминиевой фольги; Внешний проводник из алюминиевой проволоки в виде оплётки; Диаметр проволоки экрана 0,12 - 0,15 мм; Плотность оплетки 48%; Наружный диаметр 6 +/- 0,2 мм; –40°...+60°C; Бухта 100 метров | руб./км | 15912.7 | 15912.7 | 15912.7
| 273529 | RG-59U+CU (64%) 75 Ом 305м белый REXANT (01-2651) | Кабель коаксиальный радиочастотный волновое сопротивление 75 +/- 3,0 Ом, со вспененной полиэтиленовой изоляцией в ПВХ оболочке. Внутренний проводник медная проволока ; Диаметр внутреннего проводника 0,58 мм; Диаметр по внутреннему диэлектрику 3,9 +/- 0,3 мм; Диэлектрик, физически вспененный полиэтилен; Экран из фольги наложен поверх диэлектрика; Внешний проводник из медной проволоки в виде оплётки; Диаметр проволоки экрана 0,12 - 0,15 мм; Плотность оплетки 64%; Наружный диаметр 6 +/- 0,2 мм; –40°...+60°C; Бухта 305 метров | руб./км | 34002.52 | 34002.52 | 34002.52
| 240058 | RG-6 нг(А)-HF (64%) 75 Ом 100м REXANT (01-2654) | Кабель коаксиальный радиочастотный волновое сопротивление 75 +/- 3,0 Ом, со вспененной полиэтиленовой изоляцией в оболочке из безгалогенной полимерной композиции HF, огнестойкой, не распространяющие горение при групповой прокладке, пониженной пожарной опасности с низкой коррозионной активностью продуктов горения и тления. Внутренний проводник медная проволока ; Диаметр внутреннего проводника 1,0 мм; Диаметр по внутреннему диэлектрику 4,8 +/- 0,2 мм; Диэлектрик, физически вспененный полиэтилен; Экран из фольги наложен поверх диэлектрика; Внешний проводник из медной проволоки в виде оплётки; Диаметр проволоки экрана 0,12 - 0,15 мм; Плотность оплетки 64%; Наружный диаметр 6,8 +/- 0,2 мм; –60°...+60°C; Бухта 100 метров | руб./км | 50158.2 | 50158.2 | 50158.2
| 285052 | RG-6, CCS 1,00(15%) Al 32х0,12 In PVC | Кабель коаксиальный радиочастотный волновое сопротивление 75 Ом, со вспененной полиэтиленовой изоляцией в поливинилхлорид (PVC) оболочке. Внутренний проводник стальная проволока плакированная медью ; Диаметр внутреннего проводника 1,00 мм; Диаметр по внутреннему диэлектрику 4,6 мм; Диэлектрик, физически вспененный полиэтилен; Экран в виде сплошной алюминиевой фольги; Внешний проводник из алюминиевой проволоки в виде оплётки; Диаметр проволоки экрана 0,12 мм; Плотность оплетки ( количество проволок)36; Наружный диаметр 6,4±0,03 мм; –20°...+60°C; Для внутренней прокладки; Бухта 100 метров | руб./км | 13341.9 | 13341.9 | 13341.9
| 285054 | RG-6, CCS 1,02(18%) Al 48х0,12 In PVC | Кабель коаксиальный радиочастотный волновое сопротивление 75 Ом, со вспененной полиэтиленовой изоляцией в поливинилхлорид (PVC) оболочке. Внутренний проводник стальная проволока плакированная медью ; Диаметр внутреннего проводника 1,02 мм; Диаметр по внутреннему диэлектрику 4,6 мм; Диэлектрик, физически вспененный полиэтилен; Экран в виде сплошной алюминиевой фольги; Внешний проводник из алюминиевой проволоки в виде оплётки; Диаметр проволоки экрана 0,12 мм; Плотность оплетки ( количество проволок)48; Наружный диаметр 6,8±0,03 мм; –20°...+60°C; Для внутренней прокладки; Бухта 100 метров | руб./км | 14799.2 | 14799.2 | 14799.2
| 285055 | RG-6, CCS 1,02(24%) Al 96х0,12 In PVC | Кабель коаксиальный радиочастотный волновое сопротивление 75 Ом, со вспененной полиэтиленовой изоляцией в поливинилхлорид (PVC) оболочке. Внутренний проводник стальная проволока плакированная медью ; Диаметр внутреннего проводника 1,00 мм; Диаметр по внутреннему диэлектрику 4,6 мм; Диэлектрик, физически вспененный полиэтилен; Экран в виде сплошной алюминиевой фольги; Внешний проводник из алюминиевой проволоки в виде оплётки; Диаметр проволоки экрана 0,12 мм; Плотность оплетки( количество проволок) 96; Наружный диаметр 6,8±0,03 мм; –20°...+60°C; Для внутренней прокладки; Бухта 100 метров | руб./км | 23594.6 | 23594.6 | 23594.6
| 273527 | RG-6U CCS (64%) 75 Ом 100м белый REXANT (01-2201) | Кабель коаксиальный радиочастотный волновое сопротивление 75 +/- 3,0 Ом, со вспененной полиэтиленовой изоляцией в ПВХ оболочке. Внутренний проводник стальная проволока плакированная медью ; Диаметр внутреннего проводника 1,0 мм; Диаметр по внутреннему диэлектрику 4,8 +/- 0,2 мм; Диэлектрик, физически вспененный полиэтилен; Экран в виде сплошной алюминиевой фольги; Внешний проводник из алюминиевой проволоки в виде оплётки; Диаметр проволоки экрана 0,12 - 0,15 мм; Плотность оплетки 64%; –40°...+60°C | руб./км | 16476.9 | 16476.9 | 16476.9
| 282536 | RG-6U, 75 Ом, CCS/Al/Al, 64%, 100 м OUTDOOR. REXANT (01-2202) | Кабель коаксиальный однопроволочный. Изоляция из вспененного полиэтилена, оболочка из полиэтилен PE. .Внутренний проводник: стальная проволока плакированная медью 1х1,02 мм. Изоляция: ВПЭ диаметр 4,8мм. Внешний проводник: сплошная алюминиевая фольга и оплетка из алюминиевой проволоки плотность 64%, диаметр проволоки экрана: 0,12-0,15 мм ; Оболочка: полиэтилен PE внешний D=6,8мм.; (бухта 100 м) | руб./км | 17515.8 | 17515.8 | 17515.8
| 273528 | RG-6U+CU (75%) 75 Ом 305м белый REXANT (01-2233) | Кабель коаксиальный радиочастотный волновое сопротивление 75 +/- 3,0 Ом, со вспененной полиэтиленовой изоляцией в ПВХ оболочкеE. Внутренний проводник медная проволока ; Диаметр внутреннего проводника 1,0 мм; Диаметр по внутреннему диэлектрику 4,8 +/- 0,2 мм; Диэлектрик, физически вспененный полиэтилен; Экран из фольги наложен поверх диэлектрика; Внешний проводник из медной проволоки в виде оплётки; Диаметр проволоки экрана 0,12 - 0,15 мм; Плотность оплетки 75%; Наружный диаметр 6,8 +/- 0,2 мм; –40°...+60°C; Бухта 305 метров | руб./км | 54116.59 | 54116.59 | 54116.59
| 285393 | RG-6U+Cu, 75 Ом, Cu/Al/Cu, 64%, 100м. OUTDOOR REXANT (01-2222) | Кабель коаксиальный медный однопроволочный, 1.0мм, PE оболочка, R = 75Ом, с оплеткой 64%, D-внешний = 6.8 мм; t-раб.-60...+60°С. Черного цвета. (100 м бухта). | руб./км | 32491.8 | 32491.8 | 32491.8
| 282111 | RG-6U+Cu, 75 Ом, Cu/Al/Cu, 64%, 305 м OUTDOOR REXANT (01-2232) | Кабель коаксиальный радиочастотный волновое сопротивление 75 +/- 3,0 Ом, со вспененной полиэтиленовой изоляцией в ПЕ оболочке. Внутренний проводник медная проволока ; Диаметр внутреннего проводника 1,0 мм; Диаметр по внутреннему диэлектрику 4,8 +/- 0,2 мм; Диэлектрик, физически вспененный полиэтилен; Экран из фольги наложен поверх диэлектрика; Внешний проводник из медной проволоки в виде оплётки; Диаметр проволоки экрана 0,12 - 0,15 мм; Плотность оплетки 64%; Наружный диаметр 6,8 +/- 0,2 мм; –60°...+60°C; Бухта 305 метров; Цвет оболочки: черный | руб./км | 34408.59 | 34408.59 | 34408.59
| 320202 | RG-6U+Cu, 75 Ом, Cu/Al/Cu, 64%, 305 м, INDOOR, белый, REXANT (01-2231) | Кабель коаксиальный радиочастотный волновое сопротивление 75 +/- 3,0 Ом, со вспененной полиэтиленовой изоляцией в ПВХ оболочке. Внутренний проводник медная проволока ; Диаметр внутреннего проводника 1,0 мм; Диаметр по внутреннему диэлектрику 4,8 +/- 0,2 мм; Диэлектрик, физически вспененный полиэтилен; Экран из фольги наложен поверх диэлектрика; Внешний проводник из медной проволоки в виде оплётки; Диаметр проволоки экрана 0,12 - 0,15 мм; Плотность оплетки 64%; Наружный диаметр 6,8 +/- 0,2 мм; –60°...+60°C; Бухта 305 метров; Цвет оболочки: белый. | руб./км | 35718.62 | 35718.62 | 35718.62
| 281381 | RG-8X, 50 Ом, CCS/Al/A, 75% (01-2021) | Кабель коаксиальный радиочастотный, однопроволочный проводник из омедненной стали в изоляции из вспененного полиэтилена, в экране из алюминиевой оплетки75 %; номинальное волновое сопротивление 50 Ом, наружный диаметр 7.4 мм; цвет: серый. Бухта 100 метров. | руб./км | 63167.8 | 63167.8 | 63167.8
| 289920 | SAT 50 M, CCS/Al/Al, 75%, 75 Ом, 100 м, белый. PROconnect (01-2401-2) | Кабель коаксиальный алюминиевая плакированная медью моножила=1.02мм, ПВХ оболочка, R = 75Ом, с оплеткой 75%, D-внешний = 6.8 мм; t-раб.-40...+60°С. Белого цвета. (100 м бухта). | руб./км | 21669.6 | 21669.6 | 21669.6
| 289923 | SAT 50 M, Cu/Al/Cu, 75%, 75 Ом, 100 м, белый. REXANT (01-2401) | Кабель коаксиальный медная моножила=1.0мм, ПВХ оболочка, R = 75Ом, с оплеткой 75%, D-внешний = 6.8 мм; t-раб.-40...+60°С. Белого цвета. (100 м бухта). | руб./км | 33660 | 33660 | 33660
| 289918 | SAT 703 B, CCS/Al/Al, 75%, 75 Ом, 100 м, белый. PROconnect (01-2431-2) | Кабель коаксиальный алюминиевая плакированная медью моножила=1.02мм, ПВХ оболочка, R = 75Ом, с оплеткой 75%, D-внешний = 6.8 мм; t-раб.-40...+60°С. Белого цвета. (100 м бухта). | руб./км | 21162.6 | 21162.6 | 21162.6
| 289919 | SAT 703 B, Cu/Al/Al, 75%, 75 Ом, 100 м, черный OUTDOOR. PROconnect. (01-2436-1) | Кабель коаксиальный медная моножила=1.0мм, PE оболочка, R = 75Ом, с оплеткой 75%, D-внешний = 6.8 мм; t-раб.-40...+60°С. Черного цвета. (100 м бухта). | руб./км | 39938.8 | 39938.8 | 39938.8
| 289925 | SAT 703 B, Cu/Al/Cu, 64%, 75 Ом, 100 м, белый. PROconnect (01-2431-6) | Кабель коаксиальный медная моножила=0.9мм, ПВХ оболочка, R = 75Ом, с оплеткой 64%, D-внешний = 6.8 мм; t-раб.-40...+60°С. Белого цвета. (100 м бухта). | руб./км | 33843.4 | 33843.4 | 33843.4
| 289922 | SAT 703 B, Cu/Al/Cu, 75%, 75 Ом, 100 м, белый. REXANT(01-2431) | Кабель коаксиальный медная моножила=1.1мм, ПВХ оболочка, R = 75Ом, с оплеткой 75%, D-внешний = 6.8 мм; t-раб.-40...+60°С. Белого цвета. (100 м бухта). | руб./км | 34268.5 | 34268.5 | 34268.5
| 274823 | RG-6 CCS, In, PVC (UEC-C2-32123A-WT-1) | Кабель коаксиальный радиочастотный волновое сопротивление 75 Ом, со вспененной полиэтиленовой изоляцией в поливинилхлорид (PVC) оболочке. Внутренний проводник стальная проволока плакированная медью ; Диаметр внутреннего проводника 1,02 мм; Диаметр по внутреннему диэлектрику 4,6 мм; Диэлектрик, физически вспененный полиэтилен; Экран в виде сплошной алюминиевой фольги; Внешний проводник из алюминиевой проволоки в виде оплётки; Диаметр проволоки экрана 0,12 мм; Плотность оплетки 36%; Наружный диаметр 6,8±0,03 мм; –20°...+60°C; Для внутренней прокладки; Бухта 100 метров | руб./км | 12570 | 12570 | 12570
| 274824 | RG-6 CCS, In, PVC (UEC-C2-32123A-WT-3) | Кабель коаксиальный радиочастотный волновое сопротивление 75 Ом, со вспененной полиэтиленовой изоляцией в поливинилхлорид (PVC) оболочке. Внутренний проводник стальная проволока плакированная медью ; Диаметр внутреннего проводника 1,02 мм; Диаметр по внутреннему диэлектрику 4,6 мм; Диэлектрик, физически вспененный полиэтилен; Экран в виде сплошной алюминиевой фольги; Внешний проводник из алюминиевой проволоки в виде оплётки; Диаметр проволоки экрана 0,12 мм; Плотность оплетки 36%; Наружный диаметр 6,8±0,03 мм; –20°...+60°C; Для внутренней прокладки; Бухта 305 метров | руб./км | 13072.13 | 13072.13 | 13072.13
| 274825 | RG-6 CCS, Out, PE (UEC-C2-32123B-BK-3) | Кабель коаксиальный радиочастотный волновое сопротивление 75 Ом, со вспененной полиэтиленовой изоляцией в полиэтилен (PE) оболочке. Внутренний проводник стальная проволока плакированная медью ; Диаметр внутреннего проводника 1,02 мм; Диаметр по внутреннему диэлектрику 4,6 мм; Диэлектрик, физически вспененный полиэтилен; Экран в виде сплошной алюминиевой фольги; Внешний проводник из алюминиевой проволоки в виде оплётки; Диаметр проволоки экрана 0,12 мм; Плотность оплетки 36%; Наружный диаметр 6,8±0,03 мм; –40°...+60°C; Для внешней прокладки; Бухта 305 метров | руб./км | 13954.1 | 13954.1 | 13954.1
| 6254 | РК 50-2-11 (Паритет) | Кабель коаксиальный однопроволочный с полиэтиленовой изоляцией, D-внешний = 3,7 мм, R = 50 Ом, с оплеткой 88-92%. Внутренний проводник 1х0,67мм. | руб./км | 33460 | 32590.04 | 31720.08
| 215854 | РК 50-3-18 (Паритет) | Кабель коаксиальный однопроволочный с полиэтиленовой изоляцией, D-внешний = 5,0 мм, R = 50 Ом, с оплеткой 88-92%. Внутренний проводник 1х0,9мм | руб./км | 59890 | 58332.86 | 56775.72
| 228132 | РК 50-4,8-37 (Паритет) | Кабель коаксиальный однопроволочный. Изоляция из светостабилизированного полиэтилена – СПЭ (для внешней прокладки), с внешним проводником в виде оплетки из медных проволок или медных луженых проволок, наложенных поверх ламинированной медной фольги или алюминиевой фольги. Внутренний проводник:, медь 1х1,83. Изоляция: ПЭ диаметр 4,8мм. Оплетка медная 80 - 84%, поверх медного лавсана. Оболочка: СПЭ внешний D=7,4мм. -60...+ 85ºС | руб./км | 138480 | 134879.52 | 131279.04
| 224502 | РК 50-4,8-39 (Паритет) | Кабель коаксиальный однопроволочный. Изоляция из светостабилизированного полиэтилена – СПЭ (для внешней прокладки), с внешним проводником в виде оплетки из медных проволок или медных луженых проволок, наложенных поверх ламинированной медной фольги или алюминиевой фольги. Внутренний проводник:, медь 1х1,83. Изоляция: ПЭ диаметр 4,8мм. Оплетка медная луженая проволока 44 - 46%, поверх медного лавсана. Оболочка: СПЭ внешний D=7,4мм. -60...+ 85ºС | руб./км | 86050 | 83812.7 | 81575.4
| 216488 | РК 75-2-111 | Кабель радиочастотный с внутренним однопроволочным медным проводником D=0,37 ±0,03 мм. Внешний проводник (экран). Оплётка плотностью 40 % из медных проволок.Оболочка черного цвета из ПЭ изоляции, наружный диаметр кабеля 2,2 мм.; R = 75 Ом | руб./км | 17650 | 17191.1 | 16732.2
| 6083 | РК 75-2-11А (01-2681) | Кабель коаксиальный однопроволочный с полиэтиленовой изоляцией, D-внешний = 3,3 мм, R = 75 Ом, с оплеткой 75% | руб./км | 21036 | 20597.76 | 20159.52
| 225794 | РК 75-2-122 | Радиочастотный кабель Паракс РК 75-2-122 с волновым сопротивлением 75 Ом имеет изоляцию из сплошного полиэтилена, комбинированный экран (оплётка медными лужёными проволоками плотностью не менее 40% поверх алюмополимерной ленты) и оболочку из ПВХ пластиката. Предназначен для стационарной прокладки. Кабель стоек к воздействию относительной влажности воздуха до 98% при температуре до 35С. Токопроводящая жила - медная однопроволочная. Диаметр жилы 0,37 мм. Число и диаметр проволок 1х0,37. Диаметр по изоляции, 2,2 мм. Плотность оплетки 40%. Диаметр кабеля, 3,3 мм. Масса 1 км кабеля 14,8 кг. Объем 1 км кабеля 0.0231 м3. Цвет белый. Бухта 250 м. | руб./км | 17230 | 16782.02 | 16334.04
| 225034 | РК 75-2-13М (Паритет) | Кабель радиочастотный с многопроволочным медным внутренним проводником 7х0,12 с изоляцией из сплошного полиэтилена и внешним проводником в виде оплетки из медной проволоки 90%, оболочка из белого ПВХ пластиката D-внешний = 2,2 мм, R = 75 Ом | руб./км | 26510 | 25820.74 | 25131.48
| 218582 | РК 75-3,7-319 нг(А)-HF (Паритет) | Кабель коаксиальный однопроволочный, изоляция вспененный полиэтилен D=3,7 мм, алюминиевая фольга и оплетка медной луженой проволокой 60-65%, безгалогенный, СПЭ полиэтилен светостабилизированный D= 6,1мм (75 Ом) Внутренний проводник 1х0,81мм | руб./км | 66210 | 64488.54 | 62767.08
| 259360 | РК 75-3,7-319 нг(А)-LSLTx | Радиочастотный коаксиальный кабель с волновым сопротивлением 75 Ом, с однопроволочной центральной жилой D=0.81 мм в изоляции из вспененного полиэтилена, в оплетке из медной луженой проволоки плотностью 65% поверх алюмополимерной ленты, в оболочке из низкотоксичного ПВХ пластиката пониженной пожарной опасности, внешний диаметр 6.1 мм. Цвет оболочки зеленый. Для внутренней прокладки. | руб./км | 128520 | 125178.48 | 121836.96
| 214927 | РК 75-3,7-322 (Паритет) | Кабель коаксиальный однопроволочный. Изоляция из пористого полиэтилена. Внутренний проводник: медь 1х0.81. Изоляция: ВПЭ диаметр 3.7мм. Внешний проводник: Алюминиевая фольга и оплетка медной луженой проволоки 40-45%. Оболочка: ПВХ внешний D=6.0мм. - 40..+70ºС. Стоек к воздействию повышенной влажности воздуха до 98% при температуре до 35ºС. В условиях монтажных изгибов - до минус 10ºС. | руб./км | 39240 | 38219.76 | 37199.52
| 6087 | РК 75-3,7-351 (RG-59/U) (Паритет) | Кабель коаксиальный однопроволочный с полиэтиленовой изоляцией, D-внешний = 6,0 мм, R = 75 Ом, с оплеткой 67% (250 м бухта) | руб./км | 51870 | 50521.38 | 49172.76
| 6533 | РК 75-3,7-35М (Паритет) | Кабель коаксиальный однопроволочный, изоляция вспененный полиэтилен D=3,7 мм, центральная жила Cu/1х0,81 мм, оболочка ПВХ пластикат D=6 мм (75 Ом) | руб./км | 56010 | 54553.74 | 53097.48
| 206523 | РК 75-3,7-361 (Паритет) | Кабель коаксиальный однопроволочный. Изоляция из пористого полиэтилена. Внутренний проводник: медь 1х0.81. Изоляция: ВПЭ диаметр 3.7мм. Внешний проводник: Медная фольги и оплетка медной проволокой 40-45% Оболочка: СПЭ внешний D=6.0мм. - 60...+ 85ºС. Стоек к воздействию повышенной влажности воздуха до 98% при температуре до 35ºС. В условиях монтажных изгибов - до минус 10ºС. | руб./км | 50330 | 49021.42 | 47712.84
| 200147 | РК 75-3,7-36М внешний (Паритет) | Кабель коаксиальный однопроволочный, центральный проводник 1х0,81 мм, изоляция вспененный полиэтилен D=3,7 мм, оболочка СПЭ полиэтилен светостабилизированный D=6 мм (75 Ом) | руб./км | 54410 | 52995.34 | 51580.68
| 212479 | РК 75-3,7-37М | Радиочастотный гибкий кабель Паракс РК 75-3,7-37М с волновым сопротивлением 75 Ом имеет изоляцию из плёнко-пористого полиэтилена (физическое вспенивание), экран (оплётка медными проволоками плотностью не менее 90%) и оболочку из ПВХ пластиката. Предназначен для одиночной внутренней стационарной прокладки. Кабель стоек к воздействию относительной влажности воздуха до 98% при температуре до 35С.Токопроводящая жила – медная многопроволочная. Количество жил 1. Диаметр жилы 0,5 мм. Число и диаметр проволок 7х0,30. Диаметр по изоляции 3,7 мм. Плотность оплетки 90%. Диаметр кабеля 6,1 мм. Масса 1 км кабеля 44,7 кг. Объем 1 км кабеля 0.0776 м3. Цвет белый. Бухта 250 м. | руб./км | 61190 | 59599.06 | 58008.12
| 232939 | РК 75-3,7-38М | Радиочастотный гибкий кабель Паракс РК 75-3,7-38М с волновым сопротивлением 75 Ом имеет изоляцию из плёнко-пористого полиэтилена (физическое вспенивание), экран (оплётка медными проволоками плотностью не менее 90%) и оболочку из светостабилизированного полиэтилена. Предназначен для внешней стационарной прокладки. Кабель стоек к воздействию ультрафиолета, осадков, относительной влажности воздуха до 98%. Токопроводящая жила – медная многопроволочная. Количество жил 1. Диаметр жилы 0,5 мм. Число и диаметр проволок 7х0,30. Диаметр по изоляции 3,7 мм. Плотность оплетки 90%. Диаметр кабеля 6,1 мм. Масса 1 км кабеля 36.1 кг. Объем 1 км кабеля 0.0776 м3. Цвет черный. Бухта 250 м. | руб./км | 56110 | 54651.14 | 53192.28
| 223664 | РК 75-3-314 нг(А)-HF (Паритет) | Кабель коаксиальный однопроволочный, изоляция вспененный полиэтилен D=3,3 мм, алюминиевая фольга и оплетка медной луженой проволокой 60-65%, безгалогенный, СПЭ полиэтилен светостабилизированный D= 4,5мм (75 Ом) Внутренний проводник 1х0,6мм | руб./км | 40580 | 39524.92 | 38469.84
| 259359 | РК 75-3-314 нг(А)-LSLTx | Радиочастотный коаксиальный кабель с волновым сопротивлением 75 Ом, с однопроволочной центральной жилой D=0.60 мм в изоляции из вспененного полиэтилена, в оплетке из медной луженой проволоки плотностью 65% поверх алюмополимерной ленты, в оболочке из низкотоксичного ПВХ пластиката пониженной пожарной опасности, внешний диаметр 4.5 мм. Цвет оболочки зеленый. Для внутренней прокладки. | руб./км | 91050 | 88682.7 | 86315.4
| 6081 | РК 75-3-32 (Паритет) | Кабель коаксиальный однопроволочный с поливинилхлоридной изоляцией, D-внешний = 4,6 мм, R = 75 Ом, белый, с оплеткой 90% (250 м бухта) | руб./км | 39540 | 38511.96 | 37483.92
| 302037 | РК 75-3-32 (indoor) | Кабель коаксиальный однопроволочный с поливинилхлоридной изоляцией, D-внешний = 4,85 мм, R = 75 Ом, белый, внутренний проводник медь 0,52 мм, внешний проводник медь 82% (для внутренней прокладки). | руб./км | 26265 | 24162.51 | 22060.02
| 209528 | РК 75-3-322 (Паритет) | Кабель коаксиальный однопроволочный. Изоляция из пористого полиэтилена, оболочка из ПВХ пластиката белого цвета. Конструкция аналогична кабелям типа 3С-2V.Внутренний проводник: медь 1х0.60. Изоляция: ВПЭ диаметр 2,7мм. Внешний проводник: Продольный алюминированный лавсан и оплетка медной луженой проволокой плотность 50-55%. Оболочка: ПВХ внешний D=4,5мм. - 40...+70ºС; Стоек к воздействию повышенной влажности воздуха до 98% при температуре до 35ºС | руб./км | 27600 | 26882.4 | 26164.8
| 217218 | РК 75-3-34М | Кабель радиочастотный с многопроволочным медным внутренним проводником 7х0,20 с изоляцией из пористого полиэтилена и внешним проводником в виде оплетки из медной проволоки 80%, оболочка из белого ПВХ пластиката D-внешний = 4,5 мм, R = 75 Ом | руб./км | 38490 | 37489.26 | 36488.52
| 210706 | РК 75-4,8-316 (RG 6/U solid) (Паритет) | Кабель коаксиальный однопроволочный D=1х1,13. в СПЭ изоляцией, D-внешний = 6,9 мм, экран фольга и оплетка медной луженой проволокой с оплеткой 60-65% для внешней прокладки (RG-6, 75 Ом), (250 м бухта) | руб./км | 75990 | 74014.26 | 72038.52
| 221922 | РК 75-4,8-319 нг(А)-HF (Паритет) | Кабель коаксиальный однопроволочный, изоляция вспененный полиэтилен D=4,8 мм, алюминиевая фольга и оплетка медной луженой проволокой 60-65%, безгалогенный, СПЭ полиэтилен светостабилизированный D= 6,9мм (75 Ом) Внутренний проводник 1х1,13мм | руб./км | 88680 | 86374.32 | 84068.64
| 259362 | РК 75-4,8-319 нг(А)-LSLTx | Радиочастотный коаксиальный кабель с волновым сопротивлением 75 Ом, с однопроволочной центральной жилой D=1.13 мм в изоляции из вспененного полиэтилена, в оплетке из медной луженой проволоки плотностью 65% поверх алюмополимерной ленты, в оболочке из низкотоксичного ПВХ пластиката пониженной пожарной опасности, внешний диаметр 6.9 мм. Цвет оболочки зеленый. Для внутренней прокладки. | руб./км | 142900 | 139184.6 | 135469.2
| 210707 | РК 75-4,8-322 (RG 6/U solid) (Паритет) | Кабель коаксиальный однопроволочный D=1х1,13. в ПВХ изоляцией, D-внешний = 6,9 мм, экран фольга и оплетка медной луженой проволокой с оплеткой 60-65% для внутренней прокладки (RG-6,75 Ом) (250 м бухта) | руб./км | 76840 | 74842.16 | 72844.32
| 6085 | РК 75-4-11 | Кабель коаксиальный однопроволочный с полиэтиленовой изоляцией, D-внешний = 7,0 мм, D-проводника = 0,72 мм, R = 75 Ом, с оплеткой 95% | руб./км | 50928 | 49866.99 | 48805.98
| 302038 | РК 75-4-11 (outdoor) | Кабель коаксиальный однопроволочный с поливинилхлоридной изоляцией, D-внешний = 6,55 мм, R = 75 Ом, черный, внутренний проводник медь 0,75 мм, внешний проводник медь 90% (для внешней прокладки). | руб./км | 44400 | 40850.01 | 37300.02
| 258838 | РК 75-4-11 АИ (01-2692) | Кабель коаксиальный медный однопроволочный, ПВХ оболочка, R = 75Ом, t-раб.-60...+85°С. Черного цвета. (200 м бухта). | руб./км | 28200 | 27612.51 | 27025.02
| 265040 | РК 75-4-11А (01-2693) | Кабель коаксиальный медная моножила=0.72мм, оболочка PE, R = 75Ом, с оплеткой 75%, D-внешний = 6.2 мм; t-раб.-50...+60°С. Черного цвета. | руб./км | 36492 | 35731.74 | 34971.48
| 6097 | РК 75-4-15 (01-2690) | Кабель коаксиальный однопроволочный, изоляция ПЭ, оболочка поливинилхлоридный пластик, с внешним проводником – оплетки из медных проволок 88%- 92%. Волновое сопротивление – 75 Ом. D=7,0 мм | руб./км | 54120 | 52992.51 | 51865.02
| 259361 | РК 75-4-319 нг(А)-LSLTx | Радиочастотный коаксиальный кабель с волновым сопротивлением 75 Ом, с однопроволочной центральной жилой D=1.02 мм в изоляции из вспененного полиэтилена, в оплетке из медной луженой проволоки плотностью 65% поверх алюмополимерной ленты, в оболочке из низкотоксичного ПВХ пластиката пониженной пожарной опасности, внешний диаметр 6.9 мм. Цвет оболочки зеленый. Для внутренней прокладки. | руб./км | 129980 | 126600.52 | 123221.04
| 219714 | РК 75-4-319нг(А)-HF (Паритет) | Кабель коаксиальный однопроволочный, изоляция вспененный полиэтилен D=4,6 мм, алюминиевая фольга и оплетка медной луженой проволокой 60-65%, безгалогенный, СПЭ полиэтилен светостабилизированный D= 6,9мм (75 Ом) Внутренний проводник 1х1,02мм | руб./км | 75580 | 73614.92 | 71649.84
| 219902 | РК 75-4-322 (Паритет) | Кабель коаксиальный однопроволочный. Изоляция из пористого полиэтилена. Внутренний проводник: медь 1х1.02. Изоляция: ВПЭ диаметр 4.7мм. Внешний проводник: Алюминиевая фольга и оплетка медной луженой проволоки 40-45%. Оболочка: ПВХ внешний D=7.0мм. - 40...+70ºС. Стоек к воздействию повышенной влажности воздуха до 98% при температуре до 35ºС. В условиях монтажных изгибов - до минус 10ºС. | руб./км | 50630 | 49313.62 | 47997.24
| 6159 | РК 75-4-351 (RG-6/U) (Паритет) | Кабель коаксиальный однопроволочный с полиэтиленовой изоляцией, D-внешний = 6,9 мм, R = 75 Ом, с оплеткой 64% (250 м бухта) | руб./км | 62500 | 60875 | 59250
| 211629 | РК 75-4-361 (Паритет) | Кабель коаксиальный однопроволочный. Изоляция из пористого полиэтилена. Внутренний проводник: медь 1х1.02. Изоляция: ВПЭ диаметр 4.7мм. Внешний проводник: Медная фольги и оплетка медной проволокой 40-45% Оболочка: СПЭ внешний D=7.0мм. - 60º...+ 85ºС. Стоек к воздействию повышенной влажности воздуха до 98% при температуре до 35ºС. В условиях монтажных изгибов - до минус 10ºС. | руб./км | 63720 | 62063.28 | 60406.56
| 259363 | РК 75-7-325 | Коаксиальный кабель. Волновое сопротивление 75 ± 5 Ом с внутренним однопроволочным медным проводником D 1х1,63 мм. Внешний проводник (экран). алюминиевая фольга и оплетка медной луженой проволокой 60% .Оболочка светостабилизированный полиэтилена - СПЭ (для внешней прокладки), наружный диаметр кабеля 10,1 мм | руб./км | 132830 | 129376.42 | 125922.84
| 273798 | РК 75-7-327 | Коаксиальный кабель. Волновое сопротивление 75 ± 5 Ом с внутренним однопроволочным медным проводником D 1х1,63 мм. Внешний проводник (экран). алюминиевая фольга и оплетка медной луженой проволокой 60% . Оболочка из ПВХ пластиката (для внутренней прокладки), наружный диаметр кабеля 10,1 мм | руб./км | 134420 | 130925.08 | 127430.16
| 269368 | РК 75-7-327 нг(А)-LSLTx | Коаксиальный кабель. Волновое сопротивление 75 ± 5 Ом с внутренним однопроволочным медным проводником D 1х1,63 мм. Внешний проводник (экран). алюминиевая фольга и оплетка медной луженой проволокой 65% . Оболочка низкотоксичный ПВХ пластикат пониженной пожарной опасности зеленого цвета, наружный диаметр кабеля 10,1 мм | руб./км | 230500 | 224507 | 218514
| 273799 | РК 75-7-327нг(А)-HF | Коаксиальный кабель. Волновое сопротивление 75 ± 5 Ом с внутренним однопроволочным медным проводником D 1х1,63 мм. Внешний проводник (экран). алюминиевая фольга и оплетка медной луженой проволокой 60% . Оболочка из термопластичной безгалогенной композиции пониженной пожарной опасности, наружный диаметр кабеля 10,1 мм | руб./км | 144580 | 140820.92 | 137061.84
| 219904 | РК50-3-34 (Спецкабель) | Кабель коаксиальный радиочастотный, одиночной прокладки; однопроволочный медный проводник диаметром 1,05 мм; Наружный размер кабелей, DH, не более 5 мм; Изоляция: полиэтилен физического вспенивания (диаметр по изоляции 2,95 мм); Внешний проводник: оплетка плотностью 88–92 % из медных луженых проволок диаметром 0,12 мм, наложенная поверх ламинированной алюминиевой фольги (диаметр по внешнему проводнику 3,65 мм); Диапазон температур, °С эксплуатация: от –60...+85; Оболочка: светостабилизированный полиэтилен; Цвет: черный | руб./км | 94806 | 94806 | 94806
| 280353 | РК50-3-35 (Спецкабель) | Кабель коаксиальный радиочастотный, одиночной прокладки; однопроволочный медный проводник диаметром 1,05 мм; Наружный размер кабелей, DH, не более 5 мм; Изоляция: полиэтилен физического вспенивания (диаметр по изоляции 2,95 мм); Внешний проводник: оплетка плотностью 88–92 % из медных луженых проволок диаметром 0,12 мм, наложенная поверх ламинированной алюминиевой фольги (диаметр по внешнему проводнику 3,65 мм); Диапазон температур, °С эксплуатация: от –60...+85; Оболочка: ПВХ; Цвет: черный | руб./км | 97290 | 97290 | 97290
| 275277 | РК50-3-38 (Спецкабель) | Кабель коаксиальный радиочастотный для систем спутниковой и радиосвязи, одиночной прокладки; внутренний проводник: медный многопроволочный диаметром 1,11 мм (7×0,37мм); Наружный размер кабелей, DH, не более 5 мм; Изоляция: полиэтилен физического вспенивания (диаметр по изоляции 2,95 мм); Внешний проводник: оплетка плотностью 88–92 % из медных луженых проволок диаметром 0,12 мм, наложенная поверх ламинированной алюминиевой фольги (диаметр по внешнему проводнику 3,65 мм); Диапазон температур, °С эксплуатация: от –60...+85; Оболочка: термопластичный полиуретан; Цвет: черный | руб./км | 133170 | 133170 | 133170
| 246291 | РК50-3-39 (Спецкабель) | Кабель коаксиальный радиочастотный для систем спутниковой и радиосвязи, одиночной прокладки; внутренний проводник: медный многопроволочный диаметром 1,11 мм (7×0,37мм); Наружный размер кабелей, DH, не более 5 мм; Изоляция: полиэтилен физического вспенивания (диаметр по изоляции 2,95 мм); Внешний проводник: оплетка плотностью 88–92 % из медных луженых проволок диаметром 0,12 мм, наложенная поверх ламинированной алюминиевой фольги (диаметр по внешнему проводнику 3,65 мм); Диапазон температур, °С эксплуатация: от –50...+70; Оболочка: ПВХ; Цвет: черный | руб./км | 88734 | 88734 | 88734
| 280354 | РК50-4,8-32 (Спецкабель) | Кабель коаксиальный радиочастотный, одиночной прокладки; однопроволочный медный проводник диаметром 1,72 мм; Наружный размер кабелей, DH, не более 7 мм; Изоляция: полиэтилен физического вспенивания (диаметр по изоляции 7,25 мм); Внешний проводник: оплетка плотностью 50–60 % из медных проволок диаметром 0,15 мм, наложенная поверх ламинированной медной фольги (диаметр по внешнему проводнику 7,25 мм); t-раб.–60...+85°С; Оболочка: светостабилизированный полиэтилен; Цвет: черный | руб./км | 207138 | 207138 | 207138
| 304486 | РК50-4,8-33нг(A)-HF (Спецкабель) | Кабель коаксиальный однопроволочный групповой прокладки, с пониженным дымо- и газовыделением; Внутренний проводник: медь 1х1,72мм; Изоляция: полиэтилен физического вспенивания (диаметр по изоляции 4,80 мм); Внешний проводник: оплетка плотностью 90–95% из медных проволок диаметром 0,15 мм, наложенная поверх ламинированной медной фольги (диаметр по внешнему проводнику 5,6 мм); Оболочка: полимерная композиция, не содержащая галогенов D=7,3мм.; - 60°..+85°С.; Цвет: черный | руб./км | 216384 | 216384 | 216384
| 280355 | РК50-4,8-34 (Спецкабель) | Кабель коаксиальный радиочастотный, одиночной прокладки; однопроволочный медный проводник диаметром 1,72 мм; Наружный размер кабелей, DH, не более 7 мм; Изоляция: полиэтилен физического вспенивания (диаметр по изоляции 4,80 мм); Внешний проводник: оплетка плотностью 90–95 % из медных проволок диаметром 0,15 мм, наложенная поверх ламинированной медной фольги (диаметр по внешнему проводнику 5,6 мм); t-раб.–50...+70°С; Оболочка: ПВХ; Цвет: черный | руб./км | 232392 | 232392 | 232392
| 280356 | РК50-4,8-35 (Спецкабель) | Кабель коаксиальный радиочастотный, одиночной прокладки; однопроволочный медный проводник диаметром 1,72 мм; Наружный размер кабелей, DH, не более 7 мм; Изоляция: полиэтилен физического вспенивания (диаметр по изоляции 4,80 мм); Внешний проводник: оплетка плотностью 90–95 % из медных проволок диаметром 0,15 мм, наложенная поверх ламинированной медной фольги (диаметр по внешнему проводнику 5,6 мм); t-раб.–50...+70°С; Оболочка: светостабилизированный полиэтилен; Цвет: черный | руб./км | 233082 | 233082 | 233082
| 280357 | РК50-4,8-36нг(A)-HF (Спецкабель) | Кабель коаксиальный радиочастотный для систем телерадиовещания, спутниковой и радиосвязи, групповой прокладки, с пониженным дымо- и газовыделением; внутренний проводник: медный однопроволочный диаметром 1,72 мм; Наружный размер кабелей, DH, не более 7 мм; Изоляция: полиэтилен физического вспенивания (диаметр по изоляции 4,80 мм); Внешний проводник: оплетка плотностью 90–95 % из медных проволок диаметром 0,15 мм, наложенная поверх ламинированной медной фольги (диаметр по внешнему проводнику 5,6 мм); t-раб.–60...+85°С; Оболочка: полимерная композиция, не содержащая галогенов; Цвет: черный | руб./км | 242182.08 | 242182.08 | 242182.08
| 293147 | РК50-7-310нг(A)-HF | Кабель коаксиальный радиочастотный для систем телерадиовещания, спутниковой и радиосвязи, групповой прокладки, с пониженным дымо- и газовыделением; внутренний проводник: медный однопроволочный диаметром 2,79 мм; Наружный размер кабелей, DH, не более 10,3 мм; Изоляция: полиэтилен физического вспенивания (диаметр по изоляции 7,25 мм); Внешний проводник: оплетка плотностью 88–92 % из медных луженых проволок диаметром 0,12 или 0,15 мм, наложенная поверх ламинированной алюминиевой фольги (диаметр по внешнему проводнику 8,0 мм); t-раб.–60...+85°С; Оболочка: полимерная композиция, не содержащая галогенов; Цвет: черный | руб./км | 392886 | 392886 | 392886
| 280347 | РК50-7-311 (Спецкабель) | Кабель коаксиальный радиочастотный, одиночной прокладки; однопроволочный медный проводник диаметром 2,74 мм; Наружный размер кабелей, DH, не более 10,3 мм; Изоляция: полиэтилен физического вспенивания (диаметр по изоляции 7,25 мм); Внешний проводник: оплетка плотностью 88–92 % из медных луженых проволок диаметром 0,12 или 0,15 мм, наложенная поверх ламинированной алюминиевой фольги (диаметр по внешнему проводнику 8,0 мм); t-раб.–60...+85°С; Оболочка: светостабилизированный полиэтилен; Цвет: черный | руб./км | 379638 | 379638 | 379638
| 280348 | РК50-7-312 (Спецкабель) | Кабель коаксиальный радиочастотный, одиночной прокладки; однопроволочный медный проводник диаметром 2,74 мм; Наружный размер кабелей, DH, не более 10,3 мм; Изоляция: полиэтилен физического вспенивания (диаметр по изоляции 7,25 мм); Внешний проводник: оплетка плотностью 88–92 % из медных луженых проволок диаметром 0,12 или 0,15 мм, наложенная поверх ламинированной алюминиевой фольги (диаметр по внешнему проводнику 8,0 мм); t-раб.–50...+70°С; Оболочка: ПВХ; Цвет: черный | руб./км | 378120 | 378120 | 378120
| 293148 | РК50-7-313нг(A)-HF | Кабель коаксиальный радиочастотный для систем телерадиовещания, спутниковой и радиосвязи, групповой прокладки, с пониженным дымо- и газовыделением; внутренний проводник: медный однопроволочный диаметром 2,74 мм; Наружный размер кабелей, DH, не более 10,3 мм; Изоляция: полиэтилен физического вспенивания (диаметр по изоляции 7,25 мм); Внешний проводник: оплетка плотностью 88–92 % из медных луженых проволок диаметром 0,12 или 0,15 мм, наложенная поверх ламинированной алюминиевой фольги (диаметр по внешнему проводнику 8,0 мм); t-раб.–60...+85°С; Оболочка: полимерная композиция, не содержащая галогенов; Цвет: черный | руб./км | 396198 | 396198 | 396198
| 222399 | РК50-7-314 (Спецкабель) | Кабель коаксиальный радиочастотный для систем спутниковой и радиосвязи, одиночной прокладки; внутренний проводник: медный многопроволочный диаметром 2,79 мм (7×0,93 мм); Наружный размер кабелей, DH, не более 10,3 мм; Изоляция: полиэтилен физического вспенивания (диаметр по изоляции 7,25 мм); Внешний проводник: оплетка плотностью 88–92 % из медных проволок диаметром 0,12 или 0,15 мм, наложенная поверх ламинированной медной фольги (диаметр по внешнему проводнику 8,0 мм); t-раб.–60...+85°С; Оболочка: светостабилизированный полиэтилен; Цвет: черный | руб./км | 355626 | 355626 | 355626
| 280349 | РК50-7-315 (Спецкабель) | Кабель коаксиальный радиочастотный для систем спутниковой и радиосвязи, одиночной прокладки; внутренний проводник: медный многопроволочный диаметром 2,79 мм (7×0,93 мм); Наружный размер кабелей, DH, не более 10,3 мм; Изоляция: полиэтилен физического вспенивания (диаметр по изоляции 7,25 мм); Внешний проводник: оплетка плотностью 88–92 % из медных проволок диаметром 0,12 или 0,15 мм, наложенная поверх ламинированной медной фольги (диаметр по внешнему проводнику 8,0 мм); t-раб.–50...+70°С; Оболочка: ПВХ; Цвет: черный | руб./км | 354246 | 354246 | 354246
| 293149 | РК50-7-316нг(A)-HF | Кабель коаксиальный радиочастотный для систем телерадиовещания, спутниковой и радиосвязи, групповой прокладки, с пониженным дымо- и газовыделением; внутренний проводник: медный однопроволочный диаметром 2,74 мм; Наружный размер кабелей, DH, не более 10,3 мм; Изоляция: полиэтилен физического вспенивания (диаметр по изоляции 7,25 мм); Внешний проводник: оплетка плотностью 88–92 % из медных луженых проволок диаметром 0,12 или 0,15 мм, наложенная поверх ламинированной алюминиевой фольги (диаметр по внешнему проводнику 8,0 мм); t-раб.–60...+85°С; Оболочка: полимерная композиция, не содержащая галогенов; Цвет: черный | руб./км | 372186 | 372186 | 372186
| 280350 | РК50-7-35 (Спецкабель) | Кабель коаксиальный радиочастотный для систем спутниковой и радиосвязи, одиночной прокладки; внутренний проводник: медный многопроволочный диаметром 2,62 мм; Наружный размер кабелей, DH, не более 10,3 мм; Изоляция: полиэтилен физического вспенивания (диаметр по изоляции 7,25 мм); Внешний проводник: оплетка плотностью 50–65 % из медных проволок диаметром 0,15 мм, наложенная поверх ламинированной медной фольги (диаметр по внешнему проводнику 8,0 мм); t-раб.–60...+85°С; Оболочка: ПВХ; Цвет: черный | руб./км | 317814 | 317814 | 317814
| 280351 | РК50-7-36 (Спецкабель) | Кабель коаксиальный радиочастотный для систем спутниковой и радиосвязи, одиночной прокладки; внутренний проводник: медный многопроволочный диаметром 2,62 мм; Наружный размер кабелей, DH, не более 10,3 мм; Изоляция: полиэтилен физического вспенивания (диаметр по изоляции 7,25 мм); Внешний проводник: оплетка плотностью 50–65 % из медных проволок диаметром 0,15 мм, наложенная поверх ламинированной медной фольги (диаметр по внешнему проводнику 8,0 мм); t-раб.–50...+70°С; Оболочка: ПВХ; Цвет: черный | руб./км | 316158 | 316158 | 316158
| 293146 | РК50-7-37нг(A)-HF | Кабель коаксиальный радиочастотный для систем телерадиовещания, спутниковой и радиосвязи, групповой прокладки, с пониженным дымо- и газовыделением; внутренний проводник: медный однопроволочный диаметром 2,62 мм; Наружный размер кабелей, DH, не более 10,3 мм; Изоляция: полиэтилен физического вспенивания (диаметр по изоляции 7,25 мм); Внешний проводник: оплетка плотностью 50–60 % из медных луженых проволок диаметром 0,15 мм, наложенная поверх ламинированной алюминиевой фольги (диаметр по внешнему проводнику 7,25 мм); t-раб.–60...+85°С; Оболочка: полимерная композиция, не содержащая галогенов; Цвет: черный | руб./км | 335064 | 335064 | 335064
| 280358 | РК75-3,7-311ф (Спецкабель) | Кабель коаксиальный однопроволочный; Внутренний проводник: медь 1х0.80мм; Изоляция: полиэтилен физического вспенивания (диаметр по изоляции 3,70 мм); Внешний проводник: оплетка плотностью 88-92% из медных проволок диаметром 0,12 мм, наложенная поверх ламинированной медной фольги (диаметр по внешнему проводнику 4,35 мм); Оболочка: ПВХ D=6.1мм.; - 40°..+70°С. ;Цвет: черный | руб./км | 112056 | 112056 | 112056
| 307480 | РК75-3,7-330фнг(A)-HF (Спецкабель) | Кабель коаксиальный однопроволочный групповой прокладки, с пониженным дымо- и газовыделением; Внутренний проводник: медь 1х0.80мм; Изоляция: полиэтилен физического вспенивания (диаметр по изоляции 3,70 ± 0,15 мм); Внешний проводник: оплетка плотностью 55-60% из медных луженых проволок диаметром 0,10-0,12 мм, наложенная поверх ламинированной алюминиевой фольги (диаметр по внешнему проводнику 4,35 мм); Оболочка: полимерная композиция, не содержащая галогенов D=6.4мм.; - 60°..+85°С. | руб./км | 88458 | 88458 | 88458
| 307481 | РК75-3,7-331фнг(A)-HF (Спецкабель) | Кабель коаксиальный однопроволочный групповой прокладки, с пониженным дымо- и газовыделением; Внутренний проводник: медь 1х0,80мм; Изоляция: полиэтилен физического вспенивания (диаметр по изоляции 3,70 мм); Внешний проводник:оплетка плотностью 88-92% из медных проволок диаметром 0,12 мм (диаметр по внешнему проводнику 4,35 мм); Оболочка: полимерная композиция, не содержащая галогенов D=6,3мм.; - 60°..+85°С. | руб./км | 97980 | 97980 | 97980
| 280359 | РК75-3,7-332ф (Спецкабель) | Кабель коаксиальный однопроволочный; Внутренний проводник: медь 1х0.80мм; Изоляция: полиэтилен физического вспенивания (диаметр по изоляции 3,70 мм); Внешний проводник: оплетка плотностью 88-92% из медных проволок диаметром 0,12 мм, наложенная поверх ламинированной медной фольги (диаметр по внешнему проводнику 4,35 мм; Оболочка: светостабилизированный полиэтилен D=6.1мм.; - 60°..+85°С. ; Цвет: черный | руб./км | 112608 | 112608 | 112608
| 307482 | РК75-3,7-333фнг(A)-HF (Спецкабель) | Кабель коаксиальный однопроволочный групповой прокладки, с пониженным дымо- и газовыделением; Внутренний проводник: медь 1х0.80мм. Изоляция: полиэтилен физического вспенивания (диаметр по изоляции 3,70 мм); Внешний проводник: оплетка плотностью 88-92% из медных проволок диаметром 0,12 мм, наложенная поверх ламинированной медной фольги (диаметр по внешнему проводнику 4,35 мм); Оболочка: полимерная композиция, не содержащая галогенов D=6.1мм.; - 60°..+85°С. | руб./км | 120612 | 120612 | 120612
| 236827 | РК75-3,7-33ф (Спецкабель) | Кабель коаксиальный однопроволочный; Внутренний проводник: медь 1х0.80мм; Изоляция: полиэтилен физического вспенивания (диаметр по изоляции 3,70 мм); Внешний проводник: оплетка плотностью 55-60% из медных луженых проволок диаметром 0,10-0,12 мм, наложенная поверх ламинированной алюминиевой фольги (диаметр по внешнему проводнику 4,35 мм); Оболочка: ПВХ D=6.1мм.; - 40°..+70°С.; Цвет: серый | руб./км | 79764 | 79764 | 79764
| 221375 | РК75-3,7-34ф (Спецкабель) | Кабель коаксиальный однопроволочный; Внутренний проводник: медь 1х0.80мм; Изоляция: полиэтилен физического вспенивания (диаметр по изоляции 3,70 мм); Внешний проводник: оплетка плотностью 55-60% из медных луженых проволок диаметром 0,10-0,12 мм, наложенная поверх ламинированной алюминиевой фольги (диаметр по внешнему проводнику 4,35 мм); Оболочка: светостабилизированный полиэтилен D=6.1мм.; - 60°..+85°С.; Цвет: черный | руб./км | 80454 | 80454 | 80454
| 280360 | РК75-3,7-35ф (Спецкабель) | Кабель коаксиальный однопроволочный; Внутренний проводник: медь 1х0,80мм; Изоляция: полиэтилен физического вспенивания (диаметр по изоляции 3,70 мм); Внешний проводник: оплетка плотностью 88-92% из медных проволок диаметром 0,12 мм (диаметр по внешнему проводнику 4,35 мм); Оболочка: ПВХ D=6,1мм.; - 40°..+70°С. ; Цвет: серый | руб./км | 89562 | 89562 | 89562
| 224773 | РК75-3,7-36Ф (Спецкабель) | Кабель коаксиальный однопроволочный; Внутренний проводник: медь 1х0,80мм; Изоляция: полиэтилен физического вспенивания (диаметр по изоляции 3,70 мм); Внешний проводник: оплетка плотностью 88-92% из медных проволок диаметром 0,12 мм (диаметр по внешнему проводнику 4,35 мм); Оболочка: светостабилизированный полиэтилен D=6,1мм.; - 60°..+85°С. ; Цвет: черный | руб./км | 90114 | 90114 | 90114
| 254773 | РК75-4,8-31ф (Спецкабель) | Кабель коаксиальный однопроволочный; Внутренний проводник: медь 1х1,1мм; Изоляция: полиэтилен физического вспенивания (диаметр по изоляции 4,8 мм); Внешний проводник: оплётка плотностью 55-60% из медных луженых проволок диаметром 0,15 мм, наложенная поверх ламинированной алюминиевой фольги(диаметр по внешнему проводнику 5,80 мм); Оболочка: ПВХ D=6,9мм.; - 40°..+70°С. ; Цвет: серый | руб./км | 107502 | 107502 | 107502
| 279280 | РК75-4,8-32ф (Спецкабель) | Кабель коаксиальный однопроволочный; Внутренний проводник: медь 1х1,1мм; Изоляция: полиэтилен физического вспенивания (диаметр по изоляции 4,8 мм); Внешний проводник: оплётка плотностью 55-60% из медных луженых проволок диаметром 0,15 мм, наложенная поверх ламинированной алюминиевой фольги(диаметр по внешнему проводнику 5,80 мм); Оболочка: светостабилизированный полиэтилен D=6,9мм.; - 60°..+85°С. ; Цвет: черный | руб./км | 108192 | 108192 | 108192
| 307483 | РК75-4,8-330фнг(A)-HF (Спецкабель) | Кабель коаксиальный однопроволочный групповой прокладки, с пониженным дымо- и газовыделением; Внутренний проводник: медь 1х1,1мм; Изоляция: полиэтилен физического вспенивания (диаметр по изоляции 4,8 мм); Внешний проводник: оплётка плотностью 55-60% из медных луженых проволок диаметром 0,15 мм, наложенная поверх ламинированной алюминиевой фольги(диаметр по внешнему проводнику 5,95 мм); Оболочка: полимерная композиция, не содержащая галогенов D=7,3мм.; - 60°..+85°С. ; Цвет: черный | руб./км | 116610 | 116610 | 116610
| 307484 | РК75-4,8-331фнг(A)-HF (Спецкабель) | Кабель коаксиальный однопроволочный групповой прокладки, с пониженным дымо- и газовыделением; Внутренний проводник: медь 1х1,10мм; Изоляция: полиэтилен физического вспенивания (диаметр по изоляции 4,80 мм); Внешний проводник: оплетка плотностью 55-60% из медных проволок диаметром 0,15 мм, наложенная поверх ламинированной медной фольги(диаметр по внешнему проводнику 5,95 мм); Оболочка: полимерная композиция, не содержащая галогенов D=7,3мм.; - 60°..+85°С. | руб./км | 126960 | 126960 | 126960
| 254917 | РК75-4,8-33ф (Спецкабель) | Кабель коаксиальный однопроволочный; Внутренний проводник: медь 1х1,10мм; Изоляция: полиэтилен физического вспенивания (диаметр по изоляции 4,80 мм); Внешний проводник: оплетка плотностью 55-60% из медных проволок диаметром 0,15 мм, наложенная поверх ламинированной медной фольги(диаметр по внешнему проводнику 5,95 мм); Оболочка: ПВХ D=6.9мм.; - 40°..+70°С. ; Цвет: черный | руб./км | 117714 | 117714 | 117714
| 225625 | РК75-4,8-34ф (Спецкабель) | Кабель коаксиальный однопроволочный; Внутренний проводник: медь 1х1,10мм. Изоляция: полиэтилен физического вспенивания (диаметр по изоляции 4,80 мм); Внешний проводник: оплетка плотностью 55-60% из медных проволок диаметром 0,15 мм, наложенная поверх ламинированной медной фольги(диаметр по внешнему проводнику 5,95 мм); Оболочка: светостабилизированный полиэтилен D=6.9мм.; - 60°..+85°С. ; Цвет: черный | руб./км | 118404 | 118404 | 118404
| 307485 | РК75-7-320ф-Снг(A)-HF (Спецкабель) | Кабель коаксиальный однопроволочный групповой прокладки, с пониженным дымо- и газовыделением; Внутренний проводник: медь 1х1,58мм; Изоляция: полиэтилен физического вспенивания (диаметр по изоляции 7,25 мм); Внешний проводник: оплетка плотностью 55-60% из медных луженых проволок диаметром 0,15 мм, наложенная поверх ламинированной алюминиевой фольги (диаметр по внешнему проводнику 8,10 мм); Оболочка: полимерная композиция, не содержащая галогенов D=10,6мм.; - 60°..+85°С.; Цвет: черный | руб./км | 218040 | 218040 | 218040
| 307486 | РК75-7-323ф-Снг(A)-HF (Спецкабель) | Кабель коаксиальный однопроволочный групповой прокладки, с пониженным дымо- и газовыделением; Внутренний проводник: медь 1х1,58мм; Изоляция: полиэтилен физического вспенивания (диаметр по изоляции 7,25 мм); Внешний проводник: оплётка плотностью 55-60% из медных луженых проволок диаметром 0,15 мм, наложенная поверх ламинированной медной фольги(диаметр по внешнему проводнику 8,1 мм); Оболочка: полимерная композиция, не содержащая галогенов D=10,6мм.; - 60°..+85°С. ; Цвет: черный | руб./км | 235980 | 235980 | 235980
NEW | 332582 | РК75-3,7-330фнг(A)-HF (Спецкабель) | Кабель коаксиальный однопроволочный групповой прокладки, с пониженным дымо- и газовыделением; Внутренний проводник: медь 1х0.80мм; Изоляция: полиэтилен физического вспенивания (диаметр по изоляции 3,70 ±0,15мм); Внешний проводник: оплетка плотностью 55-60% из медных луженых проволок диаметром 0,10-0,12 мм, наложенная поверх ламинированной алюминиевой фольги (диаметр по внешнему проводнику 4,35мм); Оболочка: полимерная композиция, не содержащая галогенов D=6.4мм.; - 60°..+85°C. | руб./км | 88458 | 88458 | 88458
5 |  | Кабели комбинированные для видеонаблюдения
| 266581 | КВК-В 2х0.5 (indoor) | Кабель с коаксиальным (РК 75-2-122) проводником медь 1х0,37 мм и 2 жилами для питания с внешней поливинилхлоридной изоляцией, сечение жил = 0,5 кв. мм (для внутренней прокладки). | руб./км | 47700 | 43882.5 | 40065
| 266582 | КВК-В 2х0.75 (indoor) | Кабель с коаксиальным (РК 75-2-122) проводником медь 1х0,37 мм и 2 жилами для питания с внешней поливинилхлоридной изоляцией, сечение жил = 0,75 кв. мм (для внутренней прокладки). | руб./км | 48490 | 44609.99 | 40729.98
| 251222 | КВК-В-1,5ф 2х0,5 (белый) (Паритет) | Кабель с коаксиальным (рк 75-1,5-36) проводником и 2 жилами для с внешней поливинилхлоридной изоляцией, D-внешний = 6,3 мм, сечение жил = 0,5 кв. мм (для внутренней прокладки) | руб./км | 48900 | 47041.8 | 45183.6
| 246006 | КВК-В-1,5ф 2х0,75 (белый) (Паритет) | Кабель с коаксиальным (рк 75-1,5-36) проводником и 2 жилами для с внешней поливинилхлоридной изоляцией, D-внешний = 6,5 мм, сечение жил = 0,75 кв. мм (для внутренней прокладки) | руб./км | 59410 | 57152.42 | 54894.84
| 281393 | КВК-В-1,5+2х0,50 мм² (Cu/Cu) белый REXANT (01-4012) | Кабель состоит из радиочастотного (мини коаксиального) кабеля и жил питания, объединенных под единой оболочкой. Коаксиальный кабель состоит из медного монолитного проводника, диэлектрика из полиэтилена PE, внешнего проводника из медных жил в виде оплётки и оболочки из светостабилизированного полиэтилена PE, аналог кабеля (РК 75-1,5). Жила питания (медная) многожильная, сечением 0,50 мм² в изоляции из ПВХ. Рабочее напряжение токопроводящей жилы до 600 В. Общая оболочка из ПВХ, диаметр кабеля 6,3 мм. | руб./км | 43763.35 | 43763.35 | 43763.35
| 281394 | КВК-В-1,5+2x0,75 мм² (Cu/Cu) белый REXANT (01-4014) | Кабель состоит из радиочастотного (мини коаксиального) кабеля и жил питания, объединенных под единой оболочкой. Коаксиальный кабель состоит из медного монолитного проводника, диэлектрика из полиэтилена PE, внешнего проводника из медных жил в виде оплётки и оболочки из светостабилизированного полиэтилена PE, аналог кабеля (РК 75-1,5). Жила питания (медная) многожильная, сечением 0,75 мм² в изоляции из ПВХ. Рабочее напряжение токопроводящей жилы до 600 В. Общая оболочка из ПВХ, диаметр кабеля 6,5 мм. | руб./км | 53963.9 | 53963.9 | 53963.9
| 212518 | КВК-В-2 2х0,5 (белый) (Паритет) | Кабель с коаксиальным (рк75-2-13м) проводником и 2 жилами для питания с внешней поливинилхлоридной изоляцией, D-внешний = 6,9 мм, сечение жил = 0,5 кв. мм (для внутренней прокладки) | руб./км | 57480 | 55295.76 | 53111.52
| 259364 | КВК-В-2 2х0,5 нг(А)-LSLTx | Низкотоксичный комбинированный кабель в оболочке из низкотоксичного ПВХ пониженной пожарной опасности. Состоит из РК 75-2-13М ( многопроволочная центральная жила 7х0.12 мм) и двух жил питания сечение 0.5 кв.мм. Внешний диаметр 7.7 мм. Для внутренней прокладки. | руб./км | 161150 | 155026.3 | 148902.6
| 270961 | КВК-В-2 2х0,75 | Коаксиальный кабель (типа РК 75-2-13М, центр медь 7х0,17мм экран омедненная сталь) +2 жилы питания сечением 0,75кв.мм (многожильные омедненная сталь), общая оболочка из белого ПВХ пластиката (для внутренней установки), D-внешний = 6,9 мм | руб./км | 27000 | 24999.99 | 22999.98
| 214309 | КВК-В-2 2х0,75 (белый) (Паритет) | Кабель с коаксиальным (рк75-2-13м) проводником и 2 жилами для питания с внешней поливинилхлоридной изоляцией, D-внешний = 7,2 мм, сечение жил = 0,75 кв. мм (для внутренней прокладки) | руб./км | 69870 | 67214.94 | 64559.88
| 259365 | КВК-В-2 2х0,75 нг(А)-LSLTx | Низкотоксичный комбинированный кабель в оболочке из низкотоксичного ПВХ пониженной пожарной опасности. Состоит из РК 75-2-13М ( многопроволочная центральная жила 7х0.12 мм) и двух жил питания сечение 0.75 кв.мм. Внешний диаметр 8.0 мм. Для внутренней прокладки. | руб./км | 164500 | 158249 | 151998
| 281398 | КВК-В-2+2x0,50 мм² (Cu/CCA) белый PROconnect (01-4216) | Кабель состоит из радиочастотного (коаксиального) кабеля и жил питания, объединенных под единой оболочкой. Коаксиальный кабель состоит из медного монолитного проводника, диэлектрика из полиэтилена PE, внешнего проводника из омедненных жил в виде оплетки и оболочки из светостабилизированного полиэтилена PE, аналог кабеля (РК-75-2-11). Жила питания (омедненная) многожильная, сечением 0,5 мм² в оболочке из ПВХ. Общая оболочка из ПВХ и диаметром кабеля 7 мм. | руб./км | 33636.8 | 33636.8 | 33636.8
| 281402 | КВК-В-2+2x0,50 мм² (Cu/Cu) белый PROconnect (01-4213) | Кабель состоит из радиочастотного (коаксиального) кабеля и жил питания, объединенных под единой оболочкой. Коаксиальный кабель состоит из медного монолитного проводника, диэлектрика из полиэтилена PE, внешнего проводника из медных жил в виде оплётки и оболочки из светостабилизированного полиэтилена PE, аналог кабеля (РК 75-2-11). Жила питания (медная) многожильная, сечением 0,5 мм² в изоляции из ПВХ. Рабочее напряжение токопроводящей жилы до 600 В. Общая оболочка из ПВХ и диаметром кабеля 7 мм. | руб./км | 44314.25 | 44314.25 | 44314.25
| 281399 | КВК-В-2+2x0,75 мм² (Cu/CCA) белый PROconnect (01-4108) | Кабель состоит из радиочастотного (коаксиального) кабеля и жил питания, объединенных под единой оболочкой. Коаксиальный кабель состоит из медного монолитного проводника, диэлектрика из полиэтилена, внешнего проводника из омедненных жил в виде оплетки и оболочки из светостабилизированного полиэтилена PE, аналог кабеля (РК-75-2-11). Жила питания (омедненная) многожильная, сечением 0,75 мм² в изоляции из ПВХ. Общая оболочка из ПВХ. Диаметр кабеля 8 мм | руб./км | 42931.75 | 42931.75 | 42931.75
| 281404 | КВК-В-2+2х0,75 мм² (Cu/Cu) белый REXANT (01-4101-1) | Кабель состоит из радиочастотного (коаксиального) кабеля и жил питания, объединенных под единой оболочкой. Коаксиальный кабель состоит из медного монолитного проводника, диэлектрика из полиэтилена, внешнего проводника из медных жил в виде оплётки и оболочки из светостабилизированного полиэтилена PE, аналог кабеля (РК-75-2-11). Жила питания (медная) многожильная, сечением 0,75 мм² в изоляции из ПВХ. Рабочее напряжение токопроводящей жилы до 600 В. Общая оболочка из ПВХ. Диаметр кабеля 8 мм. | руб./км | 53168 | 53168 | 53168
| 219277 | КВК-В-2э 2х0,5 | Кабель с коаксиальным (РК 75-2-122) проводником и 2 жилами для питания с внешней поливинилхлоридной изоляцией, D-внешний = 8,0 мм, сечение жил = 0,5 кв. мм (для внутренней прокладки) | руб./км | 48620 | 46772.44 | 44924.88
| 237413 | КВК-В-2э 2х0,75 | Кабель с коаксиальным (РК 75-2-122) проводником и 2 жилами для питания с внешней поливинилхлоридной изоляцией, D-внешний = 8,5 мм, сечение жил = 0,75 кв. мм (для внутренней прокладки) | руб./км | 54810 | 52727.22 | 50644.44
| 207215 | КВК-В-3ф 2х0,5 (белый) (Паритет) | Кабель с коаксиальным (рк75-3-32) проводником и 2 жилами для питания с внешней поливинилхлоридной изоляцией, D-внешний = 8,2 мм, сечение жил = 0,5 кв. мм (для внутренней прокладки) | руб./км | 75760 | 72881.12 | 70002.24
| 214310 | КВК-В-3ф 2х0,75 (белый) (Паритет) | Кабель с коаксиальным (рк75-3-32) проводником и 2 жилами для питания с внешней поливинилхлоридной изоляцией, D-внешний = 8,4 мм, сечение жил = 0,75 кв. мм (для внутренней прокладки) | руб./км | 88910 | 85531.42 | 82152.84
| 266579 | КВК-П 2х0.5 (outdoor) | Кабель с коаксиальным (РК 75-2-122) проводником медь 1х0,37 мм и 2 жилами для питания с внешней поливинилхлоридной изоляцией, сечение жил = 0,5 кв. мм (для внешней прокладки). | руб./км | 48225 | 44367.51 | 40510.02
| 302035 | КВК-П 2х0.5 (outdoor) CCA Ligh | Кабель с коаксиальным (РК 75-2-122) проводником медь 1х0,35 мм и 2 жилами для питания с внешней поливинилхлоридной изоляцией, сечение жил = 0,5 кв. мм CCA (для внешней прокладки). | руб./км | 26490 | 24369.99 | 22249.98
| 266580 | КВК-П 2х0.75 (outdoor) | Кабель с коаксиальным (РК 75-2-122) проводником медь 1х0,37 мм и 2 жилами для питания с внешней поливинилхлоридной изоляцией, сечение жил = 0,75 кв. мм (для внешней прокладки). | руб./км | 49015 | 45095 | 41175
| 302036 | КВК-П 2х0.75 (outdoor) CCA Light | Кабель с коаксиальным (РК 75-2-122) проводником медь 1х0,35 мм и 2 жилами для питания с внешней поливинилхлоридной изоляцией, сечение жил = 0,75 кв. мм CCA (для внешней прокладки). | руб./км | 28460 | 26182.51 | 23905.02
| 251223 | КВК-П-1,5ф 2х0,5 (черный) (Паритет) | Кабель с коаксиальным (рк 75-1,5-36) проводником и 2 жилами для питания с внешней полиэтиленовой изоляцией, D-внешний = 6,3 мм, сечение жил = 0,5 кв. мм (для внешней прокладки) | руб./км | 47110 | 45319.82 | 43529.64
| 248109 | КВК-П-1,5ф 2х0,75 (черный) (Паритет) | Кабель с коаксиальным (рк 75-1,5-36) проводником и 2 жилами для питания с внешней полиэтиленовой изоляцией, D-внешний = 6,5 мм, сечение жил = 0,75 кв. мм (для внешней прокладки) | руб./км | 56520 | 54372.24 | 52224.48
| 281395 | КВК-П-1,5+2x0,50 мм² (Cu/Cu) черный REXANT (01-4013) | Кабель состоит из радиочастотного (мини коаксиального) кабеля и жил питания, объединенных под единой оболочкой. Коаксиальный кабель состоит из медного монолитного проводника, диэлектрика из полиэтилена PE, внешнего проводника из медных жил в виде оплётки и оболочке из светостабилизированного полиэтилена PE, аналог кабеля (РК 75-1,5). Жила питания (медная) многожильная, сечением 0,50 мм² в изоляции из ПВХ. Рабочее напряжение токопроводящей жилы до 600 В. Общая оболочка из PE (полиэтилена) и диаметром кабеля 6,3 мм. | руб./км | 44439.3 | 44439.3 | 44439.3
| 281396 | КВК-П-1,5+2x0,75 мм² (Cu/Cu) черный REXANT (01-4015) | Кабель состоит из радиочастотного (мини коаксиального) кабеля и жил питания, объединенных под единой оболочкой. Коаксиальный кабель состоит из медного монолитного проводника, диэлектрика из полиэтилена, внешнего проводника из медных жил в виде оплётки и оболочки из светостабилизированного полиэтилена PE, аналог кабеля (РК 75-1,5). Жила питания (медная) многожильная, сечением 0,75 мм² в изоляции из ПВХ. Рабочее напряжение токопроводящей жилы до 600 В. Общая оболочка из PE (полиэтилена). Диаметр кабеля 6,5 мм. | руб./км | 54639.8 | 54639.8 | 54639.8
| 281403 | КВК-П-2 +2x0,50 мм² (Cu/Cu) черный PROconnect (01-4214) | Кабель состоит из радиочастотного (коаксиального) кабеля и жил питания, объединенных под единой оболочкой. Коаксиальный кабель состоит из медного монолитного проводника, диэлектрика из полиэтилена PE, внешнего проводника из медных жил в виде оплётки и оболочки из светостабилизированного полиэтилена PE, аналог кабеля (РК-75-2-11). Жила питания (медная) многожильная, сечением 0,5 мм² в изоляции из ПВХ. Рабочее напряжение токопроводящей жилы до 600 В. Общая оболочка из светостабилизированного полиэтилена PE и диаметром кабеля 7 мм. | руб./км | 45115.2 | 45115.2 | 45115.2
| 239228 | КВК-П-2 +2x0,75 мм² (Cu/Cu) черный REXANT (01-4105) | Кабель состоит из радиочастотного (коаксиального) кабеля и жил питания, объединенных под единой оболочкой. Коаксиальный кабель состоит из медного монолитного проводника, диэлектрика из полиэтилена, внешнего проводника из медных жил в виде оплётки и оболочки из светостабилизированного полиэтилена PE, аналог кабеля (РК-75-2-11). Жила питания (медная) многожильная, сечением 0,75 мм² в изоляции из ПВХ. Рабочее напряжение токопроводящей жилы до 600 В. Общая оболочка из PE (полиэтилена). Диаметр кабеля 8 мм. | руб./км | 54875.95 | 54875.95 | 54875.95
| 212338 | КВК-П-2 2х0,5 (черный) (Паритет) | Кабель с коаксиальным (рк75-2-13м) проводником и 2 жилами для питания с внешней полиэтиленовой изоляцией, D-внешний = 6,9 мм, сечение жил = 0,5 кв. мм (для внешней прокладки) | руб./км | 54510 | 52438.62 | 50367.24
| 270962 | КВК-П-2 2х0,75 | Коаксиальный кабель (типа РК 75-2-13М, центр медь 7х0,17мм экран омедненная сталь) +2 жилы питания сечением 0,75кв.мм (многожильные омедненная сталь), общая оболочка из черного ПВХ пластиката (для внешней установки), D-внешний = 6,9 мм | руб./км | 27000 | 24999.99 | 22999.98
| 213067 | КВК-П-2 2х0,75 (черный) (Паритет) | Кабель с коаксиальным (рк75-2-13м) проводником и 2 жилами для питания с внешней полиэтиленовой изоляцией, D-внешний = 7,2 мм, сечение жил = 0,75 кв. мм (для внешней прокладки) | руб./км | 66440 | 63915.28 | 61390.56
| 223667 | КВК-П-2 нг(A)-HF 2х0.50 (Паритет) | Кабель с коаксиальным (рк75-2-13 м) проводником и 2 жилами для питания, в общей оболочке из термопластичной безгалогенной композиции D-внешний = 7,7 мм, сечение жил = 0,5 кв. мм. Внутр. проводник 7х0,12 мм (для внутренней прокладки) | руб./км | 73110 | 70331.82 | 67553.64
| 233923 | КВК-П-2 нг(A)-HF 2х0.75 (Паритет) | Кабель с коаксиальным (рк75-2-13 м) проводником и 2 жилами для питания, в общей оболочке из термопластичной безгалогенной композиции D-внешний = 8,0 мм, сечение жил = 0,75 кв. мм. Внутр. проводник 7х0,12 мм (для внутренней прокладки) | руб./км | 88290 | 84934.98 | 81579.96
| 281400 | КВК-П-2+2x0,50 мм² (Cu/CCA) черный PROconnect (01-4215) | Кабель состоит из радиочастотного (коаксиального) кабеля и жил питания, объединенных под единой оболочкой. Коаксиальный кабель состоит из медного монолитного проводника, диэлектрика из полиэтилена PE, внешнего проводника из омедненных жил в виде оплетки и оболочки из светостабилизированного полиэтилена PE, аналог кабеля (РК-75-2-11). Жила питания (омедненная) многожильная, сечением 0,5 мм² в изоляции из ПВХ. Общая оболочка из светостабилизированного полиэтилена PE и диаметром кабеля 7 мм. | руб./км | 33339.9 | 33339.9 | 33339.9
| 281401 | КВК-П-2+2x0,75 мм² (Cu/CCA) черный PROconnect (01-4109) | Кабель состоит из радиочастотного (коаксиального) кабеля и жил питания, объединенных под единой оболочкой. Коаксиальный кабель состоит из медного монолитного проводника, диэлектрика из полиэтилена, внешнего проводника из омедненных жил в виде оплетки и оболочки из светостабилизированного полиэтилена PE, аналог кабеля (РК-75-2-11). Жила питания (омедненная) многожильная, сечением 0,75 мм² в изоляции из ПВХ. Рабочее напряжение токопроводящей жилы до 600 В. Общая оболочка из PE (полиэтилена). Диаметр кабеля 8 мм. | руб./км | 43726.85 | 43726.85 | 43726.85
| 281397 | КВК-П-2+2x0,75 мм², +ТРОС (Cu/Cu) черный REXANT (01-4107) | Кабель состоит из радиочастотного (коаксиального) кабеля и жил питания, объединенных под единой оболочкой. Коаксиальный кабель состоит из медного монолитного проводника, диэлектрика из полиэтилена, внешнего проводника из медных жил в виде оплётки и оболочки из светостабилизированного полиэтилена PE, аналог кабеля (РК-75-2-11). Жила питания (медная) многожильная, сечением 0,75 мм² в изоляции из ПВХ. Дополнительный многожильный стальной ТРОС состоящий из семи жил диаметром 0,40 мм. Рабочее напряжение токопроводящей жилы до 600В. Общая оболочка из PE (полиэтилена). Диаметр кабеля 8 мм. | руб./км | 68345.05 | 68345.05 | 68345.05
| 215575 | КВК-П-2э 2х0,5 | Кабель с коаксиальным (РК 75-2-122) проводником и 2 жилами для питания с внешней полиэтиленовой изоляцией, D-внешний = 8,0 мм, сечение жил = 0,5 кв. мм (для внешней прокладки) | руб./км | 46620 | 44848.44 | 43076.88
| 237281 | КВК-П-2э 2х0,75 | Кабель с коаксиальным (РК 75-2-122) проводником и 2 жилами для питания с внешней полиэтиленовой изоляцией, D-внешний = 8,5 мм, сечение жил = 0,75 кв. мм (для внешней прокладки) | руб./км | 52950 | 50937.9 | 48925.8
| 213592 | КВК-П-3ф 2х0,5 (черный) (Паритет) | Кабель с коаксиальным (рк75-3-32) проводником и 2 жилами для питания с внешней полиэтиленовой изоляцией, D-внешний = 8,2 мм, сечение жил = 0,5 кв. мм (для внешней прокладки) | руб./км | 70510 | 67830.62 | 65151.24
| 208072 | КВК-П-3ф 2х0,75 (черный) (Паритет) | Кабель с коаксиальным (рк75-3-32) проводником и 2 жилами для питания с внешней полиэтиленовой изоляцией, D-внешний = 8,4 мм, сечение жил = 0,75 кв. мм (для внешней прокладки) | руб./км | 84860 | 81635.32 | 78410.64
| 218456 | КВК-Пт-2 2х0,5 (Паритет) | Кабель с коаксиальным (рк75-2-13м) проводником и 2 жилами для питания с внешней полиэтиленовой изоляцией, с несущим тросом. D-внешний = 13,5х8,0 мм, сечение жил = 0,5 кв. мм. Внутр. проводник 7х0,12 (для внешней прокладки) | руб./км | 79160 | 76151.92 | 73143.84
| 218639 | КВК-Пт-2 2х0,75 (Паритет) | Кабель с коаксиальным (рк75-2-13м) проводником и 2 жилами для питания с внешней полиэтиленовой изоляцией, с несущим тросом. D-внешний = 14,0х8,5 мм, сечение жил = 0,75 кв. мм. Внутр. проводник 7х0,12 (для внешней прокладки) | руб./км | 95300 | 91678.6 | 88057.2
| 209205 | КВК-Пт-3ф 2х0,75 (Паритет) | Кабель с коаксиальным (рк75-3-32) проводником и 2 жилами для питания с внешней полиэтиленовой изоляцией, с несущим тросом. D-внешний = 16,0х10,5 мм, сечение жил = 0,75 кв. мм. Внутр. проводник 1х0,60. (для внешней прокладки) | руб./км | 112800 | 108513.6 | 104227.2
| 207778 | КВТ-В-2 2х0,35 (белый) (Паритет) | Кабель с коаксиальным (рк75-2-111) проводником и 2 жилами для питания в общей оболочке из ПВХ пластика, D-внешний = 5,7 мм, сечение жил = 0,35 кв. мм (для внутренней прокладки) | руб./км | 35390 | 34045.18 | 32700.36
| 223665 | КВТ-В-2 2х0,5 (белый) (Паритет) | Кабель с коаксиальным (рк75-2-111) проводником и 2 жилами для питания в общей оболочке из ПВХ пластика, D-внешний = 6,6 мм, сечение жил = 0,5 кв. мм. Внутр. проводник 1х0,37мм. (для внутренней прокладки) | руб./км | 42170 | 40567.54 | 38965.08
| 212058 | КВТ-П-2 2х0,35 (черный) (Паритет) | Кабель с коаксиальным (рк75-2-111) проводником и 2 жилами для питания в общей оболочке из светостабилизированного П/Э, D-внешний = 5,7 мм, сечение жил = 0,35 кв. мм (для внешней прокладки) | руб./км | 34180 | 32881.16 | 31582.32
| 223666 | КВТ-П-2 2х0,5 (черный) (Паритет) | Кабель с коаксиальным (рк75-2-111) проводником и 2 жилами для питания в общей оболочке из светостабилизированного П/Э, D-внешний = 6,6 мм, сечение жил = 0,5 кв. мм. Внутр. проводник мм.1х0,37 (для внешней прокладки) | руб./км | 41330 | 39759.46 | 38188.92
| 281384 | ККСВ-В+2х0,5 мм, (01-4001) | Кабель ККСВ-В+2х0.5 мм состоит из радиочастотного (коаксиального) кабеля и двух жил питания. Коаксиальный кабель 3с-2v состоит из медного монолитного проводника, вспененного диэлектрика, внешнего проводника из алюминиевых жил в виде оплётки и оболочки из ПВХ. Жилы питания (медные) монолитные в изоляции и оболочке из ПВХ. Коаксиальный кабель и жилы питания соединены между собой | руб./км | 35445.3 | 35445.3 | 35445.3
| 281385 | ККСВ-В+4х0,5 мм,(01-4021) | Кабель ККСВ-В+4х0.5 мм состоит из радиочастотного (коаксиального) кабеля и двух жил питания. Коаксиальный кабель 3с-2v состоит из медного монолитного проводника, вспененного диэлектрика, внешнего проводника из алюминиевых жил в виде оплётки и оболочки из ПВХ. Жилы питания (медные) монолитные в изоляции и оболочке из ПВХ. Коаксиальный кабель и жилы питания соединены между собой. | руб./км | 43655.7 | 43655.7 | 43655.7
| 281386 | ККСВ-П+2х0,5 мм, (01-4002) | Кабель ККСВ-П+2х0.5 мм состоит из радиочастотного (коаксиального) кабеля и двух жил питания. Коаксиальный кабель 3с-2v состоит из медного монолитного проводника, вспененного диэлектрика, внешнего проводника из алюминиевых жил в виде оплётки и оболочки из ПВХ. Жилы питания (медные) монолитные в изоляции из ПВХ и оболочке из полиэтилена(PE). Коаксиальный кабель и жилы питания соединены между собой | руб./км | 32882.3 | 32882.3 | 32882.3
| 281387 | ККСВ-П+4х0,5 мм, (01-4022) | Кабель ККСВ-П+4х0.5 мм состоит из радиочастотного (коаксиального) кабеля и четырех жил питания. Коаксиальный кабель 3с-2v состоит из медного монолитного проводника, вспененного диэлектрика, внешнего проводника из алюминиевых жил в виде оплётки и оболочки из полиэтилена(PE). Жилы питания (медные) монолитные в изоляции из ПВХ и оболочке из полиэтилена(PE). Коаксиальный кабель и жилы питания соединены между собой | руб./км | 44437.7 | 44437.7 | 44437.7
| 6526 | ККСП-3 2х0,5 | Кабель с коаксиальным проводником и 2 жилами для питания с полиэтиленовой изоляцией для наружной прокладки, 4,8х10,6 мм, сечение жил = 0,5 кв. мм. (200 м бухта) | руб./км | 88540 | 85175.48 | 81810.96
| 6527 | ККСП-3 2х0,75 | Кабель с коаксиальным проводником и 2 жилами для питания с полиэтиленовой изоляцией для наружной прокладки, 4,8х10,6 мм, сечение жил = 0,75 кв. мм. (200 м бухта) | руб./км | 105080 | 101086.96 | 97093.92
| 6036 | ККСЭВ-3 2х0,75+1эх0,20 | Кабель комбинированный для систем аналогового видеонаблюдения; РК 75-3-32 с однопроволочным центральным проводником, 1х0.60мм, плотность оплетки 90%; одна экранированная жила для аудиосигнала, 0.2кв.мм; сечение жил питания 0.75кв.мм; t-раб.-50...+70°С, 5.5х12мм. Для одиночной прокладки внутри и вне помещений (при защите от осадков и солнечного излучения). (200м бухта) | руб./км | 128800 | 123905.6 | 119011.2
| 282527 | ШВЭВ (ШСМ) 3x0,12 мм² (01-4033) | Шнур комбинированный предназначен для использования в системах контроля доступа, подключения домофонов на большие расстояния. Электрическое сопротивление токопроводящих жил постоянному току при 20 °С и длине 1 км, не более Ом/км: 165. Плотность экрана: 70 %. Изоляция жилы: из поливинилхлорида (PVC). Изоляция кабеля выполнена из поливинилхлорида (PVC). Наружный диаметр: 4,0 мм. Минимальный радиус изгиба при прокладке и монтаже 10 номинальных наружных диаметров кабеля. Предельно допустимая рабочая температура: –40...+60 °С. Монтаж проводов марки ШВЭВ производят при температуре не ниже 0 °С. Срок службы: 15 лет | руб./км | 25304.95 | 25304.95 | 25304.95
| 228232 | ШВЭВ 3х0,20 | Шнур с медными гибкими жилами сечением 0,2 кв.мм. одна жила в экране, для прокладки внутри зданий, D=внешний 4,6. мм. (200 м бухты) | руб./км | 33840 | 33554.04 | 33268.08
| 210704 | ШВЭВ 5х0,12 | Шнур с медными гибкими жилами сечением 0,12 кв.мм. одна жила в экране, для прокладки внутри зданий, D=внешний 4,7. мм. (200 м бухты) | руб./км | 33640 | 33355.73 | 33071.46
| 282528 | ШВЭП (ШСМ) 4x0,12 мм² (01-4034) | Шнур комбинированный предназначен для использования в системах контроля доступа, подключения домофонов на большие расстояния. Электрическое сопротивление токопроводящих жил постоянному току при 20° С и длине 1 км., не более Ом/км: 165. Плотность экрана: 70 %. Изоляция жилы: из поливинилхлорида (PVC). Изоляция кабеля выполнена из светостабилизированного полиэтилена (PE). Наружный диаметр: 4,5 мм. Минимальный радиус изгиба при прокладке и монтаже 10 номинальных наружных диаметров кабеля. Предельно допустимая рабочая температура: –40...+60 °С. Монтаж проводов марки ШВЭП производят при температуре не ниже –10 °С. Срок службы: 15 лет | руб./км | 27751.65 | 27751.65 | 27751.65
| 210703 | ШВЭП 4х0,12 | Шнур с медными гибкими жилами сечением 0,12 кв.мм. одна жила в экране, для наружной прокладки, D=внешний 4,1. мм. (200 м бухты) | руб./км | 29110 | 28864.01 | 28618.02
| 202864 | ШВЭВ 3х0,12 | Шнур с медными гибкими жилами сечением 0,12 кв.мм. одна жила в экране, для прокладки внутри зданий, D=внешний 3,6. мм. (200 м бухты) | руб./км | 27350 | 27118.9 | 26887.8
6 |  | Кабели и провода электротехнические
| 250714 | NUM-J 3х1,5 (Конкорд) | Кабель с медной однопроволочной жилой, с изоляцией из ПВХ-пластиката, в оболочке из ПВХ-пластиката с заполнением из резиновой смеси; U-ном.660В; диаметр 9,5мм; t-раб.-30+50°С.Для внутренней прокладки. | руб./км | 73848.6 | 71211.15 | 68573.7
| 6096 | NUM-J 3х2,5 (Конкорд) | Кабель с медной однопроволочной жилой, с изоляцией из ПВХ-пластиката, в оболочке из ПВХ-пластиката с заполнением из резиновой смеси. D=10,4мм. Номинальное напряжение – 660 В. | руб./км | 115768.8 | 115768.8 | 115768.8
| 308522 | NYM-J 3х1,5-0,66 (РЭМЗ) | Кабель силовой для одиночной прокладки; 3 однопроволочных медных жилы сечением 1.5 мм, изоляция - поливинилхлоридный пластикат, внутреннее заполнение – мелонаполненная невулканизированная резиновая смесь, оболочка – поливинилхлоридный пластикат; t-раб.-50...+50°С | руб./км | 63836.5 | 63836.5 | 63836.5
| 308523 | NYM-J 3х2,5-0,66 (РЭМЗ) | Кабель силовой для одиночной прокладки; 3 однопроволочных медных жилы сечением 2.5 мм, изоляция - поливинилхлоридный пластикат, внутреннее заполнение – мелонаполненная невулканизированная резиновая смесь, оболочка – поливинилхлоридный пластикат; t-раб.-50...+50°С | руб./км | 98520.5 | 98520.5 | 98520.5
| 218271 | ВВГнг(А)-FRLS 2х1,5 -1 кВ (ГОСТ) | Кабель силовой огнестойкий не распространяющий горение 2х1,5 мм², с низким дымо и газовыделением, бухта (100 метров) (черный) | руб./км | 108412.5 | 106244.25 | 104076
| 294197 | ВВГнг(А)-FRLS 2х1,5 ок(N)-0,66 ГОСТ | Кабель силовой круглый огнестойкий, с пониженным газо- и дымовыделением, не поддерживающий горение при групповой прокладке, оболочка ПВХ-пластикат; 2 медные однопроволочные жилы сечением 1,5 ммᶻ, Ø-внеш. 9,7 мм, U-ном. 0,66 кВ; t-монт. не ниже -15°С, t-раб. -50...+50°С; бухта 100м, масса 14,2 кг | руб./км | 59328.5 | 59328.5 | 59328.5
| 303275 | ВВГнг(А)-FRLS 2х1,5(N)-0,66кВ (Авангард) | Кабель силовой круглый огнестойкий, с пониженным газо- и дымовыделением, не поддерживающий горение при групповой прокладке, оболочка ПВХ-пластикат; соответствует ГОСТ 31996-2012 (ТР ТС) и ГОСТ 31565-2012 (ПБ); 2 медные однопроволочные жилы сечением 1,5 мм², U-ном. 0,66 кВ; t-монт. не ниже -15°С, бухта 100м. | руб./км | 134339.63 | 131652.84 | 128966.04
| 308993 | ВВГнг(А)-FRLS 2х1,5 ок (N) 0,66кВ Промэл (13475770) | Кабель силовой, не распространяющий горение, с пониженным дымо- и газовыделением, с изоляцией и оболочкой из ПВХ пластиката пониженной пожароопасности с пониженным газо-дымовыделением при горении; однопроволочная медная жила, 2 х 1.5 мм.кв, U-ном.0.66 кВ; t-раб.-50...+50°С | руб./км | 69703.2 | 67213.8 | 64724.4
| 218272 | ВВГнг(А)-FRLS 2х2,5 -1 кВ (ГОСТ) | Кабель силовой огнестойкий не распространяющий горение 2х2,5 мм², с низким дымо и газовыделением, бухта (100 метров) (черный) | руб./км | 144516.95 | 141626.61 | 138736.26
| 310347 | ВВГнг(А)-FRLS 2х2,5(N)-0,66кВ (Авангард) | Кабель силовой круглый огнестойкий, с пониженным газо- и дымовыделением, не поддерживающий горение при групповой прокладке, оболочка ПВХ-пластикат; соответствует ГОСТ 31996-2012 (ТР ТС) и ГОСТ 31565-2012 (ПБ); 2 медные однопроволочные жилы сечением 2,5 мм², U-ном. 0,66 кВ; t-монт. не ниже -15°С, бухта 100м. | руб./км | 218121.75 | 213759.32 | 209396.88
| 310348 | ВВГнг(А)-FRLS 2х6(N)-0,66кВ (Авангард) | Кабель силовой круглый огнестойкий, с пониженным газо- и дымовыделением, не поддерживающий горение при групповой прокладке, оболочка ПВХ-пластикат; соответствует ГОСТ 31996-2012 (ТР ТС) и ГОСТ 31565-2012 (ПБ); 2 медные однопроволочные жилы сечением 6 мм², U-ном. 0,66 кВ; t-монт. не ниже -15°С | руб./км | 440559 | 431747.82 | 422936.64
| 218169 | ВВГнг(А)-FRLS 3х1,5 -1 кВ (ГОСТ) | Кабель силовой огнестойкий не распространяющий горение 3х1,5 мм², с низким дымо и газовыделением, бухта (100 метров) (черный) | руб./км | 141775 | 138939.5 | 136104
| 277945 | ВВГнг(А)-FRLS 3х1,5 -0,66 кВ (Авангард) | Кабель силовой огнестойкий с низким дымовыделением;3х1.5 мм.кв | руб./км | 186523.31 | 182792.85 | 179062.38
| 318789 | ВВГнг(А)-FRLS 3х1,5 ГОСТ ККЗ | Кабель силовой круглый огнестойкий, с пониженным газо- и дымовыделением, не поддерживающий горение при групповой прокладке, оболочка ПВХ-пластикат; 3 медные однопроволочные жилы сечением 1,5 кв.мм, D-внеш.10,2 мм, U-ном.0,66 кВ; t-монт. не ниже -15°С, t-раб. -50...+50°С; бухта 100м, | руб./км | 78540 | 76903.74 | 75267.48
| 294200 | ВВГнг(А)-FRLS 3х1,5 ок(N, PE)-0,66 ГОСТ | Кабель силовой круглый огнестойкий, с пониженным газо- и дымовыделением, не поддерживающий горение при групповой прокладке, оболочка ПВХ-пластикат; 3 медные однопроволочные жилы сечением 1,5 ммᶻ, Ø-внеш. 10,2 мм, U-ном. 0,66 кВ; t-монт. не ниже -15°С, t-раб. -50...+50°С; бухта 100м, масса 16,3 кг | руб./км | 76969.5 | 76969.5 | 76969.5
| 242319 | ВВГнг(А)-FRLS 3х10 -1 кВ (ГОСТ) | Кабель силовой огнестойкий не распространяющий горение 3х10 мм², с низким дымо и газовыделением ( черный). D=20,3 мм. | руб./км | 576123.55 | 564601.09 | 553078.62
| 310350 | ВВГнг(А)-FRLS 3х10(N, PE)-0,66кВ (Авангард) | Кабель силовой круглый огнестойкий, с пониженным газо- и дымовыделением, не поддерживающий горение при групповой прокладке, оболочка ПВХ-пластикат; соответствует ГОСТ 31996-2012 (ТР ТС) и ГОСТ 31565-2012 (ПБ); 3 медные однопроволочные жилы сечением 10 мм², U-ном. 0,66 кВ; t-монт. не ниже -15°С | руб./км | 999439.88 | 979451.08 | 959462.28
| 242320 | ВВГнг(А)-FRLS 3х16 -1 кВ (ГОСТ) | Кабель силовой огнестойкий не распространяющий горение 3х16 мм², с низким дымо и газовыделением ( черный). D=24 мм. | руб./км | 865378.4 | 848070.82 | 830763.24
| 310351 | ВВГнг(А)-FRLS 3х16ок(N, PE)-0,66кВ (Авангард) | Кабель силовой круглый огнестойкий, с пониженным газо- и дымовыделением, не поддерживающий горение при групповой прокладке, оболочка ПВХ-пластикат; соответствует ГОСТ 31996-2012 (ТР ТС) и ГОСТ 31565-2012 (ПБ); 3 медные однопроволочные жилы сечением 16 мм², U-ном. 0,66 кВ; t-монт. не ниже -15°С | руб./км | 1549229.06 | 1518244.48 | 1487259.9
| 218273 | ВВГнг(А)-FRLS 3х2,5 -1 кВ (ГОСТ) | Кабель силовой огнестойкий не распространяющий горение 3х2,5 мм², с низким дымо и газовыделением, бухта (100 метров) (черный) | руб./км | 192416.75 | 188568.42 | 184720.08
| 318790 | ВВГнг(А)-FRLS 3х2,5 ГОСТ ККЗ | Кабель силовой круглый огнестойкий, с пониженным газо- и дымовыделением, не поддерживающий горение при групповой прокладке, оболочка ПВХ-пластикат; 3 медные однопроволочные жилы сечением 2,5 кв.мм, D-внеш.11 мм, U-ном.0,66 кВ; t-монт. не ниже -15°С, t-раб. -50...+50°С; бухта 100м, | руб./км | 115080 | 112682.49 | 110284.98
| 294202 | ВВГнг(А)-FRLS 3х2,5 ок(N, PE)-0,66 ГОСТ | Кабель силовой круглый огнестойкий, с пониженным газо- и дымовыделением, не поддерживающий горение при групповой прокладке, оболочка ПВХ-пластикат 3 медные однопроволочные жилы сечением 2,5 ммᶻ, Ø-внеш. 11 мм, U-ном. 0,66 кВ; t-монт. не ниже -15°С, t-раб. -50...+50°С; бухта 100м, масса 20,6 кг | руб./км | 113091 | 113091 | 113091
| 309851 | ВВГнг(А)-FRLS 3х2,5(N, PE)-0,66кВ (Авангард) | Кабель силовой круглый огнестойкий, с пониженным газо- и дымовыделением, не поддерживающий горение при групповой прокладке, оболочка ПВХ-пластикат; соответствует ГОСТ 31996-2012 (ТР ТС) и ГОСТ 31565-2012 (ПБ); 3 медные однопроволочные жилы сечением 2,5 мм², U-ном. 0,66 кВ; t-монт. не ниже -15°С, бухта 100м. | руб./км | 280420.88 | 274812.46 | 269204.04
| 223851 | ВВГнг(А)-FRLS 3х4 -1 кВ (ГОСТ) | Кабель силовой огнестойкий не распространяющий горение 3х4 мм², с низким дымо и газовыделением ( черный). D=17,5 мм. | руб./км | 275755.41 | 270240.32 | 264725.22
| 318791 | ВВГнг(А)-FRLS 3х4 ГОСТ ККЗ | Кабель силовой круглый огнестойкий, с пониженным газо- и дымовыделением, не поддерживающий горение при групповой прокладке, оболочка ПВХ-пластикат; 3 медные однопроволочные жилы сечением 4 кв.мм, D-внеш.18 мм, U-ном.0,66 кВ; t-монт. не ниже -15°С, t-раб. -50...+50°С; бухта 100м, | руб./км | 176760 | 173077.5 | 169395
| 296498 | ВВГнг(А)-FRLS 3х4(N, PE)-0,66кВ (Авангард) | Кабель силовой круглый огнестойкий, с пониженным газо- и дымовыделением, не поддерживающий горение при групповой прокладке, оболочка ПВХ-пластикат; соответствует ГОСТ 31996-2012 (ТР ТС) и ГОСТ 31565-2012 (ПБ); 3 медные однопроволочные жилы сечением 4 мм², U-ном. 0,66 кВ; t-монт. не ниже -15°С | руб./км | 426269.81 | 417744.42 | 409219.02
| 242318 | ВВГнг(А)-FRLS 3х6 -1 кВ (ГОСТ) | Кабель силовой огнестойкий не распространяющий горение 3х6 мм², с низким дымо и газовыделением ( черный). D=18,5 мм. | руб./км | 377277.41 | 369731.88 | 362186.34
| 318792 | ВВГнг(А)-FRLS 3х6 ГОСТ ККЗ | Кабель силовой круглый огнестойкий, с пониженным газо- и дымовыделением, не поддерживающий горение при групповой прокладке, оболочка ПВХ-пластикат; 4 медные однопроволочные жилы сечением 6 кв.мм, D-внеш.18 мм, U-ном.0,66 кВ; t-монт. не ниже -15°С, t-раб. -50...+50°С; бухта 100м, | руб./км | 250680 | 245457.51 | 240235.02
| 310349 | ВВГнг(А)-FRLS 3х6(N, PE)-0,66кВ (Авангард) | Кабель силовой круглый огнестойкий, с пониженным газо- и дымовыделением, не поддерживающий горение при групповой прокладке, оболочка ПВХ-пластикат; соответствует ГОСТ 31996-2012 (ТР ТС) и ГОСТ 31565-2012 (ПБ); 3 медные однопроволочные жилы сечением 6 мм², U-ном. 0,66 кВ; t-монт. не ниже -15°С | руб./км | 615608.44 | 603296.27 | 590984.1
| 218780 | ВВГнг(А)-FRLS 4х1,5 -1 кВ (ГОСТ) | Кабель силовой огнестойкий не распространяющий горение 4х1,5 мм², с низким дымо и газовыделением, бухта (100 метров) (черный) | руб./км | 177127.73 | 173585.19 | 170042.64
| 318793 | ВВГнг(А)-FRLS 4х1,5 ГОСТ ККЗ | Кабель силовой круглый огнестойкий, с пониженным газо- и дымовыделением, не поддерживающий горение при групповой прокладке, оболочка ПВХ-пластикат; 4 медные однопроволочные жилы сечением 1,5 кв.мм, D-внеш.11 мм, U-ном.0,66 кВ; t-монт. не ниже -15°С, t-раб. -50...+50°С; бухта 100м, | руб./км | 101160 | 99052.5 | 96945
| 294204 | ВВГнг(А)-FRLS 4х1,5 ок(N, PE)-0,66 ГОСТ | Кабель силовой круглый огнестойкий, с пониженным газо- и дымовыделением, не поддерживающий горение при групповой прокладке, оболочка ПВХ-пластикат; 4 медные однопроволочные жилы сечением 1,5 ммᶻ, Ø-внеш. 11 мм, U-ном. 0,66 кВ; t-монт. не ниже -15°С, t-раб. -50...+50°С; бухта 100м, масса 19,3 кг | руб./км | 96853 | 96853 | 96853
| 310352 | ВВГнг(А)-FRLS 4х1,5(N)-0,66кВ (Авангард) | Кабель силовой круглый огнестойкий, с пониженным газо- и дымовыделением, не поддерживающий горение при групповой прокладке, оболочка ПВХ-пластикат; соответствует ГОСТ 31996-2012 (ТР ТС) и ГОСТ 31565-2012 (ПБ); 4 медные однопроволочные жилы сечением 1,5 мм², U-ном. 0,66 кВ; t-монт. не ниже -15°С | руб./км | 241656.19 | 236823.07 | 231989.94
| 318061 | ВВГнг(А)-FRLS 4х1,5 ОК (N) 0,66кВ (5180) | Кабель силовой, не распространяющий горение, с пониженным дымо- и газовыделением, с изоляцией и оболочкой из ПВХ пластиката пониженной пожароопасности с пониженным газо-дымовыделением при горении; однопроволочная медная жила, 4 х 1.5 мм.кв, D-наруж.12.4 мм, U-ном.0.66 кВ; t-раб.-50...+50°С | руб./км | 139623.8 | 134126.8 | 128629.8
| 234406 | ВВГнг(А)-FRLS 4х10 -1 кВ (ГОСТ) | Кабель силовой огнестойкий не распространяющий горение 4х10 мм², с низким дымо и газовыделением ( черный). D=22,1 мм. | руб./км | 751969.83 | 736930.43 | 721891.02
| 310356 | ВВГнг(А)-FRLS 4х10(N)-0,66кВ (Авангард) | Кабель силовой круглый огнестойкий, с пониженным газо- и дымовыделением, не поддерживающий горение при групповой прокладке, оболочка ПВХ-пластикат; соответствует ГОСТ 31996-2012 (ТР ТС) и ГОСТ 31565-2012 (ПБ); 4 медные однопроволочные жилы сечением 10 мм², U-ном. 0,66 кВ; t-монт. не ниже -15°С | руб./км | 1318184.44 | 1291820.75 | 1265457.06
| 236818 | ВВГнг(А)-FRLS 4х16 -1 кВ (ГОСТ) | Кабель силовой огнестойкий не распространяющий горение 4х16 мм², с низким дымо и газовыделением ( черный). D=26,2 мм. | руб./км | 1136715.01 | 1113980.71 | 1091246.4
| 310357 | ВВГнг(А)-FRLS 4х16ок(N)-0,66кВ (Авангард) | Кабель силовой круглый огнестойкий, с пониженным газо- и дымовыделением, не поддерживающий горение при групповой прокладке, оболочка ПВХ-пластикат; соответствует ГОСТ 31996-2012 (ТР ТС) и ГОСТ 31565-2012 (ПБ); 4 медные однопроволочные жилы сечением 16 мм², U-ном. 0,66 кВ; t-монт. не ниже -15°С | руб./км | 2003518.13 | 1963447.77 | 1923377.4
| 218781 | ВВГнг(А)-FRLS 4х2,5 -1 кВ (ГОСТ) | Кабель силовой огнестойкий не распространяющий горение 4х2,5 мм², с низким дымо и газовыделением, бухта (100 метров) (черный) | руб./км | 245884.3 | 240966.62 | 236048.94
| 318794 | ВВГнг(А)-FRLS 4х2,5 ГОСТ ККЗ | Кабель силовой круглый огнестойкий, с пониженным газо- и дымовыделением, не поддерживающий горение при групповой прокладке, оболочка ПВХ-пластикат; 4 медные однопроволочные жилы сечением 2,5 кв.мм, D-внеш.12 мм, U-ном.0,66 кВ; t-монт. не ниже -15°С, t-раб. -50...+50°С; бухта 100м, | руб./км | 149580 | 146463.75 | 143347.5
| 294205 | ВВГнг(А)-FRLS 4х2,5 ок(N, PE)-0,66 ГОСТ | Кабель силовой круглый огнестойкий, с пониженным газо- и дымовыделением, не поддерживающий горение при групповой прокладке, оболочка ПВХ-пластикат; 4 медные однопроволочные жилы сечением 2,5 ммᶻ, Ø-внеш. 11,95 мм, U-ном. 0,66 кВ; t-монт. не ниже -15°С, t-раб. -50...+50°С; бухта 100м, масса 24,6 кг | руб./км | 145981 | 145981 | 145981
| 310353 | ВВГнг(А)-FRLS 4х2,5(N)-0,66кВ (Авангард) | Кабель силовой круглый огнестойкий, с пониженным газо- и дымовыделением, не поддерживающий горение при групповой прокладке, оболочка ПВХ-пластикат; соответствует ГОСТ 31996-2012 (ТР ТС) и ГОСТ 31565-2012 (ПБ); 4 медные однопроволочные жилы сечением 2,5 мм², U-ном. 0,66 кВ; t-монт. не ниже -15°С | руб./км | 366215.06 | 358890.76 | 351566.46
| 224075 | ВВГнг(А)-FRLS 4х4 -1 кВ (ГОСТ) | Кабель силовой огнестойкий не распространяющий горение 4х4 мм², с низким дымо и газовыделением ( черный). D=18,9 мм. | руб./км | 356266 | 349140.68 | 342015.36
| 318795 | ВВГнг(А)-FRLS 4х4 ГОСТ ККЗ | Кабель силовой круглый огнестойкий, с пониженным газо- и дымовыделением, не поддерживающий горение при групповой прокладке, оболочка ПВХ-пластикат; 4 медные однопроволочные жилы сечением 4 кв.мм, D-внеш.18,9 мм, U-ном.0,66 кВ; t-монт. не ниже -15°С, t-раб. -50...+50°С; бухта 100м, | руб./км | 230880 | 226070.01 | 221260.02
| 310354 | ВВГнг(А)-FRLS 4х4(N)-0,66кВ (Авангард) | Кабель силовой круглый огнестойкий, с пониженным газо- и дымовыделением, не поддерживающий горение при групповой прокладке, оболочка ПВХ-пластикат; соответствует ГОСТ 31996-2012 (ТР ТС) и ГОСТ 31565-2012 (ПБ); 4 медные однопроволочные жилы сечением 4 мм², U-ном. 0,66 кВ; t-монт. не ниже -15°С | руб./км | 558636.75 | 547464.02 | 536291.28
| 229984 | ВВГнг(А)-FRLS 4х6 -1 кВ (ГОСТ) | Кабель силовой огнестойкий не распространяющий горение 4х6 мм², с низким дымо и газовыделением ( черный). D=20,1 мм. | руб./км | 491393 | 481565.14 | 471737.28
| 318796 | ВВГнг(А)-FRLS 4х6 ГОСТ ККЗ | Кабель силовой круглый огнестойкий, с пониженным газо- и дымовыделением, не поддерживающий горение при групповой прокладке, оболочка ПВХ-пластикат; 4 медные однопроволочные жилы сечением 6 кв.мм, D-внеш.20,2 мм, U-ном.0,66 кВ; t-монт. не ниже -15°С, t-раб. -50...+50°С; бухта 100м, | руб./км | 328440 | 321597.51 | 314755.02
| 310355 | ВВГнг(А)-FRLS 4х6(N)-0,66кВ (Авангард) | Кабель силовой круглый огнестойкий, с пониженным газо- и дымовыделением, не поддерживающий горение при групповой прокладке, оболочка ПВХ-пластикат; соответствует ГОСТ 31996-2012 (ТР ТС) и ГОСТ 31565-2012 (ПБ); 4 медные однопроволочные жилы сечением 6 мм², U-ном. 0,66 кВ; t-монт. не ниже -15°С | руб./км | 810146.53 | 793943.62 | 777740.7
| 229644 | ВВГнг(А)-FRLS 5х1,5 -1 кВ (ГОСТ) | Кабель силовой огнестойкий не распространяющий горение 5х1,5 мм², с низким дымо и газовыделением ( черный). D=17,2 мм. | руб./км | 215018.96 | 210718.57 | 206418.18
| 318797 | ВВГнг(А)-FRLS 5х1,5 ГОСТ ККЗ | Кабель силовой круглый огнестойкий, с пониженным газо- и дымовыделением, не поддерживающий горение при групповой прокладке, оболочка ПВХ-пластикат; 5 медных однопроволочных жил сечением 1,5 кв.мм, D-внеш.12 мм, U-ном.0,66 кВ; t-монт. не ниже -15°С, t-раб. -50...+50°С; бухта 100м, | руб./км | 124200 | 121612.5 | 119025
| 294206 | ВВГнг(А)-FRLS 5х1,5 ок(N, PE)-0,66 ГОСТ | Кабель силовой круглый огнестойкий, с пониженным газо- и дымовыделением, не поддерживающий горение при групповой прокладке, оболочка ПВХ-пластикат; 5 медных однопроволочных жил сечением 1,5 ммᶻ, Ø-внеш. 12 мм, U-ном. 0,66 кВ; t-монт. не ниже -15°С, t-раб. -50...+50°С; бухта 100м, масса 23 кг | руб./км | 120370.5 | 120370.5 | 120370.5
| 310358 | ВВГнг(А)-FRLS 5х1,5(N, PE)-0,66кВ (Авангард) | Кабель силовой круглый огнестойкий, с пониженным газо- и дымовыделением, не поддерживающий горение при групповой прокладке, оболочка ПВХ-пластикат; соответствует ГОСТ 31996-2012 (ТР ТС) и ГОСТ 31565-2012 (ПБ); 5 медных однопроволочных жил сечением 1,5 мм², U-ном. 0,66 кВ; t-монт. не ниже -15°С | руб./км | 298141.59 | 292178.78 | 286215.96
| 242321 | ВВГнг(А)-FRLS 5х10 -1 кВ (ГОСТ) | Кабель силовой огнестойкий не распространяющий горение 5х10 мм², с низким дымо и газовыделением ( черный). D=24,3 мм. | руб./км | 933229.13 | 914564.55 | 895899.96
| 310360 | ВВГнг(А)-FRLS 5х10(N, PE)-0,66кВ (Авангард) | Кабель силовой круглый огнестойкий, с пониженным газо- и дымовыделением, не поддерживающий горение при групповой прокладке, оболочка ПВХ-пластикат; соответствует ГОСТ 31996-2012 (ТР ТС) и ГОСТ 31565-2012 (ПБ); 5 медных однопроволочных жил сечением 10 мм², U-ном. 0,66 кВ; t-монт. не ниже -15°С | руб./км | 1640622.38 | 1607809.93 | 1574997.48
| 318801 | ВВГнг(А)-FRLS 5х10,0 1кВ ГОСТ ККЗ | Кабель силовой круглый огнестойкий, с пониженным газо- и дымовыделением, не поддерживающий горение при групповой прокладке, оболочка ПВХ-пластикат; 5 медных однопроволочных жил сечением 10 кв.мм, D-внеш.24,3 мм, U-ном.1 кВ; t-монт. не ниже -15°С, t-раб. -50...+50°С; | руб./км | 670260 | 656296.26 | 642332.52
| 231856 | ВВГнг(А)-FRLS 5х16 -1 кВ (ГОСТ) | Кабель силовой огнестойкий не распространяющий горение 5х16 мм², с низким дымо и газовыделением ( черный). D=16 мм. | руб./км | 1414370.5 | 1386083.09 | 1357795.68
| 318802 | ВВГнг(А)-FRLS 5х16,0 1кВ ГОСТ ККЗ | Кабель силовой круглый огнестойкий, с пониженным газо- и дымовыделением, не поддерживающий горение при групповой прокладке, оболочка ПВХ-пластикат; 5 медных однопроволочных жил сечением 16 кв.мм, D-внеш.28,7 мм, U-ном.1 кВ; t-монт. не ниже -15°С, t-раб. -50...+50°С; | руб./км | 1062840 | 1040697.51 | 1018555.02
| 300746 | ВВГнг(А)-FRLS 5х16ок(N, PE)-0,66кВ (Авангард) | Кабель силовой круглый огнестойкий, с пониженным газо- и дымовыделением, не поддерживающий горение при групповой прокладке, оболочка ПВХ-пластикат; соответствует ГОСТ 31996-2012 (ТР ТС) и ГОСТ 31565-2012 (ПБ); 5 медных однопроволочных жил сечением 16 мм², U-ном. 0,66 кВ; t-монт. не ниже -15°С | руб./км | 2558557.97 | 2507386.83 | 2456215.68
| 228233 | ВВГнг(А)-FRLS 5х2,5 -1 кВ (ГОСТ) | Кабель силовой огнестойкий не распространяющий горение 5х2,5 мм², с низким дымо и газовыделением ( черный). D=18,2 мм. | руб./км | 302732.2 | 296677.55 | 290622.9
| 318798 | ВВГнг(А)-FRLS 5х2,5 ГОСТ ККЗ | Кабель силовой круглый огнестойкий, с пониженным газо- и дымовыделением, не поддерживающий горение при групповой прокладке, оболочка ПВХ-пластикат; 5 медных однопроволочных жил сечением 2,5 кв.мм, D-внеш.13 мм, U-ном.0,66 кВ; t-монт. не ниже -15°С, t-раб. -50...+50°С; бухта 100м, | руб./км | 184380 | 180538.74 | 176697.48
| 294207 | ВВГнг(А)-FRLS 5х2,5 ок(N, PE)-0,66 ГОСТ | Кабель силовой круглый огнестойкий, с пониженным газо- и дымовыделением, не поддерживающий горение при групповой прокладке, оболочка ПВХ-пластикат; 5 медных однопроволочных жил сечением 2,5 ммᶻ, Ø-внеш. 13 мм, U-ном. 0,66 кВ; t-монт. не ниже -15°С, t-раб. -50...+50°С; бухта 100м, масса 29,4 кг | руб./км | 180538.5 | 180538.5 | 180538.5
| 300744 | ВВГнг(А)-FRLS 5х2,5(N, PE)-0,66кВ (Авангард) | Кабель силовой круглый огнестойкий, с пониженным газо- и дымовыделением, не поддерживающий горение при групповой прокладке, оболочка ПВХ-пластикат; соответствует ГОСТ 31996-2012 (ТР ТС) и ГОСТ 31565-2012 (ПБ); 5 медных однопроволочных жил сечением 2,5 мм², U-ном. 0,66 кВ; t-монт. не ниже -15°С | руб./км | 453361.78 | 444294.56 | 435227.34
| 318803 | ВВГнг(А)-FRLS 5х25,0 1кВ ГОСТ ККЗ | Кабель силовой круглый огнестойкий, с пониженным газо- и дымовыделением, не поддерживающий горение при групповой прокладке, оболочка ПВХ-пластикат; 5 медных однопроволочных жил сечением 25 кв.мм, D-внеш.31,8 мм, U-ном.1 кВ; t-монт. не ниже -15°С, t-раб. -50...+50°С; | руб./км | 1662360 | 1627727.49 | 1593094.98
| 229083 | ВВГнг(А)-FRLS 5х4 -1 кВ (ГОСТ) | Кабель силовой огнестойкий не распространяющий горение 5х4 мм², с низким дымо и газовыделением ( черный). D=20,6 мм. | руб./км | 441195.4 | 432371.48 | 423547.56
| 318799 | ВВГнг(А)-FRLS 5х4 ГОСТ ККЗ | Кабель силовой круглый огнестойкий, с пониженным газо- и дымовыделением, не поддерживающий горение при групповой прокладке, оболочка ПВХ-пластикат; 5 медных однопроволочных жил сечением 4 кв.мм, D-внеш.20,6 мм, U-ном.0,66 кВ; t-монт. не ниже -15°С, t-раб. -50...+50°С; бухта 100м, | руб./км | 286080 | 280119.99 | 274159.98
| 310359 | ВВГнг(А)-FRLS 5х4(N, PE)-0,66кВ (Авангард) | Кабель силовой круглый огнестойкий, с пониженным газо- и дымовыделением, не поддерживающий горение при групповой прокладке, оболочка ПВХ-пластикат; соответствует ГОСТ 31996-2012 (ТР ТС) и ГОСТ 31565-2012 (ПБ); 5 медных однопроволочных жил сечением 4 мм², U-ном. 0,66 кВ; t-монт. не ниже -15°С | руб./км | 694340.72 | 680453.92 | 666567.12
| 229084 | ВВГнг(А)-FRLS 5х6 -1 кВ (ГОСТ) | Кабель силовой огнестойкий не распространяющий горение 5х6 мм², с низким дымо и газовыделением ( черный). D=21,9 мм. | руб./км | 609816.93 | 597620.6 | 585424.26
| 318800 | ВВГнг(А)-FRLS 5х6 ГОСТ ККЗ | Кабель силовой круглый огнестойкий, с пониженным газо- и дымовыделением, не поддерживающий горение при групповой прокладке, оболочка ПВХ-пластикат; 5 медных однопроволочных жил сечением 6 кв.мм, D-внеш.21,9 мм, U-ном.0,66 кВ; t-монт. не ниже -15°С, t-раб. -50...+50°С; бухта 100м, | руб./км | 407580 | 399088.74 | 390597.48
| 300745 | ВВГнг(А)-FRLS 5х6(N, PE)-0,66кВ (Авангард) | Кабель силовой круглый огнестойкий, с пониженным газо- и дымовыделением, не поддерживающий горение при групповой прокладке, оболочка ПВХ-пластикат; соответствует ГОСТ 31996-2012 (ТР ТС) и ГОСТ 31565-2012 (ПБ); 5 медных однопроволочных жил сечением 6 мм², U-ном. 0,66 кВ; t-монт. не ниже -15°С | руб./км | 1006797.09 | 986661.17 | 966525.24
| 294602 | ВВГнг(А)-FRLSLTx 2х1,5-0.66 кВ (Спецкабель) | Кабель силовой круглый, с пониженным газо- и дымовыделением, не распространяющий горение, с низкой токсичностью продуктов горения, оболочка ПВХ; 2 медные однопроволочные жилы сечением 1.5 ммᶻ, Ø-внеш. 13 мм, U-ном. 0,66 кВ; t-монт. не ниже -15°С, t-раб. -50...+50°С; бухта 100м, масса 27.1 кг. Цвет белый | руб./км | 300702 | 300702 | 300702
| 294603 | ВВГнг(А)-FRLSLTx 2х2,5-0.66 кВ (Спецкабель) | Кабель силовой круглый, с пониженным газо- и дымовыделением, не распространяющий горение, с низкой токсичностью продуктов горения, оболочка ПВХ; 2 медные однопроволочные жилы сечением 2.5 ммᶻ, Ø-внеш. 13,8 мм, U-ном. 0,66 кВ; t-монт. не ниже -15°С, t-раб. -50...+50°С; бухта 100м, масса 31.7 кг. Цвет белый | руб./км | 384330 | 384330 | 384330
| 246084 | ВВГнг(А)-FRLSLTx 2х1,5 -1 кВ (ГОСТ) | Кабель силовой огнестойкий, не распространяющий горение 2х1,5 мм², с низким дымо и газовыделением, с низкой токсичностью продуктов горения ( черный). Наружный размер кабеля D=14,1 мм. | руб./км | 132175 | 129531.5 | 126888
| 310361 | ВВГнг(А)-FRLSLTx 2х1,5(N)-0,66кВ (Авангард) | Кабель силовой круглый огнестойкий, с пониженным газо- и дымовыделением, не поддерживающий горение при групповой прокладке, с низкой токсичностью, оболочка ПВХ-пластикат; соответствует ГОСТ 31996-2012 (ТР ТС) и ГОСТ 31565-2012 (ПБ - п1б.1.2.1.1); 2 медные однопроволочные жилы сечением 1,5 мм², U-ном. 0,66 кВ; t-монт. не ниже -15°С, бухта 100м. | руб./км | 195894.56 | 191976.67 | 188058.78
| 246085 | ВВГнг(А)-FRLSLTx 2х2,5 -1 кВ (ГОСТ) | Кабель силовой огнестойкий, не распространяющий горение 2х2,5 мм², с низким дымо и газовыделением, с низкой токсичностью продуктов горения ( черный). Наружный размер кабеля D=14,9 мм. | руб./км | 169704.14 | 166310.05 | 162915.96
| 310362 | ВВГнг(А)-FRLSLTx 2х2,5(N)-0,66кВ (Авангард) | Кабель силовой круглый огнестойкий, с пониженным газо- и дымовыделением, не поддерживающий горение при групповой прокладке, с низкой токсичностью, оболочка ПВХ-пластикат; соответствует ГОСТ 31996-2012 (ТР ТС) и ГОСТ 31565-2012 (ПБ - п1б.1.2.1.1); 2 медные однопроволочные жилы сечением 2,5 мм², U-ном. 0,66 кВ; t-монт. не ниже -15°С, бухта 100м. | руб./км | 204312.94 | 200226.68 | 196140.42
| 245017 | ВВГнг(А)-FRLSLTx 3х1,5-0.66 кВ (Спецкабель) | Кабель силовой круглый, с пониженным газо- и дымовыделением, не распространяющий горение, с низкой токсичностью продуктов горения, оболочка ПВХ; 3 медные однопроволочные жилы сечением 1,5 ммᶻ, Ø-внеш. 13,6 мм, U-ном. 0,66 кВ; t-монт. не ниже -15°С, t-раб. -50...+50°С; бухта 100м, масса 30 кг. Цвет белый | руб./км | 414138 | 414138 | 414138
| 294604 | ВВГнг(А)-FRLSLTx 3х2,5-0.66 кВ (Спецкабель) | Кабель силовой круглый, с пониженным газо- и дымовыделением, не распространяющий горение, с низкой токсичностью продуктов горения, оболочка ПВХ; 3 медные однопроволочные жилы сечением _______ ммᶻ, Ø-внеш. 14,4 мм, U-ном. 0,66 кВ; t-монт. не ниже -15°С, t-раб. -50...+50°С; бухта 100м, масса 35.6 кг. Цвет белый | руб./км | 528264 | 528264 | 528264
| 232695 | ВВГнг(А)-FRLSLTx 3х1,5 -1 кВ (ГОСТ) | Кабель силовой огнестойкий, не распространяющий горение 3х1,5 мм², с низким дымо и газовыделением, с низкой токсичностью продуктов горения ( черный). Наружный размер кабеля D=14,8 мм. | руб./км | 169947.16 | 166548.23 | 163149.3
| 318804 | ВВГнг(А)-FRLSLTx 3х1,5 ГОСТ ККЗ | Кабель силовой круглый огнестойкий, с пониженным газо- и дымовыделением, не поддерживающий горение при групповой прокладке, с низкой токсичностью, оболочка ПВХ-пластикат); 3 медные однопроволочные жилы сечением 1,5 мм², U-ном.0,66 кВ; t-монт. не ниже -15°С, бухта 100м. | руб./км | 82620 | 80898.75 | 79177.5
| 296731 | ВВГнг(А)-FRLSLTx 3х1,5(N, PE)-0,66кВ (Авангард) | Кабель силовой круглый огнестойкий, с пониженным газо- и дымовыделением, не поддерживающий горение при групповой прокладке, с низкой токсичностью, оболочка ПВХ-пластикат; соответствует ГОСТ 31996-2012 (ТР ТС) и ГОСТ 31565-2012 (ПБ - п1б.1.2.1.1); 3 медные однопроволочные жилы сечением 1,5 мм², U-ном. 0,66 кВ; t-монт. не ниже -15°С, бухта 100м. | руб./км | 191573.16 | 187741.71 | 183910.26
| 246089 | ВВГнг(А)-FRLSLTx 3х10 -1 кВ (ГОСТ) | Кабель силовой огнестойкий, не распространяющий горение 3х10 мм², с низким дымо и газовыделением, с низкой токсичностью продуктов горения ( черный). Наружный размер кабеля D=20,3 мм. | руб./км | 603520.13 | 591449.73 | 579379.32
| 310366 | ВВГнг(А)-FRLSLTx 3х10(N, PE)-0,66кВ (Авангард) | Кабель силовой круглый огнестойкий, с пониженным газо- и дымовыделением, не поддерживающий горение при групповой прокладке, с низкой токсичностью, оболочка ПВХ-пластикат; соответствует ГОСТ 31996-2012 (ТР ТС) и ГОСТ 31565-2012 (ПБ - п1б.1.2.1.1); 3 медные однопроволочные жилы сечением 10 мм², U-ном. 0,66 кВ; t-монт. не ниже -15°С | руб./км | 1038783.38 | 1018007.71 | 997232.04
| 246090 | ВВГнг(А)-FRLSLTx 3х16 -1 кВ (ГОСТ) | Кабель силовой огнестойкий, не распространяющий горение 3х16 мм², с низким дымо и газовыделением, с низкой токсичностью продуктов горения ( черный). Наружный размер кабеля D=24 мм. | руб./км | 886456.1 | 868726.99 | 850997.88
| 310367 | ВВГнг(А)-FRLSLTx 3х16ок(N, PE)-0,66кВ (Авангард) | Кабель силовой круглый огнестойкий, с пониженным газо- и дымовыделением, не поддерживающий горение при групповой прокладке, с низкой токсичностью, оболочка ПВХ-пластикат; соответствует ГОСТ 31996-2012 (ТР ТС) и ГОСТ 31565-2012 (ПБ - п1б.1.2.1.1); 3 медные однопроволочные жилы сечением 16 мм², U-ном. 0,66 кВ; t-монт. не ниже -15°С | руб./км | 1584831.94 | 1553135.3 | 1521438.66
| 246086 | ВВГнг(А)-FRLSLTx 3х2,5 -1 кВ (ГОСТ) | Кабель силовой огнестойкий, не распространяющий горение 3х2,5 мм², с низким дымо и газовыделением, с низкой токсичностью продуктов горения ( черный). Наружный размер кабеля D=15,6 мм. | руб./км | 220785.5 | 216369.79 | 211954.08
| 318805 | ВВГнг(А)-FRLSLTx 3х2,5 ГОСТ ККЗ | Кабель силовой круглый огнестойкий, с пониженным газо- и дымовыделением, не поддерживающий горение при групповой прокладке, с низкой токсичностью, оболочка ПВХ-пластикат); 3 медные однопроволочные жилы сечением 2,5 мм², U-ном.0,66 кВ; t-монт. не ниже -15°С, бухта 100м. | руб./км | 119700 | 117206.25 | 114712.5
| 310363 | ВВГнг(А)-FRLSLTx 3х2,5(N, PE)-0,66кВ (Авангард) | Кабель силовой круглый огнестойкий, с пониженным газо- и дымовыделением, не поддерживающий горение при групповой прокладке, с низкой токсичностью, оболочка ПВХ-пластикат; соответствует ГОСТ 31996-2012 (ТР ТС) и ГОСТ 31565-2012 (ПБ - п1б.1.2.1.1); 3 медные однопроволочные жилы сечением 2,5 мм², U-ном. 0,66 кВ; t-монт. не ниже -15°С, бухта 100м. | руб./км | 286165.69 | 280442.38 | 274719.06
| 246087 | ВВГнг(А)-FRLSLTx 3х4 -1 кВ (ГОСТ) | Кабель силовой огнестойкий, не распространяющий горение 3х4 мм², с низким дымо и газовыделением, с низкой токсичностью продуктов горения ( черный). Наружный размер кабеля D=17,5 мм. | руб./км | 304543.91 | 298453.05 | 292362.18
| 310364 | ВВГнг(А)-FRLSLTx 3х4(N, PE)-0,66кВ (Авангард) | Кабель силовой круглый огнестойкий, с пониженным газо- и дымовыделением, не поддерживающий горение при групповой прокладке, с низкой токсичностью, оболочка ПВХ-пластикат; соответствует ГОСТ 31996-2012 (ТР ТС) и ГОСТ 31565-2012 (ПБ - п1б.1.2.1.1); 3 медные однопроволочные жилы сечением 4 мм², U-ном. 0,66 кВ; t-монт. не ниже -15°С | руб./км | 433260.84 | 424595.64 | 415930.44
| 246088 | ВВГнг(А)-FRLSLTx 3х6 -1 кВ (ГОСТ) | Кабель силовой огнестойкий, не распространяющий горение 3х6 мм², с низким дымо и газовыделением, с низкой токсичностью продуктов горения ( черный). Наружный размер кабеля D=18,5 мм. | руб./км | 406088.01 | 397966.25 | 389844.48
| 310365 | ВВГнг(А)-FRLSLTx 3х6(N, PE)-0,66кВ (Авангард) | Кабель силовой круглый огнестойкий, с пониженным газо- и дымовыделением, не поддерживающий горение при групповой прокладке, с низкой токсичностью, оболочка ПВХ-пластикат; соответствует ГОСТ 31996-2012 (ТР ТС) и ГОСТ 31565-2012 (ПБ - п1б.1.2.1.1); 3 медные однопроволочные жилы сечением 6 мм², U-ном. 0,66 кВ; t-монт. не ниже -15°С | руб./км | 623613.38 | 611141.11 | 598668.84
| 244760 | ВВГнг(А)-FRLSLTx 4х1,5 -1 кВ (ГОСТ) | Кабель силовой огнестойкий, не распространяющий горение 4х1,5 мм², с низким дымо и газовыделением, с низкой токсичностью продуктов горения ( черный). Наружный размер кабеля D=15,9 мм. | руб./км | 206623.24 | 202490.78 | 198358.32
| 296732 | ВВГнг(А)-FRLSLTx 4х1,5(N)-0,66кВ (Авангард) | Кабель силовой круглый огнестойкий, с пониженным газо- и дымовыделением, не поддерживающий горение при групповой прокладке, с низкой токсичностью, оболочка ПВХ-пластикат; соответствует ГОСТ 31996-2012 (ТР ТС) и ГОСТ 31565-2012 (ПБ - п1б.1.2.1.1); 4 медные однопроволочные жилы сечением 1,5 мм², U-ном. 0,66 кВ; t-монт. не ниже -15°С | руб./км | 318455.16 | 312086.07 | 305716.98
| 246094 | ВВГнг(А)-FRLSLTx 4х10 -1 кВ (ГОСТ) | Кабель силовой огнестойкий, не распространяющий горение 4х10 мм², с низким дымо и газовыделением, с низкой токсичностью продуктов горения ( черный). Наружный размер кабеля D=22,1 мм. | руб./км | 781133.93 | 765511.26 | 749888.58
| 310371 | ВВГнг(А)-FRLSLTx 4х10(N)-0,66кВ (Авангард) | Кабель силовой круглый огнестойкий, с пониженным газо- и дымовыделением, не поддерживающий горение при групповой прокладке, с низкой токсичностью, оболочка ПВХ-пластикат; соответствует ГОСТ 31996-2012 (ТР ТС) и ГОСТ 31565-2012 (ПБ - п1б.1.2.1.1); 4 медные однопроволочные жилы сечением 10 мм², U-ном. 0,66 кВ; t-монт. не ниже -15°С | руб./км | 1350765.28 | 1323749.99 | 1296734.7
| 246095 | ВВГнг(А)-FRLSLTx 4х16 -1 кВ (ГОСТ) | Кабель силовой огнестойкий, не распространяющий горение 4х16 мм², с низким дымо и газовыделением, с низкой токсичностью продуктов горения ( черный). Наружный размер кабеля D=26,2 мм. | руб./км | 1160510.26 | 1137300.05 | 1114089.84
| 310372 | ВВГнг(А)-FRLSLTx 4х16ок(N)-0,66кВ (Авангард) | Кабель силовой круглый огнестойкий, с пониженным газо- и дымовыделением, не поддерживающий горение при групповой прокладке, с низкой токсичностью, оболочка ПВХ-пластикат; соответствует ГОСТ 31996-2012 (ТР ТС) и ГОСТ 31565-2012 (ПБ - п1б.1.2.1.1); 4 медные однопроволочные жилы сечением 16 мм², U-ном. 0,66 кВ; t-монт. не ниже -15°С | руб./км | 2062873.97 | 2021616.51 | 1980359.04
| 246091 | ВВГнг(А)-FRLSLTx 4х2,5 -1 кВ (ГОСТ) | Кабель силовой огнестойкий, не распространяющий горение 4х2,5 мм², с низким дымо и газовыделением, с низкой токсичностью продуктов горения ( черный). Наружный размер кабеля D=16,8 мм. | руб./км | 274716.99 | 269222.66 | 263728.32
| 310368 | ВВГнг(А)-FRLSLTx 4х2,5(N)-0,66кВ (Авангард) | Кабель силовой круглый огнестойкий, с пониженным газо- и дымовыделением, не поддерживающий горение при групповой прокладке, с низкой токсичностью, оболочка ПВХ-пластикат; соответствует ГОСТ 31996-2012 (ТР ТС) и ГОСТ 31565-2012 (ПБ - п1б.1.2.1.1); 4 медные однопроволочные жилы сечением 2,5 мм², U-ном. 0,66 кВ; t-монт. не ниже -15°С | руб./км | 372328.03 | 364881.49 | 357434.94
| 246092 | ВВГнг(А)-FRLSLTx 4х4 -1 кВ (ГОСТ) | Кабель силовой огнестойкий, не распространяющий горение 4х4 мм², с низким дымо и газовыделением, с низкой токсичностью продуктов горения ( черный). Наружный размер кабеля D=18,9 мм. | руб./км | 384192.84 | 376508.97 | 368825.1
| 310369 | ВВГнг(А)-FRLSLTx 4х4(N)-0,66кВ (Авангард) | Кабель силовой круглый огнестойкий, с пониженным газо- и дымовыделением, не поддерживающий горение при групповой прокладке, с низкой токсичностью, оболочка ПВХ-пластикат; соответствует ГОСТ 31996-2012 (ТР ТС) и ГОСТ 31565-2012 (ПБ - п1б.1.2.1.1); 4 медные однопроволочные жилы сечением 4 мм², U-ном. 0,66 кВ; t-монт. не ниже -15°С | руб./км | 566070.75 | 554749.34 | 543427.92
| 246093 | ВВГнг(А)-FRLSLTx 4х6 -1 кВ (ГОСТ) | Кабель силовой огнестойкий, не распространяющий горение 4х6 мм², с низким дымо и газовыделением, с низкой токсичностью продуктов горения ( черный). Наружный размер кабеля D=20,1 мм. | руб./км | 523849.11 | 513372.14 | 502895.16
| 310370 | ВВГнг(А)-FRLSLTx 4х6(N)-0,66кВ (Авангард) | Кабель силовой круглый огнестойкий, с пониженным газо- и дымовыделением, не поддерживающий горение при групповой прокладке, с низкой токсичностью, оболочка ПВХ-пластикат; соответствует ГОСТ 31996-2012 (ТР ТС) и ГОСТ 31565-2012 (ПБ - п1б.1.2.1.1); 4 медные однопроволочные жилы сечением 6 мм², U-ном. 0,66 кВ; t-монт. не ниже -15°С | руб./км | 818627.91 | 802255.37 | 785882.82
| 246096 | ВВГнг(А)-FRLSLTx 5х1,5 -1 кВ (ГОСТ) | Кабель силовой огнестойкий, не распространяющий горение 5х1,5 мм², с низким дымо и газовыделением, с низкой токсичностью продуктов горения ( черный). Наружный размер кабеля D=17,2 мм. | руб./км | 247408.79 | 242460.63 | 237512.46
| 309395 | ВВГнг(А)-FRLSLTx 5х1,5(N, PE)-0,66кВ (Авангард) | Кабель силовой круглый огнестойкий, с пониженным газо- и дымовыделением, не поддерживающий горение при групповой прокладке, с низкой токсичностью, оболочка ПВХ-пластикат; соответствует ГОСТ 31996-2012 (ТР ТС) и ГОСТ 31565-2012 (ПБ - п1б.1.2.1.1); 5 медных однопроволочных жил сечением 1,5 мм², U-ном. 0,66 кВ; t-монт. не ниже -15°С | руб./км | 304045.88 | 297964.96 | 291884.04
| 246100 | ВВГнг(А)-FRLSLTx 5х10 -1 кВ (ГОСТ) | Кабель силовой огнестойкий, не распространяющий горение 5х10 мм², с низким дымо и газовыделением, с низкой токсичностью продуктов горения ( черный). Наружный размер кабеля D=24,3 мм. | руб./км | 956361.56 | 937234.33 | 918107.1
| 310376 | ВВГнг(А)-FRLSLTx 5х10(N, PE)-0,66кВ (Авангард) | Кабель силовой круглый огнестойкий, с пониженным газо- и дымовыделением, не поддерживающий горение при групповой прокладке, с низкой токсичностью, оболочка ПВХ-пластикат; соответствует ГОСТ 31996-2012 (ТР ТС) и ГОСТ 31565-2012 (ПБ - п1б.1.2.1.1); 5 медных однопроволочных жил сечением 10 мм², U-ном. 0,66 кВ; t-монт. не ниже -15°С | руб./км | 1652808.94 | 1619752.76 | 1586696.58
| 246101 | ВВГнг(А)-FRLSLTx 5х16 -1 кВ (ГОСТ) | Кабель силовой огнестойкий, не распространяющий горение 5х16 мм², с низким дымо и газовыделением, с низкой токсичностью продуктов горения ( черный). Наружный размер кабеля D=28,7 мм. | руб./км | 1435116.79 | 1406414.47 | 1377712.14
| 310377 | ВВГнг(А)-FRLSLTx 5х16ок(N, PE)-0,66кВ (Авангард) | Кабель силовой круглый огнестойкий, с пониженным газо- и дымовыделением, не поддерживающий горение при групповой прокладке, с низкой токсичностью, оболочка ПВХ-пластикат; соответствует ГОСТ 31996-2012 (ТР ТС) и ГОСТ 31565-2012 (ПБ - п1б.1.2.1.1); 5 медных однопроволочных жил сечением 16 мм², U-ном. 0,66 кВ; t-монт. не ниже -15°С | руб./км | 2568519.84 | 2517149.46 | 2465779.08
| 246097 | ВВГнг(А)-FRLSLTx 5х2,5 -1 кВ (ГОСТ) | Кабель силовой огнестойкий, не распространяющий горение 5х2,5 мм², с низким дымо и газовыделением, с низкой токсичностью продуктов горения ( черный). Наружный размер кабеля D=18,2 мм. | руб./км | 331940.49 | 325301.69 | 318662.88
| 310373 | ВВГнг(А)-FRLSLTx 5х2,5(N, PE)-0,66кВ (Авангард) | Кабель силовой круглый огнестойкий, с пониженным газо- и дымовыделением, не поддерживающий горение при групповой прокладке, с низкой токсичностью, оболочка ПВХ-пластикат; соответствует ГОСТ 31996-2012 (ТР ТС) и ГОСТ 31565-2012 (ПБ - п1б.1.2.1.1); 5 медных однопроволочных жил сечением 2,5 мм², U-ном. 0,66 кВ; t-монт. не ниже -15°С | руб./км | 460033.88 | 450833.2 | 441632.52
| 246098 | ВВГнг(А)-FRLSLTx 5х4 -1 кВ (ГОСТ) | Кабель силовой огнестойкий, не распространяющий горение 5х4 мм², с низким дымо и газовыделением, с низкой токсичностью продуктов горения ( черный). Наружный размер кабеля D=20,6 мм. | руб./км | 474137.58 | 464654.82 | 455172.06
| 310374 | ВВГнг(А)-FRLSLTx 5х4(N, PE)-0,66кВ (Авангард) | Кабель силовой круглый огнестойкий, с пониженным газо- и дымовыделением, не поддерживающий горение при групповой прокладке, с низкой токсичностью, оболочка ПВХ-пластикат; соответствует ГОСТ 31996-2012 (ТР ТС) и ГОСТ 31565-2012 (ПБ - п1б.1.2.1.1); 5 медных однопроволочных жил сечением 4 мм², U-ном. 0,66 кВ; t-монт. не ниже -15°С | руб./км | 702414.56 | 688366.27 | 674317.98
| 246099 | ВВГнг(А)-FRLSLTx 5х6 -1 кВ (ГОСТ) | Кабель силовой огнестойкий, не распространяющий горение 5х6 мм², с низким дымо и газовыделением, с низкой токсичностью продуктов горения ( черный). Наружный размер кабеля D=21,9 мм. | руб./км | 644106.84 | 631224.69 | 618342.54
| 310375 | ВВГнг(А)-FRLSLTx 5х6(N, PE)-0,66кВ (Авангард) | Кабель силовой круглый огнестойкий, с пониженным газо- и дымовыделением, не поддерживающий горение при групповой прокладке, с низкой токсичностью, оболочка ПВХ-пластикат; соответствует ГОСТ 31996-2012 (ТР ТС) и ГОСТ 31565-2012 (ПБ - п1б.1.2.1.1); 5 медных однопроволочных жил сечением 6 мм², U-ном. 0,66 кВ; t-монт. не ниже -15°С | руб./км | 1016014.78 | 995694.5 | 975374.22
| 294208 | ВВГнг(А)-LS 2х1,5 ок(N)-0,66 ГОСТ | Кабель силовой круглый, с пониженным газо- и дымовыделением, не поддерживающий горение при групповой прокладке, оболочка ПВХ-пластикат; 2 медные однопроволочные жилы сечением 1,5 ммᶻ, Ø-внеш. 8,5 мм, U-ном. 0,66 кВ; t-монт. не ниже -15°С, t-раб. -50...+50°С; бухта 100м, масса 11.46 кг | руб./км | 46529 | 46529 | 46529
| 294209 | ВВГнг(А)-LS 2х2,5 ок(N)-0,66 ГОСТ | Кабель силовой круглый, с пониженным газо- и дымовыделением, не поддерживающий горение при групповой прокладке, оболочка ПВХ-пластикат; 2 медные однопроволочные жилы сечением 2,5 ммᶻ, Ø-внеш. 9,26 мм, U-ном. 0,66 кВ; t-монт. не ниже -15°С, t-раб. -50...+50°С; бухта 100м, масса 14.55 кг | руб./км | 66826.5 | 66826.5 | 66826.5
| 294210 | ВВГнг(А)-LS 3х1,5 ок(N, PE)-0,66 ГОСТ | Кабель силовой круглый, с пониженным газо- и дымовыделением, не поддерживающий горение при групповой прокладке, оболочка ПВХ-пластикат; 3 медные однопроволочные жилы сечением 1,5 ммᶻ, Ø-внеш. 8,9 мм, U-ном. 0,66 кВ; t-монт. не ниже -15°С, t-раб. -50...+50°С; бухта 100м, масса 13.27 кг | руб./км | 63307.5 | 63307.5 | 63307.5
| 308967 | ВВГнг(А)-LS 3х1,5 (N PE) 0,66кВ (Конкорд) | Кабель силовой, не распространяющий горение, с пониженным дымо- и газовыделением, с изоляцией и оболочкой из поливинилхлоридного пластиката пониженной пожароопасности; однопроволочная медная жила, 3 х 1.5 мм.кв, U-ном.0.66 кВ; диаметр 10.3 мм; t-раб.-50...+50°С | руб./км | 86499 | 83409.75 | 80320.5
| 308980 | ВВГнг(А)-LS 3х1,5 ок (N PE) 0,66кВ ПромЭл (11853820) | Кабель силовой, не распространяющий горение, с пониженным дымо- и газовыделением, с изоляцией и оболочкой из поливинилхлоридного пластиката пониженной пожароопасности; однопроволочная медная жила, 3 х 1.5 мм.кв, U-ном.0.66 кВ; t-раб.-50...+50°С | руб./км | 71628 | 70732.65 | 69837.3
| 294211 | ВВГнг(А)-LS 3х2,5 ок(N, PE)-0,66 ГОСТ | Кабель силовой круглый, с пониженным газо- и дымовыделением, не поддерживающий горение при групповой прокладке, оболочка ПВХ-пластикат; 3 медные однопроволочные жилы сечением 2,5 ммᶻ, Ø-внеш. 9,71 мм, U-ном. 0,66 кВ; t-монт. не ниже -15°С, t-раб. -50...+50°С; бухта 100м, масса 17.23 кг | руб./км | 97508.5 | 97508.5 | 97508.5
| 308968 | ВВГнг(А)-LS 3х2,5 (N PE) 0,66кВ (Конкорд) | Кабель силовой, не распространяющий горение, с пониженным дымо- и газовыделением, с изоляцией и оболочкой из поливинилхлоридного пластиката пониженной пожароопасности; однопроволочная медная жила, 3 х 2.5 мм.кв, U-ном.0.66 кВ; диаметр 11.1 мм; t-раб.-50...+50°С | руб./км | 128935.8 | 124330.95 | 119726.1
| 308975 | ВВГнг(А)-LS 3х2,5 ок (N PE) 0,66кВ ПромЭл (11853830) | Кабель силовой, не распространяющий горение, с пониженным дымо- и газовыделением, с изоляцией и оболочкой из поливинилхлоридного пластиката пониженной пожароопасности; однопроволочная медная жила, 3 х 2.5 мм.кв, U-ном.0.66 кВ; t-раб.-50...+50°С | руб./км | 109080 | 107716.5 | 106353
| 294212 | ВВГнг(А)-LS 3х4 ок(N, PE)-0,66 ГОСТ | Кабель силовой круглый, с пониженным газо- и дымовыделением, не поддерживающий горение при групповой прокладке, оболочка ПВХ-пластикат; 3 медные однопроволочные жилы сечением 4 ммᶻ, Ø-внеш. 9,69 мм, U-ном. 0,66 кВ; t-монт. не ниже -15°С, t-раб. -50...+50°С; бухта 100м, масса 20.21 кг | руб./км | 153479 | 153479 | 153479
| 317226 | ВВГнг(А)-LS 3х6 ок (N PE) 0,66кВ АЛЬФАКАБЕЛЬ (657202) | Кабель силовой, не распространяющий горение, с пониженным дымо- и газовыделением, с изоляцией и оболочкой из ПВХ пластиката пониженной пожароопасности с пониженным газо-дымовыделением при горении; однопроволочная медная жила, 3 х 6 мм.кв, D-наруж.14.3 мм, U-ном.0.66 кВ; t-раб.-50...+50°С | руб./км | 267220.7 | 256700.2 | 246179.7
| 294213 | ВВГнг(А)-LS 4х1,5 ок(N, PE)-0,66 ГОСТ | Кабель силовой круглый, с пониженным газо- и дымовыделением, не поддерживающий горение при групповой прокладке, оболочка ПВХ-пластикат; 4 медные однопроволочные жилы сечением 1,5 ммᶻ, Ø-внеш. 9,59 мм, U-ном. 0,66 кВ; t-монт. не ниже -15°С, t-раб. -50...+50°С; бухта 100м, масса 15.69 кг | руб./км | 81305 | 81305 | 81305
| 308988 | ВВГнг(А)-LS 4х1,5 ОК (PE) 0,66кВ ПромЭл (11853860) | Кабель силовой, не распространяющий горение, с пониженным дымо- и газовыделением, с изоляцией и оболочкой из поливинилхлоридного пластиката пониженной пожароопасности; однопроволочная медная жила, 4 х 1.5 мм.кв, U-ном.0.66 кВ; t-раб.-50...+50°С | руб./км | 95697 | 92279.25 | 88861.5
| 294214 | ВВГнг(А)-LS 4х2,5 ок(N, PE)-0,66 ГОСТ | Кабель силовой круглый, с пониженным газо- и дымовыделением, не поддерживающий горение при групповой прокладке, оболочка ПВХ-пластикат; 4 медные однопроволочные жилы сечением 2,5 ммᶻ, Ø-внеш. 10,5 мм, U-ном. 0,66 кВ; t-монт. не ниже -15°С, t-раб. -50...+50°С; бухта 100м, масса 20.65 кг | руб./км | 126350.5 | 126350.5 | 126350.5
| 308991 | ВВГнг(А)-LS 4х2,5 ОК (PE) 0,66кВ ПромЭл (11853870) | Кабель силовой, не распространяющий горение, с пониженным дымо- и газовыделением, с изоляцией и оболочкой из поливинилхлоридного пластиката пониженной пожароопасности; однопроволочная медная жила, 4 х 2.5 мм.кв, U-ном.0.66 кВ; t-раб.-50...+50°С | руб./км | 140328 | 140328 | 140328
| 294215 | ВВГнг(А)-LS 4х4 ок(N, PE)-0,66 ГОСТ | Кабель силовой круглый, с пониженным газо- и дымовыделением, не поддерживающий горение при групповой прокладке, оболочка ПВХ-пластикат; 4 медные однопроволочные жилы сечением 4 ммᶻ, Ø-внеш. 10,57 мм, U-ном. 0,66 кВ; t-монт. не ниже -15°С, t-раб. -50...+50°С; бухта 100м, масса 24.84 кг | руб./км | 200226.5 | 200226.5 | 200226.5
| 294216 | ВВГнг(А)-LS 5х1,5 ок(N, PE)-0,66 ГОСТ | Кабель силовой круглый, с пониженным газо- и дымовыделением, не поддерживающий горение при групповой прокладке, оболочка ПВХ-пластикат; 5 медных однопроволочных жил сечением 1,5 ммᶻ, Ø-внеш. 10,36 мм, U-ном. 0,66 кВ; t-монт. не ниже -15°С, t-раб. -50...+50°С; бухта 100м, масса 18.74 кг | руб./км | 100188 | 100188 | 100188
| 308989 | ВВГнг(А)-LS 5х1,5 ок (N PE) 0,66кВ ПромЭл (11853890) | Кабель силовой, не распространяющий горение, с пониженным дымо- и газовыделением, с изоляцией и оболочкой из поливинилхлоридного пластиката пониженной пожароопасности; однопроволочная медная жила, 5 х 1.5 мм.кв, U-ном.0.66 кВ; t-раб.-50...+50°С | руб./км | 117873 | 113663.25 | 109453.5
| 317385 | ВВГнг(А)-LS 5х10 ОК (N PE) 0,66кВ Агрокабель (10023) | Кабель силовой, не распространяющий горение, с пониженным дымо- и газовыделением, с изоляцией и оболочкой из ПВХ пластиката пониженной пожароопасности с пониженным газо-дымовыделением при горении; однопроволочная медная жила, 4 х 1.5 мм.кв, D-наруж.19.4 мм, U-ном.0.66 кВ; t-раб.-50...+50°С | руб./км | 703491.1 | 675794.6 | 648098.1
| 294217 | ВВГнг(А)-LS 5х2,5 ок(N, PE)-0,66 ГОСТ | Кабель силовой круглый, с пониженным газо- и дымовыделением, не поддерживающий горение при групповой прокладке, оболочка ПВХ-пластикат; 5 медных однопроволочных жил сечением 2,5 ммᶻ, Ø-внеш. 11,38 мм, U-ном. 0,66 кВ; t-монт. не ниже -15°С, t-раб. -50...+50°С; бухта 100м, масса 24.84 кг | руб./км | 155549 | 155549 | 155549
| 308987 | ВВГнг(А)-LS 5х2,5 ок (N PE) 0,66кВ ПромЭл (11853900) | Кабель силовой, не распространяющий горение, с пониженным дымо- и газовыделением, с изоляцией и оболочкой из поливинилхлоридного пластиката пониженной пожароопасности; однопроволочная медная жила, 5 х 2.5 мм.кв, U-ном.0.66 кВ; t-раб.-50...+50°С | руб./км | 173328 | 173328 | 173328
| 317499 | ВВГнг(А)-LS 5х6 ОК (N PE) 0,66кВ Монэл (УТ000026124) | Кабель силовой, не распространяющий горение, с пониженным дымо- и газовыделением, с изоляцией и оболочкой из ПВХ пластиката пониженной пожароопасности с пониженным газо-дымовыделением при горении; однопроволочная медная жила, 5 х 6 мм.кв, D-наруж.14.2 мм, U-ном.0.66 кВ; t-раб.-50...+50°С | руб./км | 427050.2 | 410237.2 | 393424.2
| 246065 | ВВГнг(А)-LSLTx 2х1,5 -1 кВ (ГОСТ) | Кабель силовой, не распространяющий горение 2х1,5 мм², с низким дымо и газовыделением, с низкой токсичностью продуктов горения ( черный). Наружный размер кабеля D=11 мм. | руб./км | 91270.38 | 89444.97 | 87619.56
| 308992 | ВВГнг(А)-LSLTx 2х1,5 (N) 0,66кВ Промэл (13475800) | Кабель силовой, не распространяющий горение, из поливинилхлоридного пластиката пониженной пожароопасности с пониженным газо-дымовыделением при горении, с низкой токсичностью продуктов горения; однопроволочная медная жила, 2 х 2.5 мм.кв, U-ном.0.66 кВ; t-раб.-50...+50°С | руб./км | 55011.6 | 53046.9 | 51082.2
| 236804 | ВВГнг(А)-LSLTx 2х2,5 -1 кВ (ГОСТ) | Кабель силовой, не распространяющий горение 2х2,5 мм², с низким дымо и газовыделением, с низкой токсичностью продуктов горения ( черный). Наружный размер кабеля D=11,7 мм. | руб./км | 129006.96 | 126426.81 | 123846.66
| 246066 | ВВГнг(А)-LSLTx 3х1,5 -1 кВ (ГОСТ) | Кабель силовой, не распространяющий горение 3х1,5 мм², с низким дымо и газовыделением, с низкой токсичностью продуктов горения ( черный). Наружный размер кабеля D=11,4 мм. | руб./км | 122762.5 | 120307.25 | 117852
| 308978 | ВВГнг(А)-LSLTx 3х1,5 (N PE) 0,66кВ Промэл (13475810) | Кабель силовой, не распространяющий горение, из поливинилхлоридного пластиката пониженной пожароопасности с пониженным газо-дымовыделением при горении, с низкой токсичностью продуктов горения; однопроволочная медная жила, 3 х 1.5 мм.кв, U-ном.0.66 кВ; t-раб.-50...+50°С | руб./км | 74692.8 | 72025.2 | 69357.6
| 246070 | ВВГнг(А)-LSLTx 3х10 -1 кВ (ГОСТ) | Кабель силовой, не распространяющий горение 3х10 мм², с низким дымо и газовыделением, с низкой токсичностью продуктов горения ( черный). Наружный размер кабеля D=17,3 мм. | руб./км | 564502.1 | 553212.07 | 541922.04
| 246071 | ВВГнг(А)-LSLTx 3х16 -1 кВ (ГОСТ) | Кабель силовой, не распространяющий горение 3х16 мм², с низким дымо и газовыделением, с низкой токсичностью продуктов горения ( черный). Наружный размер кабеля D=20,8 мм. | руб./км | 860915.41 | 843697.12 | 826478.82
| 246067 | ВВГнг(А)-LSLTx 3х2,5 -1 кВ (ГОСТ) | Кабель силовой, не распространяющий горение 3х2,5 мм², с низким дымо и газовыделением, с низкой токсичностью продуктов горения ( черный). Наружный размер кабеля D=12,2 мм. | руб./км | 175448.58 | 171939.6 | 168430.62
| 308977 | ВВГнг(А)-LSLTx 3х2,5 (N PE) 0,66кВ Промэл (13475820) | Кабель силовой, не распространяющий горение, из поливинилхлоридного пластиката пониженной пожароопасности с пониженным газо-дымовыделением при горении, с низкой токсичностью продуктов горения; однопроволочная медная жила, 3 х 2.5 мм.кв, U-ном.0.66 кВ; t-раб.-50...+50°С | руб./км | 112870.8 | 108839.7 | 104808.6
| 246068 | ВВГнг(А)-LSLTx 3х4 -1 кВ (ГОСТ) | Кабель силовой, не распространяющий горение 3х4 мм², с низким дымо и газовыделением, с низкой токсичностью продуктов горения ( черный). Наружный размер кабеля D=13,6 мм. | руб./км | 262631.56 | 257378.93 | 252126.3
| 246069 | ВВГнг(А)-LSLTx 3х6 -1 кВ (ГОСТ) | Кабель силовой, не распространяющий горение 3х6 мм², с низким дымо и газовыделением, с низкой токсичностью продуктов горения ( черный). Наружный размер кабеля D=14,7 мм. | руб./км | 363777.96 | 356502.39 | 349226.82
| 246072 | ВВГнг(А)-LSLTx 4х1,5 -1 кВ (ГОСТ) | Кабель силовой, не распространяющий горение 4х1,5 мм², с низким дымо и газовыделением, с низкой токсичностью продуктов горения ( черный). Наружный размер кабеля D=12,1 мм. | руб./км | 153663.88 | 150590.6 | 147517.32
| 246076 | ВВГнг(А)-LSLTx 4х10 -1 кВ (ГОСТ) | Кабель силовой, не распространяющий горение 4х10 мм², с низким дымо и газовыделением, с низкой токсичностью продуктов горения ( черный). Наружный размер кабеля D=18,7 мм. | руб./км | 733344.56 | 718677.67 | 704010.78
| 246077 | ВВГнг(А)-LSLTx 4х16 -1 кВ (ГОСТ) | Кабель силовой, не распространяющий горение 4х16 мм², с низким дымо и газовыделением, с низкой токсичностью продуктов горения ( черный). Наружный размер кабеля D=22,6 мм. | руб./км | 1124519.11 | 1102028.74 | 1079538.36
| 246073 | ВВГнг(А)-LSLTx 4х2,5 -1 кВ (ГОСТ) | Кабель силовой, не распространяющий горение 4х2,5 мм², с низким дымо и газовыделением, с низкой токсичностью продуктов горения ( черный). Наружный размер кабеля D=13,0 мм. | руб./км | 222508.84 | 218058.65 | 213608.46
| 246074 | ВВГнг(А)-LSLTx 4х4 -1 кВ (ГОСТ) | Кабель силовой, не распространяющий горение 4х4 мм², с низким дымо и газовыделением, с низкой токсичностью продуктов горения ( черный). Наружный размер кабеля D=14,6 мм. | руб./км | 336226.73 | 329502.21 | 322777.68
| 246075 | ВВГнг(А)-LSLTx 4х6 -1 кВ (ГОСТ) | Кабель силовой, не распространяющий горение 4х6 мм², с низким дымо и газовыделением, с низкой токсичностью продуктов горения ( черный). Наружный размер кабеля D=15,8 мм. | руб./км | 470249.03 | 460844.04 | 451439.04
| 246078 | ВВГнг(А)-LSLTx 5х1,5 -1 кВ (ГОСТ) | Кабель силовой, не распространяющий горение 5х1,5 мм², с низким дымо и газовыделением, с низкой токсичностью продуктов горения ( черный). Наружный размер кабеля D=12,8 мм. | руб./км | 187025.84 | 183285.31 | 179544.78
| 246082 | ВВГнг(А)-LSLTx 5х10 -1 кВ (ГОСТ) | Кабель силовой, не распространяющий горение 4х10 мм², с низким дымо и газовыделением, с низкой токсичностью продуктов горения ( черный). Наружный размер кабеля D=18,7 мм. | руб./км | 907379.13 | 889231.55 | 871083.96
| 246083 | ВВГнг(А)-LSLTx 5х16 -1 кВ (ГОСТ) | Кабель силовой, не распространяющий горение 5х16 мм², с низким дымо и газовыделением, с низкой токсичностью продуктов горения ( черный). Наружный размер кабеля D=24,9 мм. | руб./км | 1395082.43 | 1367180.79 | 1339279.14
| 246079 | ВВГнг(А)-LSLTx 5х2,5 -1 кВ (ГОСТ) | Кабель силовой, не распространяющий горение 5х2,5 мм², с низким дымо и газовыделением, с низкой токсичностью продуктов горения ( черный). Наружный размер кабеля D=13,9 мм. | руб./км | 272684.34 | 267230.64 | 261776.94
| 308990 | ВВГнг(А)-LSLTx 5х2,5 (N PE) 0,66кВ Промэл (13475860) | Кабель силовой, не распространяющий горение, из поливинилхлоридного пластиката пониженной пожароопасности с пониженным газо-дымовыделением при горении, с низкой токсичностью продуктов горения; однопроволочная медная жила, 5 х 2.5 мм.кв, U-ном.0.66 кВ; t-раб.-50...+50°С | руб./км | 180684 | 174231 | 167778
| 246080 | ВВГнг(А)-LSLTx 5х4 -1 кВ (ГОСТ) | Кабель силовой, не распространяющий горение 5х4 мм², с низким дымо и газовыделением, с низкой токсичностью продуктов горения ( черный). Наружный размер кабеля D=15,7 мм. | руб./км | 414262.79 | 405977.55 | 397692.3
| 246081 | ВВГнг(А)-LSLTx 5х6 -1 кВ (ГОСТ) | Кабель силовой, не распространяющий горение 5х6 мм², с низким дымо и газовыделением, с низкой токсичностью продуктов горения ( черный). Наружный размер кабеля D=17,0 мм. | руб./км | 581890.09 | 570252.28 | 558614.46
| 318785 | ВВГ-П нг(А)-LS 2х1,5 ГОСТ ККЗ | Кабель силовой плоский, с пониженным газо- и дымовыделением, не поддерживающий горение при групповой прокладке, оболочка ПВХ-пластикат; 2 медные однопроволочные жилы сечением 1,5 кв.мм, D-внеш. 5.25х7.9 мм, U-ном.0,66 кВ; t-монт. не ниже -15°С, t-раб. -50...+50°С; бухта 100м. | руб./км | 42780 | 41888.76 | 40997.52
| 294192 | ВВГ-П нг(А)-LS 2х1,5 ок(N)-0,66 ГОСТ | Кабель силовой плоский, с пониженным газо- и дымовыделением, не поддерживающий горение при групповой прокладке, оболочка ПВХ-пластикат; 2 медные однопроволочные жилы сечением 1,5 ммᶻ, внеш.размер 5.25х7.9 мм, U-ном. 0,66 кВ; t-монт. не ниже -15°С, t-раб. -50...+50°С; бухта 100м, масса 7.62 кг | руб./км | 38617 | 38617 | 38617
| 323007 | ВВГ-П нг(А)-LS 2х1,5 ок(N)-0,66 ГОСТ (20м) | Кабель силовой плоский, с пониженным газо- и дымовыделением, не поддерживающий горение при групповой прокладке, оболочка ПВХ-пластикат; 2 медные однопроволочные жилы сечением 1,5 ммᶻ, внеш.размер 5.25х7.9 мм, U-ном. 0,66 кВ; t-монт. не ниже -15°С, t-раб. -50...+50°С; бухта 20м | руб./уп | 787.75 | 787.75 | 787.75
| 318786 | ВВГ-П нг(А)-LS 2х2,5 ГОСТ ККЗ | Кабель силовой плоский, с пониженным газо- и дымовыделением, не поддерживающий горение при групповой прокладке, оболочка ПВХ-пластикат; 2 медные однопроволочные жилы сечением 2,5 кв.мм, D-внеш. 5.63х8.66 мм, U-ном.0,66 кВ; t-монт. не ниже -15°С, t-раб. -50...+50°С; бухта 100м. | руб./км | 65040 | 63684.99 | 62329.98
| 294193 | ВВГ-П нг(А)-LS 2х2,5 ок(N)-0,66 ГОСТ | Кабель силовой плоский, с пониженным газо- и дымовыделением, не поддерживающий горение при групповой прокладке, оболочка ПВХ-пластикат; 2 медные однопроволочные жилы сечением 2,5 ммᶻ, внеш.размер 5.63х8.66 мм, U-ном. 0,66 кВ; t-монт. не ниже -15°С, t-раб. -50...+50°С; бухта 100м, масса 9.91 кг | руб./км | 60145 | 60145 | 60145
| 323008 | ВВГ-П нг(А)-LS 2х2,5 ок(N)-0,66 ГОСТ (20м) | Кабель силовой плоский, с пониженным газо- и дымовыделением, не поддерживающий горение при групповой прокладке, оболочка ПВХ-пластикат; 2 медные однопроволочные жилы сечением 2,5 ммᶻ, внеш.размер 5.63х8.66 мм, U-ном. 0,66 кВ; t-монт. не ниже -15°С, t-раб. -50...+50°С; бухта 20м | руб./уп | 1226.82 | 1226.82 | 1226.82
| 255535 | ВВГ-П нг(А)-LS 3х1,5 ГОСТ ККЗ | Кабель силовой плоский, с пониженным газо- и дымовыделением, не поддерживающий горение при групповой прокладке, оболочка ПВХ-пластикат; 3 медные однопроволочные жилы сечением 1,5 кв.мм, D-внеш. 5.25х10.55 мм, U-ном.0,66 кВ; t-монт. не ниже -15°С, t-раб. -50...+50°С; бухта 100м. | руб./км | 62820 | 61511.25 | 60202.5
| 294194 | ВВГ-П нг(А)-LS 3х1,5 ок(N, PE)-0,66 ГОСТ | Кабель силовой плоский, с пониженным газо- и дымовыделением, не поддерживающий горение при групповой прокладке, оболочка ПВХ-пластикат; 3 медные однопроволочные жилы сечением 1,5 ммᶻ, внеш.размер 5.25х10.55 мм, U-ном. 0,66 кВ; t-монт. не ниже -15°С, t-раб. -50...+50°С; бухта 100м, масса 10.66 кг | руб./км | 56867.5 | 56867.5 | 56867.5
| 323009 | ВВГ-П нг(А)-LS 3х1,5 ок(N, PE)-0,66 ГОСТ (20м) | Кабель силовой плоский, с пониженным газо- и дымовыделением, не поддерживающий горение при групповой прокладке, оболочка ПВХ-пластикат; 3 медные однопроволочные жилы сечением 1,5 ммᶻ, внеш.размер 5.25х10.55 мм, U-ном. 0,66 кВ; t-монт. не ниже -15°С, t-раб. -50...+50°С; бухта 20м | руб./уп | 1159.89 | 1159.89 | 1159.89
| 318788 | ВВГ-П нг(А)-LS 3х10,0 ГОСТ ККЗ | Кабель силовой плоский, с пониженным газо- и дымовыделением, не поддерживающий горение при групповой прокладке, оболочка ПВХ-пластикат; 3 медные однопроволочные жилы сечением 10 кв.мм, U-ном.0,66 кВ; t-монт. не ниже -15°С, t-раб. -50...+50°С; бухта 100м, | руб./км | 356040 | 348622.5 | 341205
| 255536 | ВВГ-П нг(А)-LS 3х2,5 ГОСТ ККЗ | Кабель силовой плоский, с пониженным газо- и дымовыделением, не поддерживающий горение при групповой прокладке, оболочка ПВХ-пластикат; 3 медные однопроволочные жилы сечением 2,5 кв.мм, D-внеш. 5.63х11.69 мм, U-ном.0,66 кВ; t-монт. не ниже -15°С, t-раб. -50...+50°С; бухта 100м. | руб./км | 96240 | 94235.01 | 92230.02
| 294195 | ВВГ-П нг(А)-LS 3х2,5 ок(N, PE)-0,66 ГОСТ | Кабель силовой плоский, с пониженным газо- и дымовыделением, не поддерживающий горение при групповой прокладке, оболочка ПВХ-пластикат; 3 медные однопроволочные жилы сечением 2,5 ммᶻ, внеш.размер 5.63х11.69 мм, U-ном. 0,66 кВ; t-монт. не ниже -15°С, t-раб. -50...+50°С; бухта 100м, масса 14.03 кг | руб./км | 89113.5 | 89113.5 | 89113.5
| 323010 | ВВГ-П нг(А)-LS 3х2,5 ок(N, PE)-0,66 ГОСТ (20м) | Кабель силовой плоский, с пониженным газо- и дымовыделением, не поддерживающий горение при групповой прокладке, оболочка ПВХ-пластикат; 3 медные однопроволочные жилы сечением 2,5 ммᶻ, внеш.размер 5.63х11.69 мм, U-ном. 0,66 кВ; t-монт. не ниже -15°С, t-раб. -50...+50°С; бухта 20м | руб./уп | 1817.92 | 1817.92 | 1817.92
| 294196 | ВВГ-П нг(А)-LS 3х4 ок(N, PE)-0,66 ГОСТ | Кабель силовой плоский, с пониженным газо- и дымовыделением, не поддерживающий горение при групповой прокладке, оболочка ПВХ-пластикат; 3 медные однопроволочные жилы сечением 4 ммᶻ, внеш.размер 5.39х12.17 мм, U-ном. 0,66 кВ; t-монт. не ниже -15°С, t-раб. -50...+50°С; бухта 100м, масса 16.96 кг | руб./км | 141358 | 141358 | 141358
| 269623 | ВВГ-П нг(А)-LS 3х4,0 ГОСТ ККЗ | Кабель силовой плоский, с пониженным газо- и дымовыделением, не поддерживающий горение при групповой прокладке, оболочка ПВХ-пластикат; 3 медные однопроволочные жилы сечением 4 кв.мм, D-внеш. 5.39х12.17 мм, U-ном.0,66 кВ; t-монт. не ниже -15°С, t-раб. -50...+50°С; бухта 100м, | руб./км | 152580 | 149401.26 | 146222.52
| 318787 | ВВГ-П нг(А)-LS 3х6,0 ГОСТ ККЗ | Кабель силовой плоский, с пониженным газо- и дымовыделением, не поддерживающий горение при групповой прокладке, оболочка ПВХ-пластикат; 3 медные однопроволочные жилы сечением 6 кв.мм, U-ном.0,66 кВ; t-монт. не ниже -15°С, t-раб. -50...+50°С; бухта 100м, | руб./км | 220800 | 216200.01 | 211600.02
| 308985 | ВВГ-П нг(А)-FRLS 3х1,5 (N PE) 0,66кВ Промэл (5596560) | Кабель силовой, не распространяющий горение, с пониженным дымо- и газовыделением, с изоляцией и оболочкой из ПВХ пластиката пониженной пожароопасности с пониженным газо-дымовыделением при горении; однопроволочная медная жила, 3 х 1.5 мм.кв, U-ном.0.66 кВ; t-раб.-50...+50°С. В плоском исполнении. | руб./км | 86347.8 | 83263.95 | 80180.1
| 308996 | ВВГ-П нг(А)-FRLS 3х2,5 (N PE) 0,66кВ Промэл (5596580) | Кабель силовой, не распространяющий горение, с пониженным дымо- и газовыделением, с изоляцией и оболочкой из ПВХ пластиката пониженной пожароопасности с пониженным газо-дымовыделением при горении; однопроволочная медная жила, 3 х 2.5 мм.кв, U-ном.0.66 кВ; t-раб.-50...+50°С. В плоском исполнении. | руб./км | 128394 | 123808.5 | 119223
| 315334 | ВВГ-П нг(А)-FRLS 3х4 ОК (N PE) 0,66кВ АЛЮР (00-00006172) | Кабель силовой огнестойкий, не распространяющий горение, с пониженным дымо- и газовыделением, с изоляцией и оболочкой из ПВХ пластиката пониженной пожароопасности с пониженным газо-дымовыделением при горении; однопроволочная медная жила, 3 х 4 мм.кв, плоский, U-ном.0.66 кВ; t-раб.-50...+50°С | руб./км | 198183.5 | 190381 | 182578.5
| 308979 | ВВГ-П нг(А)-LS 3х1,5 ок (N PE) 0,66кВ ПромЭл (11854210) | Кабель силовой, не распространяющий горение, с пониженным дымо- и газовыделением, с изоляцией и оболочкой из поливинилхлоридного пластиката пониженной пожароопасности; однопроволочная медная жила, 3 х 1.5 мм.кв, U-ном.0.66 кВ; t-раб.-50...+50°С. В плоском исполнении. | руб./км | 68493.6 | 66047.4 | 63601.2
| 308976 | ВВГ-П нг(А)-LS 3х2,5 ок (N PE) 0,66кВ ПромЭл (11854230) | Кабель силовой, не распространяющий горение, с пониженным дымо- и газовыделением, с изоляцией и оболочкой из поливинилхлоридного пластиката пониженной пожароопасности; однопроволочная медная жила, 3 х 2.5 мм.кв, U-ном.0.66 кВ; t-раб.-50...+50°С. В плоском исполнении. | руб./км | 105071.4 | 101318.85 | 97566.3
| 308994 | ВВГ-П нг(А)-LS 3х4 ок (N PE) 0,66кВ ПромЭл (11853840) | Кабель силовой, не распространяющий горение, с пониженным дымо- и газовыделением, с изоляцией и оболочкой из поливинилхлоридного пластиката пониженной пожароопасности; однопроволочная медная жила, 3 х 4 мм.кв, U-ном.0.66 кВ; t-раб.-50...+50°С. В плоском исполнении. | руб./км | 162678.6 | 156868.65 | 151058.7
| 308984 | ВВГ-П нг(А)-LSLTx 3х1,5 ок (N PE) 0,66кВ ПромЭл (5237480) | Кабель силовой, не распространяющий горение, из поливинилхлоридного пластиката пониженной пожароопасности с пониженным газо-дымовыделением при горении, с низкой токсичностью продуктов горения; однопроволочная медная жила, 3 х 1.5 мм.кв, U-ном.0.66 кВ; t-раб.-50...+50°С. В плоском исполнении. | руб./км | 65724 | 65724 | 65724
| 308986 | ВВГ-П нг(А)-LSLTx 3х2,5 ок (N PE) 0,66кВ ПромЭл (5237490) | Кабель силовой, не распространяющий горение, из поливинилхлоридного пластиката пониженной пожароопасности с пониженным газо-дымовыделением при горении, с низкой токсичностью продуктов горения; однопроволочная медная жила, 3 х 2.5 мм.кв, U-ном.0.66 кВ; t-раб.-50...+50°С. В плоском исполнении. | руб./км | 96899 | 96899 | 96899
| 294605 | ВВГЭнг(А)-FRLSLTx 2х1,5-0.66 кВ (Спецкабель) | Кабель силовой круглый, с пониженным газо- и дымовыделением, не распространяющий горение, с низкой токсичностью продуктов горения, оболочка ПВХ; 2 медные однопроволочные жилы сечением 1.5 ммᶻ, U-ном. 0,66 кВ; экран – из медных лент; t-монт. не ниже -15°С, t-раб. -50...+50°С; бухта 100м. Цвет белый | руб./км | 359628 | 359628 | 359628
| 294606 | ВВГЭнг(А)-FRLSLTx 2х2,5-0.66 кВ (Спецкабель) | Кабель силовой круглый, с пониженным газо- и дымовыделением, не распространяющий горение, с низкой токсичностью продуктов горения, оболочка ПВХ; 2 медные однопроволочные жилы сечением 2.5 ммᶻ, U-ном. 0,66 кВ; экран – из медных лент; t-монт. не ниже -15°С, t-раб. -50...+50°С; бухта 100м. Цвет белый | руб./км | 446982 | 446982 | 446982
| 294607 | ВВГЭнг(А)-FRLSLTx 3х1,5-0.66 кВ (Спецкабель) | Кабель силовой круглый, с пониженным газо- и дымовыделением, не распространяющий горение, с низкой токсичностью продуктов горения, оболочка ПВХ; 3 медные однопроволочные жилы сечением 1.5 ммᶻ, U-ном. 0,66 кВ; экран – из медных лент; t-монт. не ниже -15°С, t-раб. -50...+50°С; бухта 100м. Цвет белый | руб./км | 475962 | 475962 | 475962
| 294608 | ВВГЭнг(А)-FRLSLTx 3х2,5-0.66 кВ (Спецкабель) | Кабель силовой круглый, с пониженным газо- и дымовыделением, не распространяющий горение, с низкой токсичностью продуктов горения, оболочка ПВХ; 3 медные однопроволочные жилы сечением 2.5 ммᶻ, U-ном. 0,66 кВ; экран – из медных лент; t-монт. не ниже -15°С, t-раб. -50...+50°С; бухта 100м. Цвет белый | руб./км | 594228 | 594228 | 594228
| 246160 | КВВГнг(А)-FRLS 10х0,75 -0,66 кВ (ГОСТ) | Кабель огнестойкий контрольный с медными однопроволочными жилами 10х0,75мм². Оболочка - из ПВХ пластиката пониженной пожароопасности ( черный). Наружный размер кабеля D=17,2 мм | руб./км | 308975.41 | 302795.92 | 296616.42
| 246161 | КВВГнг(А)-FRLS 10х1 -0,66 кВ (ГОСТ) | Кабель огнестойкий контрольный с медными однопроволочными жилами 10х1мм². Оболочка - из ПВХ пластиката пониженной пожароопасности ( черный). Наружный размер кабеля D=17,8 мм | руб./км | 361988.64 | 354748.86 | 347509.08
| 246162 | КВВГнг(А)-FRLS 10х1,5 -0,66 кВ (ГОСТ) | Кабель огнестойкий контрольный с медными однопроволочными жилами 10х1,5мм². Оболочка - из ПВХ пластиката пониженной пожароопасности ( черный). Наружный размер кабеля D=19,2 мм | руб./км | 455168.48 | 446065.12 | 436961.76
| 246163 | КВВГнг(А)-FRLS 10х2,5 -0,66 кВ (ГОСТ) | Кабель огнестойкий контрольный с медными однопроволочными жилами 10х2,5мм². Оболочка - из ПВХ пластиката пониженной пожароопасности ( черный). Наружный размер кабеля D=20,8 мм | руб./км | 669331.8 | 655945.17 | 642558.54
| 246164 | КВВГнг(А)-FRLS 14х0,75 -0,66 кВ (ГОСТ) | Кабель огнестойкий контрольный с медными однопроволочными жилами 14х0,75мм². Оболочка - из ПВХ пластиката пониженной пожароопасности ( черный). Наружный размер кабеля D=17,5 мм | руб./км | 437796.7 | 429040.76 | 420284.82
| 246165 | КВВГнг(А)-FRLS 14х1 -0,66 кВ (ГОСТ) | Кабель огнестойкий контрольный с медными однопроволочными жилами 14х1мм². Оболочка - из ПВХ пластиката пониженной пожароопасности ( черный). Наружный размер кабеля D=18,16 мм | руб./км | 471177.69 | 461754.14 | 452330.58
| 246166 | КВВГнг(А)-FRLS 14х1,5 -0,66 кВ (ГОСТ) | Кабель огнестойкий контрольный с медными однопроволочными жилами 14х1,5мм². Оболочка - из ПВХ пластиката пониженной пожароопасности ( черный). Наружный размер кабеля D=19,7 мм | руб./км | 598549.21 | 586578.22 | 574607.22
| 246167 | КВВГнг(А)-FRLS 14х2,5 -0,66 кВ (ГОСТ) | Кабель огнестойкий контрольный с медными однопроволочными жилами 14х2,5мм². Оболочка - из ПВХ пластиката пониженной пожароопасности ( черный). Наружный размер кабеля D=21,5 мм | руб./км | 892372.11 | 874524.68 | 856677.24
| 246168 | КВВГнг(А)-FRLS 19х0,75 -0,66 кВ (ГОСТ) | Кабель огнестойкий контрольный с медными однопроволочными жилами 19х0,75мм². Оболочка - из ПВХ пластиката пониженной пожароопасности ( черный). Наружный размер кабеля D=19,9 мм | руб./км | 576190.48 | 564666.68 | 553142.88
| 246169 | КВВГнг(А)-FRLS 19х1 -0,66 кВ (ГОСТ) | Кабель огнестойкий контрольный с медными однопроволочными жилами 19х1мм². Оболочка - из ПВХ пластиката пониженной пожароопасности ( черный). Наружный размер кабеля D=20,7 мм | руб./км | 615546.4 | 603235.46 | 590924.52
| 246170 | КВВГнг(А)-FRLS 19х1,5 -0,66 кВ (ГОСТ) | Кабель огнестойкий контрольный с медными однопроволочными жилами 19х1,5мм². Оболочка - из ПВХ пластиката пониженной пожароопасности ( черный). Наружный размер кабеля D=21,9 мм | руб./км | 788169.03 | 772405.64 | 756642.24
| 246171 | КВВГнг(А)-FRLS 19х2,5 -0,66 кВ (ГОСТ) | Кабель огнестойкий контрольный с медными однопроволочными жилами 19х2,5мм². Оболочка - из ПВХ пластиката пониженной пожароопасности ( черный). Наружный размер кабеля D=24,3 мм | руб./км | 1183604.31 | 1159932.23 | 1136260.14
| 221324 | КВВГнг(А)-FRLS 4х0,75 -0,66 кВ (ГОСТ) | Кабель огнестойкий контрольный с медными однопроволочными жилами 4х0,75мм², Оболочка - из ПВХ пластиката пониженной пожароопасности. Наружный размер кабеля D=10,4 мм | руб./км | 133385.36 | 130717.66 | 128049.96
| 226536 | КВВГнг(А)-FRLS 4х1,0 -0,66 кВ (ГОСТ) | Кабель огнестойкий контрольный с медными однопроволочными жилами 4х1,0мм². Оболочка - из ПВХ пластиката пониженной пожароопасности. Наружный размер кабеля D=10,7 мм | руб./км | 155149.23 | 152046.26 | 148943.28
| 226593 | КВВГнг(А)-FRLS 4х1,5 -0,66 кВ (ГОСТ) | Кабель огнестойкий контрольный с медными однопроволочными жилами 4х1,5мм². Оболочка - из ПВХ пластиката пониженной пожароопасности. Наружный размер кабеля D=11,3 мм | руб./км | 190151.03 | 186348 | 182544.96
| 226537 | КВВГнг(А)-FRLS 4х2,5 -0,66 кВ (ГОСТ) | Кабель огнестойкий контрольный с медными однопроволочными жилами 4х2,5мм². Оболочка - из ПВХ пластиката пониженной пожароопасности. Наружный размер кабеля D=12,3 мм | руб./км | 275848.98 | 270332.01 | 264815.04
| 246154 | КВВГнг(А)-FRLS 4х4 -0,66 кВ (ГОСТ) | Кабель огнестойкий контрольный с медными однопроволочными жилами 4х4мм². Оболочка - из ПВХ пластиката пониженной пожароопасности ( черный). Наружный размер кабеля D=15,5 мм | руб./км | 376558.06 | 369026.9 | 361495.74
| 246155 | КВВГнг(А)-FRLS 4х6 -0,66 кВ (ГОСТ) | Кабель огнестойкий контрольный с медными однопроволочными жилами 4х6мм². Оболочка - из ПВХ пластиката пониженной пожароопасности ( черный). Наружный размер кабеля D=16,7 мм | руб./км | 478276.06 | 468710.54 | 459145.02
| 221325 | КВВГнг(А)-FRLS 5х0,75 -0,66 кВ (ГОСТ) | Кабель огнестойкий контрольный с медными однопроволочными жилами 5х0,75мм². Оболочка - из ПВХ пластиката пониженной пожароопасности. Наружный размер кабеля D=11,3 мм | руб./км | 161311.91 | 158085.69 | 154859.46
| 226538 | КВВГнг(А)-FRLS 5х1,0 -0,66 кВ (ГОСТ) | Кабель огнестойкий контрольный с медными однопроволочными жилами 5х1,0мм². Оболочка - из ПВХ пластиката пониженной пожароопасности. Наружный размер кабеля D=11,7 мм | руб./км | 186843.3 | 183106.44 | 179369.58
| 226539 | КВВГнг(А)-FRLS 5х1,5 -0,66 кВ (ГОСТ) | Кабель огнестойкий контрольный с медными однопроволочными жилами 5х1,5мм². Оболочка - из ПВХ пластиката пониженной пожароопасности. Наружный размер кабеля D=12,46 мм | руб./км | 231144.59 | 226521.69 | 221898.78
| 226540 | КВВГнг(А)-FRLS 5х2,5 -0,66 кВ (ГОСТ) | Кабель огнестойкий контрольный с медными однопроволочными жилами 5х2,5мм². Оболочка - из ПВХ пластиката пониженной пожароопасности. наружный размер кабеля D=13,5 мм | руб./км | 336905.75 | 330167.64 | 323429.52
| 246156 | КВВГнг(А)-FRLS 5х4 -0,66 кВ (ГОСТ) | Кабель огнестойкий контрольный с медными однопроволочными жилами 5х4мм². Оболочка - из ПВХ пластиката пониженной пожароопасности ( черный). Наружный размер кабеля D=17,1 мм | руб./км | 461196.76 | 451972.82 | 442748.88
| 246157 | КВВГнг(А)-FRLS 5х6 -0,66 кВ (ГОСТ) | Кабель огнестойкий контрольный с медными однопроволочными жилами 5х6мм². Оболочка - из ПВХ пластиката пониженной пожароопасности ( черный). Наружный размер кабеля D=18,50 мм | руб./км | 608331.75 | 596165.12 | 583998.48
| 221326 | КВВГнг(А)-FRLS 7х0,75 -0,66 кВ (ГОСТ) | Кабель огнестойкий контрольный с медными однопроволочными жилами 7х0,75мм². Оболочка - из ПВХ пластиката пониженной пожароопасности. Наружный размер кабеля D=12,2 мм | руб./км | 211154.16 | 206931.09 | 202708.02
| 226541 | КВВГнг(А)-FRLS 7х1,0 -0,66 кВ (ГОСТ) | Кабель огнестойкий контрольный с медными однопроволочными жилами 7х1,0мм². Оболочка - из ПВХ пластиката пониженной пожароопасности. Наружный размер кабеля D=12,6 мм | руб./км | 243821.36 | 238944.94 | 234068.52
| 226542 | КВВГнг(А)-FRLS 7х1,5 -0,66 кВ (ГОСТ) | Кабель огнестойкий контрольный с медными однопроволочными жилами 7х1,5мм². Оболочка - из ПВХ пластиката пониженной пожароопасности. наружный размер кабеля D=13,4 мм | руб./км | 305696.48 | 299582.56 | 293468.64
| 226543 | КВВГнг(А)-FRLS 7х2,5 -0,66 кВ (ГОСТ) | Кабель огнестойкий контрольный с медными однопроволочными жилами 7х2,5мм². Оболочка - из ПВХ пластиката пониженной пожароопасности. Наружный размер кабеля D=14,6 мм | руб./км | 452416.66 | 443368.34 | 434320.02
| 246158 | КВВГнг(А)-FRLS 7х4 -0,66 кВ (ГОСТ) | Кабель огнестойкий контрольный с медными однопроволочными жилами 7х4мм². Оболочка - из ПВХ пластиката пониженной пожароопасности ( черный). Наружный размер кабеля D=17,3 мм | руб./км | 624905.36 | 612407.26 | 599909.16
| 246159 | КВВГнг(А)-FRLS 7х6 -0,66 кВ (ГОСТ) | Кабель огнестойкий контрольный с медными однопроволочными жилами 7х6мм². Оболочка - из ПВХ пластиката пониженной пожароопасности ( черный). Наружный размер кабеля D=19,2 мм | руб./км | 821372.46 | 804945 | 788517.54
| 246146 | КВВГнг(А)-FRLSLTx 14х0,75 -0,66 кВ (ГОСТ) | Кабель контрольный огнестойкий, не распространяющий горение 14х0,75 мм², с низким дымо и газовыделением, с низкой токсичностью продуктов горения ( черный). Наружный размер кабеля D=17,5 мм. | руб./км | 445692.26 | 436778.41 | 427864.56
| 246147 | КВВГнг(А)-FRLSLTx 14х1 -0,66 кВ (ГОСТ) | Кабель контрольный огнестойкий, не распространяющий горение 14х1 мм², с низким дымо и газовыделением, с низкой токсичностью продуктов горения ( черный). Наружный размер кабеля D=18,16 мм. | руб./км | 505925.73 | 495807.23 | 485688.72
| 246148 | КВВГнг(А)-FRLSLTx 14х1,5 -0,66 кВ (ГОСТ) | Кабель контрольный огнестойкий, не распространяющий горение 14х1,5 мм², с низким дымо и газовыделением, с низкой токсичностью продуктов горения ( черный). Наружный размер кабеля D=19,7 мм. | руб./км | 651514.08 | 638483.79 | 625453.5
| 246149 | КВВГнг(А)-FRLSLTx 14х2,5 -0,66 кВ (ГОСТ) | Кабель контрольный огнестойкий, не распространяющий горение 14х2,5 мм², с низким дымо и газовыделением, с низкой токсичностью продуктов горения ( черный). Наружный размер кабеля D=21,5, мм. | руб./км | 841938.21 | 825099.44 | 808260.66
| 246150 | КВВГнг(А)-FRLSLTx 19х0,75 -0,66 кВ (ГОСТ) | Кабель контрольный огнестойкий, не распространяющий горение 19х0,75 мм², с низким дымо и газовыделением, с низкой токсичностью продуктов горения ( черный). Наружный размер кабеля D=19,9 мм. | руб./км | 591981.63 | 580142 | 568302.36
| 246151 | КВВГнг(А)-FRLSLTx 19х1 -0,66 кВ (ГОСТ) | Кабель контрольный огнестойкий, не распространяющий горение 19х1,0 мм², с низким дымо и газовыделением, с низкой токсичностью продуктов горения ( черный). Наружный размер кабеля D=20,7 мм. | руб./км | 662315.48 | 649069.18 | 635822.88
| 246152 | КВВГнг(А)-FRLSLTx 19х1,5 -0,66 кВ (ГОСТ) | Кабель контрольный огнестойкий, не распространяющий горение 19х1,5 мм², с низким дымо и газовыделением, с низкой токсичностью продуктов горения ( черный). Наружный размер кабеля D=21,9 мм. | руб./км | 857914.06 | 840755.78 | 823597.5
| 246153 | КВВГнг(А)-FRLSLTx 19х2,5 -0,66 кВ (ГОСТ) | Кабель контрольный огнестойкий, не распространяющий горение 19х2,5 мм², с низким дымо и газовыделением, с низкой токсичностью продуктов горения ( черный). Наружный размер кабеля D=24,3 мм. | руб./км | 1140223.18 | 1117418.72 | 1094614.26
| 246142 | КВВГнг(А)-FRLSLTx 10х0,75 -0,66 кВ (ГОСТ) | Кабель контрольный огнестойкий, не распространяющий горение 10х0,75 мм², с низким дымо и газовыделением, с низкой токсичностью продуктов горения ( черный). Наружный размер кабеля D=17,2 мм. | руб./км | 328788.26 | 322212.49 | 315636.72
| 246143 | КВВГнг(А)-FRLSLTx 10х1 -0,66 кВ (ГОСТ) | Кабель контрольный огнестойкий, не распространяющий горение 10х1 мм², с низким дымо и газовыделением, с низкой токсичностью продуктов горения ( черный). Наружный размер кабеля D=17,8 мм. | руб./км | 385761.08 | 378045.85 | 370330.62
| 246144 | КВВГнг(А)-FRLSLTx 10х1,5 -0,66 кВ (ГОСТ) | Кабель контрольный огнестойкий, не распространяющий горение 10х1,5 мм², с низким дымо и газовыделением, с низкой токсичностью продуктов горения ( черный). Наружный размер кабеля D=19,2 мм. | руб./км | 493368.81 | 483501.44 | 473634.06
| 246145 | КВВГнг(А)-FRLSLTx 10х2,5 -0,66 кВ (ГОСТ) | Кабель контрольный огнестойкий, не распространяющий горение 10х2,5 мм², с низким дымо и газовыделением, с низкой токсичностью продуктов горения ( черный). Наружный размер кабеля D=20,8 мм. | руб./км | 724061.29 | 709580.08 | 695098.86
| 246129 | КВВГнг(А)-FRLSLTx 4х0,75 -0,66 кВ (ГОСТ) | Кабель контрольный огнестойкий, не распространяющий горение 4х0,75 мм², с низким дымо и газовыделением, с низкой токсичностью продуктов горения ( черный). Наружный размер кабеля D=11,9 мм. | руб./км | 144334.51 | 141447.82 | 138561.12
| 232314 | КВВГнг(А)-FRLSLTx 4х1 -0,66 кВ (ГОСТ) | Кабель контрольный огнестойкий, не распространяющий горение 4х1 мм², с низким дымо и газовыделением, с низкой токсичностью продуктов горения ( черный). Наружный размер кабеля D=12,3 мм. | руб./км | 167768.79 | 164413.43 | 161058.06
| 246130 | КВВГнг(А)-FRLSLTx 4х1,5 -0,66 кВ (ГОСТ) | Кабель контрольный огнестойкий, не распространяющий горение 4х1,5 мм², с низким дымо и газовыделением, с низкой токсичностью продуктов горения ( черный). Наружный размер кабеля D=12,9 мм. | руб./км | 210730.86 | 206516.25 | 202301.64
| 246131 | КВВГнг(А)-FRLSLTx 4х2,5 -0,66 кВ (ГОСТ) | Кабель контрольный огнестойкий, не распространяющий горение 4х2,5 мм², с низким дымо и газовыделением, с низкой токсичностью продуктов горения ( черный). Наружный размер кабеля D=13,9 мм. | руб./км | 303488.98 | 297419.21 | 291349.44
| 246132 | КВВГнг(А)-FRLSLTx 4х4 -0,66 кВ (ГОСТ) | Кабель контрольный огнестойкий, не распространяющий горение 4х4 мм², с низким дымо и газовыделением, с низкой токсичностью продуктов горения ( черный). Наружный размер кабеля D=15,5 мм. | руб./км | 411976.31 | 403736.79 | 395497.26
| 246133 | КВВГнг(А)-FRLSLTx 4х6 -0,66 кВ (ГОСТ) | Кабель контрольный огнестойкий, не распространяющий горение 4х6 мм², с низким дымо и газовыделением, с низкой токсичностью продуктов горения ( черный). Наружный размер кабеля D=16,7 мм. | руб./км | 556463.19 | 545333.93 | 534204.66
| 246134 | КВВГнг(А)-FRLSLTx 5х0,75 -0,66 кВ (ГОСТ) | Кабель контрольный огнестойкий, не распространяющий горение 5х0,75 мм², с низким дымо и газовыделением, с низкой токсичностью продуктов горения ( черный). Наружный размер кабеля D=12,9 мм. | руб./км | 174366.4 | 170879.06 | 167391.72
| 232315 | КВВГнг(А)-FRLSLTx 5х1 -0,66 кВ (ГОСТ) | Кабель контрольный огнестойкий, не распространяющий горение 5х1 мм², с низким дымо и газовыделением, с низкой токсичностью продуктов горения ( черный). Наружный размер кабеля D=13,3 мм. | руб./км | 203530.8 | 199460.19 | 195389.58
| 246135 | КВВГнг(А)-FRLSLTx 5х1,5 -0,66 кВ (ГОСТ) | Кабель контрольный огнестойкий, не распространяющий горение 5х1,5 мм², с низким дымо и газовыделением, с низкой токсичностью продуктов горения ( черный). Наружный размер кабеля D=14,0 мм. | руб./км | 256880.98 | 251743.37 | 246605.76
| 246136 | КВВГнг(А)-FRLSLTx 5х2,5 -0,66 кВ (ГОСТ) | Кабель контрольный огнестойкий, не распространяющий горение 5х2,5 мм², с низким дымо и газовыделением, с низкой токсичностью продуктов горения ( черный). Наружный размер кабеля D=15,1 мм. | руб./км | 372403.4 | 364955.32 | 357507.24
| 246137 | КВВГнг(А)-FRLSLTx 5х4 -0,66 кВ (ГОСТ) | Кабель контрольный огнестойкий, не распространяющий горение 5х4 мм², с низким дымо и газовыделением, с низкой токсичностью продуктов горения ( черный). Наружный размер кабеля D=17,1 мм. | руб./км | 507570.33 | 497418.92 | 487267.5
| 246138 | КВВГнг(А)-FRLSLTx 5х6 -0,66 кВ (ГОСТ) | Кабель контрольный огнестойкий, не распространяющий горение 5х6 мм², с низким дымо и газовыделением, с низкой токсичностью продуктов горения ( черный). Наружный размер кабеля D=18,5 мм. | руб./км | 687427.21 | 673678.66 | 659930.1
| 246139 | КВВГнг(А)-FRLSLTx 7х0,75 -0,66 кВ (ГОСТ) | Кабель контрольный огнестойкий, не распространяющий горение 7х0,75 мм², с низким дымо и газовыделением, с низкой токсичностью продуктов горения ( черный). Наружный размер кабеля D=13,9 мм. | руб./км | 230648.54 | 226035.58 | 221422.62
| 232316 | КВВГнг(А)-FRLSLTx 7х1 -0,66 кВ (ГОСТ) | Кабель контрольный огнестойкий, не распространяющий горение 7х1 мм², с низким дымо и газовыделением, с низкой токсичностью продуктов горения ( черный). Наружный размер кабеля D=14,3 мм. | руб./км | 264288.54 | 259002.78 | 253717.02
| 246140 | КВВГнг(А)-FRLSLTx 7х1,5 -0,66 кВ (ГОСТ) | Кабель контрольный огнестойкий, не распространяющий горение 7х1,5 мм², с низким дымо и газовыделением, с низкой токсичностью продуктов горения ( черный). Наружный размер кабеля D=15,1 мм. | руб./км | 337363.33 | 330616.06 | 323868.78
| 246141 | КВВГнг(А)-FRLSLTx 7х2,5 -0,66 кВ (ГОСТ) | Кабель контрольный огнестойкий, не распространяющий горение 7х2,5 мм², с низким дымо и газовыделением, с низкой токсичностью продуктов горения ( черный). Наружный размер кабеля D=16,3 мм. | руб./км | 496385.41 | 486457.72 | 476530.02
| 246117 | КВВГнг(А)-LSLTx 10х0,75 -0,66 кВ (ГОСТ) | Кабель контрольный, не распространяющий горение 10х0,75 мм², с низким дымо и газовыделением, с низкой токсичностью продуктов горения ( черный). Наружный размер кабеля D=17,2 мм. | руб./км | 249094.84 | 244112.93 | 239131.02
| 246118 | КВВГнг(А)-LSLTx 10х1 -0,66 кВ (ГОСТ) | Кабель контрольный, не распространяющий горение 10х1 мм², с низким дымо и газовыделением, с низкой токсичностью продуктов горения ( черный). Наружный размер кабеля D=17,8 мм. | руб./км | 297556.5 | 291605.37 | 285654.24
| 246119 | КВВГнг(А)-LSLTx 10х1,5 -0,66 кВ (ГОСТ) | Кабель контрольный, не распространяющий горение 10х1,5 мм², с низким дымо и газовыделением, с низкой токсичностью продуктов горения ( черный). Наружный размер кабеля D=19,2 мм. | руб./км | 394541.89 | 386651.05 | 378760.2
| 246120 | КВВГнг(А)-LSLTx 10х2,5 -0,66 кВ (ГОСТ) | Кабель контрольный, не распространяющий горение 10х2,5 мм², с низким дымо и газовыделением, с низкой токсичностью продуктов горения ( черный). Наружный размер кабеля D=20,8 мм. | руб./км | 481490.19 | 471860.39 | 462230.58
| 246121 | КВВГнг(А)-LSLTx 14х0,75 -0,66 кВ (ГОСТ) | Кабель контрольный, не распространяющий горение 14х0,75 мм², с низким дымо и газовыделением, с низкой токсичностью продуктов горения ( черный). Наружный размер кабеля D=17,5 мм. | руб./км | 353064.85 | 346003.57 | 338942.28
| 246122 | КВВГнг(А)-LSLTx 14х1 -0,66 кВ (ГОСТ) | Кабель контрольный, не распространяющий горение 14х1 мм², с низким дымо и газовыделением, с низкой токсичностью продуктов горения ( черный). Наружный размер кабеля D=18,16 мм. | руб./км | 392147.85 | 384304.91 | 376461.96
| 246123 | КВВГнг(А)-LSLTx 14х1,5 -0,66 кВ (ГОСТ) | Кабель контрольный, не распространяющий горение 14х1,5 мм², с низким дымо и газовыделением, с низкой токсичностью продуктов горения ( черный). Наружный размер кабеля D=19,4 мм. | руб./км | 525491.99 | 514982.16 | 504472.32
| 246124 | КВВГнг(А)-LSLTx 14х2,5 -0,66 кВ (ГОСТ) | Кабель контрольный, не распространяющий горение 14х2,5 мм², с низким дымо и газовыделением, с низкой токсичностью продуктов горения ( черный). Наружный размер кабеля D=21,5 мм. | руб./км | 647367.09 | 634419.74 | 621472.38
| 246125 | КВВГнг(А)-LSLTx 19х0,75 -0,66 кВ (ГОСТ) | Кабель контрольный, не распространяющий горение 19х0,75 мм², с низким дымо и газовыделением, с низкой токсичностью продуктов горения ( черный). Наружный размер кабеля D=19,9 мм. | руб./км | 422657.69 | 414204.54 | 405751.38
| 246126 | КВВГнг(А)-LSLTx 19х1 -0,66 кВ (ГОСТ) | Кабель контрольный, не распространяющий горение 19х1,0 мм², с низким дымо и газовыделением, с низкой токсичностью продуктов горения ( черный). Наружный размер кабеля D=20,7мм. | руб./км | 514784.55 | 504488.87 | 494193.18
| 246127 | КВВГнг(А)-LSLTx 19х1,5 -0,66 кВ (ГОСТ) | Кабель контрольный, не распространяющий горение 19х1,5 мм², с низким дымо и газовыделением, с низкой токсичностью продуктов горения ( черный). Наружный размер кабеля D=21,9 мм. | руб./км | 694303.99 | 680417.92 | 666531.84
| 246128 | КВВГнг(А)-LSLTx 19х2,5 -0,66 кВ (ГОСТ) | Кабель контрольный, не распространяющий горение 19х2,5 мм², с низким дымо и газовыделением, с низкой токсичностью продуктов горения ( черный). Наружный размер кабеля D=24,3 мм. | руб./км | 885981.08 | 868261.45 | 850541.82
| 246102 | КВВГнг(А)-LSLTx 4х0,75 -0,66 кВ (ГОСТ) | Кабель контрольный, не распространяющий горение 4х0,75 мм², с низким дымо и газовыделением, с низкой токсичностью продуктов горения ( черный). Наружный размер кабеля D=11,9 мм. | руб./км | 109169.28 | 106985.88 | 104802.48
| 244427 | КВВГнг(А)-LSLTx 4х1 -0,66 кВ (ГОСТ) | Кабель контрольный, не распространяющий горение 4х1 мм², с низким дымо и газовыделением, с низкой токсичностью продуктов горения ( черный). Наружный размер кабеля D=12,3 мм. | руб./км | 130778.38 | 128162.81 | 125547.24
| 246103 | КВВГнг(А)-LSLTx 4х1,5 -0,66 кВ (ГОСТ) | Кабель контрольный, не распространяющий горение 4х1,5 мм², с низким дымо и газовыделением, с низкой токсичностью продуктов горения ( черный). Наружный размер кабеля D=12,9 мм. | руб./км | 169978.2 | 166578.63 | 163179.06
| 246104 | КВВГнг(А)-LSLTx 4х2,5 -0,66 кВ (ГОСТ) | Кабель контрольный, не распространяющий горение 4х2,5 мм², с низким дымо и газовыделением, с низкой токсичностью продуктов горения ( черный). Наружный размер кабеля D=13,9 мм. | руб./км | 208778.5 | 204602.93 | 200427.36
| 246105 | КВВГнг(А)-LSLTx 4х4 -0,66 кВ (ГОСТ) | Кабель контрольный, не распространяющий горение 4х4 мм², с низким дымо и газовыделением, с низкой токсичностью продуктов горения ( черный). Наружный размер кабеля D=15,5 мм. | руб./км | 306762.8 | 300627.55 | 294492.3
| 246106 | КВВГнг(А)-LSLTx 4х6 -0,66 кВ (ГОСТ) | Кабель контрольный, не распространяющий горение 4х6 мм², с низким дымо и газовыделением, с низкой токсичностью продуктов горения ( черный). Наружный размер кабеля D=16,7 мм. | руб./км | 448510.45 | 439540.24 | 430570.02
| 246107 | КВВГнг(А)-LSLTx 5х0,75 -0,66 кВ (ГОСТ) | Кабель контрольный, не распространяющий горение 5х0,75 мм², с низким дымо и газовыделением, с низкой токсичностью продуктов горения ( черный). Наружный размер кабеля D=12,9 мм. | руб./км | 130968.46 | 128349.08 | 125729.7
| 246108 | КВВГнг(А)-LSLTx 5х1 -0,66 кВ (ГОСТ) | Кабель контрольный, не распространяющий горение 5х1 мм², с низким дымо и газовыделением, с низкой токсичностью продуктов горения ( черный). Наружный размер кабеля D=13,3 мм. | руб./км | 157444.96 | 154296.05 | 151147.14
| 246109 | КВВГнг(А)-LSLTx 5х1,5 -0,66 кВ (ГОСТ) | Кабель контрольный, не распространяющий горение 5х1,5 мм², с низким дымо и газовыделением, с низкой токсичностью продуктов горения ( черный). Наружный размер кабеля D=14,0 мм. | руб./км | 206147.24 | 202024.3 | 197901.36
| 246110 | КВВГнг(А)-LSLTx 5х2,5 -0,66 кВ (ГОСТ) | Кабель контрольный, не распространяющий горение 5х2,5 мм², с низким дымо и газовыделением, с низкой токсичностью продуктов горения ( черный). Наружный размер кабеля D=15,1 мм. | руб./км | 240570.41 | 235759.02 | 230947.62
| 246111 | КВВГнг(А)-LSLTx 5х4 -0,66 кВ (ГОСТ) | Кабель контрольный, не распространяющий горение 5х4 мм², с низким дымо и газовыделением, с низкой токсичностью продуктов горения ( черный). Наружный размер кабеля D=17,1 мм. | руб./км | 382620.85 | 374968.45 | 367316.04
| 246113 | КВВГнг(А)-LSLTx 7х0,75 -0,66 кВ (ГОСТ) | Кабель контрольный, не распространяющий горение 7х0,75 мм², с низким дымо и газовыделением, с низкой токсичностью продуктов горения ( черный). Наружный размер кабеля D=13,9 мм. | руб./км | 169623.09 | 166230.62 | 162838.14
| 246114 | КВВГнг(А)-LSLTx 7х1 -0,66 кВ (ГОСТ) | Кабель контрольный, не распространяющий горение 7х1 мм², с низким дымо и газовыделением, с низкой токсичностью продуктов горения ( черный). Наружный размер кабеля D=14,3 мм. | руб./км | 206481.69 | 202352.06 | 198222.42
| 246115 | КВВГнг(А)-LSLTx 7х1,5 -0,66 кВ (ГОСТ) | Кабель контрольный, не распространяющий горение 7х1,5 мм², с низким дымо и газовыделением, с низкой токсичностью продуктов горения ( черный). Наружный размер кабеля D=15,1 мм. | руб./км | 273499.98 | 268029.99 | 262560
| 246116 | КВВГнг(А)-LSLTx 7х2,5 -0,66 кВ (ГОСТ) | Кабель контрольный, не распространяющий горение 7х2,5 мм², с низким дымо и газовыделением, с низкой токсичностью продуктов горения ( черный). Наружный размер кабеля D=16,3 мм. | руб./км | 321552.44 | 315121.39 | 308690.34
| 218150 | КВнг(А)-FRLS 2х0,75 | Кабель огнестойкий силовой с медными однопроволоч.жилами 2х0,75мм². Изоляция из керамообразующейся огнестойкой резины. Оболочка из поливинилхлоридного пластиката пониженной пожароопасности c низким дымо- и газовыделением. Оболочка черного цвета. Наружный размер кабеля D=9,2 мм | руб./км | 91488 | 89582.01 | 87676.02
| 219782 | КВнг(А)-FRLS 2х1,0 | Кабель огнестойкий силовой с медными однопроволоч.жилами 2х1,0мм².Изоляция из керамообразующейся огнестойкой резины. Оболочка из поливинилхлоридного пластиката пониженной пожароопасности c низким дымо- и газовыделением. Оболочка черного цвета. Наружный размер кабеля D=9,5 мм | руб./км | 104601.6 | 102422.4 | 100243.2
| 218151 | КВнг(А)-FRLS 2х1,5 | Кабель огнестойкий силовой с медными однопроволоч.жилами 2х1,5мм². Изоляция из керамообразующейся огнестойкой резины. Оболочка из поливинилхлоридного пластиката пониженной пожароопасности c низким дымо- и газовыделением. Оболочка черного цвета. Наружный размер кабеля D=10,0 мм | руб./км | 132795.6 | 130029.03 | 127262.46
| 226525 | КВнг(А)-FRLS 2х2,5 | Кабель огнестойкий силовой с медными однопроволоч.жилами 2х2,5мм². Изоляция из керамообразующейся огнестойкой резины. Оболочка из поливинилхлоридного пластиката пониженной пожароопасности c низким дымо- и газовыделением. Оболочка черного цвета. Наружный размер кабеля D=10,8 мм | руб./км | 160522.8 | 157178.58 | 153834.36
| 218969 | КВнг(А)-FRLS 3х0,75 | Кабель огнестойкий силовой с медными однопроволоч.жилами 3х0,75мм². Изоляция из керамообразующейся огнестойкой резины. Оболочка из поливинилхлоридного пластиката пониженной пожароопасности c низким дымо- и газовыделением. Оболочка черного цвета. Наружный размер кабеля D=9,7 мм | руб./км | 120958.8 | 118438.83 | 115918.86
| 226526 | КВнг(А)-FRLS 3х1,0 | Кабель огнестойкий силовой с медными однопроволоч.жилами 3х1,0мм². Изоляция из керамообразующейся огнестойкой резины. Оболочка из поливинилхлоридного пластиката пониженной пожароопасности c низким дымо- и газовыделением. Оболочка черного цвета. Наружный размер кабеля D=10,0 мм | руб./км | 139552.8 | 136645.44 | 133738.08
| 218152 | КВнг(А)-FRLS 3х1,5 | Кабель огнестойкий силовой с медными однопроволоч.жилами 3х1,5мм². Изоляция из керамообразующейся огнестойкой резины. Оболочка из поливинилхлоридного пластиката пониженной пожароопасности c низким дымо- и газовыделением. Оболочка черного цвета. Наружный размер кабеля D=10,6 мм | руб./км | 148246.8 | 145158.33 | 142069.86
| 226527 | КВнг(А)-FRLS 3х2,5 | Кабель огнестойкий силовой с медными однопроволоч.жилами 3х2,5мм². Изоляция из керамообразующейся огнестойкой резины. Оболочка из поливинилхлоридного пластиката пониженной пожароопасности c низким дымо- и газовыделением. Оболочка черного цвета. Наружный размер кабеля D=11,45 мм | руб./км | 201626.4 | 197425.86 | 193225.32
| 226528 | КВнг(А)-FRLS 4х0,75 | Кабель огнестойкий силовой с медными однопроволоч.жилами 4х0,75мм². Изоляция из керамообразующейся огнестойкой резины. Оболочка из поливинилхлоридного пластиката пониженной пожароопасности c низким дымо- и газовыделением. Оболочка черного цвета. Наружный размер кабеля D=10,45 мм | руб./км | 153267.6 | 150074.52 | 146881.44
| 226529 | КВнг(А)-FRLS 4х1,0 | Кабель огнестойкий силовой с медными однопроволоч.жилами 4х1,0мм². Изоляция из керамообразующейся огнестойкой резины. Оболочка из поливинилхлоридного пластиката пониженной пожароопасности c низким дымо- и газовыделением. Оболочка черного цвета. Наружный размер кабеля D=11,1 мм | руб./км | 177567.6 | 173868.27 | 170168.94
| 226530 | КВнг(А)-FRLS 4х1,5 | Кабель огнестойкий силовой с медными однопроволоч.жилами 4х1,5мм². Изоляция из керамообразующейся огнестойкой резины. Оболочка из поливинилхлоридного пластиката пониженной пожароопасности c низким дымо- и газовыделением. Оболочка черного цвета. Наружный размер кабеля D=11,45 мм | руб./км | 217849.2 | 213310.68 | 208772.16
| 226531 | КВнг(А)-FRLS 4х2,5 | Кабель огнестойкий силовой с медными однопроволоч.жилами 4х2,5мм². Изоляция из керамообразующейся огнестойкой резины. Оболочка из поливинилхлоридного пластиката пониженной пожароопасности c низким дымо- и газовыделением. Оболочка черного цвета. Наружный размер кабеля D=12,4 мм | руб./км | 271748.4 | 266086.98 | 260425.56
| 226532 | КВнг(А)-FRLS 5х0,75 | Кабель огнестойкий силовой с медными однопроволоч.жилами 5х0,75мм². Изоляция из керамообразующейся огнестойкой резины. Оболочка из поливинилхлоридного пластиката пониженной пожароопасности c низким дымо- и газовыделением. Оболочка черного цвета. Наружный размер кабеля D=11,4 мм | руб./км | 187863.6 | 183949.77 | 180035.94
| 226533 | КВнг(А)-FRLS 5х1,0 | Кабель огнестойкий силовой с медными однопроволоч.жилами 5х1,0мм². Изоляция из керамообразующейся огнестойкой резины. Оболочка из поливинилхлоридного пластиката пониженной пожароопасности c низким дымо- и газовыделением. Оболочка черного цвета. Наружный размер кабеля D=11,8 мм | руб./км | 218151.6 | 213606.78 | 209061.96
| 226534 | КВнг(А)-FRLS 5х1,5 | Кабель огнестойкий силовой с медными однопроволоч.жилами 5х1,5мм². Изоляция из керамообразующейся огнестойкой резины. Оболочка из поливинилхлоридного пластиката пониженной пожароопасности c низким дымо- и газовыделением. Оболочка черного цвета. Наружный размер кабеля D=12,45 мм | руб./км | 258464.4 | 253079.73 | 247695.06
| 226535 | КВнг(А)-FRLS 5х2,5 | Кабель огнестойкий силовой с медными однопроволоч.жилами 5х2,5мм².Изоляция из керамообразующейся огнестойкой резины. Оболочка из поливинилхлоридного пластиката пониженной пожароопасности c низким дымо- и газовыделением. Оболочка черного цвета. Наружный размер кабеля D=13,6 мм | руб./км | 326206.8 | 319410.84 | 312614.88
| 267648 | КППГнг(А)-HF 7х1,5 (ГОСТ) | Кабель контрольный огнестойкий с однопроволочной медной токопроводящей жилой в оболочке из полимерной композиции, не содержащей галогенов; 7х1.5 мм.кв., номинальный диаметр 13.1 мм. | руб./км | 250399.13 | 245391.15 | 240383.16
| 288626 | КПРВГнг(А)-FRLS 2х1,5 | Кабель огнестойкий силовой с медными однопроволоч.жилами 2х1,5мм² (D-жилы = 1,38мм), для групповой внутренней стационарной прокладки, в т.ч. в составе огнестойкой кабельной линии (ОКЛ). Изоляция - кремнийорганическая резина. Сердечник - общая скрутка. Оболочка - ПВХ пластикат пониженной пожарной опасности с низким дымо- и газовыделением красного цвета. Наружный размер кабеля D=11 мм. Бухта 100 м. | руб./км | 138160 | 131252 | 124344
| 288627 | КПРВГнг(А)-FRLS 2х2,5 | Кабель огнестойкий силовой с медными однопроволоч.жилами 2х2,5мм² (D-жилы = 1,78мм), для групповой внутренней стационарной прокладки, в т.ч. в составе огнестойкой кабельной линии (ОКЛ). Изоляция - кремнийорганическая резина. Сердечник - общая скрутка. Оболочка - ПВХ пластикат пониженной пожарной опасности с низким дымо- и газовыделением красного цвета. Наружный размер кабеля D=11,8 мм. Бухта 100 м. | руб./км | 164070 | 155866.5 | 147663
| 284905 | КПРВГнг(А)-FRLS 3х1,5 | Огнестойкий силовой кабель общей скрутки КПРВГнг(А)-FRLS 3х1,50 (N, PE) для ОПС и СОУЭ имеет 3 жилы диаметром 1,38 мм (сечением 1,5 мм.кв.). Предназначен для групповой внутренней стационарной прокладки, в т.ч. в составе огнестойкой кабельной линии (ОКЛ). Кабель стоек к воздействию относительной влажности воздуха до 98% при температуре до 35С. Токопроводящая жила – медная однопроволочная. Изоляция - кремнийорганическая резина. Сердечник - общая скрутка. Оболочка - ПВХ пластикат пониженной пожарной опасности с низким дымо- и газовыделением. Количество жил 3 Диаметр жилы, мм 1.38 Число и диаметр проволок 1х1,38 Сечение жилы, мм2 1.5 Диаметр по изоляции, мм 3.38 Диаметр кабеля, мм 11,5 Масса 1 км кабеля, кг 222.5 Объем горючей массы, л/км 96.2 Объем 1 км кабеля, м3 0.45 Бухтовка, м 200 Тип упаковки Катушка БТ 600 | руб./км | 163990 | 155790.5 | 147591
| 288628 | КПРВГнг(А)-FRLS 3х2,5 | Кабель огнестойкий силовой с медными однопроволоч.жилами 3х2,5мм² (D жилы = 1,78 мм), для групповой внутренней стационарной прокладки, в т.ч. в составе огнестойкой кабельной линии (ОКЛ). Изоляция - кремнийорганическая резина. Сердечник - общая скрутка. Оболочка - ПВХ пластикат пониженной пожарной опасности с низким дымо- и газовыделением красного цвета. Наружный размер кабеля D=12,3 мм. Бухта 200 м. | руб./км | 225710 | 214424.5 | 203139
| 288629 | КПРПГнг(А)-FRHF 2х1,5 | Кабель огнестойкий силовой с медными однопроволоч.жилами 2х1,5мм² (D-жилы = 1,38мм), для групповой внутренней стационарной прокладки, в т.ч. в составе огнестойкой кабельной линии (ОКЛ). Изоляция - кремнийорганическая резина. Сердечник - общая скрутка. Оболочка - термопластичная безгалогенная композиция оранжевого цвета. Наружный размер кабеля D=11 мм. Бухта 100 м. | руб./км | 196120 | 186314 | 176508
| 288630 | КПРПГнг(А)-FRHF 2х2,5 | Кабель огнестойкий силовой с медными однопроволоч.жилами 2х2,5мм² (D-жилы = 1,78мм), для групповой внутренней стационарной прокладки, в т.ч. в составе огнестойкой кабельной линии (ОКЛ). Изоляция - кремнийорганическая резина. Сердечник - общая скрутка. Оболочка - термопластичная безгалогенная композиция оранжевого цвета. Наружный размер кабеля D=11,8 мм. Бухта 100 м. | руб./км | 221800 | 210710 | 199620
| 274499 | КПРПГнг(А)-FRHF 3х1,5 | Кабель огнестойкий силовой с медными однопроволоч.жилами 3х1,5мм² (D жилы = 1,38 мм), для групповой внутренней стационарной прокладки, в т.ч. в составе огнестойкой кабельной линии (ОКЛ). Изоляция - кремнийорганическая резина. Сердечник - общая скрутка. Оболочка - термопластичная безгалогенная композиция оранжевого цвета. Наружный размер кабеля D=11.5 мм. Бухта 200 м. | руб./км | 217430 | 206558.5 | 195687
| 288631 | КПРПГнг(А)-FRHF 3х2,5 | Кабель огнестойкий силовой с медными однопроволоч.жилами 3х2,5мм² (D жилы = 1,78 мм), для групповой внутренней стационарной прокладки, в т.ч. в составе огнестойкой кабельной линии (ОКЛ). Изоляция - кремнийорганическая резина. Сердечник - общая скрутка. Оболочка - термопластичная безгалогенная композиция оранжевого цвета. Наружный размер кабеля D=12,3 мм. Бухта 200 м. | руб./км | 282320 | 268204 | 254088
| 243175 | КунРс Внг(А)-FRLS 2х0,75 | Кабель огнестойкий для электроустановок систем противопожарной защиты, с пониженным дымо- и газовыделением, количество жил: 2, сечение жил: 0,75 кв.мм, наружный размер кабелей 10 мм, жилы: многопроволочные медные (класс 2), изоляция: кремнийорганическая керамообразующая резина, скрутка: пучковая, заполнение: безгалогенный мелонаполненный материал, оболочка: ПВХ пониженной пожарной опасности, с низким дымо- и газовыделением, цвет оранжевый | руб./км | 192510 | 192510 | 192510
| 240949 | КунРс Внг(А)-FRLS 2х1,0 | Кабель огнестойкий для электроустановок систем противопожарной защиты, с пониженным дымо- и газовыделением, количество жил: 2, сечение жил: 1,0 кв.мм, наружный размер кабелей 10,4 мм, жилы: многопроволочные медные (класс 2), изоляция: кремнийорганическая керамообразующая резина, скрутка: пучковая, заполнение: безгалогенный мелонаполненный материал, оболочка: ПВХ пониженной пожарной опасности, с низким дымо- и газовыделением, цвет оранжевый | руб./км | 214590 | 214590 | 214590
| 234680 | КунРс Внг(А)-FRLS 2х1,5 | Кабель огнестойкий для электроустановок систем противопожарной защиты, с пониженным дымо- и газовыделением, количество жил: 2, сечение жил: 1,5 кв.мм, наружный размер кабелей 11 мм, жилы: многопроволочные медные (класс 2), изоляция: кремнийорганическая керамообразующая резина, скрутка: пучковая, заполнение: безгалогенный мелонаполненный материал, оболочка: ПВХ пониженной пожарной опасности, с низким дымо- и газовыделением, цвет оранжевый | руб./км | 255852 | 255852 | 255852
| 274697 | КунРс Внг(А)-FRLS 2х2,5 | Кабель огнестойкий для электроустановок систем противопожарной защиты, с пониженным дымо- и газовыделением, количество жил: 2, сечение жил: 2,5 кв.мм, наружный размер кабелей 12,5 мм, жилы: многопроволочные медные (класс 2), изоляция: кремнийорганическая керамообразующая резина, скрутка: пучковая, заполнение: безгалогенный мелонаполненный материал, оболочка: ПВХ пониженной пожарной опасности, с низким дымо- и газовыделением, цвет оранжевый | руб./км | 322506 | 322506 | 322506
| 274698 | КунРс Внг(А)-FRLS 2х4,0 | Кабель огнестойкий для электроустановок систем противопожарной защиты, с пониженным дымо- и газовыделением, количество жил: 2, сечение жил: 4,0 кв.мм, наружный размер кабелей 13,8 мм, жилы: многопроволочные медные (класс 2), изоляция: кремнийорганическая керамообразующая резина, скрутка: пучковая, заполнение: безгалогенный мелонаполненный материал, оболочка: ПВХ пониженной пожарной опасности, с низким дымо- и газовыделением, цвет оранжевый | руб./км | 441876 | 441876 | 441876
| 226392 | КунРс Внг(А)-FRLS 3х0,75 | Кабель огнестойкий для электроустановок систем противопожарной защиты, с пониженным дымо- и газовыделением, количество жил: 3, сечение жил: 0,75 кв.мм, наружный размер кабелей 10,5 мм, жилы: многопроволочные медные (класс 2), изоляция: кремнийорганическая керамообразующая резина, скрутка: пучковая, заполнение: безгалогенный мелонаполненный материал, оболочка: ПВХ пониженной пожарной опасности, с низким дымо- и газовыделением, цвет оранжевый | руб./км | 243294 | 243294 | 243294
| 274699 | КунРс Внг(А)-FRLS 3х1,0 | Кабель огнестойкий для электроустановок систем противопожарной защиты, с пониженным дымо- и газовыделением, количество жил: 3, сечение жил: 0,75 кв.мм, наружный размер кабелей 11 мм, жилы: многопроволочные медные (класс 2), изоляция: кремнийорганическая керамообразующая резина, скрутка: пучковая, заполнение: безгалогенный мелонаполненный материал, оболочка: ПВХ пониженной пожарной опасности, с низким дымо- и газовыделением, цвет оранжевый | руб./км | 274620 | 274620 | 274620
| 232256 | КунРс Внг(А)-FRLS 3х1,5 | Кабель огнестойкий для электроустановок систем противопожарной защиты, с пониженным дымо- и газовыделением, количество жил: 3, сечение жил: 0,75 кв.мм, наружный размер кабелей 11,5 мм, жилы: многопроволочные медные (класс 2), изоляция: кремнийорганическая керамообразующая резина, скрутка: пучковая, заполнение: безгалогенный мелонаполненный материал, оболочка: ПВХ пониженной пожарной опасности, с низким дымо- и газовыделением, цвет оранжевый | руб./км | 333270 | 333270 | 333270
| 274700 | КунРс Внг(А)-FRLS 3х2,5 | Кабель огнестойкий для электроустановок систем противопожарной защиты, с пониженным дымо- и газовыделением, количество жил: 3, сечение жил: 0,75 кв.мм, наружный размер кабелей 13,3 мм, жилы: многопроволочные медные (класс 2), изоляция: кремнийорганическая керамообразующая резина, скрутка: пучковая, заполнение: безгалогенный мелонаполненный материал, оболочка: ПВХ пониженной пожарной опасности, с низким дымо- и газовыделением, цвет оранжевый | руб./км | 428904 | 428904 | 428904
| 246514 | КунРс Внг(А)-FRLS 3х4,0 | Кабель огнестойкий для электроустановок систем противопожарной защиты, с пониженным дымо- и газовыделением, количество жил: 3, сечение жил: 0,75 кв.мм, наружный размер кабелей 14,6 мм, жилы: многопроволочные медные (класс 2), изоляция: кремнийорганическая керамообразующая резина, скрутка: пучковая, заполнение: безгалогенный мелонаполненный материал, оболочка: ПВХ пониженной пожарной опасности, с низким дымо- и газовыделением, цвет оранжевый | руб./км | 600162 | 600162 | 600162
| 251773 | КунРс Внг(А)-FRLSLTx 2х0,75 | Кабели для электроустановок систем противопожарной защиты огнестойкие, групповой прокладки, с пониженным дымо- и газовыделением, с низкой токсичностью продуктов горения, количество жил: 2, сечение жил: 0,75 кв.мм, наружный размер кабелей 10 мм, жилы: многопроволочные медные (класс 2), изоляция: кремнийорганическая керамообразующая резина, скрутка: пучковая, заполнение: ПВХ пониженной пожарной опасности, с низким дымо- и газовыделением, с низким показателем токсичности продуктов горения, оболочка: ПВХ пониженной пожарной опасности, с низким дымо- и газовыделением, с низким показателем токсичности продуктов горения, цвет белый | руб./км | 202032 | 202032 | 202032
| 274706 | КунРс Внг(А)-FRLSLTx 2х1,0 | Кабели для электроустановок систем противопожарной защиты огнестойкие, групповой прокладки, с пониженным дымо- и газовыделением, с низкой токсичностью продуктов горения, количество жил: 2, сечение жил: 1,0 кв.мм, наружный размер кабелей 10,4 мм, жилы: многопроволочные медные (класс 2), изоляция: кремнийорганическая керамообразующая резина, скрутка: пучковая, заполнение: ПВХ пониженной пожарной опасности, с низким дымо- и газовыделением, с низким показателем токсичности продуктов горения, оболочка: ПВХ пониженной пожарной опасности, с низким дымо- и газовыделением, с низким показателем токсичности продуктов горения, цвет белый | руб./км | 225354 | 225354 | 225354
| 258631 | КунРс Внг(А)-FRLSLTx 2х1,5 | Кабели для электроустановок систем противопожарной защиты огнестойкие, групповой прокладки, с пониженным дымо- и газовыделением, с низкой токсичностью продуктов горения, количество жил: 2, сечение жил: 1,5 кв.мм, наружный размер кабелей 11 мм, жилы: многопроволочные медные (класс 2), изоляция: кремнийорганическая керамообразующая резина, скрутка: пучковая, заполнение: ПВХ пониженной пожарной опасности, с низким дымо- и газовыделением, с низким показателем токсичности продуктов горения, оболочка: ПВХ пониженной пожарной опасности, с низким дымо- и газовыделением, с низким показателем токсичности продуктов горения, цвет белый | руб./км | 268548 | 268548 | 268548
| 274707 | КунРс Внг(А)-FRLSLTx 2х2,5 | Кабели для электроустановок систем противопожарной защиты огнестойкие, групповой прокладки, с пониженным дымо- и газовыделением, с низкой токсичностью продуктов горения, количество жил: 2, сечение жил: 2,5 кв.мм, наружный размер кабелей 12,5 мм, жилы: многопроволочные медные (класс 2), изоляция: кремнийорганическая керамообразующая резина, скрутка: пучковая, заполнение: ПВХ пониженной пожарной опасности, с низким дымо- и газовыделением, с низким показателем токсичности продуктов горения, оболочка: ПВХ пониженной пожарной опасности, с низким дымо- и газовыделением, с низким показателем токсичности продуктов горения, цвет белый | руб./км | 337824 | 337824 | 337824
| 274708 | КунРс Внг(А)-FRLSLTx 2х4,0 | Кабели для электроустановок систем противопожарной защиты огнестойкие, групповой прокладки, с пониженным дымо- и газовыделением, с низкой токсичностью продуктов горения, количество жил: 2, сечение жил: 4,0 кв.мм, наружный размер кабелей 13,4 мм, жилы: многопроволочные медные (класс 2), изоляция: кремнийорганическая керамообразующая резина, скрутка: пучковая, заполнение: ПВХ пониженной пожарной опасности, с низким дымо- и газовыделением, с низким показателем токсичности продуктов горения, оболочка: ПВХ пониженной пожарной опасности, с низким дымо- и газовыделением, с низким показателем токсичности продуктов горения, цвет белый | руб./км | 465474 | 465474 | 465474
| 274709 | КунРс Внг(А)-FRLSLTx 3х0,75 | Кабели для электроустановок систем противопожарной защиты огнестойкие, групповой прокладки, с пониженным дымо- и газовыделением, с низкой токсичностью продуктов горения, количество жил: 2, сечение жил: 0,75 кв.мм, наружный размер кабелей 10,5 мм, жилы: многопроволочные медные (класс 2), изоляция: кремнийорганическая керамообразующая резина, скрутка: пучковая, заполнение: ПВХ пониженной пожарной опасности, с низким дымо- и газовыделением, с низким показателем токсичности продуктов горения, оболочка: ПВХ пониженной пожарной опасности, с низким дымо- и газовыделением, с низким показателем токсичности продуктов горения, цвет белый | руб./км | 263442 | 263442 | 263442
| 274710 | КунРс Внг(А)-FRLSLTx 3х1,0 | Кабели для электроустановок систем противопожарной защиты огнестойкие, групповой прокладки, с пониженным дымо- и газовыделением, с низкой токсичностью продуктов горения, количество жил: 3, сечение жил: 1,0 кв.мм, наружный размер кабелей 11 мм, жилы: многопроволочные медные (класс 2), изоляция: кремнийорганическая керамообразующая резина, скрутка: пучковая, заполнение: ПВХ пониженной пожарной опасности, с низким дымо- и газовыделением, с низким показателем токсичности продуктов горения, оболочка: ПВХ пониженной пожарной опасности, с низким дымо- и газовыделением, с низким показателем токсичности продуктов горения, цвет белый | руб./км | 296838 | 296838 | 296838
| 254387 | КунРс Внг(А)-FRLSLTx 3х1,5 | Кабели для электроустановок систем противопожарной защиты огнестойкие, групповой прокладки, с пониженным дымо- и газовыделением, с низкой токсичностью продуктов горения, количество жил: 2, сечение жил: 1,5 кв.мм, наружный размер кабелей 11,5 мм, жилы: многопроволочные медные (класс 2), изоляция: кремнийорганическая керамообразующая резина, скрутка: пучковая, заполнение: ПВХ пониженной пожарной опасности, с низким дымо- и газовыделением, с низким показателем токсичности продуктов горения, оболочка: ПВХ пониженной пожарной опасности, с низким дымо- и газовыделением, с низким показателем токсичности продуктов горения, цвет белый | руб./км | 359076 | 359076 | 359076
| 274711 | КунРс Внг(А)-FRLSLTx 3х2,5 | Кабели для электроустановок систем противопожарной защиты огнестойкие, групповой прокладки, с пониженным дымо- и газовыделением, с низкой токсичностью продуктов горения, количество жил: 2, сечение жил: 2,5 кв.мм, наружный размер кабелей 13,3 мм, жилы: многопроволочные медные (класс 2), изоляция: кремнийорганическая керамообразующая резина, скрутка: пучковая, заполнение: ПВХ пониженной пожарной опасности, с низким дымо- и газовыделением, с низким показателем токсичности продуктов горения, оболочка: ПВХ пониженной пожарной опасности, с низким дымо- и газовыделением, с низким показателем токсичности продуктов горения, цвет белый | руб./км | 459678 | 459678 | 459678
| 274712 | КунРс Внг(А)-FRLSLTx 3х4,0 | Кабели для электроустановок систем противопожарной защиты огнестойкие, групповой прокладки, с пониженным дымо- и газовыделением, с низкой токсичностью продуктов горения, количество жил: 2, сечение жил: 4,0 кв.мм, наружный размер кабелей 14,6 мм, жилы: многопроволочные медные (класс 2), изоляция: кремнийорганическая керамообразующая резина, скрутка: пучковая, заполнение: ПВХ пониженной пожарной опасности, с низким дымо- и газовыделением, с низким показателем токсичности продуктов горения, оболочка: ПВХ пониженной пожарной опасности, с низким дымо- и газовыделением, с низким показателем токсичности продуктов горения, цвет белый | руб./км | 644736 | 644736 | 644736
| 240085 | КунРс Пнг(А)-FRHF 2х0,75 | Кабели для электроустановок огнестойкие, групповой прокладки для систем противопожарной защиты, количество жил: 2, сечение жил: 0,75 кв.мм, наружный размер кабелей 10 мм, жилы: многопроволочные медные (класс 2), изоляция: кремнийорганическая керамообразующая резина, скрутка: пучковая, заполнение: безгалогенный мелонаполненный материал, оболочка: полимерная композиция, не содержащая галогенов, цвет оранжевый | руб./км | 258474 | 258474 | 258474
| 232163 | КунРс Пнг(А)-FRHF 2х1,0 | Кабели для электроустановок огнестойкие, групповой прокладки для систем противопожарной защиты, количество жил: 2, сечение жил: 1,0 кв.мм, наружный размер кабелей 10,4 мм, жилы: многопроволочные медные (класс 2), изоляция: кремнийорганическая керамообразующая резина, скрутка: пучковая, заполнение: безгалогенный мелонаполненный материал, оболочка: полимерная композиция, не содержащая галогенов, цвет оранжевый | руб./км | 283038 | 283038 | 283038
| 232165 | КунРс Пнг(А)-FRHF 2х1,5 | Кабели для электроустановок огнестойкие, групповой прокладки для систем противопожарной защиты, количество жил: 2, сечение жил: 1,5 кв.мм, наружный размер кабелей 11 мм, жилы: многопроволочные медные (класс 2), изоляция: кремнийорганическая керамообразующая резина, скрутка: пучковая, заполнение: безгалогенный мелонаполненный материал, оболочка: полимерная композиция, не содержащая галогенов, цвет оранжевый | руб./км | 328578 | 328578 | 328578
| 274701 | КунРс Пнг(А)-FRHF 2х2,5 | Кабели для электроустановок огнестойкие, групповой прокладки для систем противопожарной защиты, количество жил: 2, сечение жил: 2,5 кв.мм, наружный размер кабелей 12,5 мм, жилы: многопроволочные медные (класс 2), изоляция: кремнийорганическая керамообразующая резина, скрутка: пучковая, заполнение: безгалогенный мелонаполненный материал, оболочка: полимерная композиция, не содержащая галогенов, цвет оранжевый | руб./км | 401166 | 401166 | 401166
| 274702 | КунРс Пнг(А)-FRHF 2х4,0 | Кабели для электроустановок огнестойкие, групповой прокладки для систем противопожарной защиты, количество жил: 2, сечение жил: 4,0 кв.мм, наружный размер кабелей 13,8 мм, жилы: многопроволочные медные (класс 2), изоляция: кремнийорганическая керамообразующая резина, скрутка: пучковая, заполнение: безгалогенный мелонаполненный материал, оболочка: полимерная композиция, не содержащая галогенов, цвет оранжевый | руб./км | 531024 | 531024 | 531024
| 274703 | КунРс Пнг(А)-FRHF 3х0,75 | Кабели для электроустановок огнестойкие, групповой прокладки для систем противопожарной защиты, количество жил: 3, сечение жил: 0,75 кв.мм, наружный размер кабелей 10,5 мм, жилы: многопроволочные медные (класс 2), изоляция: кремнийорганическая керамообразующая резина, скрутка: пучковая, заполнение: безгалогенный мелонаполненный материал, оболочка: полимерная композиция, не содержащая галогенов, цвет оранжевый | руб./км | 312294 | 312294 | 312294
| 274704 | КунРс Пнг(А)-FRHF 3х1,0 | Кабели для электроустановок огнестойкие, групповой прокладки для систем противопожарной защиты, количество жил: 3, сечение жил: 1,0 кв.мм, наружный размер кабелей 11 мм, жилы: многопроволочные медные (класс 2), изоляция: кремнийорганическая керамообразующая резина, скрутка: пучковая, заполнение: безгалогенный мелонаполненный материал, оболочка: полимерная композиция, не содержащая галогенов, цвет оранжевый | руб./км | 346242 | 346242 | 346242
| 252766 | КунРс Пнг(А)-FRHF 3х1,5 | Кабели для электроустановок огнестойкие, групповой прокладки для систем противопожарной защиты, количество жил: 3, сечение жил: 1,5 кв.мм, наружный размер кабелей 11,5 мм, жилы: многопроволочные медные (класс 2), изоляция: кремнийорганическая керамообразующая резина, скрутка: пучковая, заполнение: безгалогенный мелонаполненный материал, оболочка: полимерная композиция, не содержащая галогенов, цвет оранжевый | руб./км | 409584 | 409584 | 409584
| 274705 | КунРс Пнг(А)-FRHF 3х2,5 | Кабели для электроустановок огнестойкие, групповой прокладки для систем противопожарной защиты, количество жил: 3, сечение жил: 2,5 кв.мм, наружный размер кабелей 13,3 мм, жилы: многопроволочные медные (класс 2), изоляция: кремнийорганическая керамообразующая резина, скрутка: пучковая, заполнение: безгалогенный мелонаполненный материал, оболочка: полимерная композиция, не содержащая галогенов, цвет оранжевый | руб./км | 511566 | 511566 | 511566
| 232164 | КунРс Пнг(А)-FRHF 3х4,0 | Кабели для электроустановок огнестойкие, групповой прокладки для систем противопожарной защиты, количество жил: 3, сечение жил: 4,0 кв.мм, наружный размер кабелей 14,6 мм, жилы: многопроволочные медные (класс 2), изоляция: кремнийорганическая керамообразующая резина, скрутка: пучковая, заполнение: безгалогенный мелонаполненный материал, оболочка: полимерная композиция, не содержащая галогенов, цвет оранжевый | руб./км | 694002 | 694002 | 694002
| 253763 | МКШ 10х0,5 | Кабель монтажный многопроволочный, 10х0,5 мм.кв., внешний диаметр 12,2 мм, диапазон рабочих температур -50…+70°С | руб./км | 118321.33 | 115954.9 | 113588.46
| 6602 | МКШ 10х0,75 | Кабель монтажный многопроволочный, 10х0,75 мм.кв., внешний диаметр 13,2 мм, диапазон рабочих температур -50…+70°С | руб./км | 165465.78 | 162156.48 | 158847.18
| 253764 | МКШ 10х1 | Кабель монтажный многопроволочный, 10х1 мм.кв., диапазон рабочих температур -50…+70°С | руб./км | 199187.87 | 195204.12 | 191220.36
| 253766 | МКШ 14х0,5 | Кабель монтажный многопроволочный, 14х0,5 мм.кв., внешний диаметр 13,1 мм, диапазон рабочих температур -50…+70°С | руб./км | 157527.41 | 154376.88 | 151226.34
| 253767 | МКШ 14х0,75 | Кабель монтажный многопроволочный, 14х0,75 мм.кв., внешний диаметр 14,2 мм, диапазон рабочих температур -50…+70°С | руб./км | 222440.52 | 217991.7 | 213542.88
| 253768 | МКШ 14х1 | Кабель монтажный многопроволочный, 14х1 мм.кв., диапазон рабочих температур -50…+70°С | руб./км | 269981.25 | 264581.63 | 259182
| 253750 | МКШ 2х0,5 | Кабель монтажный многопроволочный, 2х0,5 мм.кв., внешний диаметр 7 мм, диапазон рабочих температур -50…+70°С | руб./км | 30551.86 | 29940.83 | 29329.8
| 253751 | МКШ 2х0,75 | Кабель монтажный многопроволочный, 2х0,75 мм.кв., внешний диаметр 7,5 мм, диапазон рабочих температур -50…+70°С | руб./км | 40919.03 | 40100.67 | 39282.3
| 253752 | МКШ 2х1 | Кабель монтажный многопроволочный, 2х1 мм.кв., диапазон рабочих температур -50…+70°С | руб./км | 47387.33 | 46439.58 | 45491.82
| 253754 | МКШ 3х0,5 | Кабель монтажный многопроволочный, 3х0,5 мм.кв., внешний диаметр 7,2 мм, диапазон рабочих температур -50…+70°С | руб./км | 40522.75 | 39712.3 | 38901.84
| 6155 | МКШ 3х0,75 | Кабель монтажный многопроволочный, 3х0,75 мм.кв., внешний диаметр 7,7 мм, диапазон рабочих температур -50…+70°С | руб./км | 55287.35 | 54181.62 | 53075.88
| 253755 | МКШ 3х1 | Кабель монтажный многопроволочный, 3х1 мм.кв., диапазон рабочих температур -50…+70°С | руб./км | 65245.47 | 63940.58 | 62635.68
| 253756 | МКШ 5х0,5 | Кабель монтажный многопроволочный, 5х0,5 мм.кв., внешний диаметр 8,5 мм, диапазон рабочих температур -50…+70°С | руб./км | 61615.04 | 60382.75 | 59150.46
| 6601 | МКШ 5х0,75 | Кабель монтажный многопроволочный, 5х0,75 мм.кв., внешний диаметр 9,2 мм, диапазон рабочих температур -50…+70°С | руб./км | 85532.41 | 83821.78 | 82111.14
| 253757 | МКШ 5х1 | Кабель монтажный многопроволочный, 5х1 мм.кв., диапазон рабочих температур -50…+70°С | руб./км | 105768.22 | 103652.87 | 101537.52
| 253759 | МКШ 7х0,5 | Кабель монтажный многопроволочный, 7х0,5 мм.кв., внешний диаметр 9,5 мм, диапазон рабочих температур -50…+70°С | руб./км | 84982.73 | 83283.09 | 81583.44
| 253760 | МКШ 7х0,75 | Кабель монтажный многопроволочный, 7х0,75 мм.кв., внешний диаметр 10 мм, диапазон рабочих температур -50…+70°С | руб./км | 118231.85 | 115867.23 | 113502.6
| 253761 | МКШ 7х1 | Кабель монтажный многопроволочный, 7х1 мм.кв., диапазон рабочих температур -50…+70°С | руб./км | 141740.16 | 138905.37 | 136070.58
| 253801 | МКШнг(А) 10х0,5 | Кабель монтажный многопроволочный, 10х0,5 мм.кв., внешний диаметр 12,2 мм, диапазон рабочих температур -50…+70°С | руб./км | 119548.52 | 117157.54 | 114766.56
| 253802 | МКШнг(А) 10х0,75 | Кабель монтажный многопроволочный, 10х0,75 мм.кв., внешний диаметр 13,2 мм, диапазон рабочих температур -50…+70°С | руб./км | 167191.51 | 163847.68 | 160503.84
| 253803 | МКШнг(А) 10х1 | Кабель монтажный многопроволочный, 10х1 мм.кв., диапазон рабочих температур -50…+70°С | руб./км | 201271.53 | 197246.12 | 193220.7
| 253805 | МКШнг(А) 14х0,5 | Кабель монтажный многопроволочный, 14х0,5 мм.кв., внешний диаметр 13,1 мм, диапазон рабочих температур -50…+70°С | руб./км | 159163.66 | 155980.4 | 152797.14
| 253806 | МКШнг(А) 14х0,75 | Кабель монтажный многопроволочный, 14х0,75 мм.кв., внешний диаметр 14,2 мм, диапазон рабочих температур -50…+70°С | руб./км | 224767.06 | 220271.72 | 215776.38
| 253807 | МКШнг(А) 14х1 | Кабель монтажный многопроволочный, 14х1 мм.кв., диапазон рабочих температур -50…+70°С | руб./км | 272793.55 | 267337.69 | 261881.82
| 253785 | МКШнг(А) 2х0,5 | Кабель монтажный многопроволочный, 2х0,5 мм.кв., внешний диаметр 7 мм, диапазон рабочих температур -50…+70°С | руб./км | 30871.44 | 30254.01 | 29636.58
| 253786 | МКШнг(А) 2х0,75 | Кабель монтажный многопроволочный, 2х0,75 мм.кв., внешний диаметр 7,5 мм, диапазон рабочих температур -50…+70°С | руб./км | 41340.88 | 40514.06 | 39687.24
| 253787 | МКШнг(А) 2х1 | Кабель монтажный многопроволочный, 2х1 мм.кв., диапазон рабочих температур -50…+70°С | руб./км | 47885.88 | 46928.16 | 45970.44
| 253789 | МКШнг(А) 3х0,5 | Кабель монтажный многопроволочный, 3х0,5 мм.кв., внешний диаметр 7,2 мм, диапазон рабочих температур -50…+70°С | руб./км | 40944.6 | 40125.72 | 39306.84
| 253790 | МКШнг(А) 3х0,75 | Кабель монтажный многопроволочный, 3х0,75 мм.кв., внешний диаметр 7,7 мм, диапазон рабочих температур -50…+70°С | руб./км | 55862.6 | 54745.36 | 53628.12
| 253791 | МКШнг(А) 3х1 | Кабель монтажный многопроволочный, 3х1 мм.кв., диапазон рабочих температур -50…+70°С | руб./км | 65922.98 | 64604.53 | 63286.08
| 253793 | МКШнг(А) 5х0,5 | Кабель монтажный многопроволочный, 5х0,5 мм.кв., внешний диаметр 8,5 мм, диапазон рабочих температур -50…+70°С | руб./км | 62254.2 | 61009.11 | 59764.02
| 253794 | МКШнг(А) 5х0,75 | Кабель монтажный многопроволочный, 5х0,75 мм.кв., внешний диаметр 9,2 мм, диапазон рабочих температур -50…+70°С | руб./км | 86414.45 | 84686.16 | 82957.86
| 253795 | МКШнг(А) 5х1 | Кабель монтажный многопроволочный, 5х1 мм.кв., диапазон рабочих температур -50…+70°С | руб./км | 106867.58 | 104730.22 | 102592.86
| 253797 | МКШнг(А) 7х0,5 | Кабель монтажный многопроволочный, 7х0,5 мм.кв., внешний диаметр 9,5 мм, диапазон рабочих температур -50…+70°С | руб./км | 85877.56 | 84160.01 | 82442.46
| 253798 | МКШнг(А) 7х0,75 | Кабель монтажный многопроволочный, 7х0,75 мм.кв., внешний диаметр 10 мм, диапазон рабочих температур -50…+70°С | руб./км | 119459.03 | 117069.87 | 114680.7
| 253799 | МКШнг(А) 7х1 | Кабель монтажный многопроволочный, 7х1 мм.кв., диапазон рабочих температур -50…+70°С | руб./км | 143210.22 | 140346.03 | 137481.84
| 253849 | МКШнг(А)-LS 10х0,5 | Кабель монтажный многопроволочный, 10х0,5 мм.кв., внешний диаметр 12,2 мм, диапазон рабочих температур -50…+70°С | руб./км | 123255.64 | 120790.52 | 118325.4
| 253850 | МКШнг(А)-LS 10х0,75 | Кабель монтажный многопроволочный, 10х0,75 мм.кв., внешний диаметр 13,2 мм, диапазон рабочих температур -50…+70°С | руб./км | 172368.71 | 168921.33 | 165473.94
| 253851 | МКШнг(А)-LS 10х1 | Кабель монтажный многопроволочный, 10х1 мм.кв., диапазон рабочих температур -50…+70°С | руб./км | 207496.95 | 203347.01 | 199197.06
| 253853 | МКШнг(А)-LS 14х0,5 | Кабель монтажный многопроволочный, 14х0,5 мм.кв., внешний диаметр 13,1 мм, диапазон рабочих температур -50…+70°С | руб./км | 164097.98 | 160816.03 | 157534.08
| 253854 | МКШнг(А)-LS 14х0,75 | Кабель монтажный многопроволочный, 14х0,75 мм.кв., внешний диаметр 14,2 мм, диапазон рабочих температур -50…+70°С | руб./км | 231721.12 | 227086.7 | 222452.28
| 253855 | МКШнг(А)-LS 14х1 | Кабель монтажный многопроволочный, 14х1 мм.кв., диапазон рабочих температур -50…+70°С | руб./км | 281230.47 | 275605.88 | 269981.28
| 253833 | МКШнг(А)-LS 2х0,5 | Кабель монтажный многопроволочный, 2х0,5 мм.кв., внешний диаметр 7 мм, диапазон рабочих температур -50…+70°С | руб./км | 31830.18 | 31193.58 | 30556.98
| 253834 | МКШнг(А)-LS 2х0,75 | Кабель монтажный многопроволочный, 2х0,75 мм.кв., внешний диаметр 7,5 мм, диапазон рабочих температур -50…+70°С | руб./км | 42631.98 | 41779.35 | 40926.72
| 253835 | МКШнг(А)-LS 2х1 | Кабель монтажный многопроволочный, 2х1 мм.кв., диапазон рабочих температур -50…+70°C | руб./км | 49368.73 | 48381.37 | 47394
| 253837 | МКШнг(А)-LS 3х0,5 | Кабель монтажный многопроволочный, 3х0,5 мм.кв., внешний диаметр 7,2 мм, диапазон рабочих температур -50…+70°С | руб./км | 42222.92 | 41378.47 | 40534.02
| 253838 | МКШнг(А)-LS 3х0,75 | Кабель монтажный многопроволочный, 3х0,75 мм.кв., внешний диаметр 7,7 мм, диапазон рабочих температур -50…+70°С | руб./км | 57601.11 | 56449.1 | 55297.08
| 253839 | МКШнг(А)-LS 3х1 | Кабель монтажный многопроволочный, 3х1 мм.кв., диапазон рабочих температур -50…+70°С | руб./км | 67968.29 | 66608.94 | 65249.58
| 253841 | МКШнг(А)-LS 5х0,5 | Кабель монтажный многопроволочный, 5х0,5 мм.кв., внешний диаметр 8,5 мм, диапазон рабочих температур -50…+70°С | руб./км | 64184.46 | 62900.76 | 61617.06
| 253842 | МКШнг(А)-LS 5х0,75 | Кабель монтажный многопроволочный, 5х0,75 мм.кв., внешний диаметр 9,2 мм, диапазон рабочих температур -50…+70°С | руб./км | 89098.93 | 87316.96 | 85534.98
| 253843 | МКШнг(А)-LS 5х1 | Кабель монтажный многопроволочный, 5х1 мм.кв., диапазон рабочих температур -50…+70°С | руб./км | 110178.43 | 107974.87 | 105771.3
| 253845 | МКШнг(А)-LS 7х0,5 | Кабель монтажный многопроволочный, 7х0,5 мм.кв., внешний диаметр 9,5 мм, диапазон рабочих температур -50…+70°С | руб./км | 88536.46 | 86765.75 | 84995.04
| 253846 | МКШнг(А)-LS 7х0,75 | Кабель монтажный многопроволочный, 7х0,75 мм.кв., внешний диаметр 10 мм, диапазон рабочих температур -50…+70°С | руб./км | 123166.16 | 120702.85 | 118239.54
| 253847 | МКШнг(А)-LS 7х1 | Кабель монтажный многопроволочный, 7х1 мм.кв., диапазон рабочих температур -50…+70°С | руб./км | 147646 | 144693.08 | 141740.16
| 253779 | МКЭШ 10х0,5 | Кабель монтажный экранированный многопроволочный, 10х0,5 мм.кв., внешний диаметр 13,0 мм, диапазон рабочих температур -50…+70°С | руб./км | 174630.32 | 171137.71 | 167645.1
| 6358 | МКЭШ 10х0,75 | Кабель монтажный экранированный многопроволочный, 10х0,75 мм.кв., внешний диаметр 14,0 мм, диапазон рабочих температур -50…+70°С | руб./км | 223240.75 | 218775.94 | 214311.12
| 253780 | МКЭШ 10х1 | Кабель монтажный экранированный многопроволочный, 10х1 мм.кв., диапазон рабочих температур -50…+70°С | руб./км | 270166.86 | 264763.53 | 259360.2
| 253782 | МКЭШ 14х0,5 | Кабель монтажный экранированный многопроволочный, 14х0,5 мм.кв., внешний диаметр 13,9 мм, диапазон рабочих температур -50…+70°С | руб./км | 222357.17 | 217910.04 | 213462.9
| 6357 | МКЭШ 14х0,75 | Кабель монтажный экранированный многопроволочный, 14х0,75 мм.кв., внешний диаметр 15,0 мм, диапазон рабочих температур -50…+70°С | руб./км | 288597.68 | 282825.73 | 277053.78
| 253783 | МКЭШ 14х1 | Кабель монтажный экранированный многопроволочный, 14х1 мм.кв., диапазон рабочих температур -50…+70°С | руб./км | 353140.08 | 346077.27 | 339014.46
| 6360 | МКЭШ 2х0,5 | Кабель монтажный экранированный многопроволочный, 2х0,5 мм.кв., внешний диаметр 7,8 мм, диапазон рабочих температур -50…+70°С | руб./км | 52959.28 | 51900.11 | 50840.94
| 6361 | МКЭШ 2х0,75 | Кабель монтажный экранированный многопроволочный, 2х0,75 мм.кв., внешний диаметр 8,3 мм, диапазон рабочих температур -50…+70°С | руб./км | 69250.19 | 67865.19 | 66480.18
| 253770 | МКЭШ 2х1 | Кабель монтажный экранированный многопроволочный, 2х1 мм.кв., диапазон рабочих температур -50…+70°С | руб./км | 78748.62 | 77173.65 | 75598.68
| 253772 | МКЭШ 3х0,5 | Кабель монтажный экранированный многопроволочный, 3х0,5 мм.кв., внешний диаметр 8,0 мм, диапазон рабочих температур -50…+70°С | руб./км | 69650.56 | 68257.55 | 66864.54
| 6359 | МКЭШ 3х0,75 | Кабель монтажный экранированный многопроволочный, 3х0,75 мм.кв., внешний диаметр 8,5 мм, диапазон рабочих температур -50…+70°С | руб./км | 86065.73 | 84344.43 | 82623.12
| 253773 | МКЭШ 3х1 | Кабель монтажный экранированный многопроволочный, 3х1 мм.кв., диапазон рабочих температур -50…+70°С | руб./км | 100340.99 | 98334.18 | 96327.36
| 6362 | МКЭШ 5х0,5 | Кабель монтажный экранированный многопроволочный, 5х0,5 мм.кв., внешний диаметр 9,5 мм, диапазон рабочих температур -50…+70°С | руб./км | 102425.67 | 100377.17 | 98328.66
| 6363 | МКЭШ 5х0,75 | Кабель монтажный экранированный многопроволочный, 5х0,75 мм.кв., внешний диаметр 10,0 мм, диапазон рабочих температур -50…+70°С | руб./км | 127842.26 | 125285.41 | 122728.56
| 253775 | МКЭШ 5х1 | Кабель монтажный экранированный многопроволочный, 5х1 мм.кв., диапазон рабочих температур -50…+70°С | руб./км | 151615.95 | 148583.63 | 145551.3
| 6364 | МКЭШ 7х0,5 | Кабель монтажный экранированный многопроволочный, 7х0,5 мм.кв., внешний диаметр 10,0 мм, диапазон рабочих температур -50…+70°С | руб./км | 127925.09 | 125366.61 | 122808.12
| 6365 | МКЭШ 7х0,75 | Кабель монтажный экранированный многопроволочный, 7х0,75 мм.кв., внешний диаметр 10,8 мм, диапазон рабочих температур -50…+70°С | руб./км | 162136.01 | 158893.29 | 155650.56
| 253777 | МКЭШ 7х1 | Кабель монтажный экранированный многопроволочный, 7х1 мм.кв., диапазон рабочих температур -50…+70°С | руб./км | 194842.09 | 190945.27 | 187048.44
| 253825 | МКЭШнг(А) 10х0,5 | Кабель монтажный экранированный многопроволочный, 10х0,5 мм.кв., внешний диаметр 13,0 мм, диапазон рабочих температур -50…+70°C | руб./км | 176452.69 | 172923.64 | 169394.58
| 253826 | МКЭШнг(А) 10х0,75 | Кабель монтажный экранированный многопроволочный, 10х0,75 мм.кв., внешний диаметр 14,0 мм, диапазон рабочих температур -50…+70°С | руб./км | 225560.13 | 221048.93 | 216537.72
| 253827 | МКЭШнг(А) 10х1 | Кабель монтажный экранированный многопроволочный, 10х1 мм.кв., диапазон рабочих температур -50…+70°С | руб./км | 272983.26 | 267523.59 | 262063.92
| 253829 | МКЭШнг(А) 14х0,5 | Кабель монтажный экранированный многопроволочный, 14х0,5 мм.кв., внешний диаметр 13,9 мм, диапазон рабочих температур -50…+70°С | руб./км | 224676.56 | 220183.03 | 215689.5
| 253830 | МКЭШнг(А) 14х0,75 | Кабель монтажный экранированный многопроволочный, 14х0,75 мм.кв., внешний диаметр 15,0 мм, диапазон рабочих температур -50…+70°С | руб./км | 291607.36 | 285775.22 | 279943.08
| 253831 | МКЭШнг(А) 14х1 | Кабель монтажный экранированный многопроволочный, 14х1 мм.кв., диапазон рабочих температур -50…+70°С | руб./км | 356812.44 | 349676.19 | 342539.94
| 253809 | МКЭШнг(А) 2х0,5 | Кабель монтажный экранированный многопроволочный, 2х0,5 мм.кв., внешний диаметр 7,8 мм, диапазон рабочих температур -50…+70°С | руб./км | 53511.51 | 52441.28 | 51371.04
| 253810 | МКЭШнг(А) 2х0,75 | Кабель монтажный экранированный многопроволочный, 2х0,75 мм.кв., внешний диаметр 8,3 мм, диапазон рабочих температур -50…+70°С | руб./км | 69981.9 | 68582.28 | 67182.66
| 253811 | МКЭШнг(А) 2х1 | Кабель монтажный экранированный многопроволочный, 2х1 мм.кв., диапазон рабочих температур -50…+70°С | руб./км | 79563.17 | 77971.92 | 76380.66
| 253813 | МКЭШнг(А) 3х0,5 | Кабель монтажный экранированный многопроволочный, 3х0,5 мм.кв., внешний диаметр 8,0 мм, диапазон рабочих температур -50…+70°С | руб./км | 70382.27 | 68974.62 | 67566.96
| 253814 | МКЭШнг(А) 3х0,75 | Кабель монтажный экранированный многопроволочный, 3х0,75 мм.кв., внешний диаметр 8,5 мм, диапазон рабочих температур -50…+70°С | руб./км | 86963.11 | 85223.86 | 83484.6
| 253815 | МКЭШнг(А) 3х1 | Кабель монтажный экранированный многопроволочный, 3х1 мм.кв., диапазон рабочих температур -50…+70°С | руб./км | 101376.43 | 99348.91 | 97321.38
| 253817 | МКЭШнг(А) 5х0,5 | Кабель монтажный экранированный многопроволочный, 5х0,5 мм.кв., внешний диаметр 9,5 мм, диапазон рабочих температур -50…+70°С | руб./км | 103502.53 | 101432.5 | 99362.46
| 253818 | МКЭШнг(А) 5х0,75 | Кабель монтажный экранированный многопроволочный, 5х0,75 мм.кв., внешний диаметр 10,0 мм, диапазон рабочих температур -50…+70°С | руб./км | 129167.62 | 126584.27 | 124000.92
| 253819 | МКЭШнг(А) 5х1 | Кабель монтажный экранированный многопроволочный, 5х1 мм.кв., диапазон рабочих температур -50…+70°С | руб./км | 153189.82 | 150126.02 | 147062.22
| 253821 | МКЭШнг(А) 7х0,5 | Кабель монтажный экранированный многопроволочный, 7х0,5 мм.кв., внешний диаметр 10,0 мм, диапазон рабочих температур -50…+70°С | руб./км | 129264.26 | 126678.97 | 124093.68
| 253822 | МКЭШнг(А) 7х0,75 | Кабель монтажный экранированный многопроволочный, 7х0,75 мм.кв., внешний диаметр 10,8 мм, диапазон рабочих температур -50…+70°С | руб./км | 163820.33 | 160543.92 | 157267.5
| 253823 | МКЭШнг(А) 7х1 | Кабель монтажный экранированный многопроволочный, 7х1 мм.кв., диапазон рабочих температур -50…+70°С | руб./км | 196871.55 | 192934.13 | 188996.7
| 253873 | МКЭШнг(А)-LS 10х0,5 | Кабель монтажный экранированный многопроволочный, 10х0,5 мм.кв., внешний диаметр 13,0 мм, диапазон рабочих температур -50…+70°С | руб./км | 181919.81 | 178281.42 | 174643.02
| 253874 | МКЭШнг(А)-LS 10х0,75 | Кабель монтажный экранированный многопроволочный, 10х0,75 мм.кв., внешний диаметр 14,0 мм, диапазон рабочих температур -50…+70°С | руб./км | 232545.9 | 227894.97 | 223244.04
| 253875 | МКЭШнг(А)-LS 10х1 | Кабель монтажный экранированный многопроволочный, 10х1 мм.кв., диапазон рабочих температур -50…+70°С | руб./км | 281432.44 | 275803.79 | 270175.14
| 253877 | МКЭШнг(А)-LS 14х0,5 | Кабель монтажный экранированный многопроволочный, 14х0,5 мм.кв., внешний диаметр 13,9 мм, диапазон рабочих температур -50…+70°С | руб./км | 231634.71 | 227002.01 | 222369.3
| 253878 | МКЭШнг(А)-LS 14х0,75 | Кабель монтажный экранированный многопроволочный, 14х0,75 мм.кв., внешний диаметр 15,0 мм, диапазон рабочих температур -50…+70°С | руб./км | 300636.39 | 294623.66 | 288610.92
| 253879 | МКЭШнг(А)-LS 14х1 | Кабель монтажный экранированный многопроволочный, 14х1 мм.кв., диапазон рабочих температур -50…+70°С | руб./км | 367857.12 | 360499.98 | 353142.84
| 253857 | МКЭШнг(А)-LS 2х0,5 | Кабель монтажный экранированный многопроволочный, 2х0,5 мм.кв., внешний диаметр 7,8 мм, диапазон рабочих температур -50…+70°С | руб./км | 55168.21 | 54064.87 | 52961.52
| 253858 | МКЭШнг(А)-LS 2х0,75 | Кабель монтажный экранированный многопроволочный, 2х0,75 мм.кв., внешний диаметр 8,3 мм, диапазон рабочих температур -50…+70°С | руб./км | 72149.42 | 70706.44 | 69263.46
| 253859 | МКЭШнг(А)-LS 2х1 | Кабель монтажный экранированный многопроволочный, 2х1 мм.кв., диапазон рабочих температур -50…+70°С | руб./км | 82034.42 | 80393.74 | 78753.06
| 253861 | МКЭШнг(А)-LS 3х0,5 | Кабель монтажный экранированный многопроволочный, 3х0,5 мм.кв., внешний диаметр 8,0 мм, диапазон рабочих температур -50…+70°С | руб./км | 72563.6 | 71112.34 | 69661.08
| 253862 | МКЭШнг(А)-LS 3х0,75 | Кабель монтажный экранированный многопроволочный, 3х0,75 мм.кв., внешний диаметр 8,5 мм, диапазон рабочих температур -50…+70°С | руб./км | 89655.25 | 87862.15 | 86069.04
| 253863 | МКЭШнг(А)-LS 3х1 | Кабель монтажный экранированный многопроволочный, 3х1 мм.кв., диапазон рабочих температур -50…+70°С | руб./км | 104524.16 | 102433.69 | 100343.22
| 253865 | МКЭШнг(А)-LS 5х0,5 | Кабель монтажный экранированный многопроволочный, 5х0,5 мм.кв., внешний диаметр 9,5 мм, диапазон рабочих температур -50…+70°С | руб./км | 106705.49 | 104571.39 | 102437.28
| 253866 | МКЭШнг(А)-LS 5х0,75 | Кабель монтажный экранированный многопроволочный, 5х0,75 мм.кв., внешний диаметр 10,0 мм, диапазон рабочих температур -50…+70°С | руб./км | 133171.32 | 130507.89 | 127844.46
| 253867 | МКЭШнг(А)-LS 5х1 | Кабель монтажный экранированный многопроволочный, 5х1 мм.кв., диапазон рабочих температур -50…+70°С | руб./км | 157939.03 | 154780.27 | 151621.5
| 253869 | МКЭШнг(А)-LS 7х0,5 | Кабель монтажный экранированный многопроволочный, 7х0,5 мм.кв., внешний диаметр 10,0 мм, диапазон рабочих температур -50…+70°С | руб./км | 133267.96 | 130602.59 | 127937.22
| 253870 | МКЭШнг(А)-LS 7х0,75 | Кабель монтажный экранированный многопроволочный, 7х0,75 мм.кв., внешний диаметр 10,8 мм, диапазон рабочих температур -50…+70°С | руб./км | 168900.88 | 165522.86 | 162144.84
| 253871 | МКЭШнг(А)-LS 7х1 | Кабель монтажный экранированный многопроволочный, 7х1 мм.кв., диапазон рабочих температур -50…+70°С | руб./км | 202973.74 | 198914.27 | 194854.8
| 306372 | ПБВВ 2x1,5 ГОСТ ККЗ | Кабель плоский, бытовой, оболочка ПВХ-пластикат; 2 медные однопроволочные жилы сечением 1,5 мм², U-ном. 250 В; t-монт. не ниже -15°С, t-раб. -30...+50°С; бухта 100м | руб./км | 38280 | 37482.51 | 36685.02
| 306373 | ПБВВ 2x2,5 ГОСТ ККЗ | Кабель плоский, бытовой, оболочка ПВХ-пластикат; 2 медные однопроволочные жилы сечением 2,5 мм², U-ном. 250 В; t-монт. не ниже -15°С, t-раб. -30...+50°С; бухта 100м | руб./км | 60000 | 58749.99 | 57499.98
| 306374 | ПБВВ 3x1,5 ГОСТ ККЗ | Кабель плоский, бытовой, оболочка ПВХ-пластикат; 3 медные однопроволочные жилы сечением 1,5 мм², U-ном. 250 В; t-монт. не ниже -15°С, t-раб. -30...+50°С; бухта 100м | руб./км | 56580 | 55401.24 | 54222.48
| 306375 | ПБВВ 3x2,5 ГОСТ ККЗ | Кабель плоский, бытовой, оболочка ПВХ-пластикат; 3 медные однопроволочные жилы сечением 2,5 мм², U-ном. 250 В; t-монт. не ниже -15°С, t-раб. -30...+50°С; бухта 100м | руб./км | 89100 | 87243.75 | 85387.5
| 298351 | ПБГВВ 2x1,5 ГОСТ ККЗ | Кабель плоский, бытовой, оболочка ПВХ-пластикат; 2 медные многопроволочные жилы сечением 1,5 мм², U-ном. 250 В; t-монт. не ниже -15°С, t-раб. -30...+50°С; бухта 100м | руб./км | 40620 | 39773.76 | 38927.52
| 299064 | ПБГВВ 2x2,5 ГОСТ ККЗ | Кабель плоский, бытовой, оболочка ПВХ-пластикат; 2 медные многопроволочные жилы сечением 2,5 мм², U-ном. 250 В; t-монт. не ниже -15°С, t-раб. -30...+50°С; бухта 100м | руб./км | 64380 | 63038.76 | 61697.52
| 299066 | ПБГВВ 3x1,5 ГОСТ ККЗ | Кабель плоский, бытовой, оболочка ПВХ-пластикат; 3 медные многопроволочные жилы сечением 1,5 мм², U-ном. 250 В; t-монт. не ниже -15°С, t-раб. -30...+50°С; бухта 100м | руб./км | 60900 | 59631.24 | 58362.48
| 299067 | ПБГВВ 3x2,5 ГОСТ ККЗ | Кабель плоский, бытовой, оболочка ПВХ-пластикат; 3 медные многопроволочные жилы сечением 2,5 мм², U-ном. 250 В; t-монт. не ниже -15°С, t-раб. -30...+50°С; бухта 100м | руб./км | 96000 | 93999.99 | 91999.98
| 6552 | ПВС 2х0,75 белый ГОСТ ККЗ | Провод силовой многопроволочный, гибкий, в поливинилхлоридной оболочке, 2 скрученные медные жилы в ПВХ изоляции, гибкий, Uраб.до 380 В, Sжил.=0,75мм², Dвнеш.5,5мм, tраб.-25...+40°С | руб./км | 26340 | 25791.24 | 25242.48
| 299855 | ПВС 2х0,75 ГОСТ белый (РЭМЗ) | Провод круглый со скрученными жилами с поливинилхлоридной изоляцией, с поливинилхлоридной оболочкой, гибкий; 2 х 0.75 мм.кв; U-раб.380 В, I-нагр.6 А; t-раб.-15...+40°С | руб./км | 24966.5 | 24966.5 | 24966.5
| 306376 | ПВС 2х0,75 черный ГОСТ ККЗ | Кабель силовой многопроволочный, гибкий, с ПВХ оболочкой круглой формы, 2 скрученные медные жилы в ПВХ изоляции сечением 0.75 мм²; U-ном. 380 В; t-раб.-25...+40°С. Цвет черный, бухта 200 м | руб./км | 26340 | 25791.24 | 25242.48
| 299856 | ПВС 2х1 ГОСТ белый (РЭМЗ) | Провод круглый со скрученными жилами с поливинилхлоридной изоляцией, с поливинилхлоридной оболочкой, гибкий; 2 х 1.0 мм.кв; U-раб.380 В, I-нагр.10 А; t-раб.-15...+40°С | руб./км | 32533.5 | 32533.5 | 32533.5
| 6551 | ПВС 2х1,0 белый, ГОСТ ККЗ | Провод силовой многопроволочный, в ПВХ оболочке, 2 скрученные медные жилы в ПВХ изоляции, гибкий, Uраб.до 380 В, Sжил.=1,0мм², tраб.-25...+40°С | руб./км | 32280 | 31607.49 | 30934.98
| 306377 | ПВС 2х1,0 черный ГОСТ ККЗ | Кабель силовой многопроволочный, гибкий, с ПВХ оболочкой круглой формы, 2 скрученные медные жилы в ПВХ изоляции сечением 1.0 мм²; U-ном. 380 В; t-раб.-25...+40°С. Цвет черный, бухта 200 м | руб./км | 32280 | 31607.49 | 30934.98
| 6055 | ПВС 2х1,5 белый, ГОСТ ККЗ | Провод силовой многопроволочный, гибкий, в поливинилхлоридной оболочке, 2 скрученные медные жилы в ПВХ изоляции, гибкий, U-раб.до 380 В, S-жил.=1,5мм², t-раб.-25...+40°C | руб./км | 44820 | 43886.25 | 42952.5
| 299857 | ПВС 2х1,5 ГОСТ белый (РЭМЗ) | Провод круглый со скрученными жилами с поливинилхлоридной изоляцией, с поливинилхлоридной оболочкой, гибкий; 2 х 1.5 мм.кв; U-раб.380 В, I-нагр.16 А; t-раб.-15...+40°С | руб./км | 43102 | 43102 | 43102
| 234946 | ПВС 2х1,5 черный ГОСТ ККЗ | Провод силовой многопроволочный, гибкий, с ПВХ оболочкой круглой формы, 2 скрученные медные жилы в ПВХ изоляции сечением 1.5 мм²; U-ном. 380 В; t-раб.-25...+40°С. Цвет черный, бухта 150 м | руб./км | 44820 | 43886.25 | 42952.5
| 6171 | ПВС 2х2,5 белый, ГОСТ ККЗ | Провод силовой многопроволочный, гибкий, в поливинилхлоридной оболочке, 2 скрученные медные жилы в ПВХ изоляции, гибкий, U-раб.до 380 В, S-жил.=2,5мм², t-раб.-25...+40°C | руб./км | 72300 | 70793.76 | 69287.52
| 299858 | ПВС 2х2,5 ГОСТ белый (РЭМЗ) | Провод круглый со скрученными жилами с поливинилхлоридной изоляцией, с поливинилхлоридной оболочкой, гибкий; 2 х 2.5 мм.кв; U-раб.380 В, I-нагр.25 А; t-раб.-15...+40°С | руб./км | 68678 | 68678 | 68678
| 306378 | ПВС 2х2,5 черный ГОСТ ККЗ | Кабель силовой многопроволочный, гибкий, с ПВХ оболочкой круглой формы, 2 скрученные медные жилы в ПВХ изоляции сечением 2.5 мм²; U-ном. 380 В; t-раб.-25...+40°С. Цвет черный, бухта 100 м | руб./км | 72300 | 70793.76 | 69287.52
| 306380 | ПВС 3x1,0 черный ГОСТ ККЗ | Кабель силовой многопроволочный, гибкий, с ПВХ оболочкой круглой формы, 3 скрученные медные жилы в ПВХ изоляции сечением 1.0 мм²; U-ном. 380 В; t-раб.-25...+40°С. Цвет черный, бухта 200 м | руб./км | 44700 | 43768.74 | 42837.48
| 306381 | ПВС 3x1,5 черный ГОСТ ККЗ | Кабель силовой многопроволочный, гибкий, с ПВХ оболочкой круглой формы, 3 скрученные медные жилы в ПВХ изоляции сечением 1.5 мм²; U-ном. 380 В; t-раб.-25...+40°С. Цвет черный, бухта 150 м | руб./км | 63540 | 62216.25 | 60892.5
| 306382 | ПВС 3x2,5 черный ГОСТ ККЗ | Кабель силовой многопроволочный, гибкий, с ПВХ оболочкой круглой формы, 3 скрученные медные жилы в ПВХ изоляции сечением 2.5 мм²; U-ном. 380 В; t-раб.-25...+40°С. Цвет черный, бухта 100 м | руб./км | 103380 | 101226.24 | 99072.48
| 6021 | ПВС 3х0,75 белый, ГОСТ ККЗ | Провод силовой многопроволочный, гибкий, в поливинилхлоридной оболочке, 3 скрученные медные жилы в ПВХ изоляции, гибкий, D-внешний = 6.8 мм, S-жил = 0,75 мм кв. | руб./км | 35940 | 35191.26 | 34442.52
| 299859 | ПВС 3х0,75 ГОСТ белый (РЭМЗ) | Провод круглый со скрученными жилами с поливинилхлоридной изоляцией, с поливинилхлоридной оболочкой, гибкий; 3 х 0.75 мм.кв; U-раб.380 В, I-нагр.6 А; t-раб.-15...+40°С | руб./км | 33971 | 33971 | 33971
| 306379 | ПВС 3х0,75 черный ГОСТ ККЗ | Кабель силовой многопроволочный, гибкий, с ПВХ оболочкой круглой формы, 3 скрученные медные жилы в ПВХ изоляции сечением 0.75 мм²; U-ном. 380 В; t-раб.-25...+40°С. Цвет черный, бухта 200 м | руб./км | 35940 | 35191.26 | 34442.52
| 299860 | ПВС 3х1 ГОСТ белый (РЭМЗ) | Провод круглый со скрученными жилами с поливинилхлоридной изоляцией, с поливинилхлоридной оболочкой, гибкий; 3 х 1.0 мм.кв; U-раб.380 В, I-нагр.10 А; t-раб.-15...+40°С | руб./км | 44815.5 | 44815.5 | 44815.5
| 6147 | ПВС 3x1,0 белый, ГОСТ ККЗ | Провод силовой многопроволочный, в ПВХ оболочке, 3 скрученные медные жилы в ПВХ изоляции, гибкий, Uраб.до 380 В, Sжил.=1,0мм², tраб.-25...+40°С | руб./км | 44700 | 43768.74 | 42837.48
| 299861 | ПВС 3х1,5 ГОСТ белый (РЭМЗ) | Провод круглый со скрученными жилами с поливинилхлоридной изоляцией, с поливинилхлоридной оболочкой, гибкий; 3 х 1.5 мм.кв; U-раб.380 В, I-нагр.16 А; t-раб.-15...+40°С | руб./км | 60547.5 | 60547.5 | 60547.5
| 299188 | ПВС 3х1,5 белый, ГОСТ ККЗ | Провод силовой многопроволочный, в ПВХ оболочке, 3 скрученные медные жилы в ПВХ изоляции, гибкий, Uраб.до 380 В, Sжил.=1,5мм², tраб.-25...+40°С | руб./км | 63540 | 62216.25 | 60892.5
| 318778 | ПВС 3х10,0 белый ГОСТ ККЗ | Провод силовой многопроволочный, гибкий, в ПВХ оболочке, 3 скрученные медные жилы в ПВХ изоляции, гибкий, D-внеш.14,5 мм, S-жил.10 мм кв. Поставляется на барабане. | руб./км | 399360 | 391040.01 | 382720.02
| 6062 | ПВС 3х2,5 белый ГОСТ ККЗ | Провод силовой многопроволочный, гибкий, в поливинилхлоридной оболочке, 3 скрученные медные жилы в ПВХ изоляции, гибкий, D-внешний = 11,0 мм, S-жил = 2,5 мм кв. | руб./км | 103380 | 101226.24 | 99072.48
| 299862 | ПВС 3х2,5 ГОСТ белый (РЭМЗ) | Провод круглый со скрученными жилами с поливинилхлоридной изоляцией, с поливинилхлоридной оболочкой, гибкий; 3 х 2.5 мм.кв; U-раб.380 В, I-нагр.25 А; t-раб.-15...+40°С | руб./км | 98118 | 98118 | 98118
| 233443 | ПВС 3х4,0 белый, ГОСТ ККЗ | Провод силовой многопроволочный, гибкий, в поливинилхлоридной оболочке, 3 скрученные медные жилы в ПВХ изоляции, гибкий, D-внешний = 11,2 мм, S-жил = 4 мм кв. | руб./км | 162720 | 159330 | 155940
| 247783 | ПВС 3х6,0 белый ГОСТ ККЗ | Провод силовой многопроволочный, гибкий, в поливинилхлоридной оболочке, 3 скрученные медные жилы в ПВХ изоляции, гибкий, D-внеш.12,6 мм, S-жил.6 мм кв, бухта 100м. | руб./км | 237600 | 232650 | 227700
| 212789 | ПВС 4х0,75 белый ГОСТ ККЗ | Провод силовой многопроволочный, гибкий, в поливинилхлоридной оболочке, 4 скрученные медные жилы в ПВХ изоляции, гибкий, D-внешний = 6,6 мм, S-жил = 0,75 мм кв. | руб./км | 46140 | 45178.74 | 44217.48
| 318779 | ПВС 4х1,0 белый ГОСТ ККЗ | Провод силовой многопроволочный, гибкий, в ПВХ оболочке, 4 скрученные медные жилы в ПВХ изоляции, гибкий, D-внеш.8,7 мм, S-жил.1,0 мм кв, бухта 100м. | руб./км | 58680 | 57457.5 | 56235
| 211488 | ПВС 4х1,5 белый ГОСТ ККЗ | Провод силовой многопроволочный, гибкий, в поливинилхлоридной оболочке, 4 скрученные медные жилы в ПВХ изоляции, гибкий, D-внеш.9,2 мм, S-жил.1,5 мм кв, бухта 100м. | руб./км | 83940 | 82191.24 | 80442.48
| 302027 | ПВС 4х1,5 ГОСТ белый (РЭМЗ) | Провод круглый со скрученными жилами с поливинилхлоридной изоляцией, с поливинилхлоридной оболочкой, гибкий; 4 х 1.5 мм.кв; U-раб.380 В, I-нагр.25 А; t-раб.-15...+40°С | руб./км | 80580.5 | 80580.5 | 80580.5
| 318780 | ПВС 4х10,0 белый ГОСТ ККЗ | Провод силовой многопроволочный, гибкий, в ПВХ оболочке, 4 скрученные медные жилы в ПВХ изоляции, гибкий, D-внеш.16,3 мм, S-жил.10,0 мм кв. Поставляется на барабане. | руб./км | 529560 | 518527.5 | 507495
| 318781 | ПВС 4х16,0 белый ГОСТ ККЗ | Провод силовой многопроволочный, гибкий, в ПВХ оболочке, 4 скрученные медные жилы в ПВХ изоляции, гибкий, D-внеш.17,9 мм, S-жил.16,0 мм кв. Поставляется на барабане. | руб./км | 817860 | 800821.26 | 783782.52
| 6543 | ПВС 4х2,5 белый ГОСТ ККЗ | Провод силовой многопроволочный, гибкий, в поливинилхлоридной оболочке, 4 скрученные медные жилы в ПВХ изоляции, гибкий, D-внешний = 10,5 мм, S-жил = 2,5 мм кв. | руб./км | 135960 | 133127.49 | 130294.98
| 240057 | ПВС 4х4,0 белый ГОСТ ККЗ | Провод силовой многопроволочный, гибкий, в поливинилхлоридной оболочке, 4 скрученные медные жилы в ПВХ изоляции, гибкий, D-внеш.12,09 мм, S-жил.4,0 мм кв, бухта 100м. | руб./км | 214500 | 210031.26 | 205562.52
| 247780 | ПВС 4х6,0 белый ГОСТ ККЗ | Провод силовой многопроволочный, гибкий, в поливинилхлоридной оболочке, 4 скрученные медные жилы в ПВХ изоляции, гибкий, D-внеш.13,85 мм, S-жил.6,0 мм кв, бухта 100м. | руб./км | 315060 | 308496.24 | 301932.48
| 247784 | ПВС 5х0,75 белый ГОСТ ККЗ | Провод силовой многопроволочный, гибкий, в поливинилхлоридной оболочке, 5 скрученных медных жил в ПВХ изоляции, гибкий, D-внешний = 7,5 мм, S-жил = 0,75 мм кв. | руб./км | 58020 | 56811.24 | 55602.48
| 318782 | ПВС 5х1,0 белый ГОСТ ККЗ | Провод силовой многопроволочный, гибкий, в ПВХ оболочке, 5 скрученных медных жил в ПВХ изоляции, гибкий, D-внеш.7,9 мм, S-жил.1,0 мм кв, бухта 100м. | руб./км | 72600 | 71087.49 | 69574.98
| 219947 | ПВС 5х1,5 белый ГОСТ ККЗ | Провод силовой многопроволочный, гибкий, в поливинилхлоридной оболочке, 5 скрученных медных жил в ПВХ изоляции, гибкий, D-внеш.10,3 мм, S-жил.1,5 мм кв, бухта 100м. | руб./км | 104820 | 102636.24 | 100452.48
| 318783 | ПВС 5х10,0 белый ГОСТ ККЗ | Провод силовой многопроволочный, гибкий, в ПВХ оболочке, 5 скрученных медных жил в ПВХ изоляции, гибкий, D-внеш.17,6 мм, S-жил.10,0 мм кв. Поставляется на барабане. | руб./км | 661440 | 647660.01 | 633880.02
| 318784 | ПВС 5х16,0 белый ГОСТ ККЗ | Провод силовой многопроволочный, гибкий, в ПВХ оболочке, 5 скрученных медных жил в ПВХ изоляции, гибкий, D-внеш.22,8 мм, S-жил.16,0 мм кв. Поставляется на барабане. | руб./км | 1021140 | 999866.25 | 978592.5
| 217584 | ПВС 5х2,5 белый ГОСТ ККЗ | Провод силовой многопроволочный, гибкий, в поливинилхлоридной оболочке, 5 скрученных медных жил в ПВХ изоляции, гибкий, D-внешний = 11,3 мм, S-жил = 2,5 мм кв. | руб./км | 169380 | 165851.25 | 162322.5
| 235999 | ПВС 5х4,0 белый ГОСТ ККЗ | Провод силовой многопроволочный, гибкий, в поливинилхлоридной оболочке, 5 скрученных медных жил в ПВХ изоляции, гибкий, D-внешний = 13,27 мм, S-жил = 4 мм.кв. | руб./км | 267840 | 262260 | 256680
| 208047 | ПВС 5х6,0 белый ГОСТ ККЗ | Провод силовой многопроволочный, гибкий, в поливинилхлоридной оболочке, 5 скрученных медных жил в ПВХ изоляции, гибкий, D-внешний = 15,25 мм, S-жил = 6 мм кв. | руб./км | 392340 | 384166.26 | 375992.52
| 320798 | ПВСнг(А)-LS 2х0,75 ККЗ ГОСТ черный (KKZ40-00010316) | Провод силовой, многопроволочный, не распространяющий горение, с пониженным дымо- и газовыделением, 2 х 0,75 мм², Ø-внеш. 6 мм, U-ном. 380 В. Оболочка черного цвета. | руб./км | 26520 | 25967.49 | 25414.98
| 316807 | ПВСнг(А)-LS 2х0,75 белый ПромЭл (13431210) | Провод силовой, многопроволочный, не распространяющий горение, с пониженным дымо- и газовыделением, 2 х 0.75 мм.кв, плоский, U-ном.380 В | руб./км | 30355.67 | 29160.57 | 27965.46
| 320799 | ПВСнг(А)-LS 2х1,0 ККЗ ГОСТ черный (KKZ40-00010317) | Провод силовой, многопроволочный, не распространяющий горение, с пониженным дымо- и газовыделением, 2 х 1,0 мм², Ø-внеш. 6.2 мм, U-ном. 380 В. Оболочка черного цвета. | руб./км | 32460 | 31783.74 | 31107.48
| 317501 | ПВСнг(А)-LS 2х1,5 ККЗ ГОСТ черный (KKZ40-00010318) | Провод силовой, многопроволочный, не распространяющий горение, с пониженным дымо- и газовыделением, 2 х 1,5 мм², Ø-внеш. 6.9 мм, U-ном. 380 В. Оболочка черного цвета. | руб./км | 45000 | 44062.5 | 43125
| 316808 | ПВСнг(А)-LS 2х1,5 белый ПромЭл (13431230) | Провод силовой, многопроволочный, не распространяющий горение, с пониженным дымо- и газовыделением, 2 х 1.5 мм.кв, плоский, U-ном.380 В | руб./км | 53225.83 | 51130.33 | 49034.82
| 320803 | ПВСнг(А)-LS 2х10,0 ККЗ ГОСТ черный (KKZ40-00010322) | Провод силовой, многопроволочный, не распространяющий горение, с пониженным дымо- и газовыделением, 2 х 10,0 мм², Ø-внеш. 14.2 мм, U-ном. 380 В. Оболочка черного цвета. | руб./км | 276900 | 271131.24 | 265362.48
| 320800 | ПВСнг(А)-LS 2х2,5 ККЗ ГОСТ черный (KKZ40-00010319) | Провод силовой, многопроволочный, не распространяющий горение, с пониженным дымо- и газовыделением, 2 х 2,5 мм², Ø-внеш. 8.5 мм, U-ном. 380 В. Оболочка черного цвета. | руб./км | 72600 | 71087.49 | 69574.98
| 320801 | ПВСнг(А)-LS 2х4,0 ККЗ ГОСТ черный (KKZ40-00010320) | Провод силовой, многопроволочный, не распространяющий горение, с пониженным дымо- и газовыделением, 2 х 4,0 мм², Ø-внеш. 9.9 мм, U-ном. 380 В. Оболочка черного цвета. | руб./км | 113460 | 111096.24 | 108732.48
| 320802 | ПВСнг(А)-LS 2х6,0 ККЗ ГОСТ черный (KKZ40-00010321) | Провод силовой, многопроволочный, не распространяющий горение, с пониженным дымо- и газовыделением, 2 х 6,0 мм², Ø-внеш. 11.4 мм, U-ном. 380 В. Оболочка черного цвета. | руб./км | 165240 | 161797.5 | 158355
| 320804 | ПВСнг(А)-LS 3х0,75 ККЗ ГОСТ черный (KKZ40-00010326) | Провод силовой, многопроволочный, не распространяющий горение, с пониженным дымо- и газовыделением, 3 х 0,75 мм², Ø-внеш. 6.1 мм, U-ном. 380 В. Оболочка черного цвета. | руб./км | 36060 | 35308.74 | 34557.48
| 320805 | ПВСнг(А)-LS 3х1,0 ККЗ ГОСТ черный (KKZ40-00010327) | Провод силовой, многопроволочный, не распространяющий горение, с пониженным дымо- и газовыделением, 3 х 1,0 мм², Ø-внеш. 6.4 мм, U-ном. 380 В. Оболочка черного цвета. | руб./км | 44820 | 43886.25 | 42952.5
| 320806 | ПВСнг(А)-LS 3х1,5 ККЗ ГОСТ черный (KKZ40-00010328) | Провод силовой, многопроволочный, не распространяющий горение, с пониженным дымо- и газовыделением, 3 х 1,5 мм², Ø-внеш. 7.5 мм, U-ном. 380 В. Оболочка черного цвета. | руб./км | 63600 | 62274.99 | 60949.98
| 320810 | ПВСнг(А)-LS 3х10,0 ККЗ ГОСТ черный (KKZ40-00010332) | Провод силовой, многопроволочный, не распространяющий горение, с пониженным дымо- и газовыделением, 3 х 10,0 мм², Ø-внеш. 15.3 мм, U-ном. 380 В. Оболочка черного цвета. | руб./км | 399840 | 391509.99 | 383179.98
| 320807 | ПВСнг(А)-LS 3х2,5 ККЗ ГОСТ черный (KKZ40-00010329) | Провод силовой, многопроволочный, не распространяющий горение, с пониженным дымо- и газовыделением, 3 х 2,5 мм², Ø-внеш. 9.3 мм, U-ном. 380 В. Оболочка черного цвета. | руб./км | 103620 | 101461.26 | 99302.52
| 320808 | ПВСнг(А)-LS 3х4,0 ККЗ ГОСТ черный (KKZ40-00010330) | Провод силовой, многопроволочный, не распространяющий горение, с пониженным дымо- и газовыделением, 3 х 4,0 мм², Ø-внеш. 10.7 мм, U-ном. 380 В. Оболочка черного цвета. | руб./км | 163020 | 159623.76 | 156227.52
| 320809 | ПВСнг(А)-LS 3х6,0 ККЗ ГОСТ черный (KKZ40-00010331) | Провод силовой, многопроволочный, не распространяющий горение, с пониженным дымо- и газовыделением, 3 х 6,0 мм², Ø-внеш. 12.3 мм, U-ном. 380 В. Оболочка черного цвета. | руб./км | 238080 | 233120.01 | 228160.02
| 320811 | ПВСнг(А)-LS 4х0,75 ККЗ ГОСТ черный (KKZ40-00010336) | Провод силовой, многопроволочный, не распространяющий горение, с пониженным дымо- и газовыделением, 4 х 0,75 мм², Ø-внеш. 6.7 мм, U-ном. 380 В. Оболочка черного цвета. | руб./км | 46200 | 45237.51 | 44275.02
| 320812 | ПВСнг(А)-LS 4х1,0 ККЗ ГОСТ черный (KKZ40-00010337) | Провод силовой, многопроволочный, не распространяющий горение, с пониженным дымо- и газовыделением, 4 х 1,0 мм², Ø-внеш. 7.2 мм, U-ном. 380 В. Оболочка черного цвета. | руб./км | 58740 | 57516.24 | 56292.48
| 320813 | ПВСнг(А)-LS 4х1,5 ККЗ ГОСТ черный (KKZ40-00010338) | Провод силовой, многопроволочный, не распространяющий горение, с пониженным дымо- и газовыделением, 4 х 1,5 мм², Ø-внеш. 8.5 мм, U-ном. 380 В. Оболочка черного цвета. | руб./км | 84060 | 82308.75 | 80557.5
| 320817 | ПВСнг(А)-LS 4х10,0 ККЗ ГОСТ черный (KKZ40-00010207) | Провод силовой, многопроволочный, не распространяющий горение, с пониженным дымо- и газовыделением, 4 х 10,0 мм², Ø-внеш. 16.9 мм, U-ном. 380 В. Оболочка черного цвета. | руб./км | 529860 | 518821.26 | 507782.52
| 320818 | ПВСнг(А)-LS 4х16,0 ККЗ ГОСТ черный (KKZ40-00010342) | Провод силовой, многопроволочный, не распространяющий горение, с пониженным дымо- и газовыделением, 4 х 16,0 мм², Ø-внеш. 20 мм, U-ном. 380 В. Оболочка черного цвета. | руб./км | 818400 | 801350.01 | 784300.02
| 320814 | ПВСнг(А)-LS 4х2,5 ККЗ ГОСТ черный (KKZ40-00010339) | Провод силовой, многопроволочный, не распространяющий горение, с пониженным дымо- и газовыделением, 4 х 2,5 мм², Ø-внеш. 10.2 мм, U-ном. 380 В. Оболочка черного цвета. | руб./км | 136140 | 133303.74 | 130467.48
| 320815 | ПВСнг(А)-LS 4х4,0 ККЗ ГОСТ черный (KKZ40-00010340) | Провод силовой, многопроволочный, не распространяющий горение, с пониженным дымо- и газовыделением, 4 х 4,0 мм², Ø-внеш. 11.8 мм, U-ном. 380 В. Оболочка черного цвета. | руб./км | 214680 | 210207.51 | 205735.02
| 320816 | ПВСнг(А)-LS 4х6,0 ККЗ ГОСТ черный (KKZ40-00010341) | Провод силовой, многопроволочный, не распространяющий горение, с пониженным дымо- и газовыделением, 4 х 6,0 мм², Ø-внеш. 13.6 мм, U-ном. 380 В. Оболочка черного цвета. | руб./км | 315540 | 308966.25 | 302392.5
| 320819 | ПВСнг(А)-LS 5х0,75 ККЗ ГОСТ черный (KKZ40-00010345) | Провод силовой, многопроволочный, не распространяющий горение, с пониженным дымо- и газовыделением, 5 х 0,75 мм², Ø-внеш. 7.5 мм, U-ном. 380 В. Оболочка черного цвета. | руб./км | 58080 | 56870.01 | 55660.02
| 320820 | ПВСнг(А)-LS 5х1,0 ККЗ ГОСТ черный (KKZ40-00010346) | Провод силовой, многопроволочный, не распространяющий горение, с пониженным дымо- и газовыделением, 5 х 1,0 мм², Ø-внеш. 7.9 мм, U-ном. 380 В. Оболочка черного цвета. | руб./км | 72720 | 71205 | 69690
| 320821 | ПВСнг(А)-LS 5х1,5 ККЗ ГОСТ черный (KKZ40-00010347) | Провод силовой, многопроволочный, не распространяющий горение, с пониженным дымо- и газовыделением, 5 х 1,5 мм², Ø-внеш. 9.4 мм, U-ном. 380 В. Оболочка черного цвета. | руб./км | 104880 | 102695.01 | 100510.02
| 320825 | ПВСнг(А)-LS 5х10,0 ККЗ ГОСТ черный (KKZ40-00010351) | Провод силовой, многопроволочный, не распространяющий горение, с пониженным дымо- и газовыделением, 5 х 10,0 мм², Ø-внеш. 18.8 мм, U-ном. 380 В. Оболочка черного цвета. | руб./км | 661800 | 648012.51 | 634225.02
| 320826 | ПВСнг(А)-LS 5х16,0 ККЗ ГОСТ черный (KKZ40-00010352) | Провод силовой, многопроволочный, не распространяющий горение, с пониженным дымо- и газовыделением, 5 х 16,0 мм², Ø-внеш. 22.2 мм, U-ном. 380 В. Оболочка черного цвета. | руб./км | 1021800 | 1000512.51 | 979225.02
| 320822 | ПВСнг(А)-LS 5х2,5 ККЗ ГОСТ черный (KKZ40-00010348) | Провод силовой, многопроволочный, не распространяющий горение, с пониженным дымо- и газовыделением, 5 х 2,5 мм², Ø-внеш. 11.3 мм, U-ном. 380 В. Оболочка черного цвета. | руб./км | 169560 | 166027.5 | 162495
| 320823 | ПВСнг(А)-LS 5х4,0 ККЗ ГОСТ черный (KKZ40-00010349) | Провод силовой, многопроволочный, не распространяющий горение, с пониженным дымо- и газовыделением, 5 х 4,0 мм², Ø-внеш. 13.2 мм, U-ном. 380 В. Оболочка черного цвета. | руб./км | 268140 | 262553.76 | 256967.52
| 320824 | ПВСнг(А)-LS 5х6,0 ККЗ ГОСТ черный (KKZ40-00010350) | Провод силовой, многопроволочный, не распространяющий горение, с пониженным дымо- и газовыделением, 5 х 6,0 мм², Ø-внеш. 15.1 мм, U-ном. 380 В. Оболочка черного цвета. | руб./км | 392820 | 384636.24 | 376452.48
| 242301 | ППГнг(А)-FRHF 2х1,5 -1 кВ (ГОСТ) | Кабели силовые огнестойкие, не распространяющие горение, с изоляцией и оболочкой из полимерных композиций, не содержащих галогенов. Термический барьер: из огнестойкой слюдосодержащей ленты. Внешней и внутренней изоляции из полимерной композиции, не содержащая галогенов. С однопроволочный медной жилой, 2х1,5 кв мм. Оболочка черного цвета. D=13,2 мм. - 50°С ÷ + 50°С | руб./км | 133359.5 | 130692.31 | 128025.12
| 321279 | ППГнг(А)-FRHF 2х1,5 (N) 0,66кВ Кабэкс (ТХМ00194390) | Кабель силовой огнестойкий с изоляцией и оболочкой из полимерных композиций не содержащих галогенов; с однопроволочный медной жилой, U-ном.0.66 кВ, 2х1.5 кв.мм; D-наруж.11.4 мм; t-раб.-50...+50°С. Оболочка черного цвета | руб./км | 78016.1 | 74944.6 | 71873.1
| 310378 | ППГнг(А)-FRHF 2х1,5(N, PE)-0,66кВ (Авангард) | Кабель силовой круглый огнестойкий, не поддерживающий горение при групповой прокладке, изоляция из полимерной композиции, не содержащей галогенов, не выделяющей коррозионно-активных газообразных продуктов при горении и тлении; соответствует ГОСТ 31996-2012 (ТР ТС) и ГОСТ 31565-2012 (ПБ); 2 медные однопроволочные жилы сечением 1,5 мм², U-ном. 0,66 кВ; t-монт. не ниже -15°С, бухта 100м. | руб./км | 155781.28 | 152665.67 | 149550.06
| 219783 | ППГнг(А)-FRHF 2х2,5 -1 кВ (ГОСТ) | Кабели силовые огнестойкие, не распространяющие горение, с изоляцией и оболочкой из полимерных композиций, не содержащих галогенов. Термический барьер: из огнестойкой слюдосодержащей ленты. Внешней и внутренней изоляции из полимерной композиции, не содержащая галогенов. С однопроволочный медной жилой, 2х 2,5 кв мм. Оболочка черного цвета. D=14,0 мм. - 50°С ÷ + 50°С | руб./км | 176000.93 | 172480.92 | 168960.9
| 242302 | ППГнг(А)-FRHF 2х4 -1 кВ (ГОСТ) | Кабели силовые огнестойкие, не распространяющие горение, с изоляцией и оболочкой из полимерных композиций, не содержащих галогенов. Термический барьер: из огнестойкой слюдосодержащей ленты. Внешней и внутренней изоляции из полимерной композиции, не содержащая галогенов. С однопроволочный медной жилой, 2х4 кв мм. Оболочка черного цвета. D=15,3 мм. - 50°С ÷ + 50°С | руб./км | 241664.34 | 236831.04 | 231997.74
| 242303 | ППГнг(А)-FRHF 2х6 -1 кВ (ГОСТ) | Кабели силовые огнестойкие, не распространяющие горение, с изоляцией и оболочкой из полимерных композиций, не содержащих галогенов. Термический барьер: из огнестойкой слюдосодержащей ленты. Внешней и внутренней изоляции из полимерной композиции, не содержащая галогенов. С однопроволочный медной жилой, 2х6 кв мм. Оболочка черного цвета. D=16,3 мм. - 50°С ÷ + 50°С | руб./км | 315900.24 | 309582.24 | 303264.24
| 221369 | ППГнг(А)-FRHF 3х1,5 -1 кВ (ГОСТ) | Кабели силовые огнестойкие, не распространяющие горение, с изоляцией и оболочкой из полимерных композиций, не содержащих галогенов. Термический барьер: из огнестойкой слюдосодержащей ленты. Внешней и внутренней изоляции из полимерной композиции, не содержащая галогенов. С однопроволочный медной жилой, 3х1,5 кв мм. Оболочка черного цвета. D=13,8 мм. - 50°С ÷ + 50°С | руб./км | 174233.41 | 170748.76 | 167264.1
| 321088 | ППГнг(А)-FRHF 3х1,5 ГОСТ ККЗ (KKZ40-00009653) | Кабель силовой круглый огнестойкий, не поддерживающий горение при групповой прокладке, изоляция из полимерной композиции, не содержащей галогенов, не выделяющей коррозионно-активных газообразных продуктов при горении и тлении; соответствует ГОСТ 31996-2012; однопроволочные медные жилы 3 х 1,5 мм², U-ном. 0,66 кВ; Ø-внеш 10,3 мм; t-раб.-50...+50°С. t-монт. ≥ -15°С. Оболочка черного цвета, бухта 100м. | руб./км | 85860 | 84071.25 | 82282.5
| 297818 | ППГнг(А)-FRHF 3х1,5(N, PE)-0,66кВ (Авангард) | Кабель силовой круглый огнестойкий, не поддерживающий горение при групповой прокладке, изоляция из полимерной композиции, не содержащей галогенов, не выделяющей коррозионно-активных газообразных продуктов при горении и тлении; соответствует ГОСТ 31996-2012 (ТР ТС) и ГОСТ 31565-2012 (ПБ); 3 медные однопроволочные жилы сечением 1,5 мм², U-ном. 0,66 кВ; t-монт. не ниже -15°С, бухта 100м. | руб./км | 250783.31 | 245767.65 | 240751.98
| 318063 | ППГнг(А)-FRHF 3х1,5 (N PE) 0,66кВ Кабэкс (ТХМ00194392) | Кабель силовой огнестойкий, не распространяющий горение, с пониженным дымо- и газовыделением, с изоляцией и оболочкой из полимерной композиции не содержащей галогенов, с пониженным газо-дымовыделением при горении; однопроволочная медная жила, 3 х 1.5 мм.кв, D-наруж.11.9 мм, U-ном.0.66 кВ; t-раб.-50...+50°С | руб./км | 104152.7 | 100052.2 | 95951.7
| 242305 | ППГнг(А)-FRHF 3х10 -1 кВ (ГОСТ) | Кабели силовые огнестойкие, не распространяющие горение, с изоляцией и оболочкой из полимерных композиций, не содержащих галогенов. Термический барьер: из огнестойкой слюдосодержащей ленты. Внешней и внутренней изоляции из полимерной композиции, не содержащая галогенов. С однопроволочный медной жилой, 3х10 кв мм. Оболочка черного цвета. D=19,7 мм. - 50°С ÷ + 50°С | руб./км | 629348.04 | 616761.09 | 604174.14
| 310382 | ППГнг(А)-FRHF 3х10(N, PE)-0,66кВ (Авангард) | Кабель силовой круглый огнестойкий, не поддерживающий горение при групповой прокладке, изоляция из полимерной композиции, не содержащей галогенов, не выделяющей коррозионно-активных газообразных продуктов при горении и тлении; соответствует ГОСТ 31996-2012 (ТР ТС) и ГОСТ 31565-2012 (ПБ); 3 медные однопроволочные жилы сечением 10 мм², U-ном. 0,66 кВ; t-монт. не ниже -15°С | руб./км | 1089494.44 | 1067704.55 | 1045914.66
| 242306 | ППГнг(А)-FRHF 3х16 -1 кВ (ГОСТ) | Кабели силовые огнестойкие, не распространяющие горение, с изоляцией и оболочкой из полимерных композиций, не содержащих галогенов. Термический барьер: из огнестойкой слюдосодержащей ленты. Внешней и внутренней изоляции из полимерной композиции, не содержащая галогенов. С однопроволочный медной жилой, 3х16 кв мм. Оболочка черного цвета. D=23,2 мм. - 50°С ÷ + 50°С | руб./км | 924590.36 | 906098.56 | 887606.76
| 310383 | ППГнг(А)-FRHF 3х16ок(N, PE)-0,66кВ (Авангард) | Кабель силовой круглый огнестойкий, не поддерживающий горение при групповой прокладке, изоляция из полимерной композиции, не содержащей галогенов, не выделяющей коррозионно-активных газообразных продуктов при горении и тлении; соответствует ГОСТ 31996-2012 (ТР ТС) и ГОСТ 31565-2012 (ПБ); 3 медные однопроволочные жилы сечением 16 мм², U-ном. 0,66 кВ; t-монт. не ниже -15°С | руб./км | 1623937.22 | 1591458.49 | 1558979.76
| 221370 | ППГнг(А)-FRHF 3х2,5 -1 кВ (ГОСТ) | Кабели силовые огнестойкие, не распространяющие горение, с изоляцией и оболочкой из полимерных композиций, не содержащих галогенов. Термический барьер: из огнестойкой слюдосодержащей ленты. Внешней и внутренней изоляции из полимерной композиции, не содержащая галогенов. С однопроволочный медной жилой, 3х2,5 кв мм. Оболочка черного цвета. D=14,6 мм. - 50°С ÷ + 50°С | руб./км | 227855.59 | 223298.47 | 218741.34
| 321280 | ППГнг(А)-FRHF 3х2,5 (N PE) 0,66кВ Кабэкс (ТХМ00194380) | Кабель силовой огнестойкий с изоляцией и оболочкой из полимерных композиций не содержащих галогенов; с однопроволочный медной жилой, U-ном.0.66 кВ, 3х2.5 кв.мм; D-наруж.12.7 мм; t-раб.-50...+50°С. Оболочка черного цвета | руб./км | 148564.6 | 142715.6 | 136866.6
| 321089 | ППГнг(А)-FRHF 3х2,5 ГОСТ ККЗ (KKZ40-00009654) | Кабель силовой круглый огнестойкий, не поддерживающий горение при групповой прокладке, изоляция из полимерной композиции, не содержащей галогенов, не выделяющей коррозионно-активных газообразных продуктов при горении и тлении; соответствует ГОСТ 31996-2012; однопроволочные медные жилы 3 х 2,5 мм², U-ном. 0,66 кВ; Ø-внеш 11,1 мм; t-раб.-50...+50°С. t-монт. ≥ -15°С. Оболочка черного цвета, бухта 100м. | руб./км | 123300 | 120731.25 | 118162.5
| 310379 | ППГнг(А)-FRHF 3х2,5(N, PE)-0,66кВ (Авангард) | Кабель силовой круглый огнестойкий, не поддерживающий горение при групповой прокладке, изоляция из полимерной композиции, не содержащей галогенов, не выделяющей коррозионно-активных газообразных продуктов при горении и тлении; соответствует ГОСТ 31996-2012 (ТР ТС) и ГОСТ 31565-2012 (ПБ); 3 медные однопроволочные жилы сечением 2,5 мм², U-ном. 0,66 кВ; t-монт. не ниже -15°С, бухта 100м. | руб./км | 312143.34 | 305900.49 | 299657.64
| 221371 | ППГнг(А)-FRHF 3х4 -1 кВ (ГОСТ) | Кабели силовые огнестойкие, не распространяющие горение, с изоляцией и оболочкой из полимерных композиций, не содержащих галогенов. Термический барьер: из огнестойкой слюдосодержащей ленты. Внешней и внутренней изоляции из полимерной композиции, не содержащая галогенов. С однопроволочный медной жилой, 3х4 кв мм. Оболочка черного цвета. D=16,1 мм. - 50°С ÷ + 50°С | руб./км | 320915.58 | 314497.26 | 308078.94
| 310380 | ППГнг(А)-FRHF 3х4(N, PE)-0,66кВ (Авангард) | Кабель силовой круглый огнестойкий, не поддерживающий горение при групповой прокладке, изоляция из полимерной композиции, не содержащей галогенов, не выделяющей коррозионно-активных газообразных продуктов при горении и тлении; соответствует ГОСТ 31996-2012 (ТР ТС) и ГОСТ 31565-2012 (ПБ); 3 медные однопроволочные жилы сечением 4 мм², U-ном. 0,66 кВ; t-монт. не ниже -15°С | руб./км | 499863.66 | 489866.4 | 479869.14
| 242304 | ППГнг(А)-FRHF 3х6 -1 кВ (ГОСТ) | Кабели силовые огнестойкие, не распространяющие горение, с изоляцией и оболочкой из полимерных композиций, не содержащих галогенов. Термический барьер: из огнестойкой слюдосодержащей ленты. Внешней и внутренней изоляции из полимерной композиции, не содержащая галогенов. С однопроволочный медной жилой, 3х6 кв мм. Оболочка черного цвета. D=17,1 мм. - 50°С ÷ + 50°С | руб./км | 426370.31 | 417842.91 | 409315.5
| 310381 | ППГнг(А)-FRHF 3х6(N, PE)-0,66кВ (Авангард) | Кабель силовой круглый огнестойкий, не поддерживающий горение при групповой прокладке, изоляция из полимерной композиции, не содержащей галогенов, не выделяющей коррозионно-активных газообразных продуктов при горении и тлении; соответствует ГОСТ 31996-2012 (ТР ТС) и ГОСТ 31565-2012 (ПБ); 3 медные однопроволочные жилы сечением 6 мм², U-ном. 0,66 кВ; t-монт. не ниже -15°С | руб./км | 664638.19 | 651345.43 | 638052.66
| 221372 | ППГнг(А)-FRHF 4х1,5 -1 кВ (ГОСТ) | Кабели силовые огнестойкие, не распространяющие горение, с изоляцией и оболочкой из полимерных композиций, не содержащих галогенов. Термический барьер: из огнестойкой слюдосодержащей ленты. Внешней и внутренней изоляции из полимерной композиции, не содержащая галогенов. С однопроволочный медной жилой, 4х1,5 кв мм. Оболочка черного цвета. D=14,8 мм. - 50°С ÷ + 50°С | руб./км | 213759.6 | 209484.42 | 205209.24
| 310315 | ППГнг(А)-FRHF 4х1,5(N)-0,66кВ (Авангард) | Кабель силовой круглый огнестойкий, не поддерживающий горение при групповой прокладке, изоляция из полимерной композиции, не содержащей галогенов, не выделяющей коррозионно-активных газообразных продуктов при горении и тлении; соответствует ГОСТ 31996-2012 (ТР ТС) и ГОСТ 31565-2012 (ПБ); 4 медные однопроволочные жилы сечением 1,5 мм², U-ном. 0,66 кВ; t-монт. не ниже -15°С. | руб./км | 272492.72 | 267042.88 | 261593.04
| 242310 | ППГнг(А)-FRHF 4х10 -1 кВ (ГОСТ) | Кабели силовые огнестойкие, не распространяющие горение, с изоляцией и оболочкой из полимерных композиций, не содержащих галогенов. Термический барьер: из огнестойкой слюдосодержащей ленты. Внешней и внутренней изоляции из полимерной композиции, не содержащая галогенов. С однопроволочный медной жилой, 4х10 кв мм. Оболочка черного цвета. D=21,4 мм. - 50°С ÷ + 50°С | руб./км | 808795.63 | 792619.72 | 776443.8
| 310387 | ППГнг(А)-FRHF 4х10(N)-0,66кВ (Авангард) | Кабель силовой круглый огнестойкий, не поддерживающий горение при групповой прокладке, изоляция из полимерной композиции, не содержащей галогенов, не выделяющей коррозионно-активных газообразных продуктов при горении и тлении; соответствует ГОСТ 31996-2012 (ТР ТС) и ГОСТ 31565-2012 (ПБ); 4 медные однопроволочные жилы сечением 10 мм², U-ном. 0,66 кВ; t-монт. не ниже -15°С. | руб./км | 1398891.38 | 1370913.55 | 1342935.72
| 242311 | ППГнг(А)-FRHF 4х16 -1 кВ (ГОСТ) | Кабели силовые огнестойкие, не распространяющие горение, с изоляцией и оболочкой из полимерных композиций, не содержащих галогенов. Термический барьер: из огнестойкой слюдосодержащей ленты. Внешней и внутренней изоляции из полимерной композиции, не содержащая галогенов. С однопроволочный медной жилой, 4х16 кв мм. Оболочка черного цвета. D=25,5 мм. - 50°С ÷ + 50°С | руб./км | 1196899.11 | 1172961.14 | 1149023.16
| 310388 | ППГнг(А)-FRHF 4х16ок(N)-0,66кВ (Авангард) | Кабель силовой круглый огнестойкий, не поддерживающий горение при групповой прокладке, изоляция из полимерной композиции, не содержащей галогенов, не выделяющей коррозионно-активных газообразных продуктов при горении и тлении; соответствует ГОСТ 31996-2012 (ТР ТС) и ГОСТ 31565-2012 (ПБ); 4 медные однопроволочные жилы сечением 16 мм², U-ном. 0,66 кВ; t-монт. не ниже -15°С | руб./км | 2127523.78 | 2084973.32 | 2042422.86
| 242307 | ППГнг(А)-FRHF 4х2,5 -1 кВ (ГОСТ) | Кабели силовые огнестойкие, не распространяющие горение, с изоляцией и оболочкой из полимерных композиций, не содержащих галогенов. Термический барьер: из огнестойкой слюдосодержащей ленты. Внешней и внутренней изоляции из полимерной композиции, не содержащая галогенов. С однопроволочный медной жилой, 4х2,5 кв мм. Оболочка черного цвета. D=15,7 мм. - 50°С ÷ + 50°С | руб./км | 286272.16 | 280546.73 | 274821.3
| 319143 | ППГнг(А)-FRHF 4х2,5 (N) 0,66кВ Кабэкс (ТХМ00194394) | Кабель силовой огнестойкий с изоляцией и оболочкой из полимерных композиций не содержащих галогенов; с однопроволочный медной жилой, U-ном.0.66 кВ, 4х2.5 кв.мм; D-наруж.13.6 мм; t-раб.-50...+50°С. Оболочка черного цвета | руб./км | 191414.4 | 183878.4 | 176342.4
| 310384 | ППГнг(А)-FRHF 4х2,5(N)-0,66кВ (Авангард) | Кабель силовой круглый огнестойкий, не поддерживающий горение при групповой прокладке, изоляция из полимерной композиции, не содержащей галогенов, не выделяющей коррозионно-активных газообразных продуктов при горении и тлении; соответствует ГОСТ 31996-2012 (ТР ТС) и ГОСТ 31565-2012 (ПБ); 4 медные однопроволочные жилы сечением 2,5 мм², U-ном. 0,66 кВ; t-монт. не ниже -15°С. | руб./км | 404227.69 | 396143.14 | 388058.58
| 242308 | ППГнг(А)-FRHF 4х4 -1 кВ (ГОСТ) | Кабели силовые огнестойкие, не распространяющие горение, с изоляцией и оболочкой из полимерных композиций, не содержащих галогенов. Термический барьер: из огнестойкой слюдосодержащей ленты. Внешней и внутренней изоляции из полимерной композиции, не содержащая галогенов. С однопроволочный медной жилой, 4х4 кв мм. Оболочка черного цвета. D=17,3 мм. - 50°С ÷ + 50°С | руб./км | 407126.43 | 398983.91 | 390841.38
| 310385 | ППГнг(А)-FRHF 4х4(N)-0,66кВ (Авангард) | Кабель силовой круглый огнестойкий, не поддерживающий горение при групповой прокладке, изоляция из полимерной композиции, не содержащей галогенов, не выделяющей коррозионно-активных газообразных продуктов при горении и тлении; соответствует ГОСТ 31996-2012 (ТР ТС) и ГОСТ 31565-2012 (ПБ); 4 медные однопроволочные жилы сечением 4 мм², U-ном. 0,66 кВ; t-монт. не ниже -15°С | руб./км | 606158.44 | 594035.27 | 581912.1
| 242309 | ППГнг(А)-FRHF 4х6 -1 кВ (ГОСТ) | Кабели силовые огнестойкие, не распространяющие горение, с изоляцией и оболочкой из полимерных композиций, не содержащих галогенов. Термический барьер: из огнестойкой слюдосодержащей ленты. Внешней и внутренней изоляции из полимерной композиции, не содержащая галогенов. С однопроволочный медной жилой, 4х6 кв мм. Оболочка черного цвета. D=18,5 мм. - 50°С ÷ + 50°С | руб./км | 546075.69 | 535154.18 | 524232.66
| 310386 | ППГнг(А)-FRHF 4х6(N)-0,66кВ (Авангард) | Кабель силовой круглый огнестойкий, не поддерживающий горение при групповой прокладке, изоляция из полимерной композиции, не содержащей галогенов, не выделяющей коррозионно-активных газообразных продуктов при горении и тлении; соответствует ГОСТ 31996-2012 (ТР ТС) и ГОСТ 31565-2012 (ПБ); 4 медные однопроволочные жилы сечением 6 мм², U-ном. 0,66 кВ; t-монт. не ниже -15°С. | руб./км | 869844.94 | 852448.04 | 835051.14
| 242312 | ППГнг(А)-FRHF 5х1,5 -1 кВ (ГОСТ) | Кабели силовые огнестойкие, не распространяющие горение, с изоляцией и оболочкой из полимерных композиций, не содержащих галогенов. Термический барьер: из огнестойкой слюдосодержащей ленты. Внешней и внутренней изоляции из полимерной композиции, не содержащая галогенов. С однопроволочный медной жилой, 5х1,5 кв мм. Оболочка черного цвета. D=15,9 мм. - 50°С ÷ + 50°С | руб./км | 258720.88 | 253546.46 | 248372.04
| 321281 | ППГнг(А)-FRHF 5х1,5 (N PE) 0,66кВ Кабэкс (ТХМ00194395) | Кабель силовой огнестойкий с изоляцией и оболочкой из полимерных композиций не содержащих галогенов; с однопроволочный медной жилой, U-ном.0.66 кВ, 5х1.5 кв.мм; D-наруж.13.6 мм; t-раб.-50...+50°С. Оболочка черного цвета | руб./км | 162585.4 | 156184.4 | 149783.4
| 310389 | ППГнг(А)-FRHF 5х1,5(N, PE)-0,66кВ (Авангард) | Кабель силовой круглый огнестойкий, не поддерживающий горение при групповой прокладке, изоляция из полимерной композиции, не содержащей галогенов, не выделяющей коррозионно-активных газообразных продуктов при горении и тлении; соответствует ГОСТ 31996-2012 (ТР ТС) и ГОСТ 31565-2012 (ПБ); 5 медных однопроволочных жил сечением 1,5 мм², U-ном. 0,66 кВ; t-монт. не ниже -15°С. | руб./км | 332541.56 | 325890.73 | 319239.9
| 242316 | ППГнг(А)-FRHF 5х10 -1 кВ (ГОСТ) | Кабели силовые огнестойкие, не распространяющие горение, с изоляцией и оболочкой из полимерных композиций, не содержащих галогенов. Термический барьер: из огнестойкой слюдосодержащей ленты. Внешней и внутренней изоляции из полимерной композиции, не содержащая галогенов. С однопроволочный медной жилой, 5х10 кв мм. Оболочка черного цвета. D=23,3 мм. - 50°С ÷ + 50°С | руб./км | 998605.31 | 978633.21 | 958661.1
| 321282 | ППГнг(А)-FRHF 5х10 ОК (N PE) 0,66кВ Кабэкс (ТХМ00194387) | Кабель силовой огнестойкий с изоляцией и оболочкой из полимерных композиций не содержащих галогенов; с однопроволочный медной жилой, U-ном.0.66 кВ, 5х10 кв.мм; D-наруж.17 мм; t-раб.-50...+50°С. Оболочка черного цвета | руб./км | 823417.2 | 790999.2 | 758581.2
| 310393 | ППГнг(А)-FRHF 5х10(N, PE)-0,66кВ (Авангард) | Кабель силовой круглый огнестойкий, не поддерживающий горение при групповой прокладке, изоляция из полимерной композиции, не содержащей галогенов, не выделяющей коррозионно-активных газообразных продуктов при горении и тлении; соответствует ГОСТ 31996-2012 (ТР ТС) и ГОСТ 31565-2012 (ПБ); 5 медных однопроволочных жил сечением 10 мм², U-ном. 0,66 кВ; t-монт. не ниже -15°С | руб./км | 1760351.91 | 1725144.89 | 1689937.86
| 242317 | ППГнг(А)-FRHF 5х16 -1 кВ (ГОСТ) | Кабели силовые огнестойкие, не распространяющие горение, с изоляцией и оболочкой из полимерных композиций, не содержащих галогенов. Термический барьер: из огнестойкой слюдосодержащей ленты. Внешней и внутренней изоляции из полимерной композиции, не содержащая галогенов. С однопроволочный медной жилой, 5х16 кв мм. Оболочка черного цвета. D=27,9 мм. - 50°С ÷ + 50°С | руб./км | 1487347.04 | 1457600.11 | 1427853.18
| 321283 | ППГнг(А)-FRHF 5х16 ОК (N PE) 0,66кВ Кабэкс (ТХМ00194388) | Кабель силовой огнестойкий с изоляцией и оболочкой из полимерных композиций не содержащих галогенов; с однопроволочный медной жилой, U-ном.0.66 кВ, 5х16 кв.мм; D-наруж.21.2 мм; t-раб.-50...+50°С. Оболочка черного цвета | руб./км | 1259078 | 1209508 | 1159938
| 310394 | ППГнг(А)-FRHF 5х16ок(N, PE)-0,66кВ (Авангард) | Кабель силовой круглый огнестойкий, не поддерживающий горение при групповой прокладке, изоляция из полимерной композиции, не содержащей галогенов, не выделяющей коррозионно-активных газообразных продуктов при горении и тлении; соответствует ГОСТ 31996-2012 (ТР ТС) и ГОСТ 31565-2012 (ПБ); 5 медных однопроволочных жил сечением 16 мм², U-ном. 0,66 кВ; t-монт. не ниже -15°С | руб./км | 2642182.59 | 2589338.96 | 2536495.32
| 242313 | ППГнг(А)-FRHF 5х2,5 -1 кВ (ГОСТ) | Кабели силовые огнестойкие, не распространяющие горение, с изоляцией и оболочкой из полимерных композиций, не содержащих галогенов. Термический барьер: из огнестойкой слюдосодержащей ленты. Внешней и внутренней изоляции из полимерной композиции, не содержащая галогенов. С однопроволочный медной жилой, 5х2,5 кв мм. Оболочка черного цвета. D=16,9 мм. - 50°С ÷ + 50°С | руб./км | 351405.31 | 344377.21 | 337349.1
| 321284 | ППГнг(А)-FRHF 5х2,5 (N PE) 0,66кВ Кабэкс (ТХМ00194384) | Кабель силовой огнестойкий с изоляцией и оболочкой из полимерных композиций не содержащих галогенов; с однопроволочный медной жилой, U-ном.0.66 кВ, 5х2.5 кв.мм; D-наруж.14.6 мм; t-раб.-50...+50°С. Оболочка черного цвета | руб./км | 235483.4 | 226212.4 | 216941.4
| 310390 | ППГнг(А)-FRHF 5х2,5(N, PE)-0,66кВ (Авангард) | Кабель силовой круглый огнестойкий, не поддерживающий горение при групповой прокладке, изоляция из полимерной композиции, не содержащей галогенов, не выделяющей коррозионно-активных газообразных продуктов при горении и тлении; соответствует ГОСТ 31996-2012 (ТР ТС) и ГОСТ 31565-2012 (ПБ); 5 медных однопроволочных жил сечением 2,5 мм², U-ном. 0,66 кВ; t-монт. не ниже -15°С | руб./км | 545076 | 534174.48 | 523272.96
| 242314 | ППГнг(А)-FRHF 5х4 -1 кВ (ГОСТ) | Кабели силовые огнестойкие, не распространяющие горение, с изоляцией и оболочкой из полимерных композиций, не содержащих галогенов. Термический барьер: из огнестойкой слюдосодержащей ленты. Внешней и внутренней изоляции из полимерной композиции, не содержащая галогенов. С однопроволочный медной жилой, 5х4 кв мм. Оболочка черного цвета. D=18,7 мм.- 50°С ÷ + 50°С | руб./км | 502638.85 | 492586.09 | 482533.32
| 321285 | ППГнг(А)-FRHF 5х4 (N PE) 0,66кВ Кабэкс (ТХМ00194385) | Кабель силовой огнестойкий с изоляцией и оболочкой из полимерных композиций не содержащих галогенов; с однопроволочный медной жилой, U-ном.0.66 кВ, 5х4 кв.мм; D-наруж.16.4 мм; t-раб.-50...+50°С. Оболочка черного цвета | руб./км | 348843.6 | 335109.6 | 321375.6
| 310391 | ППГнг(А)-FRHF 5х4(N, PE)-0,66кВ (Авангард) | Кабель силовой круглый огнестойкий, не поддерживающий горение при групповой прокладке, изоляция из полимерной композиции, не содержащей галогенов, не выделяющей коррозионно-активных газообразных продуктов при горении и тлении; соответствует ГОСТ 31996-2012 (ТР ТС) и ГОСТ 31565-2012 (ПБ); 5 медных однопроволочных жил сечением 4 мм², U-ном. 0,66 кВ; t-монт. не ниже -15°С. | руб./км | 794739.09 | 778844.33 | 762949.56
| 242315 | ППГнг(А)-FRHF 5х6 -1 кВ (ГОСТ) | Кабели силовые огнестойкие, не распространяющие горение, с изоляцией и оболочкой из полимерных композиций, не содержащих галогенов. Термический барьер: из огнестойкой слюдосодержащей ленты. Внешней и внутренней изоляции из полимерной композиции, не содержащая галогенов. С однопроволочный медной жилой, 5х6 кв мм. Оболочка черного цвета. D=20,1 мм. - 50°С ÷ + 50°С | руб./км | 676452.48 | 662923.44 | 649394.4
| 310311 | ППГнг(А)-FRHF 5х6 (N PE) 0,66кВ Кабэкс (ТХМ00194386) | Кабель силовой огнестойкий, не распространяющий горение, с пониженным дымо- и газовыделением, с изоляцией и оболочкой из полимерной композиции не содержащей галогенов, с пониженным газо-дымовыделением при горении; однопроволочная медная жила, 3 х 1.5 мм.кв, D-наруж.17.7 мм, U-ном.0.66 кВ; t-раб.-50...+50°С | руб./км | 496595.4 | 477044.4 | 457493.4
| 310392 | ППГнг(А)-FRHF 5х6(N, PE)-0,66кВ (Авангард) | Кабель силовой круглый огнестойкий, не поддерживающий горение при групповой прокладке, изоляция из полимерной композиции, не содержащей галогенов, не выделяющей коррозионно-активных газообразных продуктов при горении и тлении; соответствует ГОСТ 31996-2012 (ТР ТС) и ГОСТ 31565-2012 (ПБ); 5 медных однопроволочных жил сечением 6 мм², U-ном. 0,66 кВ; t-монт. не ниже -15°С. | руб./км | 1092024.28 | 1070183.81 | 1048343.34
| 321090 | ППГнг(А)-FRHF 5х6,0 ГОСТ ККЗ (KKZ40-00009663) | Кабель силовой круглый огнестойкий, не поддерживающий горение при групповой прокладке, изоляция из полимерной композиции, не содержащей галогенов, не выделяющей коррозионно-активных газообразных продуктов при горении и тлении; соответствует ГОСТ 31996-2012; однопроволочные медные жилы 5 х 6,0 мм², U-ном. 0,66 кВ; Ø-внеш 16,3 мм; t-раб.-50...+50°С. t-монт. ≥ -15°С. Оболочка черного цвета, бухта 100м. | руб./км | 385320 | 377292.51 | 369265.02
| 228446 | ППГнг(А)-HF 2х1,5 -1 кВ (ГОСТ) | Кабель силовой, не распространяющий горение, с низким дымо- и газовыделением. С внешней и внутренней изоляцией из полимерной композиции, не содержащей галогенов. С однопроволочный медной жилой, 2х1,5 кв мм. Оболочка черного цвета. D=9,8 мм. - 50... + 50°С | руб./км | 103002.3 | 100942.26 | 98882.22
| 321288 | ППГнг(А)-HF 2х1,5 (N) 1кВ ПромЭл (4882100) | Кабель силовой с изоляцией и оболочкой из полимерных композиций не содержащих галогенов; с однопроволочный медной жилой, U-ном.0.66 кВ, 2х1.5 кв.мм. | руб./км | 61569.6 | 59145.6 | 56721.6
| 318062 | ППГнг(А)-HF 2х1,5 (N) 0,66кВ Конкорд (4674) | Кабель силовой, не распространяющий горение, с пониженным дымо- и газовыделением, с изоляцией и оболочкой из полимерной композиции не содержащей галогенов, с пониженным газо-дымовыделением при горении; однопроволочная медная жила, 2 х 1.5 мм.кв, D-наруж.10.5 мм, U-ном.0.66 кВ; t-раб.-50...+50°С | руб./км | 70243.7 | 67478.2 | 64712.7
| 228447 | ППГнг(А)-HF 2х2,5 -1 кВ (ГОСТ) | Кабель силовой, не распространяющий горение, с низким дымо- и газовыделением. С внешней и внутренней изоляцией из полимерной композиции, не содержащей галогенов. С однопроволочный медной жилой, 2х2,5 кв мм. Оболочка черного цвета. D=10,5 мм. - 50...+ 50°С | руб./км | 139678.37 | 136884.81 | 134091.24
| 242287 | ППГнг(А)-HF 2х4 -1 кВ (ГОСТ) | Кабель силовой, не распространяющий горение, с низким дымо- и газовыделением. С внешней и внутренней изоляцией из полимерной композиции, не содержащей галогенов. С однопроволочный медной жилой, 2х4 кв мм. Оболочка черного цвета. D=12,3 мм. - 50...+ 50°С | руб./км | 201718.36 | 197684 | 193649.64
| 242288 | ППГнг(А)-HF 2х6 -1 кВ (ГОСТ) | Кабель силовой, не распространяющий горение, с низким дымо- и газовыделением. С внешней и внутренней изоляцией из полимерной композиции, не содержащей галогенов. С однопроволочный медной жилой, 2х6 кв мм. Оболочка черного цвета. D=13,3 мм. - 50...+ 50°С | руб./км | 271292.42 | 265866.58 | 260440.74
| 228448 | ППГнг(А)-HF 3х1,5 -1 кВ (ГОСТ) | Кабель силовой, не распространяющий горение, с низким дымо- и газовыделением. С внешней и внутренней изоляцией из полимерной композиции, не содержащей галогенов. С однопроволочный медной жилой, 3х1,5 кв мм. Оболочка черного цвета. D=10,2 мм. - 50...+ 50°С | руб./км | 129802.34 | 127206.31 | 124610.28
| 321091 | ППГнг(А)-HF 3х1,5 ГОСТ ККЗ (KKZ40-00009633) | Кабель силовой круглый, не распространяющий горение, с полимерными элементами, не содержащими галогенов; однопроволочные медные жилы, 3 х 1,5 мм², соответствует ГОСТ 31996-2012. U-ном.0.66 кВ; Ø-внеш 8,7 мм; t-раб.-50...+50°С. t-монт. ≥ -15°С. Оболочка черного цвета, бухта 100м. | руб./км | 73200 | 71675.01 | 70150.02
| 321296 | ППГнг(А)-HF 3х1,5 ОК (N PE) 0,66кВ Цветлит (00-00140591) | Кабель силовой с изоляцией и оболочкой из полимерных композиций не содержащих галогенов; с однопроволочный медной жилой, U-ном.0.66 кВ, 3х1.5 кв.мм; D-наруж.8.6 мм; t-раб.-50...+50°С. Оболочка черного цвета | руб./км | 76441.3 | 73431.8 | 70422.3
| 308970 | ППГнг(А)-HF 3х1,5 (N PE) 0,66кВ Конкорд (4016) | Кабель силовой, не распространяющий горение, с полимерными элементами, не содержащими галогенов; однопроволочная медная жила, 3 х 1.5 мм.кв, U-ном.0.66 кВ; диаметр 10.3 мм; t-раб.-50...+50°С | руб./км | 91249.2 | 87990.3 | 84731.4
| 308981 | ППГнг(А)-HF 3х1,5 1кВ ПромЭл (4645100) | Кабель силовой, не распространяющий горение, изоляцией и оболочкой из безгалогенных композиций; однопроволочная медная жила, 3 х 1.5 мм.кв, U-ном.1 кВ; t-раб.-30...+50°С | руб./км | 81849.6 | 78926.4 | 76003.2
| 242291 | ППГнг(А)-HF 3х10 -1 кВ (ГОСТ) | Кабель силовой, не распространяющий горение, с низким дымо- и газовыделением. С внешней и внутренней изоляцией из полимерной композиции, не содержащей галогенов. С однопроволочный медной жилой, 3х10 кв мм. Оболочка черного цвета. D=15,8 мм. - 50...+ 50°С | руб./км | 559089.07 | 547907.29 | 536725.5
| 242292 | ППГнг(А)-HF 3х16 -1 кВ (ГОСТ) | Кабели силовые, не распространяющие горение, с низким дымо- и газовыделением. Внешней и внутренней изоляции из полимерной композиции, не содержащая галогенов. С однопроволочный медной жилой, 3х 16 кв мм. Оболочка черного цвета. D=19,2 мм. - 50°С ÷ + 50°С | руб./км | 842665.76 | 825812.44 | 808959.12
| 228449 | ППГнг(А)-HF 3х2,5 -1 кВ (ГОСТ) | Кабель силовой, не распространяющий горение, с низким дымо- и газовыделением. С внешней и внутренней изоляцией из полимерной композиции, не содержащей галогенов. С однопроволочный медной жилой, 3х2,5 кв мм. Оболочка черного цвета. D=11,1 мм. - 50...+ 50°С | руб./км | 181502.34 | 177872.28 | 174242.22
| 321092 | ППГнг(А)-HF 3х2,5 ГОСТ ККЗ (KKZ40-00009634) | Кабель силовой круглый, не распространяющий горение, с полимерными элементами, не содержащими галогенов; однопроволочные медные жилы, 3 х 2,5 мм², соответствует ГОСТ 31996-2012. U-ном.0.66 кВ; Ø-внеш 9,5 мм; t-раб.-50...+50°С. t-монт. ≥ -15°С. Оболочка черного цвета, бухта 100м. | руб./км | 109140 | 106866.24 | 104592.48
| 321299 | ППГнг(А)-HF 3х2,5 ОК (N PE) 0,66кВ Цветлит (00-00140592) | Кабель силовой с изоляцией и оболочкой из полимерных композиций не содержащих галогенов; с однопроволочный медной жилой, U-ном.0.66 кВ, 3х2.5 кв.мм; D-наруж.9.4 мм; t-раб.-50...+50°С. Оболочка черного цвета | руб./км | 114274.6 | 109775.6 | 105276.6
| 308969 | ППГнг(А)-HF 3х2,5 (N PE) 0,66кВ Конкорд (4017) | Кабель силовой, не распространяющий горение, с полимерными элементами, не содержащими галогенов; однопроволочная медная жила, 3 х 2.5 мм.кв, U-ном.0.66 кВ; диаметр 11.1 мм; t-раб.-50...+50°С | руб./км | 132552 | 127818 | 123084
| 308982 | ППГнг(А)-HF 3х2,5 1кВ ПромЭл (4645110) | Кабель силовой, не распространяющий горение, изоляцией и оболочкой из безгалогенных композиций; однопроволочная медная жила, 3 х 2.5 мм.кв, U-ном.1 кВ; t-раб.-30...+50°С | руб./км | 120481.2 | 116178.3 | 111875.4
| 242289 | ППГнг(А)-HF 3х4 -1 кВ (ГОСТ) | Кабель силовой, не распространяющий горение, с низким дымо- и газовыделением. С внешней и внутренней изоляцией из полимерной композиции, не содержащей галогенов. С однопроволочный медной жилой, 3х4 кв мм. Оболочка черного цвета. D=12,9 мм. - 50...+ 50°С | руб./км | 266431.73 | 261103.11 | 255774.48
| 321093 | ППГнг(А)-HF 3х4,0 ГОСТ ККЗ (KKZ40-00009635) | Кабель силовой круглый, не распространяющий горение, с полимерными элементами, не содержащими галогенов; однопроволочные медные жилы, 3 х 4,0 мм², соответствует ГОСТ 31996-2012. U-ном.0.66 кВ; Ø-внеш 11,0 мм; t-раб.-50...+50°С. t-монт. ≥ -15°С. Оболочка черного цвета, бухта 100м. | руб./км | 170220 | 166673.76 | 163127.52
| 242290 | ППГнг(А)-HF 3х6 -1 кВ (ГОСТ) | Кабель силовой, не распространяющий горение, с низким дымо- и газовыделением. С внешней и внутренней изоляцией из полимерной композиции, не содержащей галогенов. С однопроволочный медной жилой, 3х6 кв мм. Оболочка черного цвета. D=14,1 мм. - 50...+ 50°С | руб./км | 365678.05 | 358364.5 | 351050.94
| 321094 | ППГнг(А)-HF 3х6,0 ГОСТ ККЗ (KKZ40-00009636) | Кабель силовой круглый, не распространяющий горение, с полимерными элементами, не содержащими галогенов; однопроволочные медные жилы, 3 х 6,0 мм², соответствует ГОСТ 31996-2012. U-ном.0.66 кВ; Ø-внеш 12,1 мм; t-раб.-50...+50°С. t-монт. ≥ -15°С. Оболочка черного цвета, бухта 100м. | руб./км | 242820 | 237761.25 | 232702.5
| 228450 | ППГнг(А)-HF 4х1,5 -1 кВ (ГОСТ) | Кабели силовые, не распространяющие горение, с низким дымо- и газовыделением. Внешней и внутренней изоляции из полимерной композиции, не содержащая галогенов. С однопроволочный медной жилой, 4х 1,5 кв мм. Оболочка черного цвета. D=11,0 мм. - 50°С ÷ + 50°С | руб./км | 162457.3 | 159208.16 | 155959.02
| 321095 | ППГнг(А)-HF 4х1,5 ГОСТ ККЗ (KKZ40-00009638) | Кабель силовой круглый, не распространяющий горение, с полимерными элементами, не содержащими галогенов; однопроволочные медные жилы, 4 х 1,5 мм², соответствует ГОСТ 31996-2012. U-ном.0.66 кВ; Ø-внеш 9,4 мм; t-раб.-50...+50°С. t-монт. ≥ -15°С. Оболочка черного цвета, бухта 100м. | руб./км | 93960 | 92002.5 | 90045
| 242295 | ППГнг(А)-HF 4х10 -1 кВ (ГОСТ) | Кабели силовые, не распространяющие горение, с низким дымо- и газовыделением. Внешней и внутренней изоляции из полимерной композиции, не содержащая галогенов. С однопроволочный медной жилой, 4х10 кв мм. Оболочка черного цвета. D=17,2 мм. Рабочая температура - 50°С ÷ + 50°С | руб./км | 721391.7 | 706963.86 | 692536.02
| 242296 | ППГнг(А)-HF 4х16 -1 кВ (ГОСТ) | Кабели силовые, не распространяющие горение, с низким дымо- и газовыделением. Внешней и внутренней изоляции из полимерной композиции, не содержащая галогенов. С однопроволочный медной жилой, 4х16 кв мм. Оболочка черного цвета. D=21,1 мм. - 50°С ÷ + 50°С | руб./км | 1094316.59 | 1072430.28 | 1050543.96
| 228451 | ППГнг(А)-HF 4х2,5 -1 кВ (ГОСТ) | Кабели силовые, не распространяющие горение, с низким дымо- и газовыделением. Внешней и внутренней изоляции из полимерной композиции, не содержащая галогенов. С однопроволочный медной жилой, 4х 2,5 кв мм. Оболочка черного цвета. D=12,0 мм. - 50°С ÷ + 50°С | руб./км | 226993.92 | 222454.05 | 217914.18
| 321096 | ППГнг(А)-HF 4х2,5 ГОСТ ККЗ (KKZ40-00009639) | Кабель силовой круглый, не распространяющий горение, с полимерными элементами, не содержащими галогенов; однопроволочные медные жилы, 4 х 2,5 мм², соответствует ГОСТ 31996-2012. U-ном.0.66 кВ; Ø-внеш 10,3 мм; t-раб.-50...+50°С. t-монт. ≥ -15°С. Оболочка черного цвета, бухта 100м. | руб./км | 141420 | 138473.76 | 135527.52
| 321301 | ППГнг(А)-HF 4х2,5 ОК (N) 0,66кВ Цветлит (00-00140574) | Кабель силовой с изоляцией и оболочкой из полимерных композиций не содержащих галогенов; с однопроволочный медной жилой, U-ном.0.66 кВ, 4х2.5 кв.мм; t-раб.-50...+50°С. Оболочка черного цвета | руб./км | 147078.7 | 141288.2 | 135497.7
| 242293 | ППГнг(А)-HF 4х4 -1 кВ (ГОСТ) | Кабели силовые, не распространяющие горение, с низким дымо- и газовыделением. Внешней и внутренней изоляции из полимерной композиции, не содержащая галогенов. С однопроволочный медной жилой, 4х4 кв мм. Оболочка черного цвета. D=14,1 мм. - 50°С ÷ + 50°С | руб./км | 338745.45 | 331970.54 | 325195.62
| 321097 | ППГнг(А)-HF 4х4,0 ГОСТ ККЗ (KKZ40-00009640) | Кабель силовой круглый, не распространяющий горение, с полимерными элементами, не содержащими галогенов; однопроволочные медные жилы, 4 х 4,0 мм², соответствует ГОСТ 31996-2012. U-ном.0.66 кВ; Ø-внеш 12,0 мм; t-раб.-50...+50°С. t-монт. ≥ -15°С. Оболочка черного цвета, бухта 100м. | руб./км | 221820 | 217198.74 | 212577.48
| 242294 | ППГнг(А)-HF 4х6 -1 кВ (ГОСТ) | Кабели силовые, не распространяющие горение, с низким дымо- и газовыделением. Внешней и внутренней изоляции из полимерной композиции, не содержащая галогенов. С однопроволочный медной жилой, 4х6 кв мм. Оболочка черного цвета. D=15,2 мм. - 50°С ÷ + 50°С | руб./км | 469453.64 | 460064.56 | 450675.48
| 321098 | ППГнг(А)-HF 4х6,0 ГОСТ ККЗ (KKZ40-00009641) | Кабель силовой круглый, не распространяющий горение, с полимерными элементами, не содержащими галогенов; однопроволочные медные жилы, 4 х 6,0 мм², соответствует ГОСТ 31996-2012. U-ном.0.66 кВ; Ø-внеш 13,1 мм; t-раб.-50...+50°С. t-монт. ≥ -15°С. Оболочка черного цвета, бухта 100м. | руб./км | 317400 | 310787.49 | 304174.98
| 228452 | ППГнг(А)-HF 5х1,5 -1 кВ (ГОСТ) | Кабели силовые, не распространяющие горение, с низким дымо- и газовыделением. Внешней и внутренней изоляции из полимерной композиции, не содержащая галогенов. С однопроволочный медной жилой, 5х1,5 кв мм. Оболочка черного цвета. D=11,9 мм. - 50°С ÷ + 50°С | руб./км | 195023.88 | 191123.4 | 187222.92
| 321099 | ППГнг(А)-HF 5х1,5 ГОСТ ККЗ (KKZ40-00009643) | Кабель силовой круглый, не распространяющий горение, с полимерными элементами, не содержащими галогенов; однопроволочные медные жилы, 5 х 1,5 мм², соответствует ГОСТ 31996-2012. U-ном.0.66 кВ; Ø-внеш 10,1 мм; t-раб.-50...+50°С. t-монт. ≥ -15°С. Оболочка черного цвета, бухта 100м. | руб./км | 114960 | 112565.01 | 110170.02
| 242299 | ППГнг(А)-HF 5х10 -1 кВ (ГОСТ) | Кабели силовые, не распространяющие горение, с низким дымо- и газовыделением. Внешней и внутренней изоляции из полимерной композиции, не содержащая галогенов. С однопроволочный медной жилой, 5х10 кв мм. Оболочка черного цвета. D=18,9 мм. - 50°С ÷ + 50°С | руб./км | 890565.58 | 872754.26 | 854942.94
| 321286 | ППГнг(А)-HF 5х10 ОК (N PE) 0,66кВ Кабэкс (ТХМ00132588) | Кабель силовой с изоляцией и оболочкой из полимерных композиций не содержащих галогенов; с однопроволочный медной жилой, U-ном.0.66 кВ, 5х10 кв.мм; D-наруж.17 мм; t-раб.-50...+50°С. Оболочка черного цвета | руб./км | 711225.4 | 683224.4 | 655223.4
| 321103 | ППГнг(А)-HF 5х10,0 ГОСТ ККЗ (KKZ40-00009647) | Кабель силовой круглый, не распространяющий горение, с полимерными элементами, не содержащими галогенов; однопроволочные медные жилы, 5 х 10,0 мм², соответствует ГОСТ 31996-2012. U-ном.0.66 кВ; Ø-внеш 17,5 мм; t-раб.-50...+50°С. t-монт. ≥ -15°С. Оболочка черного цвета. | руб./км | 633240 | 620047.5 | 606855
| 242300 | ППГнг(А)-HF 5х16 -1 кВ (ГОСТ) | Кабели силовые, не распространяющие горение, с низким дымо- и газовыделением. Внешней и внутренней изоляции из полимерной композиции, не содержащая галогенов. С однопроволочный медной жилой, 5х16 кв мм. Оболочка черного цвета. D=23,2 мм. - 50°С ÷ + 50°С | руб./км | 1355622.52 | 1328510.06 | 1301397.6
| 321302 | ППГнг(А)-HF 5х16 МК (N PE) 0,66кВ Цветлит (00-00140605) | Кабель силовой с изоляцией и оболочкой из полимерных композиций не содержащих галогенов; с однопроволочный медной жилой, U-ном.0.66 кВ, 5х16 кв.мм; D-наруж.22.28 мм; t-раб.-50...+50°С. Оболочка черного цвета | руб./км | 1181468.3 | 1134953.8 | 1088439.3
| 321287 | ППГнг(А)-HF 5х16 ОК (N PE) 0,66кВ Кабэкс (ТХМ00132579) | Кабель силовой с изоляцией и оболочкой из полимерных композиций не содержащих галогенов; с однопроволочный медной жилой, U-ном.0.66 кВ, 5х16 кв.мм; D-наруж.21.2 мм; t-раб.-50...+50°С. Оболочка черного цвета | руб./км | 1168069.8 | 1122082.8 | 1076095.8
| 321104 | ППГнг(А)-HF 5х16,0 ГОСТ ККЗ (KKZ40-00009669) | Кабель силовой круглый, не распространяющий горение, с полимерными элементами, не содержащими галогенов; однопроволочные медные жилы, 5 х 16,0 мм², соответствует ГОСТ 31996-2012. U-ном.0.66 кВ; Ø-внеш 22,3 мм; t-раб.-50...+50°С. t-монт. ≥ -15°С. Оболочка черного цвета. | руб./км | 1031280 | 1009794.99 | 988309.98
| 228453 | ППГнг(А)-HF 5х2,5 -1 кВ (ГОСТ) | Кабели силовые, не распространяющие горение, с низким дымо- и газовыделением. Внешней и внутренней изоляции из полимерной композиции, не содержащая галогенов. С однопроволочный медной жилой, 5х2,5 кв мм. Оболочка черного цвета. D=13,0 мм. - 50°С ÷ + 50°С | руб./км | 277522.93 | 271972.48 | 266422.02
| 321100 | ППГнг(А)-HF 5х2,5 ГОСТ ККЗ (KKZ40-00009644) | Кабель силовой круглый, не распространяющий горение, с полимерными элементами, не содержащими галогенов; однопроволочные медные жилы, 5 х 2,5 мм², соответствует ГОСТ 31996-2012. U-ном.0.66 кВ; Ø-внеш 11,1 мм; t-раб.-50...+50°С. t-монт. ≥ -15°С. Оболочка черного цвета, бухта 100м. | руб./км | 173880 | 170257.5 | 166635
| 308974 | ППГнг(А)-HF 5х2,5 (N PE) 0,66кВ Конкорд (4716) | Кабель силовой, не распространяющий горение, с полимерными элементами, не содержащими галогенов; однопроволочная медная жила, 5 х 2.5 мм.кв, U-ном.0.66 кВ; диаметр 12.8 мм; t-раб.-50...+50°С | руб./км | 207799.2 | 200377.8 | 192956.4
| 321303 | ППГнг(А)-HF 5х25 МК (N PE) 0,66кВ Цветлит (00-00140606) | Кабель силовой с изоляцией и оболочкой из полимерных композиций не содержащих галогенов; с однопроволочный медной жилой, U-ном.0.66 кВ, 5х25 кв.мм; D-наруж.27 мм; t-раб.-50...+50°С. Оболочка черного цвета | руб./км | 1852117.2 | 1779199.2 | 1706281.2
| 321105 | ППГнг(А)-HF 5х25,0 ГОСТ ККЗ (KKZ40-00009998) | Кабель силовой круглый, не распространяющий горение, с полимерными элементами, не содержащими галогенов; однопроволочные медные жилы, 5 х 25,0 мм², соответствует ГОСТ 31996-2012. U-ном.0.66 кВ; Ø-внеш 26,2 мм; t-раб.-50...+50°С. t-монт. ≥ -15°С. Оболочка черного цвета. | руб./км | 1645980 | 1611688.74 | 1577397.48
| 242297 | ППГнг(А)-HF 5х4 -1 кВ (ГОСТ) | Кабели силовые, не распространяющие горение, с низким дымо- и газовыделением. Внешней и внутренней изоляции из полимерной композиции, не содержащая галогенов. С однопроволочный медной жилой, 5х4 кв мм. Оболочка черного цвета. D=15,3 мм. - 50°С ÷ + 50°С | руб./км | 417179.2 | 408835.61 | 400492.02
| 308973 | ППГнг(А)-HF 5х4 (N PE) 0,66кВ Конкорд (4677) | Кабель силовой, не распространяющий горение, с полимерными элементами, не содержащими галогенов; однопроволочная медная жила, 5 х 4 мм.кв, U-ном.0.66 кВ; диаметр 14.4 мм; t-раб.-50...+50°С | руб./км | 307855.8 | 296860.95 | 285866.1
| 321304 | ППГнг(А)-HF 5х4 ОК (N PE) 0,66кВ Цветлит (00-00140602) | Кабель силовой с изоляцией и оболочкой из полимерных композиций не содержащих галогенов; с однопроволочный медной жилой, U-ном.0.66 кВ, 5х4 кв.мм; D-наруж.12.78 мм; t-раб.-50...+50°С. Оболочка черного цвета | руб./км | 287197.8 | 275890.8 | 264583.8
| 321101 | ППГнг(А)-HF 5х4,0 ГОСТ ККЗ (KKZ40-00009645) | Кабель силовой круглый, не распространяющий горение, с полимерными элементами, не содержащими галогенов; однопроволочные медные жилы, 5 х 4,0 мм², соответствует ГОСТ 31996-2012. U-ном.0.66 кВ; Ø-внеш 13 мм; t-раб.-50...+50°С. t-монт. ≥ -15°С. Оболочка черного цвета, бухта 100м. | руб./км | 274320 | 268605 | 262890
| 242298 | ППГнг(А)-HF 5х6 -1 кВ (ГОСТ) | Кабели силовые, не распространяющие горение, с низким дымо- и газовыделением. Внешней и внутренней изоляции из полимерной композиции, не содержащая галогенов. С однопроволочный медной жилой, 5х6 кв мм. Оболочка черного цвета. D=16,6 мм. - 50°С ÷ + 50°С | руб./км | 580365.6 | 568758.3 | 557151
| 321305 | ППГнг(А)-HF 5х6 ОК (N PE) 0,66кВ Цветлит (00-00140603) | Кабель силовой с изоляцией и оболочкой из полимерных композиций не содержащих галогенов; с однопроволочный медной жилой, U-ном.0.66 кВ, 5х6 кв.мм; D-наруж.14.13 мм; t-раб.-50...+50°С. Оболочка черного цвета | руб./км | 418426.9 | 401953.4 | 385479.9
| 321102 | ППГнг(А)-HF 5х6,0 ГОСТ ККЗ (KKZ40-00009646) | Кабель силовой круглый, не распространяющий горение, с полимерными элементами, не содержащими галогенов; однопроволочные медные жилы, 5 х 6,0 мм², соответствует ГОСТ 31996-2012. U-ном.0.66 кВ; Ø-внеш 14,3 мм; t-раб.-50...+50°С. t-монт. ≥ -15°С. Оболочка черного цвета, бухта 100м. | руб./км | 393360 | 385164.99 | 376969.98
| 321292 | ППГ-Пнг(А)-FRHF 3х1,5 ОК (N PE) 0,66кВ Цветлит (00-00140365) | Кабель силовой огнестойкий с изоляцией и оболочкой из полимерных композиций не содержащих галогенов; с однопроволочный медной жилой, U-ном.0.66 кВ, 3х1.5 кв.мм; t-раб.-50...+50°С. Плоский. Оболочка черного цвета | руб./км | 90195.4 | 86644.4 | 83093.4
| 321293 | ППГ-Пнг(А)-FRHF 3х2,5 ОК (N PE) 0,66кВ Цветлит (00-00140366) | Кабель силовой огнестойкий с изоляцией и оболочкой из полимерных композиций не содержащих галогенов; с однопроволочный медной жилой, U-ном.0.66 кВ, 3х2.5 кв.мм; t-раб.-50...+50°С. Плоский. Оболочка черного цвета | руб./км | 133019.8 | 127782.8 | 122545.8
| 321294 | ППГ-Пнг(А)-HF 2х1,5 ОК (N) 0,66кВ Цветлит (00-00140332) | Кабель силовой с изоляцией и оболочкой из полимерных композиций не содержащих галогенов; с однопроволочный медной жилой, U-ном.0.66 кВ, 2х1.5 кв.мм; t-раб.-50...+50°С. Плоский. Оболочка черного цвета | руб./км | 48145.7 | 46250.2 | 44354.7
| 321295 | ППГ-Пнг(А)-HF 2х1,5 ОК (N) 0,66кВ Цветлит (00-00147281) | Кабель силовой с изоляцией и оболочкой из полимерных композиций не содержащих галогенов; с однопроволочный медной жилой, U-ном.0.66 кВ, 2х1.5 кв.мм; t-раб.-50...+50°С. Плоский. Оболочка черного цвета | руб./км | 47670.72 | 45793.92 | 43917.12
| 321106 | ППГ-Пнг(А)-HF 3х1,5 ГОСТ ККЗ (KKZ40-00009693) | Кабель силовой плоский, не распространяющий горение, с полимерными элементами, не содержащими галогенов; однопроволочные медные жилы, 3 х 1,5 мм², соответствует ГОСТ 31996-2012. U-ном.0.66 кВ; внеш.размер 5.25х10.55 мм; t-раб.-50...+50°С. t-монт. ≥ -15°С. Оболочка черного цвета, бухта 100м. | руб./км | 66540 | 65153.76 | 63767.52
| 321297 | ППГ-Пнг(А)-HF 3х1,5 ОК (N PE) 0,66кВ Цветлит (00-00140337) | Кабель силовой с изоляцией и оболочкой из полимерных композиций не содержащих галогенов; с однопроволочный медной жилой, U-ном.0.66 кВ, 3х1.5 кв.мм; t-раб.-50...+50°С. Плоский. Оболочка черного цвета | руб./км | 70840.6 | 68051.6 | 65262.6
| 321298 | ППГ-Пнг(А)-HF 3х1,5 ОК (N PE) 0,66кВ Цветлит (00-00146539) | Кабель силовой с изоляцией и оболочкой из полимерных композиций не содержащих галогенов; с однопроволочный медной жилой, U-ном.0.66 кВ, 3х1.5 кв.мм; t-раб.-50...+50°С. Плоский. Оболочка черного цвета | руб./км | 70149.72 | 67387.92 | 64626.12
| 308972 | ППГ-Пнг(А)-HF 3х1,5 (N PE) 0,66кВ Конкорд (4458) | Кабель силовой, не распространяющий горение, с полимерными элементами, не содержащими галогенов; однопроволочная медная жила, 3 х 1.5 мм.кв, U-ном.0.66 кВ; 10.5х5.1 мм; t-раб.-50...+50°С. В плоском исполнении. | руб./км | 73407.6 | 70785.9 | 68164.2
| 321107 | ППГ-Пнг(А)-HF 3х2,5 ГОСТ ККЗ (KKZ40-00009694) | Кабель силовой плоский, не распространяющий горение, с полимерными элементами, не содержащими галогенов; однопроволочные медные жилы, 3 х 2,5 мм², соответствует ГОСТ 31996-2012. U-ном.0.66 кВ; внеш.размер 5.63х11.69 мм; t-раб.-50...+50°С. t-монт. ≥ -15°С. Оболочка черного цвета, бухта 100м. | руб./км | 100560 | 98465.01 | 96370.02
| 320839 | ППГ-Пнг(А)-HF 3х2,5 ОК (N PE) 0,66кВ Цветлит (00-00146540) | Кабель силовой с изоляцией и оболочкой из полимерных композиций не содержащих галогенов; с однопроволочный медной жилой, U-ном.0.66 кВ, 3х2.5 кв.мм; t-раб.-50...+50°С. Плоский. Оболочка черного цвета | руб./км | 106832.4 | 102626.4 | 98420.4
| 308971 | ППГ-Пнг(А)-HF 3х2,5 (N PE) 0,66кВ Конкорд (4459) | Кабель силовой, не распространяющий горение, с полимерными элементами, не содержащими галогенов; однопроволочная медная жила, 3 х 2.5 мм.кв, U-ном.0.66 кВ; 11.7х5.5 мм; t-раб.-50...+50°С. В плоском исполнении. | руб./км | 118105 | 112199.75 | 106294.5
| 321300 | ППГ-Пнг(А)-HF 3х4 ОК (N PE) 0,66кВ Цветлит (00-00140339) | Кабель силовой с изоляцией и оболочкой из полимерных композиций не содержащих галогенов; с однопроволочный медной жилой, U-ном.0.66 кВ, 3х4 кв.мм; t-раб.-50...+50°С. Плоский. Оболочка черного цвета | руб./км | 167119.3 | 160539.8 | 153960.3
| 321108 | ППГ-Пнг(А)-HF 3х4,0 ГОСТ ККЗ (KKZ40-00009695) | Кабель силовой плоский, не распространяющий горение, с полимерными элементами, не содержащими галогенов; однопроволочные медные жилы, 3 х 4,0 мм², соответствует ГОСТ 31996-2012. U-ном.0.66 кВ; внеш.размер 5.39х12.17 мм; t-раб.-50...+50°С. t-монт. ≥ -15°С. Оболочка черного цвета, бухта 100м. | руб./км | 158040 | 154747.5 | 151455
| 321109 | ППГ-Пнг(А)-HF 3х6,0 ГОСТ ККЗ (KKZ40-00009696) | Кабель силовой плоский, не распространяющий горение, с полимерными элементами, не содержащими галогенов; однопроволочные медные жилы, 3 х 6,0 мм², соответствует ГОСТ 31996-2012. U-ном.0.66 кВ; внеш.размер 5.83х12.97 мм; t-раб.-50...+50°С. t-монт. ≥ -15°С. Оболочка черного цвета, бухта 100м. | руб./км | 227220 | 222486.24 | 217752.48
| 282545 | ШВВП 2х0,5 черный ГОСТ ККЗ | Провод с многопроволочными 2 жилами с поливинилхлоридной изоляцией, 3,1х5,1 мм, сечение жил = 0,5 кв. мм. Оболочка ПВХ пластикат черного цвета. Температура окружающей среды при эксплуатации провода: –25...+40 °С. Предельная длительно допустимая рабочая температура жил: +70 °С. (200 м бухта) | руб./км | 16320 | 15980.01 | 15640.02
| 310126 | ПуВ (ПВ-1) 1х2,5 ГОСТ желто-зеленый TDM (SQ0124-0225) | Провод для монтажа электрооборудования, машин, механизмов, станков, внутренних электроустановок и др.; однопроволочная медная жила, 1х2.5 мм.кв., изоляция – поливинилхлоридный пластикат; U-ном.450/750 В; t-раб.-50...+65°С. Цвет жёлто-зелёный. Соответствует ГОСТ 31947-2012. Бухта 500 м. | руб./км | 28520 | 28520 | 28520
| 310127 | ПуВ (ПВ-1) 1х4,0 ГОСТ желто-зеленый TDM (SQ0124-0231) | Провод для монтажа электрооборудования, машин, механизмов, станков, внутренних электроустановок и др.; однопроволочная медная жила, 1х4.0 мм.кв., изоляция – поливинилхлоридный пластикат; U-ном.450/750 В; t-раб.-50...+65°С. Цвет жёлто-зелёный. Соответствует ГОСТ 31947-2012. Бухта 300 м. | руб./км | 47690.5 | 47690.5 | 47690.5
| 310128 | ПуВ (ПВ-1) 1х6,0 ГОСТ желто-зеленый TDM (SQ0124-0237) | Провод для монтажа электрооборудования, машин, механизмов, станков, внутренних электроустановок и др.; однопроволочная медная жила, 1х6.0 мм.кв., изоляция – поливинилхлоридный пластикат; U-ном.450/750 В; t-раб.-50...+65°С. Цвет жёлто-зелёный. Соответствует ГОСТ 31947-2012. Бухта 200 м. | руб./км | 70299.5 | 70299.5 | 70299.5
| 321289 | ПуВ 1х2,5 Ж/З 450/750В ПромЭл (11854630) | Провод для монтажа электрооборудования; однопроволочная медная жила, 1х2.5 мм.кв., изоляция – поливинилхлоридный пластикат; U-ном.450/750 В; t-раб.-50...+60°С. Цвет жёлто-зелёный | руб./км | 34188.4 | 32842.4 | 31496.4
| 321290 | ПуВ 1х4 Ж/З 450/750В ПромЭл (11854680) | Провод для монтажа электрооборудования; однопроволочная медная жила, 1х4 мм.кв., изоляция – поливинилхлоридный пластикат; U-ном.450/750 В; t-раб.-50...+60°С. Цвет жёлто-зелёный | руб./км | 53771.8 | 51654.8 | 49537.8
| 321291 | ПуВ 1х6 Ж/З 450/750В ПромЭл (11854730) | Провод для монтажа электрооборудования; однопроволочная медная жила, 1х6 мм.кв., изоляция – поливинилхлоридный пластикат; U-ном.450/750 В; t-раб.-50...+60°С. Цвет жёлто-зелёный | руб./км | 79857.6 | 76713.6 | 73569.6
| 310108 | ПуГВ (ПВ-3) 1х16,0 ГОСТ желто-зеленый TDM (SQ0124-0749) | Провод для монтажа электрооборудования, машин, механизмов, станков, внутренних электроустановок и др.; многопроволочная медная жила, 1х16 мм.кв., изоляция – поливинилхлоридный пластикат; U-ном.450/750 В; t-раб.-50...+65°С. Цвет жёлто-зелёный. Соответствует ГОСТ 31947-2012. Бухта 100 м. | руб./км | 191981 | 191981 | 191981
| 310114 | ПуГВ (ПВ-3) 1х4,0 ГОСТ желто-зеленый TDM (SQ0124-0731) | Провод для монтажа электрооборудования, машин, механизмов, станков, внутренних электроустановок и др.; многопроволочная медная жила, 1х4.0 мм.кв., изоляция – поливинилхлоридный пластикат; U-ном.450/750 В; t-раб.-50...+65°С. Цвет жёлто-зелёный. Соответствует ГОСТ 31947-2012. Бухта 300 м. | руб./км | 47127 | 47127 | 47127
| 310115 | ПуГВ (ПВ-3) 1х4,0 ГОСТ синий TDM (SQ0124-0732) | Провод для монтажа электрооборудования, машин, механизмов, станков, внутренних электроустановок и др.; многопроволочная медная жила, 1х4.0 мм.кв., изоляция – поливинилхлоридный пластикат; U-ном.450/750 В; t-раб.-50...+65°С. Цвет синий. Соответствует ГОСТ 31947-2012. Бухта 300 м. | руб./км | 47127 | 47127 | 47127
| 306414 | ПуГВ (ПВ-3) 4 синий ГОСТ ККЗ | Провод с медной многопроволочной жилой в ПВХ изоляции для электрических установок; сечение 4 мм², Ø-нар. 4.3 мм, U-ном. 450 В; t-раб.-50...+65°С; цвет синий, бухта 300 м | руб./км | 52140 | 51053.76 | 49967.52
| 309009 | ПуГВнг(А)-LS 1х1,5 Б 450/750В Цветлит (00-00130511) | Провод установочный, гибкий, изоляция из ПВХ пластиката пониженной горючести с пониженным газо- дымовыделением; 1 х 5 мм.кв, U-ном.450/750 В; t-раб.-50...+65°С | руб./км | 21793.2 | 20935.2 | 20077.2
| 309015 | ПуГВнг(А)-LS 1х1,5 Ж/З 450/750В Цветлит (00-00130613) | Провод установочный, гибкий, изоляция из ПВХ пластиката пониженной горючести с пониженным газо- дымовыделением; 1 х 1.5 мм.кв, U-ном.450/750 В; t-раб.-50...+65°С | руб./км | 21158.2 | 20325.2 | 19492.2
| 309013 | ПуГВнг(А)-LS 1х10 Ж/З 450/750В Цветлит (00-00130617) | Провод установочный, гибкий, изоляция из ПВХ пластиката пониженной горючести с пониженным газо- дымовыделением; 1 х 10 мм.кв, U-ном.450/750 В; t-раб.-50...+65°С | руб./км | 140728.7 | 135188.2 | 129647.7
| 309010 | ПуГВнг(А)-LS 1х2,5 Б 450/750В Цветлит (00-00130512) | Провод установочный, гибкий, изоляция из ПВХ пластиката пониженной горючести с пониженным газо- дымовыделением; 1 х 2.5 мм.кв, U-ном.450/750 В; t-раб.-50...+65°С | руб./км | 35610.8 | 34208.8 | 32806.8
| 309008 | ПуГВнг(А)-LS 1х2,5 Ж/З 450/750В Цветлит (00-00130614) | Провод установочный, гибкий, изоляция из ПВХ пластиката пониженной горючести с пониженным газо- дымовыделением; 1 х 2.5 мм.кв, U-ном.450/750 В; t-раб.-50...+65°С | руб./км | 34912.3 | 33537.8 | 32163.3
| 309016 | ПуГВнг(А)-LS 1х2,5 С 450/750В Цветлит (00-00130529) | Провод установочный, гибкий, изоляция из ПВХ пластиката пониженной горючести с пониженным газо- дымовыделением; 1 х 2.5 мм.кв, U-ном.450/750 В; t-раб.-50...+65°С | руб./км | 34912.3 | 33537.8 | 32163.3
| 309014 | ПуГВнг(А)-LS 1х25 Ж/З 450/750В Цветлит (00-00130619) | Провод установочный, гибкий, изоляция из ПВХ пластиката пониженной горючести с пониженным газо- дымовыделением; 1 х 25 мм.кв, U-ном.450/750 В; t-раб.-50...+65°С | руб./км | 334797.4 | 321616.4 | 308435.4
| 309012 | ПуГВнг(А)-LS 1х4 Б 450/750В Цветлит (00-00130513) | Провод установочный, гибкий, изоляция из ПВХ пластиката пониженной горючести с пониженным газо- дымовыделением; 1 х 4 мм.кв, U-ном.450/750 В; t-раб.-50...+65°С | руб./км | 54698.9 | 52545.4 | 50391.9
| 309007 | ПуГВнг(А)-LS 1х4 Ж/З 450/750В Цветлит (00-00130615) | Провод установочный, гибкий, изоляция из ПВХ пластиката пониженной горючести с пониженным газо- дымовыделением; 1 х 4 мм.кв, U-ном.450/750 В; t-раб.-50...+65°С | руб./км | 55245 | 53070 | 50895
| 315799 | ПуГВнг(А)-LS 1х4 С РЭК-PRYSMIAN (0501060501) | Провод с медной многопроволочной жилой в ПВХ изоляции, не распространяющий горение, с пониженным дымо- и газовыделением,; сечение 4 мм², D-нар.4 мм, U-ном. 450 В; t-раб.-50...+65°С; цвет синий | руб./км | 54737 | 52582 | 50427
| 309011 | ПуГВнг(А)-LS 1х6 Б 450/750В Цветлит (00-00130514) | Провод установочный, гибкий, изоляция из ПВХ пластиката пониженной горючести с пониженным газо- дымовыделением; 1 х 6 мм.кв, U-ном.450/750 В; t-раб.-50...+65°С | руб./км | 81013.3 | 77823.8 | 74634.3
| 309006 | ПуГВнг(А)-LS 1х6 Ж/З 450/750В Цветлит (00-00130616) | Провод установочный, гибкий, изоляция из ПВХ пластиката пониженной горючести с пониженным газо- дымовыделением; 1 х 6 мм.кв, U-ном.450/750 В; t-раб.-50...+65°С | руб./км | 81826.1 | 78604.6 | 75383.1
| 279974 | СИП-4 2х16,0 мм² (01-8890-2) | Самонесущий изолированный провод с алюминиевыми жилами и изоляцией из светостабилизированного сшитого полиэтилена; 2 проводника сечением 16 мм.кв., минимальный радиус изгиба 7.5 диаметров, U-ном.0.6/1кВ, t-раб.–50...+50°С. Провод соответствует требованиям ГОСТ Р 52373-2005. | руб./км | 61764 | 60477.24 | 59190.48
| 309003 | СИП-4 4х16 Людиново (Л0012556) | Провод самонесущий c алюминиевыми фазными токопроводящими жилами, с изоляцией из светостабилизированного сшитого полиэтилена (ПЭ), без несущей жилы; 4 х 16 мм.кв, U-ном.0.6/1 кВ; t-раб.-60...+50°С | руб./км | 112770 | 108742.5 | 104715
| 279972 | СИП-4 4х16,0 мм² (01-8892-2) | Самонесущий изолированный провод с алюминиевыми жилами и изоляцией из светостабилизированного сшитого полиэтилена; 4 проводника сечением 16 мм.кв., минимальный радиус изгиба 7.5 диаметров, U-ном.0.6/1кВ, t-раб.–50...+50°С. Провод соответствует требованиям ГОСТ Р 52373-2005. | руб./км | 123516 | 120942.75 | 118369.5
| 309004 | СИП-4 4х25 Людиново (Л0012565) | Провод самонесущий c алюминиевыми фазными токопроводящими жилами, с изоляцией из светостабилизированного сшитого полиэтилена (ПЭ), без несущей жилы; 4 х 25 мм.кв, U-ном.0.6/1 кВ; t-раб.-60...+50°С | руб./км | 160713 | 154973.25 | 149233.5
| 309005 | СИП-4 4х35 Людиново (Л0035267) | Провод самонесущий c алюминиевыми фазными токопроводящими жилами, с изоляцией из светостабилизированного сшитого полиэтилена (ПЭ), без несущей жилы; 4 х 35 мм.кв, U-ном.0.6/1 кВ; t-раб.-60...+50°С | руб./км | 208441.8 | 200997.45 | 193553.1
| 6069 | ШВВП 2х0,5 белый, ГОСТ ККЗ | Провод с многопроволочными 2 жилами с поливинилхлоридной изоляцией, 5,2х3,4 мм, сечение жил = 0,5 кв. мм | руб./км | 16320 | 15980.01 | 15640.02
| 220194 | ШВВП 2х0,5 (белый) (Паритет) | Провод с многопроволочными 2 жилами с поливинилхлоридной изоляцией, 3,1х5,1 мм, сечение жил = 0,5 кв. мм (бухта 200м) | руб./км | 28690 | 27255.5 | 25821
| 6005 | ШВВП 2х0,75 белый ГОСТ ККЗ | Провод с многопроволочными 2 жилами с поливинилхлоридной изоляцией, 5,8х3,6 мм, сечение жил = 0,75 кв. мм | руб./км | 22560 | 22089.99 | 21619.98
| 214202 | ШВВП 2х0,75 (белый) (Паритет) | Провод с многопроволочными 2 жилами с поливинилхлоридной изоляцией, 3,4х5,6 мм, сечение жил = 0,75 кв. мм (200 м бухта) | руб./км | 42200 | 40090 | 37980
| 240845 | ШВВП 2х0,75 черный ККЗ | Провод с многопроволочными 2 жилами с поливинилхлоридной изоляцией, 3,4х5,6 мм, сечение жил = 0,75 кв. мм. Оболочка ПВХ пластикат черного цвета. Температура окружающей среды при эксплуатации провода: –25...+40 °С. Предельная длительно допустимая рабочая температура жил: +70 °С. (200 м бухта) | руб./км | 22560 | 22089.99 | 21619.98
| 308983 | ШВВП 2х0,75 Б 380В ПромЭл (4923180) | Провод со скрученными из отдельных проволок медными жилами, с изоляцией и оболочкой из ПВХ-пластиката, плоский; 2 х 0.75 мм.кв; t-раб.-25...+70°С | руб./км | 23793.5 | 23793.5 | 23793.5
| 220195 | ШВВП 3х0,5 (белый) (Паритет) | Провод с многопроволочными 3 жилами с поливинилхлоридной изоляцией, 3,1х7,0 мм, сечение жил = 0,5 кв. мм (бухта 200м) | руб./км | 43730 | 41543.5 | 39357
| 6307 | ШВВП 3х0,75 белый ГОСТ ККЗ | Провод с многопроволочными 3 жилами с поливинилхлоридной изоляцией, 3,4х7,8 мм, сечение жил = 0,75 кв. мм | руб./км | 33600 | 32900.01 | 32200.02
| 220511 | ШВВП 3х0,75 (белый) (Паритет) | Провод с многопроволочными 3 жилами с поливинилхлоридной изоляцией, 3,4х7,8 мм, сечение жил = 0,75 кв. мм (бухта 200м) | руб./км | 63310 | 60144.5 | 56979
| 308995 | ШВВП 3х0,75 Б 380В ПромЭл (4946770) | Провод со скрученными из отдельных проволок медными жилами, с изоляцией и оболочкой из ПВХ-пластиката, плоский; 3 х 0.75 мм.кв; t-раб.-25...+70°С | руб./км | 38644.2 | 37264.05 | 35883.9
| 310119 | ШВВПмб 2х0,5 белый (SQ0120-0301) | Шнур для сетей переменного тока; многопроволочная медная жила, 2х0.5 мм.кв., изоляция – поливинилхлоридный пластикат; U-ном.380 В; t-раб.-25...+40°С. Цвет белый. Соответствует ГОСТ 7399-97. Бухта 100 м. | руб./км | 12719 | 12719 | 12719
| 310120 | ШВВПмб 2х0,5 черный (SQ0120-0303) | Шнур для сетей переменного тока; многопроволочная медная жила, 2х0.5 мм.кв., изоляция – поливинилхлоридный пластикат; U-ном.380 В; t-раб.-25...+40°С. Цвет чёрный. Соответствует ГОСТ 7399-97. Бухта 100 м. | руб./км | 12834 | 12834 | 12834
| 310121 | ШВВПмб 2х0,75 белый (SQ0120-0302) | Шнур для сетей переменного тока; многопроволочная медная жила, 2х0.75 мм.кв., изоляция – поливинилхлоридный пластикат; U-ном.380 В; t-раб.-25...+40°С. Цвет белый. Соответствует ГОСТ 7399-97. Бухта 100 м. | руб./км | 17457 | 17457 | 17457
| 310122 | ШВВПмб 2х0,75 черный (SQ0120-0304) | Шнур для сетей переменного тока; многопроволочная медная жила, 2х0.75 мм.кв., изоляция – поливинилхлоридный пластикат; U-ном.380 В; t-раб.-25...+40°С. Цвет чёрный. Соответствует ГОСТ 7399-97. Бухта 100 м. | руб./км | 17641 | 17641 | 17641
| 310123 | ШВВПмб 3х0,5 белый (SQ0120-0305) | Шнур для сетей переменного тока; многопроволочная медная жила, 3х0.5 мм.кв., изоляция – поливинилхлоридный пластикат; U-ном.380 В; t-раб.-25...+40°С. Цвет белый. Соответствует ГОСТ 7399-97. Бухта 100 м. | руб./км | 18641.5 | 18641.5 | 18641.5
| 310124 | ШВВПмб 3х0,75 белый (SQ0120-0306) | Шнур для сетей переменного тока; многопроволочная медная жила, 3х0.75 мм.кв., изоляция – поливинилхлоридный пластикат; U-ном.380 В; t-раб.-25...+40°С. Цвет белый. Соответствует ГОСТ 7399-97. Бухта 100 м. | руб./км | 25783 | 25783 | 25783
| 310125 | ШВВПмб 3х0,75 черный (SQ0120-0308) | Шнур для сетей переменного тока; многопроволочная медная жила, 3х0.75 мм.кв., изоляция – поливинилхлоридный пластикат; U-ном.380 В; t-раб.-25...+40°С. Цвет чёрный. Соответствует ГОСТ 7399-97. Бухта 100 м. | руб./км | 24736.5 | 24736.5 | 24736.5
| 324905 | ВВГ-П нг(А)-LSLTx 2х1,5 ГОСТ ККЗ | Кабель силовой, не распространяющий горение, из поливинилхлоридного пластиката пониженной пожароопасности с пониженным газо-дымовыделением при горении, с низкой токсичностью продуктов горения; однопроволочная медная жила, 2 х 1,5 мм², U-ном.0.66 кВ; t-раб.-50...+50°С. В плоском исполнении. | руб./км | 44520 | 43592.49 | 42664.98
| 324906 | ВВГ-П нг(А)-LSLTx 2х2,5 ГОСТ ККЗ | Кабель силовой, не распространяющий горение, из поливинилхлоридного пластиката пониженной пожароопасности с пониженным газо-дымовыделением при горении, с низкой токсичностью продуктов горения; однопроволочная медная жила, 2 х 2,5 мм², U-ном.0.66 кВ; t-раб.-50...+50°С. В плоском исполнении. | руб./км | 67080 | 65682.51 | 64285.02
| 324907 | ВВГ-П нг(А)-LSLTx 3х1,5 ГОСТ ККЗ | Кабель силовой, не распространяющий горение, из поливинилхлоридного пластиката пониженной пожароопасности с пониженным газо-дымовыделением при горении, с низкой токсичностью продуктов горения; однопроволочная медная жила, 2 х 1,5 мм², U-ном.0.66 кВ; t-раб.-50...+50°С. В плоском исполнении. | руб./км | 64800 | 63450 | 62100
| 324908 | ВВГ-П нг(А)-LSLTx 3х2,5 ГОСТ ККЗ | Кабель силовой, не распространяющий горение, из поливинилхлоридного пластиката пониженной пожароопасности с пониженным газо-дымовыделением при горении, с низкой токсичностью продуктов горения; однопроволочная медная жила, 3 х 2,5 мм², U-ном.0.66 кВ; t-раб.-50...+50°С. В плоском исполнении. | руб./км | 98640 | 96585 | 94530
| 324909 | ВВГ-П нг(А)-LSLTx 3х4,0 ГОСТ ККЗ | Кабель силовой, не распространяющий горение, из поливинилхлоридного пластиката пониженной пожароопасности с пониженным газо-дымовыделением при горении, с низкой токсичностью продуктов горения; однопроволочная медная жила, 3 х 4,0 мм², U-ном.0.66 кВ; t-раб.-50...+50°С. В плоском исполнении. | руб./км | 155520 | 152280 | 149040
| 324910 | ВВГ-П нг(А)-LSLTx 3х6,0 ГОСТ ККЗ | Кабель силовой, не распространяющий горение, из поливинилхлоридного пластиката пониженной пожароопасности с пониженным газо-дымовыделением при горении, с низкой токсичностью продуктов горения; однопроволочная медная жила, 3 х 6,0 мм², U-ном.0.66 кВ; t-раб.-50...+50°С. В плоском исполнении. | руб./км | 224400 | 219725.01 | 215050.02
| 324911 | ВВГнг(А)-LSLTx 3х1,5 ГОСТ ККЗ | Кабель силовой, не распространяющий горение, из поливинилхлоридного пластиката пониженной пожароопасности с пониженным газо-дымовыделением при горении, с низкой токсичностью продуктов горения; однопроволочная медная жила, 3 х 1,5 мм², U-ном.0.66 кВ; t-раб.-50...+50°С | руб./км | 70860 | 69383.76 | 67907.52
| 324912 | ВВГнг(А)-LSLTx 3х2,5 ГОСТ ККЗ | Кабель силовой, не распространяющий горение, из поливинилхлоридного пластиката пониженной пожароопасности с пониженным газо-дымовыделением при горении, с низкой токсичностью продуктов горения; однопроволочная медная жила, 3 х 2,5 мм², U-ном.0.66 кВ; t-раб.-50...+50°С | руб./км | 106380 | 104163.75 | 101947.5
| 324913 | ВВГнг(А)-LSLTx 3х4,0 ГОСТ ККЗ | Кабель силовой, не распространяющий горение, из поливинилхлоридного пластиката пониженной пожароопасности с пониженным газо-дымовыделением при горении, с низкой токсичностью продуктов горения; однопроволочная медная жила, 3 х 4,0 мм², U-ном.0.66 кВ; t-раб.-50...+50°С | руб./км | 166680 | 163207.5 | 159735
| 324914 | ВВГнг(А)-LSLTx 3х6,0 ГОСТ ККЗ | Кабель силовой, не распространяющий горение, из поливинилхлоридного пластиката пониженной пожароопасности с пониженным газо-дымовыделением при горении, с низкой токсичностью продуктов горения; однопроволочная медная жила, 3 х 6,0 мм², U-ном.0.66 кВ; t-раб.-50...+50°С | руб./км | 238800 | 233825.01 | 228850.02
| 324915 | ВВГнг(А)-LSLTx 4х1,5 ГОСТ ККЗ | Кабель силовой, не распространяющий горение, из поливинилхлоридного пластиката пониженной пожароопасности с пониженным газо-дымовыделением при горении, с низкой токсичностью продуктов горения; однопроволочная медная жила, 4 х 1,5 мм², U-ном.0.66 кВ; t-раб.-50...+50°С | руб./км | 91200 | 89300.01 | 87400.02
| 324916 | ВВГнг(А)-LSLTx 4х2,5 ГОСТ ККЗ | Кабель силовой, не распространяющий горение, из поливинилхлоридного пластиката пониженной пожароопасности с пониженным газо-дымовыделением при горении, с низкой токсичностью продуктов горения; однопроволочная медная жила, 4 х 2,5 мм², U-ном.0.66 кВ; t-раб.-50...+50°С | руб./км | 138240 | 135360 | 132480
| 324917 | ВВГнг(А)-LSLTx 4х4,0 ГОСТ ККЗ | Кабель силовой, не распространяющий горение, из поливинилхлоридного пластиката пониженной пожароопасности с пониженным газо-дымовыделением при горении, с низкой токсичностью продуктов горения; однопроволочная медная жила, 4 х 4,0 мм², U-ном.0.66 кВ; t-раб.-50...+50°С | руб./км | 217620 | 213086.25 | 208552.5
| 324918 | ВВГнг(А)-LSLTx 4х6,0 ГОСТ ККЗ | Кабель силовой, не распространяющий горение, из поливинилхлоридного пластиката пониженной пожароопасности с пониженным газо-дымовыделением при горении, с низкой токсичностью продуктов горения; однопроволочная медная жила, 4 х 6,0 мм², U-ном.0.66 кВ; t-раб.-50...+50°С | руб./км | 312540 | 306028.74 | 299517.48
| 324919 | ВВГнг(А)-LSLTx 5х1,5 ГОСТ ККЗ | Кабель силовой, не распространяющий горение, из поливинилхлоридного пластиката пониженной пожароопасности с пониженным газо-дымовыделением при горении, с низкой токсичностью продуктов горения; однопроволочная медная жила, 5 х 1,5 мм², U-ном.0.66 кВ; t-раб.-50...+50°С | руб./км | 111780 | 109451.25 | 107122.5
| 324920 | ВВГнг(А)-LSLTx 5х2,5 ГОСТ ККЗ | Кабель силовой, не распространяющий горение, из поливинилхлоридного пластиката пониженной пожароопасности с пониженным газо-дымовыделением при горении, с низкой токсичностью продуктов горения; однопроволочная медная жила, 5 х 2,5 мм², U-ном.0.66 кВ; t-раб.-50...+50°С | руб./км | 170160 | 166614.99 | 163069.98
| 324921 | ВВГнг(А)-LSLTx 5х4,0 ГОСТ ККЗ | Кабель силовой, не распространяющий горение, из поливинилхлоридного пластиката пониженной пожароопасности с пониженным газо-дымовыделением при горении, с низкой токсичностью продуктов горения; однопроволочная медная жила, 5 х 4,0 мм², U-ном.0.66 кВ; t-раб.-50...+50°С | руб./км | 269460 | 263846.25 | 258232.5
| 324922 | ВВГнг(А)-LSLTx 5х6,0 ГОСТ ККЗ | Кабель силовой, не распространяющий горение, из поливинилхлоридного пластиката пониженной пожароопасности с пониженным газо-дымовыделением при горении, с низкой токсичностью продуктов горения; однопроволочная медная жила, 5 х 6,0 мм², U-ном.0.66 кВ; t-раб.-50...+50°С | руб./км | 387600 | 379524.99 | 371449.98
| 324923 | ВВГнг(А)-LSLTx 5х10,0 (1кв) ГОСТ ККЗ | Кабель силовой, не распространяющий горение, из поливинилхлоридного пластиката пониженной пожароопасности с пониженным газо-дымовыделением при горении, с низкой токсичностью продуктов горения; однопроволочная медная жила, 5 х 10,0 мм², U-ном.1 кВ; t-раб.-50...+50°С | руб./км | 630000 | 616875 | 603750
| 324924 | ВВГнг(А)-LSLTx 5х16,0 (1кв) ГОСТ ККЗ | Кабель силовой, не распространяющий горение, из поливинилхлоридного пластиката пониженной пожароопасности с пониженным газо-дымовыделением при горении, с низкой токсичностью продуктов горения; однопроволочная медная жила, 5 х 16,0 мм², U-ном.1 кВ; t-раб.-50...+50°С | руб./км | 1038000 | 1016375.01 | 994750.02
| 324925 | ВВГнг(А)-LS 3х1,5 ЗП. ГОСТ ККЗ | Кабель силовой круглый, с пониженным газо- и дымовыделением, не поддерживающий горение при групповой прокладке, с заполнением наружных промежутков между жилами, оболочка ПВХ-пластикат пониженной пожароопасности; 3 медные однопроволочные жилы сечением 1,5 ммᶻ, U-ном. 0,66 кВ; t-монт. не ниже -15°С, t-раб. -50...+50°С; | руб./км | 71040 | 69560.01 | 68080.02
| 324926 | ВВГнг(А)-LS 3х2,5 ЗП. ГОСТ ККЗ | Кабель силовой круглый, с пониженным газо- и дымовыделением, не поддерживающий горение при групповой прокладке, с заполнением наружных промежутков между жилами, оболочка ПВХ-пластикат пониженной пожароопасности; 3 медные однопроволочные жилы сечением 2,5 ммᶻ, U-ном. 0,66 кВ; t-монт. не ниже -15°С, t-раб. -50...+50°С; | руб./км | 105960 | 103752.51 | 101545.02
| 324927 | ВВГнг(А)-LS 3х4,0 ЗП. ГОСТ ККЗ | Кабель силовой круглый, с пониженным газо- и дымовыделением, не поддерживающий горение при групповой прокладке, с заполнением наружных промежутков между жилами, оболочка ПВХ-пластикат пониженной пожароопасности; 3 медные однопроволочные жилы сечением 4,0 ммᶻ, U-ном. 0,66 кВ; t-монт. не ниже -15°С, t-раб. -50...+50°С; | руб./км | 166860 | 163383.75 | 159907.5
| 324928 | ВВГнг(А)-LS 3х6,0 ЗП. ГОСТ ККЗ | Кабель силовой круглый, с пониженным газо- и дымовыделением, не поддерживающий горение при групповой прокладке, с заполнением наружных промежутков между жилами, оболочка ПВХ-пластикат пониженной пожароопасности; 3 медные однопроволочные жилы сечением 6,0 ммᶻ, U-ном. 0,66 кВ; t-монт. не ниже -15°С, t-раб. -50...+50°С; | руб./км | 237840 | 232884.99 | 227929.98
| 324929 | ВВГнг(А)-LS 3х10,0 ЗП. ГОСТ ККЗ | Кабель силовой круглый, с пониженным газо- и дымовыделением, не поддерживающий горение при групповой прокладке, с заполнением наружных промежутков между жилами, оболочка ПВХ-пластикат пониженной пожароопасности; 3 медные однопроволочные жилы сечением 10,0 ммᶻ, U-ном. 0,66 кВ; t-монт. не ниже -15°С, t-раб. -50...+50°С; | руб./км | 381660 | 373708.74 | 365757.48
| 324930 | ВВГнг(А)-LS 3х16,0 ЗП. ГОСТ ККЗ | Кабель силовой круглый, с пониженным газо- и дымовыделением, не поддерживающий горение при групповой прокладке, с заполнением наружных промежутков между жилами, оболочка ПВХ-пластикат пониженной пожароопасности; 3 медные однопроволочные жилы сечением 16,0 ммᶻ, U-ном. 0,66 кВ; t-монт. не ниже -15°С, t-раб. -50...+50°С; | руб./км | 601620 | 589086.24 | 576552.48
| 324931 | ВВГнг(А)-LS 4х1,5 ЗП. ГОСТ ККЗ | Кабель силовой круглый, с пониженным газо- и дымовыделением, не поддерживающий горение при групповой прокладке, с заполнением наружных промежутков между жилами, оболочка ПВХ-пластикат пониженной пожароопасности; 4 медные однопроволочные жилы сечением 1,5 ммᶻ, U-ном. 0,66 кВ; t-монт. не ниже -15°С, t-раб. -50...+50°С; | руб./км | 91020 | 89123.76 | 87227.52
| 324932 | ВВГнг(А)-LS 4х2,5 ЗП. ГОСТ ККЗ | Кабель силовой круглый, с пониженным газо- и дымовыделением, не поддерживающий горение при групповой прокладке, с заполнением наружных промежутков между жилами, оболочка ПВХ-пластикат пониженной пожароопасности; 4 медные однопроволочные жилы сечением 2,5 ммᶻ, U-ном. 0,66 кВ; t-монт. не ниже -15°С, t-раб. -50...+50°С; | руб./км | 137280 | 134420.01 | 131560.02
| 324933 | ВВГнг(А)-LS 4х4,0 ЗП. ГОСТ ККЗ | Кабель силовой круглый, с пониженным газо- и дымовыделением, не поддерживающий горение при групповой прокладке, с заполнением наружных промежутков между жилами, оболочка ПВХ-пластикат пониженной пожароопасности; 4 медные однопроволочные жилы сечением 4,0 ммᶻ, U-ном. 0,66 кВ; t-монт. не ниже -15°С, t-раб. -50...+50°С; | руб./км | 217020 | 212498.76 | 207977.52
| 324934 | ВВГнг(А)-LS 4х6,0 ЗП. ГОСТ ККЗ | Кабель силовой круглый, с пониженным газо- и дымовыделением, не поддерживающий горение при групповой прокладке, с заполнением наружных промежутков между жилами, оболочка ПВХ-пластикат пониженной пожароопасности; 4 медные однопроволочные жилы сечением 6,0 ммᶻ, U-ном. 0,66 кВ; t-монт. не ниже -15°С, t-раб. -50...+50°С; | руб./км | 310620 | 304148.76 | 297677.52
| 324935 | ВВГнг(А)-LS 4х10,0 ЗП. ГОСТ ККЗ | Кабель силовой круглый, с пониженным газо- и дымовыделением, не поддерживающий горение при групповой прокладке, с заполнением наружных промежутков между жилами, оболочка ПВХ-пластикат пониженной пожароопасности; 4 медные однопроволочные жилы сечением 10,0 ммᶻ, U-ном. 0,66 кВ; t-монт. не ниже -15°С, t-раб. -50...+50°С; | руб./км | 500040 | 489622.5 | 479205
| 324936 | ВВГнг(А)-LS 4х16,0 ЗП. ГОСТ ККЗ | Кабель силовой круглый, с пониженным газо- и дымовыделением, не поддерживающий горение при групповой прокладке, с заполнением наружных промежутков между жилами, оболочка ПВХ-пластикат пониженной пожароопасности; 4 медные однопроволочные жилы сечением 16,0 ммᶻ, U-ном. 0,66 кВ; t-монт. не ниже -15°С, t-раб. -50...+50°С; | руб./км | 791940 | 775441.26 | 758942.52
| 324937 | ВВГнг(А)-LS 5х1,5 ЗП. ГОСТ ККЗ | Кабель силовой круглый, с пониженным газо- и дымовыделением, не поддерживающий горение при групповой прокладке, с заполнением наружных промежутков между жилами, оболочка ПВХ-пластикат пониженной пожароопасности; 5 медные однопроволочные жилы сечением 1,5 ммᶻ, U-ном. 0,66 кВ; t-монт. не ниже -15°С, t-раб. -50...+50°С; | руб./км | 111060 | 108746.25 | 106432.5
| 324938 | ВВГнг(А)-LS 5х2,5 ЗП. ГОСТ ККЗ | Кабель силовой круглый, с пониженным газо- и дымовыделением, не поддерживающий горение при групповой прокладке, с заполнением наружных промежутков между жилами, оболочка ПВХ-пластикат пониженной пожароопасности; 5 медные однопроволочные жилы сечением 2,5 ммᶻ, U-ном. 0,66 кВ; t-монт. не ниже -15°С, t-раб. -50...+50°С; | руб./км | 168420 | 164911.26 | 161402.52
| 324939 | ВВГнг(А)-LS 5х4,0 ЗП. ГОСТ ККЗ | Кабель силовой круглый, с пониженным газо- и дымовыделением, не поддерживающий горение при групповой прокладке, с заполнением наружных промежутков между жилами, оболочка ПВХ-пластикат пониженной пожароопасности; 5 медные однопроволочные жилы сечением 4,0 ммᶻ, U-ном. 0,66 кВ; t-монт. не ниже -15°С, t-раб. -50...+50°С; | руб./км | 267780 | 262201.26 | 256622.52
| 324940 | ВВГнг(А)-LS 5х6,0 ЗП. ГОСТ ККЗ | Кабель силовой круглый, с пониженным газо- и дымовыделением, не поддерживающий горение при групповой прокладке, с заполнением наружных промежутков между жилами, оболочка ПВХ-пластикат пониженной пожароопасности; 5 медные однопроволочные жилы сечением 6,0 ммᶻ, U-ном. 0,66 кВ; t-монт. не ниже -15°С, t-раб. -50...+50°С; | руб./км | 384180 | 376176.24 | 368172.48
| 324941 | ВВГнг(А)-LS 5х10,0 ЗП. ГОСТ ККЗ | Кабель силовой круглый, с пониженным газо- и дымовыделением, не поддерживающий горение при групповой прокладке, с заполнением наружных промежутков между жилами, оболочка ПВХ-пластикат пониженной пожароопасности; 5 медные однопроволочные жилы сечением 10,0 ммᶻ, U-ном. 0,66 кВ; t-монт. не ниже -15°С, t-раб. -50...+50°С; | руб./км | 619620 | 606711.24 | 593802.48
| 324942 | ВВГнг(А)-LS 5х16,0 ЗП. ГОСТ ККЗ | Кабель силовой круглый, с пониженным газо- и дымовыделением, не поддерживающий горение при групповой прокладке, с заполнением наружных промежутков между жилами, оболочка ПВХ-пластикат пониженной пожароопасности; 5 медные однопроволочные жилы сечением 16,0 ммᶻ, U-ном. 0,66 кВ; t-монт. не ниже -15°С, t-раб. -50...+50°С; | руб./км | 984420 | 963911.25 | 943402.5
| 324943 | ПуВнг(А)-LS 1х1,0 бел. ГОСТ ККЗ | Провод установочный, изоляция из ПВХ пластиката пониженной горючести с пониженным газо- дымовыделением; 1х1,0 мм², U-ном.450/750 В; t-раб.-50...+65°С | руб./км | 12540 | 12278.76 | 12017.52
| 324944 | ПуВнг(А)-LS 1х1,0 син. ГОСТ ККЗ | Провод установочный, изоляция из ПВХ пластиката пониженной горючести с пониженным газо- дымовыделением; 1х1,0 мм², U-ном.450/750 В; t-раб.-50...+65°С | руб./км | 12540 | 12278.76 | 12017.52
| 324945 | ПуВнг(А)-LS 1х1,5 бел. ГОСТ ККЗ | Провод установочный, изоляция из ПВХ пластиката пониженной горючести с пониженным газо- дымовыделением; 1х1,5 мм², U-ном.450/750 В; t-раб.-50...+65°С | руб./км | 18000 | 17625 | 17250
| 324946 | ПуВнг(А)-LS 1х1,5 ж/з. ГОСТ ККЗ | Провод установочный, изоляция из ПВХ пластиката пониженной горючести с пониженным газо- дымовыделением; 1х1,5 мм², U-ном.450/750 В; t-раб.-50...+65°С | руб./км | 18000 | 17625 | 17250
| 324947 | ПуВнг(А)-LS 1х1,5 крас. ГОСТ ККЗ | Провод установочный, изоляция из ПВХ пластиката пониженной горючести с пониженным газо- дымовыделением; 1х1,5 мм², U-ном.450/750 В; t-раб.-50...+65°С | руб./км | 18000 | 17625 | 17250
| 324948 | ПуВнг(А)-LS 1х1,5 син. ГОСТ ККЗ | Провод установочный, изоляция из ПВХ пластиката пониженной горючести с пониженным газо- дымовыделением; 1х1,5 мм², U-ном.450/750 В; t-раб.-50...+65°С | руб./км | 18000 | 17625 | 17250
| 324949 | ПуВнг(А)-LS 1х1,5 чер. ГОСТ ККЗ | Провод установочный, изоляция из ПВХ пластиката пониженной горючести с пониженным газо- дымовыделением; 1х1,5 мм², U-ном.450/750 В; t-раб.-50...+65°С | руб./км | 18000 | 17625 | 17250
| 324950 | ПуВнг(А)-LS 1х2,5 бел. ГОСТ ККЗ | Провод установочный, изоляция из ПВХ пластиката пониженной горючести с пониженным газо- дымовыделением; 1х2,5 мм², U-ном.450/750 В; t-раб.-50...+65°С | руб./км | 29040 | 28434.99 | 27829.98
| 324951 | ПуВнг(А)-LS 1х2,5 ж/з. ГОСТ ККЗ | Провод установочный, изоляция из ПВХ пластиката пониженной горючести с пониженным газо- дымовыделением; 1х2,5 мм², U-ном.450/750 В; t-раб.-50...+65°С | руб./км | 29040 | 28434.99 | 27829.98
| 324952 | ПуВнг(А)-LS 1х2,5 крас. ГОСТ ККЗ | Провод установочный, изоляция из ПВХ пластиката пониженной горючести с пониженным газо- дымовыделением; 1х2,5 мм², U-ном.450/750 В; t-раб.-50...+65°С | руб./км | 29040 | 28434.99 | 27829.98
| 324953 | ПуВнг(А)-LS 1х2,5 син. ГОСТ ККЗ | Провод установочный, изоляция из ПВХ пластиката пониженной горючести с пониженным газо- дымовыделением; 1х2,5 мм², U-ном.450/750 В; t-раб.-50...+65°С | руб./км | 29040 | 28434.99 | 27829.98
| 324954 | ПуВнг(А)-LS 1х2,5 чер. ГОСТ ККЗ | Провод установочный, изоляция из ПВХ пластиката пониженной горючести с пониженным газо- дымовыделением; 1х2,5 мм², U-ном.450/750 В; t-раб.-50...+65°С | руб./км | 29040 | 28434.99 | 27829.98
| 324955 | ПуВнг(А)-LS 1х4,0 бел. ГОСТ ККЗ | Провод установочный, изоляция из ПВХ пластиката пониженной горючести с пониженным газо- дымовыделением; 1х4,0 мм², U-ном.450/750 В; t-раб.-50...+65°С | руб./км | 46800 | 45825 | 44850
| 324956 | ПуВнг(А)-LS 1х4,0 ж/з. ГОСТ ККЗ | Провод установочный, изоляция из ПВХ пластиката пониженной горючести с пониженным газо- дымовыделением; 1х4,0 мм², U-ном.450/750 В; t-раб.-50...+65°С | руб./км | 46800 | 45825 | 44850
| 324957 | ПуВнг(А)-LS 1х4,0 крас. ГОСТ ККЗ | Провод установочный, изоляция из ПВХ пластиката пониженной горючести с пониженным газо- дымовыделением; 1х4,0 мм², U-ном.450/750 В; t-раб.-50...+65°С | руб./км | 46800 | 45825 | 44850
| 324958 | ПуВнг(А)-LS 1х4,0 син. ГОСТ ККЗ | Провод установочный, изоляция из ПВХ пластиката пониженной горючести с пониженным газо- дымовыделением; 1х4,0 мм², U-ном.450/750 В; t-раб.-50...+65°С | руб./км | 46800 | 45825 | 44850
| 324959 | ПуВнг(А)-LS 1х4,0 чер. ГОСТ ККЗ | Провод установочный, изоляция из ПВХ пластиката пониженной горючести с пониженным газо- дымовыделением; 1х4,0 мм², U-ном.450/750 В; t-раб.-50...+65°С | руб./км | 46800 | 45825 | 44850
| 324960 | ПуВнг(А)-LS 1х6,0 бел. ГОСТ ККЗ | Провод установочный, изоляция из ПВХ пластиката пониженной горючести с пониженным газо- дымовыделением; 1х6,0 мм², U-ном.450/750 В; t-раб.-50...+65°С | руб./км | 68760 | 67327.5 | 65895
| 324961 | ПуВнг(А)-LS 1х6,0 ж/з. ГОСТ ККЗ | Провод установочный, изоляция из ПВХ пластиката пониженной горючести с пониженным газо- дымовыделением; 1х6,0 мм², U-ном.450/750 В; t-раб.-50...+65°С | руб./км | 68760 | 67327.5 | 65895
| 324962 | ПуВнг(А)-LS 1х6,0 крас. ГОСТ ККЗ | Провод установочный, изоляция из ПВХ пластиката пониженной горючести с пониженным газо- дымовыделением; 1х6,0 мм², U-ном.450/750 В; t-раб.-50...+65°С | руб./км | 68760 | 67327.5 | 65895
| 324963 | ПуВнг(А)-LS 1х6,0 син. ГОСТ ККЗ | Провод установочный, изоляция из ПВХ пластиката пониженной горючести с пониженным газо- дымовыделением; 1х6,0 мм², U-ном.450/750 В; t-раб.-50...+65°С | руб./км | 68760 | 67327.5 | 65895
| 324964 | ПуВнг(А)-LS 1х6,0 чер. ГОСТ ККЗ | Провод установочный, изоляция из ПВХ пластиката пониженной горючести с пониженным газо- дымовыделением; 1х6,0 мм², U-ном.450/750 В; t-раб.-50...+65°С | руб./км | 68760 | 67327.5 | 65895
| 324965 | ПуВнг(А)-LS 1х10,0 бел. ГОСТ ККЗ | Провод установочный, изоляция из ПВХ пластиката пониженной горючести с пониженным газо- дымовыделением; 1х10,0 мм², U-ном.450/750 В; t-раб.-50...+65°С | руб./км | 112380 | 110038.74 | 107697.48
| 324966 | ПуВнг(А)-LS 1х10,0 ж/з. ГОСТ ККЗ | Провод установочный, изоляция из ПВХ пластиката пониженной горючести с пониженным газо- дымовыделением; 1х10,0 мм², U-ном.450/750 В; t-раб.-50...+65°С | руб./км | 112380 | 110038.74 | 107697.48
| 324967 | ПуВнг(А)-LS 1х10,0 крас. ГОСТ ККЗ | Провод установочный, изоляция из ПВХ пластиката пониженной горючести с пониженным газо- дымовыделением; 1х10,0 мм², U-ном.450/750 В; t-раб.-50...+65°С | руб./км | 112380 | 110038.74 | 107697.48
| 324968 | ПуВнг(А)-LS 1х10,0 син. ГОСТ ККЗ | Провод установочный, изоляция из ПВХ пластиката пониженной горючести с пониженным газо- дымовыделением; 1х10,0 мм², U-ном.450/750 В; t-раб.-50...+65°С | руб./км | 112380 | 110038.74 | 107697.48
| 324969 | ПуВнг(А)-LS 1х10,0 чер. ГОСТ ККЗ | Провод установочный, изоляция из ПВХ пластиката пониженной горючести с пониженным газо- дымовыделением; 1х10,0 мм², U-ном.450/750 В; t-раб.-50...+65°С | руб./км | 112380 | 110038.74 | 107697.48
| 324970 | ПуГВнг(А)-LS 1х0,50 бел. ГОСТ ККЗ | Провод установочный, гибкий, изоляция из ПВХ пластиката пониженной горючести с пониженным газо- дымовыделением; 1 х 0,5 мм², U-ном.450/750 В; t-раб.-50...+65°С | руб./км | 7260 | 7108.74 | 6957.48
| 324971 | ПуГВнг(А)-LS 1х0,50 ж/з. ГОСТ ККЗ | Провод установочный, гибкий, изоляция из ПВХ пластиката пониженной горючести с пониженным газо- дымовыделением; 1 х 0,5 мм², U-ном.450/750 В; t-раб.-50...+65°С | руб./км | 7260 | 7108.74 | 6957.48
| 324972 | ПуГВнг(А)-LS 1х0,50 крас. ГОСТ ККЗ | Провод установочный, гибкий, изоляция из ПВХ пластиката пониженной горючести с пониженным газо- дымовыделением; 1 х 0,5 мм², U-ном.450/750 В; t-раб.-50...+65°С | руб./км | 7260 | 7108.74 | 6957.48
| 324973 | ПуГВнг(А)-LS 1х0,50 син. ГОСТ ККЗ | Провод установочный, гибкий, изоляция из ПВХ пластиката пониженной горючести с пониженным газо- дымовыделением; 1 х 0,5 мм², U-ном.450/750 В; t-раб.-50...+65°С | руб./км | 7260 | 7108.74 | 6957.48
| 324974 | ПуГВнг(А)-LS 1х0,50 чер. ГОСТ ККЗ | Провод установочный, гибкий, изоляция из ПВХ пластиката пониженной горючести с пониженным газо- дымовыделением; 1 х 0,5 мм², U-ном.450/750 В; t-раб.-50...+65°С | руб./км | 7260 | 7108.74 | 6957.48
| 324975 | ПуГВнг(А)-LS 1х0,75 бел. ГОСТ ККЗ | Провод установочный, гибкий, изоляция из ПВХ пластиката пониженной горючести с пониженным газо- дымовыделением; 1 х 0,75 мм², U-ном.450/750 В; t-раб.-50...+65°С | руб./км | 10320 | 10104.99 | 9889.98
| 324976 | ПуГВнг(А)-LS 1х0,75 ж/з. ГОСТ ККЗ | Провод установочный, гибкий, изоляция из ПВХ пластиката пониженной горючести с пониженным газо- дымовыделением; 1 х 0,75 мм², U-ном.450/750 В; t-раб.-50...+65°С | руб./км | 10320 | 10104.99 | 9889.98
| 324977 | ПуГВнг(А)-LS 1х0,75 крас. ГОСТ ККЗ | Провод установочный, гибкий, изоляция из ПВХ пластиката пониженной горючести с пониженным газо- дымовыделением; 1 х 0,75 мм², U-ном.450/750 В; t-раб.-50...+65°С | руб./км | 10320 | 10104.99 | 9889.98
| 324978 | ПуГВнг(А)-LS 1х0,75 син. ГОСТ ККЗ | Провод установочный, гибкий, изоляция из ПВХ пластиката пониженной горючести с пониженным газо- дымовыделением; 1 х 0,75 мм², U-ном.450/750 В; t-раб.-50...+65°С | руб./км | 10320 | 10104.99 | 9889.98
| 324979 | ПуГВнг(А)-LS 1х0,75 чер. ГОСТ ККЗ | Провод установочный, гибкий, изоляция из ПВХ пластиката пониженной горючести с пониженным газо- дымовыделением; 1 х 0,75 мм², U-ном.450/750 В; t-раб.-50...+65°С | руб./км | 10320 | 10104.99 | 9889.98
| 324980 | ПуГВнг(А)-LS 1х1,0 бел. ГОСТ ККЗ | Провод установочный, гибкий, изоляция из ПВХ пластиката пониженной горючести с пониженным газо- дымовыделением; 1 х 1,0 мм², U-ном.450/750 В; t-раб.-50...+65°С | руб./км | 13200 | 12924.99 | 12649.98
| 324981 | ПуГВнг(А)-LS 1х1,0 ж/з. ГОСТ ККЗ | Провод установочный, гибкий, изоляция из ПВХ пластиката пониженной горючести с пониженным газо- дымовыделением; 1 х 1,0 мм², U-ном.450/750 В; t-раб.-50...+65°С | руб./км | 13200 | 12924.99 | 12649.98
| 324982 | ПуГВнг(А)-LS 1х1,0 крас. ГОСТ ККЗ | Провод установочный, гибкий, изоляция из ПВХ пластиката пониженной горючести с пониженным газо- дымовыделением; 1 х 1,0 мм², U-ном.450/750 В; t-раб.-50...+65°С | руб./км | 13200 | 12924.99 | 12649.98
| 324983 | ПуГВнг(А)-LS 1х1,0 син. ГОСТ ККЗ | Провод установочный, гибкий, изоляция из ПВХ пластиката пониженной горючести с пониженным газо- дымовыделением; 1 х 1,0 мм², U-ном.450/750 В; t-раб.-50...+65°С | руб./км | 13200 | 12924.99 | 12649.98
| 324984 | ПуГВнг(А)-LS 1х1,0 чер. ГОСТ ККЗ | Провод установочный, гибкий, изоляция из ПВХ пластиката пониженной горючести с пониженным газо- дымовыделением; 1 х 1,0 мм², U-ном.450/750 В; t-раб.-50...+65°С | руб./км | 13200 | 12924.99 | 12649.98
| 324985 | ПуГВнг(А)-LS 1х1,5 бел. ГОСТ ККЗ | Провод установочный, гибкий, изоляция из ПВХ пластиката пониженной горючести с пониженным газо- дымовыделением; 1 х 1,5 мм², U-ном.450/750 В; t-раб.-50...+65°С | руб./км | 19200 | 18800.01 | 18400.02
| 324986 | ПуГВнг(А)-LS 1х1,5 ж/з. ГОСТ ККЗ | Провод установочный, гибкий, изоляция из ПВХ пластиката пониженной горючести с пониженным газо- дымовыделением; 1 х 1,5 мм², U-ном.450/750 В; t-раб.-50...+65°С | руб./км | 19200 | 18800.01 | 18400.02
| 324987 | ПуГВнг(А)-LS 1х1,5 крас. ГОСТ ККЗ | Провод установочный, гибкий, изоляция из ПВХ пластиката пониженной горючести с пониженным газо- дымовыделением; 1 х 1,5 мм², U-ном.450/750 В; t-раб.-50...+65°С | руб./км | 19200 | 18800.01 | 18400.02
| 324988 | ПуГВнг(А)-LS 1х1,5 син. ГОСТ ККЗ | Провод установочный, гибкий, изоляция из ПВХ пластиката пониженной горючести с пониженным газо- дымовыделением; 1 х 1,5 мм², U-ном.450/750 В; t-раб.-50...+65°С | руб./км | 19200 | 18800.01 | 18400.02
| 324989 | ПуГВнг(А)-LS 1х1,5 чер. ГОСТ ККЗ | Провод установочный, гибкий, изоляция из ПВХ пластиката пониженной горючести с пониженным газо- дымовыделением; 1 х 1,5 мм², U-ном.450/750 В; t-раб.-50...+65°С | руб./км | 19200 | 18800.01 | 18400.02
| 324990 | ПуГВнг(А)-LS 1х2,5 бел. ГОСТ ККЗ | Провод установочный, гибкий, изоляция из ПВХ пластиката пониженной горючести с пониженным газо- дымовыделением; 1 х 2,5 мм², U-ном.450/750 В; t-раб.-50...+65°С | руб./км | 31320 | 30667.5 | 30015
| 324991 | ПуГВнг(А)-LS 1х2,5 ж/з. ГОСТ ККЗ | Провод установочный, гибкий, изоляция из ПВХ пластиката пониженной горючести с пониженным газо- дымовыделением; 1 х 2,5 мм², U-ном.450/750 В; t-раб.-50...+65°С | руб./км | 31320 | 30667.5 | 30015
| 324992 | ПуГВнг(А)-LS 1х2,5 крас. ГОСТ ККЗ | Провод установочный, гибкий, изоляция из ПВХ пластиката пониженной горючести с пониженным газо- дымовыделением; 1 х 2,5 мм², U-ном.450/750 В; t-раб.-50...+65°С | руб./км | 31320 | 30667.5 | 30015
| 324993 | ПуГВнг(А)-LS 1х2,5 син. ГОСТ ККЗ | Провод установочный, гибкий, изоляция из ПВХ пластиката пониженной горючести с пониженным газо- дымовыделением; 1 х 2,5 мм², U-ном.450/750 В; t-раб.-50...+65°С | руб./км | 31320 | 30667.5 | 30015
| 324994 | ПуГВнг(А)-LS 1х2,5 чер. ГОСТ ККЗ | Провод установочный, гибкий, изоляция из ПВХ пластиката пониженной горючести с пониженным газо- дымовыделением; 1 х 2,5 мм², U-ном.450/750 В; t-раб.-50...+65°С | руб./км | 31320 | 30667.5 | 30015
| 324995 | ПуГВнг(А)-LS 1х4,0 бел. ГОСТ ККЗ | Провод установочный, гибкий, изоляция из ПВХ пластиката пониженной горючести с пониженным газо- дымовыделением; 1 х 4,0 мм², U-ном.450/750 В; t-раб.-50...+65°С | руб./км | 50580 | 49526.25 | 48472.5
| 324996 | ПуГВнг(А)-LS 1х4,0 ж/з. ГОСТ ККЗ | Провод установочный, гибкий, изоляция из ПВХ пластиката пониженной горючести с пониженным газо- дымовыделением; 1 х 4,0 мм², U-ном.450/750 В; t-раб.-50...+65°С | руб./км | 50580 | 49526.25 | 48472.5
| 324997 | ПуГВнг(А)-LS 1х4,0 крас. ГОСТ ККЗ | Провод установочный, гибкий, изоляция из ПВХ пластиката пониженной горючести с пониженным газо- дымовыделением; 1 х 4,0 мм², U-ном.450/750 В; t-раб.-50...+65°С | руб./км | 50580 | 49526.25 | 48472.5
| 324998 | ПуГВнг(А)-LS 1х4,0 син. ГОСТ ККЗ | Провод установочный, гибкий, изоляция из ПВХ пластиката пониженной горючести с пониженным газо- дымовыделением; 1 х 4,0 мм², U-ном.450/750 В; t-раб.-50...+65°С | руб./км | 50580 | 49526.25 | 48472.5
| 324999 | ПуГВнг(А)-LS 1х4,0 чер. ГОСТ ККЗ | Провод установочный, гибкий, изоляция из ПВХ пластиката пониженной горючести с пониженным газо- дымовыделением; 1 х 4,0 мм², U-ном.450/750 В; t-раб.-50...+65°С | руб./км | 50580 | 49526.25 | 48472.5
| 325000 | ПуГВнг(А)-LS 1х6,0 бел. ГОСТ ККЗ | Провод установочный, гибкий, изоляция из ПВХ пластиката пониженной горючести с пониженным газо- дымовыделением; 1 х 6,0 мм², U-ном.450/750 В; t-раб.-50...+65°С | руб./км | 74460 | 72908.76 | 71357.52
| 325001 | ПуГВнг(А)-LS 1х6,0 ж/з. ГОСТ ККЗ | Провод установочный, гибкий, изоляция из ПВХ пластиката пониженной горючести с пониженным газо- дымовыделением; 1 х 6,0 мм², U-ном.450/750 В; t-раб.-50...+65°С | руб./км | 74460 | 72908.76 | 71357.52
| 325002 | ПуГВнг(А)-LS 1х6,0 крас. ГОСТ ККЗ | Провод установочный, гибкий, изоляция из ПВХ пластиката пониженной горючести с пониженным газо- дымовыделением; 1 х 6,0 мм², U-ном.450/750 В; t-раб.-50...+65°С | руб./км | 74460 | 72908.76 | 71357.52
| 325003 | ПуГВнг(А)-LS 1х6,0 син. ГОСТ ККЗ | Провод установочный, гибкий, изоляция из ПВХ пластиката пониженной горючести с пониженным газо- дымовыделением; 1 х 6,0 мм², U-ном.450/750 В; t-раб.-50...+65°С | руб./км | 74460 | 72908.76 | 71357.52
| 325004 | ПуГВнг(А)-LS 1х6,0 чер. ГОСТ ККЗ | Провод установочный, гибкий, изоляция из ПВХ пластиката пониженной горючести с пониженным газо- дымовыделением; 1 х 6,0 мм², U-ном.450/750 В; t-раб.-50...+65°С | руб./км | 74460 | 72908.76 | 71357.52
| 325005 | ПуГВнг(А)-LS 1х10,0 бел. ГОСТ ККЗ | Провод установочный, гибкий, изоляция из ПВХ пластиката пониженной горючести с пониженным газо- дымовыделением; 1 х 10,0 мм², U-ном.450/750 В; t-раб.-50...+65°С | руб./км | 126540 | 123903.75 | 121267.5
| 325006 | ПуГВнг(А)-LS 1х10,0 ж/з. ГОСТ ККЗ | Провод установочный, гибкий, изоляция из ПВХ пластиката пониженной горючести с пониженным газо- дымовыделением; 1 х 10,0 мм², U-ном.450/750 В; t-раб.-50...+65°С | руб./км | 126540 | 123903.75 | 121267.5
| 325007 | ПуГВнг(А)-LS 1х10,0 крас. ГОСТ ККЗ | Провод установочный, гибкий, изоляция из ПВХ пластиката пониженной горючести с пониженным газо- дымовыделением; 1 х 10,0 мм², U-ном.450/750 В; t-раб.-50...+65°С | руб./км | 126540 | 123903.75 | 121267.5
| 325008 | ПуГВнг(А)-LS 1х10,0 син. ГОСТ ККЗ | Провод установочный, гибкий, изоляция из ПВХ пластиката пониженной горючести с пониженным газо- дымовыделением; 1 х 10,0 мм², U-ном.450/750 В; t-раб.-50...+65°С | руб./км | 126540 | 123903.75 | 121267.5
| 325009 | ПуГВнг(А)-LS 1х10,0 чер. ГОСТ ККЗ | Провод установочный, гибкий, изоляция из ПВХ пластиката пониженной горючести с пониженным газо- дымовыделением; 1 х 10,0 мм², U-ном.450/750 В; t-раб.-50...+65°С | руб./км | 126540 | 123903.75 | 121267.5
| 325010 | ПуГВнг(А)-LS 1х16,0 бел. ГОСТ ККЗ | Провод установочный, гибкий, изоляция из ПВХ пластиката пониженной горючести с пониженным газо- дымовыделением; 1 х 16,0 мм², U-ном.450/750 В; t-раб.-50...+65°С | руб./км | 196200 | 192112.5 | 188025
| 325011 | ПуГВнг(А)-LS 1х16,0 ж/з. ГОСТ ККЗ | Провод установочный, гибкий, изоляция из ПВХ пластиката пониженной горючести с пониженным газо- дымовыделением; 1 х 16,0 мм², U-ном.450/750 В; t-раб.-50...+65°С | руб./км | 196200 | 192112.5 | 188025
| 325012 | ПуГВнг(А)-LS 1х16,0 крас. ГОСТ ККЗ | Провод установочный, гибкий, изоляция из ПВХ пластиката пониженной горючести с пониженным газо- дымовыделением; 1 х 16,0 мм², U-ном.450/750 В; t-раб.-50...+65°С | руб./км | 196200 | 192112.5 | 188025
| 325013 | ПуГВнг(А)-LS 1х16,0 син. ГОСТ ККЗ | Провод установочный, гибкий, изоляция из ПВХ пластиката пониженной горючести с пониженным газо- дымовыделением; 1 х 16,0 мм², U-ном.450/750 В; t-раб.-50...+65°С | руб./км | 196200 | 192112.5 | 188025
| 325014 | ПуГВнг(А)-LS 1х16,0 чер. ГОСТ ККЗ | Провод установочный, гибкий, изоляция из ПВХ пластиката пониженной горючести с пониженным газо- дымовыделением; 1 х 16,0 мм², U-ном.450/750 В; t-раб.-50...+65°С | руб./км | 196200 | 192112.5 | 188025
| 325015 | ПуГВнг(А)-LS 1х25,0 бел. ГОСТ ККЗ | Провод установочный, гибкий, изоляция из ПВХ пластиката пониженной горючести с пониженным газо- дымовыделением; 1 х 25,0 мм², U-ном.450/750 В; t-раб.-50...+65°С | руб./км | 308160 | 301740 | 295320
| 325016 | ПуГВнг(А)-LS 1х25,0 ж\з. ГОСТ ККЗ | Провод установочный, гибкий, изоляция из ПВХ пластиката пониженной горючести с пониженным газо- дымовыделением; 1 х 25,0 мм², U-ном.450/750 В; t-раб.-50...+65°С | руб./км | 308160 | 301740 | 295320
| 325017 | ПуГВнг(А)-LS 1х25,0 крас. ГОСТ ККЗ | Провод установочный, гибкий, изоляция из ПВХ пластиката пониженной горючести с пониженным газо- дымовыделением; 1 х 25,0 мм², U-ном.450/750 В; t-раб.-50...+65°С | руб./км | 308160 | 301740 | 295320
| 325018 | ПуГВнг(А)-LS 1х25,0 син. ГОСТ ККЗ | Провод установочный, гибкий, изоляция из ПВХ пластиката пониженной горючести с пониженным газо- дымовыделением; 1 х 25,0 мм², U-ном.450/750 В; t-раб.-50...+65°С | руб./км | 308160 | 301740 | 295320
| 325019 | ПуГВнг(А)-LS 1х25,0 чер. ГОСТ ККЗ | Провод установочный, гибкий, изоляция из ПВХ пластиката пониженной горючести с пониженным газо- дымовыделением; 1 х 25,0 мм², U-ном.450/750 В; t-раб.-50...+65°С | руб./км | 308160 | 301740 | 295320
| 325020 | ПуГВнг(А)-LS 1х35,0 бел. ГОСТ ККЗ | Провод установочный, гибкий, изоляция из ПВХ пластиката пониженной горючести с пониженным газо- дымовыделением; 1 х 35,0 мм², U-ном.450/750 В; t-раб.-50...+65°С | руб./км | 421020 | 412248.75 | 403477.5
| 325021 | ПуГВнг(А)-LS 1х35,0 ж/з ГОСТ ККЗ | Провод установочный, гибкий, изоляция из ПВХ пластиката пониженной горючести с пониженным газо- дымовыделением; 1 х 35,0 мм², U-ном.450/750 В; t-раб.-50...+65°С | руб./км | 421020 | 412248.75 | 403477.5
| 325579 | ВВГ-П нг(А)-LSLTx 2х1,5 ок(N)-0,66 ГОСТ | Кабель силовой, не распространяющий горение, из поливинилхлоридного пластиката пониженной пожароопасности с пониженным газо-дымовыделением при горении, с низкой токсичностью продуктов горения; однопроволочная медная жила, 2 х 1.5 мм², U-ном.0.66 кВ; t-раб.-50...+50°С. В плоском исполнении. | руб./км | 41319.5 | 41319.5 | 41319.5
| 325580 | ВВГ-П нг(А)-LSLTx 2х2,5 ок(N)-0,66 ГОСТ | Кабель силовой, не распространяющий горение, из поливинилхлоридного пластиката пониженной пожароопасности с пониженным газо-дымовыделением при горении, с низкой токсичностью продуктов горения; однопроволочная медная жила, 2 х 2.5 мм², U-ном.0.66 кВ; t-раб.-50...+50°С. В плоском исполнении. | руб./км | 64342.5 | 64342.5 | 64342.5
| 325581 | ВВГ-П нг(А)-LSLTx 3х1,5 ок(N, PE)-0,66 ГОСТ | Кабель силовой, не распространяющий горение, из поливинилхлоридного пластиката пониженной пожароопасности с пониженным газо-дымовыделением при горении, с низкой токсичностью продуктов горения; однопроволочная медная жила, 3 х 1.5 мм², U-ном.0.66 кВ; t-раб.-50...+50°С. В плоском исполнении. | руб./км | 60145 | 60145 | 60145
| 325582 | ВВГ-П нг(А)-LSLTx 3х2,5 ок(N, PE)-0,66 ГОСТ | Кабель силовой, не распространяющий горение, из поливинилхлоридного пластиката пониженной пожароопасности с пониженным газо-дымовыделением при горении, с низкой токсичностью продуктов горения; однопроволочная медная жила, 3 х 2.5 мм², U-ном.0.66 кВ; t-раб.-50...+50°С. В плоском исполнении. | руб./км | 93426 | 93426 | 93426
| 325583 | ВВГнг(А)-FRLSLTx 2х1,5 ок(N)-0,66 ГОСТ | Кабель силовой огнестойкий, не распространяющий горение, из поливинилхлоридного пластиката пониженной пожароопасности с пониженным газо-дымовыделением при горении, с низкой токсичностью продуктов горения; однопроволочная медная жила, 2 х 1.5 мм², U-ном.0.66 кВ; t-раб.-50...+50°С. В плоском исполнении. | руб./км | 58799.5 | 58799.5 | 58799.5
| 325584 | ВВГнг(А)-FRLSLTx 2х2,5 ок(N)-0,66 ГОСТ | Кабель силовой огнестойкий, не распространяющий горение, из поливинилхлоридного пластиката пониженной пожароопасности с пониженным газо-дымовыделением при горении, с низкой токсичностью продуктов горения; однопроволочная медная жила, 2 х 2.5 мм², U-ном.0.66 кВ; t-раб.-50...+50°С. В плоском исполнении. | руб./км | 88538.5 | 88538.5 | 88538.5
| 325585 | ВВГнг(А)-FRLSLTx 3х1,5 ок(N, PE)-0,66 ГОСТ | Кабель силовой огнестойкий, не распространяющий горение, из поливинилхлоридного пластиката пониженной пожароопасности с пониженным газо-дымовыделением при горении, с низкой токсичностью продуктов горения; однопроволочная медная жила, 3 х 1.5 мм², U-ном.0.66 кВ; t-раб.-50...+50°С. В плоском исполнении. | руб./км | 81006 | 81006 | 81006
| 325586 | ВВГнг(А)-FRLSLTx 3х2,5 ок(N, PE)-0,66 ГОСТ | Кабель силовой огнестойкий, не распространяющий горение, из поливинилхлоридного пластиката пониженной пожароопасности с пониженным газо-дымовыделением при горении, с низкой токсичностью продуктов горения; однопроволочная медная жила, 3 х 2.5 мм², U-ном.0.66 кВ; t-раб.-50...+50°С. В плоском исполнении. | руб./км | 118162.5 | 118162.5 | 118162.5
| 325587 | ВВГнг(А)-LSLTx 2х1,5 ок(N)-0,66 ГОСТ | Кабель силовой, не распространяющий горение, из поливинилхлоридного пластиката пониженной пожароопасности с пониженным газо-дымовыделением при горении, с низкой токсичностью продуктов горения; однопроволочная медная жила, 2 х 1.5 мм², U-ном.0.66 кВ; t-раб.-50...+50°С. В круглом исполнении. | руб./км | 47932 | 47932 | 47932
| 325588 | ВВГнг(А)-LSLTx 2х2,5 ок(N)-0,66 ГОСТ | Кабель силовой, не распространяющий горение, из поливинилхлоридного пластиката пониженной пожароопасности с пониженным газо-дымовыделением при горении, с низкой токсичностью продуктов горения; однопроволочная медная жила, 2 х 2.5 мм², U-ном.0.66 кВ; t-раб.-50...+50°С. В круглом исполнении. | руб./км | 73864.5 | 73864.5 | 73864.5
| 325589 | ВВГнг(А)-LSLTx 3х1,5 ок(N, PE)-0,66 ГОСТ | Кабель силовой, не распространяющий горение, из поливинилхлоридного пластиката пониженной пожароопасности с пониженным газо-дымовыделением при горении, с низкой токсичностью продуктов горения; однопроволочная медная жила, 3 х 1.5 мм², U-ном.0.66 кВ; t-раб.-50...+50°С. В круглом исполнении. | руб./км | 65182 | 65182 | 65182
| 325590 | ВВГнг(А)-LSLTx 3х2,5 ок(N, PE)-0,66 ГОСТ | Кабель силовой, не распространяющий горение, из поливинилхлоридного пластиката пониженной пожароопасности с пониженным газо-дымовыделением при горении, с низкой токсичностью продуктов горения; однопроволочная медная жила, 3 х 2.5 мм², U-ном.0.66 кВ; t-раб.-50...+50°С. В круглом исполнении. | руб./км | 99912 | 99912 | 99912
| 327693 | ВВГнг(А)-LS 3х1,5 0,66кВ (Авангард) | Кабель силовой круглый, с пониженным газо- и дымовыделением, не поддерживающий горение при групповой прокладке, в оболочке не содержащей галогенов; 3 медные однопроволочные жилы сечением 1.5 мм², U-ном. 0.66 кВ; t-монт.не ниже -15°C, t-раб.-60…+90°C; D-наруж.12.0 мм, 230 кг/км. | руб./км | 80525 | 78914.5 | 77304
| 327694 | ВВГнг(А)-LS 3х2,5 0,66кВ (Авангард) | Кабель силовой круглый, с пониженным газо- и дымовыделением, не поддерживающий горение при групповой прокладке, в оболочке не содержащей галогенов; 3 медные однопроволочные жилы сечением 2.5 мм², U-ном. 0.66 кВ; t-монт.не ниже -15°C, t-раб.-60…+90°C; D-наруж.12.9 мм, 282 кг/км. | руб./км | 119812.5 | 117416.25 | 115020
| 328534 | ППГ-Пнг(А)-HF 2х1,5 ок(N)-0,66 ГОСТ | Кабель силовой плоский, не распространяющий горение, в оболочке из полимерной композиции, не содержащей галогенов; однопроволочные медные жилы, 2×1,5 мм², соответствует ГОСТ 31996-2012. U-ном.0.66 кВ; t-раб.-50…+50°С. Оболочка черного цвета, бухта 100м. | руб./км | 45528.5 | 45528.5 | 45528.5
| 328535 | ППГ-Пнг(А)-HF 2х2,5 ок(N)-0,66 ГОСТ | Кабель силовой плоский, не распространяющий горение, в оболочке из полимерной композиции, не содержащей галогенов; однопроволочные медные жилы, 2×2,5 мм², соответствует ГОСТ 31996-2012. U-ном.0.66 кВ; t-раб.-50…+50°С. Оболочка черного цвета, бухта 100м. | руб./км | 68597.5 | 68597.5 | 68597.5
| 328536 | ППГ-Пнг(А)-HF 3х1,5 ок(N, PE)-0,66 ГОСТ | Кабель силовой плоский, не распространяющий горение, в оболочке из полимерной композиции, не содержащей галогенов; однопроволочные медные жилы, 3×1,5 мм², соответствует ГОСТ 31996-2012. U-ном.0.66 кВ; t-раб.-50…+50°С. Оболочка черного цвета, бухта 100м. | руб./км | 66332 | 66332 | 66332
| 328537 | ППГ-Пнг(А)-HF 3х2,5 ок(N, PE)-0,66 ГОСТ | Кабель силовой плоский, не распространяющий горение, в оболочке из полимерной композиции, не содержащей галогенов; однопроволочные медные жилы, 3×2,5 мм², соответствует ГОСТ 31996-2012. U-ном.0.66 кВ; t-раб.-50…+50°С. Оболочка черного цвета, бухта 100м. | руб./км | 100774.5 | 100774.5 | 100774.5
| 328538 | ППГнг(А)-FRHF 3х1,5 ок(N,PE)-0,66 ГОСТ | Кабель силовой плоский, не распространяющий горение, в оболочке из полимерной композиции, не содержащей галогенов, огнестойкий термический барьер из слюдосодержащей ленты; однопроволочные медные жилы, 3×1,5 мм², соответствует ГОСТ 31996-2012. U-ном.0.66 кВ; t-раб.-50…+50°С. Оболочка черного цвета, бухта 100м. | руб./км | 87020.5 | 87020.5 | 87020.5
| 328539 | ППГнг(А)-FRHF 3х2,5 ок(N,PE)-0,66 ГОСТ | Кабель силовой плоский, не распространяющий горение, в оболочке из полимерной композиции, не содержащей галогенов, огнестойкий термический барьер из слюдосодержащей ленты; однопроволочные медные жилы, 3×2,5 мм², соответствует ГОСТ 31996-2012. U-ном.0.66 кВ; t-раб.-50…+50°С. Оболочка черного цвета, бухта 100м. | руб./км | 126097.5 | 126097.5 | 126097.5
| 328540 | ППГнг(А)-HF 3х1,5 ок(N,PE)-0,66 ГОСТ | Кабель силовой плоский, не распространяющий горение, в оболочке из полимерной композиции, не содержащей галогенов; однопроволочные медные жилы, 3×1,5 мм², соответствует ГОСТ 31996-2012. U-ном.0.66 кВ; t-раб.-50…+50°С. Оболочка черного цвета, бухта 100м. | руб./км | 73462 | 73462 | 73462
| 328541 | ППГнг(А)-HF 3х2,5 ок(N,PE)-0,66 ГОСТ | Кабель силовой плоский, не распространяющий горение, в оболочке из полимерной композиции, не содержащей галогенов; однопроволочные медные жилы, 3×2,5 мм², соответствует ГОСТ 31996-2012. U-ном.0.66 кВ; t-раб.-50…+50°С. Оболочка черного цвета, бухта 100м. | руб./км | 109135 | 109135 | 109135
7 |  | Провода телефонные распределительные
| 275144 | NIKOLAN, 4pair, Patch, In, PVC (NKL 2026A-WT) | Кабель телефонный NIKOLAN, плоский, 4 проводника, многожильный, медный, 26AWG (7х0,16мм), внутренний, PVC, белый, 100м. | руб./км | 22480 | 22480 | 22480
| 298667 | UTC2x2x0.12-C2-PATCH-INDOOR | Кабель телефонный, плоский, 4 провода, многожильный, белый. 100 м. | руб./км | 36280 | 36280 | 36280
| 6025 | П-274М | Провод с многопроволочными медными и стальными проводами (4 жилы медных + 3 жилы стальных) с полиэтиленовой изоляцией, 1 пара, 2,2х4,5 мм, сечение жил = 0,5 кв. мм, R = 65 Ом/км (500 м бухта) | руб./км | 14508 | 14205.75 | 13903.5
| 6051 | ПКСВ 2х0,5 (46) | Провод кроссовый, станционный, 1 пара, D-внешний = 3,0 мм, D-жил = 0,5 мм (500 м бухта) | руб./км | 9031.25 | 8850.63 | 8670
| 6223 | ПРППМ 2х0,9 (144) | Две однопроволочные медные жилы диаметром 0,9 мм изолированные полиэтиленом, в оболочке из светостабилизированного полиэтилена и отделенные одна от другой плоским основанием; t-раб.-60…+50°С | руб./км | 21963.75 | 21524.48 | 21085.2
| 6460 | ПРППМ 2х1,2 (145) | Две однопроволочные медные жилы диаметром 1,2 мм изолированные полиэтиленом, в оболочке из светостабилизированного полиэтилена и отделенные одна от другой плоским основанием; t-раб.-60…+50°С | руб./км | 39126.25 | 38343.73 | 37561.2
| 6125 | ТРВ 2х0,4 (63) | Провод телефонный распределительный с поливинилхлоридной изоляцией, 1 пара, 2,2х6,4 мм, D-жил = 0,4 мм (500 м бухта) | руб./км | 7113.75 | 6971.48 | 6829.2
| 6119 | ТРВ 2х0,5 (64) | Провод телефонный распределительный с поливинилхлоридной изоляцией, 1 пара, 2,3х6,6 мм, D-жил = 0,5 мм (500 м бухта) | руб./км | 9753.75 | 9558.68 | 9363.6
| 6089 | ТРП 2х0,4 (белый) (66) | Провод телефонный распределительный с полиэтиленовой изоляцией, 1 пара, белый, 2,2х6,4 мм, D-жил = 0,4 мм (500 м бухта) | руб./км | 6516.25 | 6385.93 | 6255.6
| 6090 | ТРП 2х0,4 (розовый) (65) | Провод телефонный распределительный с полиэтиленовой изоляцией, 1 пара, розовый, 2,2х6,4 мм, D-жил = 0,4 мм (500 м бухта) | руб./км | 6426.25 | 6297.73 | 6169.2
| 6088 | ТРП 2х0,5 (белый) (68) | Провод телефонный распределительный с полиэтиленовой изоляцией, 1 пара, белый, 2,3х6,6 мм, D-жил = 0,5 мм (500 м бухта) | руб./км | 9005 | 8824.9 | 8644.8
| 6091 | ТРП 2х0,5 (розовый) (67) | Провод телефонный распределительный с полиэтиленовой изоляцией, 1 пара, розовый, 2,3х6,6 мм, D-жил = 0,5 мм (500 м бухта) | руб./км | 8972.5 | 8793.05 | 8613.6
| 289926 | ШТЛП 2 жилы CCA, белый, 100 м. REXANT (01-5001-3) | Кабель телефонный алюминиевый плакированный медью (CCA) многопроволочный; 2 жилы 6х0,1 мм; U-ном.120В; PVC, t-раб.-50...+60°С, 2.4х4.6 мм. Белого цвета. | руб./км | 8915.8 | 8915.8 | 8915.8
| 282403 | ШТЛП 2 жилы Cu, белый, 100 м. REXANT (01-5001) | Кабель телефонный медный (Cu) многопроволочный; 2 жилы 6х0,1 мм; U-ном.120В; PVC, t-раб.-50...+60°С, 2.4х4.6 мм. Белого цвета. | руб./км | 12214.3 | 12214.3 | 12214.3
| 289927 | ШТЛП 2 жилы Cu, черный, 100 м. REXANT (01-5002) | Кабель телефонный медный (Cu) многопроволочный; 2 жилы 6х0,1 мм; U-ном.120В; PVC, t-раб.-50...+60°С, 2.4х4.6 мм. Черного цвета. | руб./км | 12214.3 | 12214.3 | 12214.3
| 289928 | ШТЛП 4 жилы Cu, белый, 100 м. REXANT (01-5101) | Кабель телефонный медный (Cu) многопроволочный; 4 жилы 6х0,1 мм; U-ном.120В; PVC, t-раб.-50...+60°С, 2.4х4.6 мм. Белого цвета. | руб./км | 16099.3 | 16099.3 | 16099.3
| 289929 | ШТЛП 4 жилы Cu, черный, 100 м. REXANT (01-5109) | Кабель телефонный медный (Cu) многопроволочный; 4 жилы 6х0,1 мм; U-ном.120В; PVC, t-раб.-50...+60°С, 2.4х4.6 мм. Черного цвета. | руб./км | 15402 | 15402 | 15402
| 6405 | ШТЛП 4 жилы CCA, белый (бухта 100 м) (01-5101-3) | Провод телефонный, с поливинилхлоридной изоляцией, 2 пары, 2,3х4,8 мм, сечение жил = 0,08 кв. мм, цвет белый | руб./км | 9919.6 | 9919.6 | 9919.6
8 |  | Телефонный кабель ТППэп
| 6013 | ТППэп 10х2х0,4 | Кабель телефонный с полиэтиленовой изоляцией, экранированный, 10 пар, D-внешний = 11 мм, D-жил = 0,4 мм | руб./км | 75000 | 73500 | 72000
| 6012 | ТППэп 20х2х0,4 | Кабель телефонный с полиэтиленовой изоляцией, экранированный, 20 пар, D-внешний = 11,8 мм, D-жил = 0,4 мм | руб./км | 129000 | 126420 | 123840
| 6014 | ТППэп 30х2х0,4 | Кабель телефонный с полиэтиленовой изоляцией, экранированный, 30 пар, D-внешний = 13,9 мм, D-жил = 0,4 мм | руб./км | 177000 | 173460 | 169920
| 6016 | ТППэп 50х2х0,4 | Кабель телефонный с полиэтиленовой изоляцией, экранированный, 50 пар, D-внешний = 18,2 мм, D-жил = 0,4 мм | руб./км | 283500 | 277830 | 272160
| 6030 | ТППэп 100х2х0,4 | Кабель телефонный с полиэтиленовой изоляцией, экранированный, 100 пар, D-внешний = 24,5 мм, D-жил = 0,4 мм | руб./км | 532500 | 521850 | 511200
| 6092 | ТППэп 10х2х0,5 | Кабель телефонный с полиэтиленовой изоляцией, экранированный, 10 пар, D-внешний = 11,0 мм, D-жил = 0,5 мм | руб./км | 102000 | 99960 | 97920
| 6093 | ТППэп 20х2х0,5 | Кабель телефонный с полиэтиленовой изоляцией, экранированный, 20 пар, D-внешний = 14,0 мм, D-жил = 0,5 мм | руб./км | 178500 | 174930 | 171360
| 6094 | ТППэп 30х2х0,5 | Кабель телефонный с полиэтиленовой изоляцией, экранированный, 30 пар, D-внешний = 17,2 мм, D-жил = 0,5 мм | руб./км | 255000 | 249900 | 244800
| 6095 | ТППэп 50х2х0,5 | Кабель телефонный с полиэтиленовой изоляцией, экранированный, 50 пар, D-внешний = 22,0 мм, D-жил = 0,5 мм | руб./км | 415500 | 407190 | 398880
| 6098 | ТППэп 100х2х0,5 | Кабель телефонный с полиэтиленовой изоляцией, экранированный, 100 пар, D-внешний = 29,8 мм, D-жил = 0,5 мм | руб./км | 795000 | 779100 | 763200
| 47002 | ТППэп 5х2х0,4 | Кабель телефонный с полиэтиленовой изоляцией, экранированный, 5 пар, D-внешний = 9,1 мм, D-жил = 0,4 мм | руб./км | 57000 | 55860 | 54720
| 6141 | ТППэп 5х2х0.5 | Кабель телефонный с полиэтиленовой изоляцией, экранированный, 5 пар, D-внешний = 10,1 мм, D-жил = 0,5 мм | руб./км | 75000 | 73500 | 72000
| 241075 | ТППэпЗ 5х2х0,4 | Кабель городской телефонный экран.с гидрофобным заполнением, 5х2х0,4мм, tраб.-50...+50°С | руб./км | 58500 | 57330 | 56160
| 6467 | ТППэпЗ 10х2х0,4 | Кабель городской телефонный экран.с гидрофобным заполнением, 10х2х0,4мм, tраб.-50...+50°С | руб./км | 75750 | 74235 | 72720
| 6466 | ТППэпЗ 20х2х0,4 | Кабель городской телефонный экран.с гидрофобным заполнением, 20х2х0,4мм, tраб.-50...+50°С | руб./км | 130500 | 127890 | 125280
| 6465 | ТППэпЗ 30х2х0,4 | Кабель городской телефонный экран.с гидрофобным заполнением, 30х2х0,4мм, tраб.-50...+50°С | руб./км | 181500 | 177870 | 174240
| 6464 | ТППэпЗ 50х2х0,4 | Кабель городской телефонный экран.с гидрофобным заполнением, 50х2х0,4мм, tраб.-50...+50°С | руб./км | 297000 | 291060 | 285120
| 6463 | ТППэпЗ 100х2х0,4 | Кабель городской телефонный экран.с гидрофобным заполнением, 100х2х0,4мм, tраб.-50...+50°С | руб./км | 555000 | 543900 | 532800
| 219612 | ТППэпЗ 5х2х0,5 | Кабель городской телефонный экран.с гидрофобным заполнением, 5х2х0,5мм, tраб.-50...+50°С | руб./км | 76500 | 74970 | 73440
| 208708 | ТППэПз 10х2х0,5 | Кабель городской телефонный экран.с гидрофобным заполнением, 10х2х0,5мм, tраб.-50...+50°С | руб./км | 102750 | 100695 | 98640
| 229405 | ТППэпЗ 20х2х0,5 | Кабель городской телефонный экран.с гидрофобным заполнением, 20х2х0,5мм, tраб.-50...+50°С | руб./км | 186000 | 182280 | 178560
| 229406 | ТППэпЗ 30х2х0,5 | Кабель городской телефонный экран.с гидрофобным заполнением, 30х2х0,5мм, tраб.-50...+50°С | руб./км | 265500 | 260190 | 254880
| 220512 | ТППэпЗ 50х2х0,5 | Кабель городской телефонный экран.с гидрофобным заполнением, 50х2х0,5мм, tраб.-50...+50°С | руб./км | 433500 | 424830 | 416160
| 220994 | ТППэпЗ 100х2х0,5 | Кабель городской телефонный экран.с гидрофобным заполнением, 100х2х0,5мм, tраб.-50...+50°С | руб./км | 825000 | 808500 | 792000
| 236440 | ТППэп-НДГ 5х2х0,5 | Кабель городской телефонный, не распространяющий горение, с низким дымовыделением, не содержащий галогенов, 5х2х0,5мм | руб./км | 88500 | 86730 | 84960
| 236441 | ТППэп-НДГ 10х2х0,5 | Кабель городской телефонный, не распространяющий горение, с низким дымовыделением, не содержащий галогенов, 10х2х0,5мм | руб./км | 121500 | 119070 | 116640
| 241076 | ТППэп-НДГ 20х2х0,5 | Кабель городской телефонный, не распространяющий горение, с низким дымовыделением, не содержащий галогенов, 20х2х0,5мм | руб./км | 210000 | 205800 | 201600
| 221210 | ТППэп-НДГ 30х2х0,5 | Кабель городской телефонный, не распространяющий горение, с низким дымовыделением, не содержащий галогенов, 30х2х0,5мм | руб./км | 283500 | 277830 | 272160
| 221871 | ТППэп-НДГ 50х2х0,5 | Кабель городской телефонный, не распространяющий горение, с низким дымовыделением, не содержащий галогенов, 50х2х0,5мм | руб./км | 462000 | 452760 | 443520
| 221872 | ТППэп-НДГ 100х2х0,5 | Кабель городской телефонный, не распространяющий горение, с низким дымовыделением, не содержащий галогенов, 100х2х0,5мм | руб./км | 879000 | 861420 | 843840
9 |  | Кабели микрофонные с полиэтиленовой изоляцией
| 289930 | Кабель микрофонный REXANT 2х0,25 мм², ø 6,8 мм, синий, (100 м) (01-6028) | Кабель микрофонный, многопроволочный, медный, экранированный; 2х0,25 мм; оболочка ПВХ. Синего цвета. | руб./км | 100623.9 | 100623.9 | 100623.9
| 286280 | Кабель микрофонный REXANT 2х0,25 мм², ø 6,8 мм, черный, (100 м)(01-6029) | Кабель микрофонный, многопроволочный, медный, экранированный; 2х0,25 мм; оболочка ПВХ. Черного цвета. | руб./км | 108377.8 | 108377.8 | 108377.8
| 6306 | КММ 2х0,35 | Кабель микрофонный 2х-проводной, экранированный, D-внешний = 6,8 мм, сечение жил = 0,35 кв. мм | руб./км | 34440 | 33722.49 | 33004.98
| 6355 | КММ 4х0,35 | Кабель микрофонный 4х-проводной, экранированный, D-внешний = 7,6 мм, сечение жил = 0,35 кв. мм | руб./км | 60120 | 58867.5 | 57615
10 |  | Провода соединительные для видео/аудиосистем
| 210698 | ШВПМ 2х0,20 | Шнур с медными многопроволочными параллельно уложенными 7х0,20 жилами, сечение жил 0,20 кв.мм. D=внешний 1,8х3,7 (100 м бухта) | руб./км | 12460 | 12354.71 | 12249.42
| 282529 | Кабель акустический REXANT 2х0,25 мм², красно-черный (01-6101-3) | Акустический кабель 2х0,25 мм²; многопроволочные проводники (омеднённый алюминий) в изоляции из поливинилхлоридного пластиката красного и черного цвета. | руб./км | 13340.3 | 13340.3 | 13340.3
| 210699 | ШВПМ 2х0,35 | Шнур с медными многопроволочными параллельно уложенными 11х0,20 жилами, сечение жил 0,35 кв.мм. D=внешний 2,2х4,6 (100 м бухта) | руб./км | 19220 | 19057.6 | 18895.2
| 282530 | Кабель акустический REXANT 2х0,35 мм², красно-черный (01-6102-3) | Акустический кабель 2х0,35 мм²; многопроволочные проводники (омеднённый алюминий) в изоляции из поливинилхлоридного пластиката красного и черного цвета. | руб./км | 14942.7 | 14942.7 | 14942.7
| 210700 | ШВПМ 2х0,50 | Шнур с медными многопроволочными параллельно уложенными 16х0,20 жилами, сечение жил 0,50 кв.мм. D=внешний 2,3х48 (100 м бухта) | руб./км | 27040 | 26811.5 | 26583
| 282531 | Кабель акустический REXANT 2х0,50 мм², красно-черный (01-6103-3) | Акустический кабель 2х0,5 мм²; многопроволочные проводники (омеднённый алюминий) в изоляции из поливинилхлоридного пластиката красного и черного цвета. | руб./км | 21108.6 | 21108.6 | 21108.6
| 210701 | ШВПМ 2х0,75 | Шнур с медными многопроволочными параллельно уложенными 24х0,20 жилами, сечение жил 0,75 кв.мм. D=внешний 2,7х5,6 (100 м бухта) | руб./км | 39450 | 39116.64 | 38783.28
| 282532 | Кабель акустический REXANT 2х0,75 мм², красно-черный (01-6104-3) | Акустический кабель 2х0,75 мм²; многопроволочные проводники (омеднённый алюминий) в изоляции из поливинилхлоридного пластиката красного и черного цвета. | руб./км | 21940.7 | 21940.7 | 21940.7
| 210702 | ШВПМ 2х1,00 | Шнур с медными многопроволочными параллельно уложенными 32х0,20 жилами, сечение жил 1,00 кв.мм. D=внешний 2,8х5,8 (100 м бухта) | руб./км | 48460 | 48050.51 | 47641.02
| 282533 | Кабель акустический REXANT 2х1,00 мм², красно-черный (01-6105-3) | Акустический кабель 2х1,0 мм² ; многопроволочные проводники (омеднённый алюминий) в изоляции из поливинилхлоридного пластиката красного и черного цвета. | руб./км | 29896.6 | 29896.6 | 29896.6
| 282534 | Кабель акустический REXANT 2х1,50 мм², красно-черный (01-6106-3) | Акустический кабель 2х1,5 мм²; многопроволочные проводники (омеднённый алюминий) в изоляции из поливинилхлоридного пластиката красного и черного цвета. | руб./км | 39518.7 | 39518.7 | 39518.7
| 282535 | Кабель акустический REXANT 2х2,50 мм², красно-черный (01-6108-3) | Акустический кабель 2х2,5 мм²; многопроволочные проводники (омеднённый алюминий) в изоляции из поливинилхлоридного пластиката красного и черного цвета. | руб./км | 57278.3 | 57278.3 | 57278.3
11 |  | Кабели волоконно-оптические
| 298083 | CLT-A-4-01X04-J-PE-D-OUT-40 (8508c) | Кабель волоконно-оптический 50/125 (OM3) многомодовый, 4 волокна, loose tube, для внешней прокладки (-40C ~ +70), PE, черный. | руб./км | 80750 | 77899.99 | 75049.98
| 294321 | CLT-A-4-01X04-Z-PE-ARM-PE-DD-OUT-40 (7799c) | Кабель волоконно-оптический 50/125 (OM3) многомодовый, 4 волокна, loose tube, бронированный стальной лентой, для внешней прокладки (-50C ~ +70), PE, черный, (F40040125B). | руб./км | 125400 | 121599.99 | 117799.98
| 298086 | CLT-A-4-01X08-J-PE-D-OUT-40 (8509c) | Кабель волоконно-оптический 50/125 (OM3) многомодовый, 8 волокон, loose tube, для внешней прокладки (-40C ~ +70), PE, черный. | руб./км | 109250 | 105925 | 102600
| 296190 | CLT-A-4-01X08-Z-PE-ARM-PE-DD-OUT-40 (7800c) | Кабель волоконно-оптический 50/125 (OM3) многомодовый, 8 волокон, бронированный стальной лентой, для внешней прокладки (-50C ~ +70), PE, черный, (F40080127B). | руб./км | 169100 | 163399.99 | 157699.98
| 298089 | CLT-A-4-01X16-J-PE-D-OUT-40 (8510c) | Кабель волоконно-оптический 50/125 (OM3) многомодовый, 16 волокон, loose tube, для внешней прокладки (-40C ~ +70), PE, черный. | руб./км | 120004 | 115002.26 | 110000.52
| 298102 | CLT-A-4-01X16-Z-PE-ARM-PE-DD-OUT-40 (7940c) | Кабель волоконно-оптический 50/125 (OM3) многомодовый, 16 волокон, бронированный стальной лентой, для внешней прокладки (-50C ~ +70), PE, черный, (F40160112B). | руб./км | 308750 | 298774.99 | 288799.98
| 298093 | CLT-A-4-01X24-J-PE-D-OUT-40 (8511c) | Кабель волоконно-оптический 50/125 (OM3) многомодовый, 24 волокна, loose tube, для внешней прокладки (-40C ~ +70), PE, черный. | руб./км | 164996 | 157495.75 | 149995.5
| 298106 | CLT-A-4-01X24-Z-PE-ARM-PE-DD-OUT-40 (8504c) | Кабель волоконно-оптический 50/125 (OM3) многомодовый, 24 волокна, loose tube, бронированный стальной лентой, для внешней прокладки (-50C ~ +70), PE, черный. | руб./км | 419900 | 406125.01 | 392350.02
| 298082 | CLT-A-5-01X04-J-PE-D-OUT-40 (7733c) | Кабель волоконно-оптический 50/125 (OM2) многомодовый, 4 волокна, loose tube, для внешней прокладки (-40C ~ +70), PE, черный, (F50040106B). | руб./км | 76047.5 | 73558.51 | 71069.52
| 298096 | CLT-A-5-01X04-Z-PE-ARM-PE-DD-OUT-40 (7739c) | Кабель волоконно-оптический 50/125 (OM2) многомодовый, 4 волокна, loose tube, бронированный стальной лентой, для внешней прокладки (-50C ~ +70), PE, черный, (F50040124B). | руб./км | 94126 | 91048.01 | 87970.02
| 298085 | CLT-A-5-01X08-J-PE-D-OUT-40 (7736c) | Кабель волоконно-оптический 50/125 (OM2) многомодовый, 8 волокон, loose tube, для внешней прокладки (-40C ~ +70), PE, черный, (F50080119B). | руб./км | 92824.5 | 89784.51 | 86744.52
| 298098 | CLT-A-5-01X08-Z-PE-ARM-PE-DD-OUT-40 (7742c) | Кабель волоконно-оптический 50/125 (OM2) многомодовый, 8 волокон, бронированный стальной лентой, для внешней прокладки (-50C ~ +70), PE, черный, (F50080118B). | руб./км | 112489.5 | 108808.26 | 105127.02
| 298088 | CLT-A-5-01X16-J-PE-D-OUT-40 (8512c) | Кабель волоконно-оптический 50/125 (OM2) многомодовый, 16 волокон, loose tube, для внешней прокладки (-40C ~ +70), PE, черный. | руб./км | 83999 | 80498.26 | 76997.52
| 298101 | CLT-A-5-01X16-Z-PE-ARM-PE-DD-OUT-40 (7802c) | Кабель волоконно-оптический 50/125 (OM2) многомодовый, 16 волокон, бронированный стальной лентой, для внешней прокладки (-50C ~ +70), PE, черный, (F50160112B). | руб./км | 149226 | 144342.99 | 139459.98
| 298092 | CLT-A-5-01X24-J-PE-D-OUT-40 (8513c) | Кабель волоконно-оптический 50/125 (OM2) многомодовый, 24 волокна, loose tube, для внешней прокладки (-40C ~ +70), PE, черный. | руб./км | 105003.5 | 100001.74 | 94999.98
| 298105 | CLT-A-5-01X24-Z-PE-ARM-PE-DD-OUT-40 (8505c) | Кабель волоконно-оптический 50/125 (OM2) многомодовый, 24 волокна, loose tube, бронированный стальной лентой, для внешней прокладки (-50C ~ +70), PE, черный. | руб./км | 136239.5 | 131784.01 | 127328.52
| 279599 | CLT-A-6-01X04-J-PE-D-OUT-40 (7734c) | Кабель волоконно-оптический 62.5/125 многомодовый, 4 волокна, loose tube, для внешней прокладки (-40C ~ +70), PE, черный, (F60040129B). | руб./км | 83324.5 | 80597.99 | 77871.48
| 298097 | CLT-A-6-01X04-Z-PE-ARM-PE-DD-OUT-40 (7740c) | Кабель волоконно-оптический 62.5/125 многомодовый, 4 волокна, loose tube, для внешней прокладки (-50C ~ +70), бронированный стальной лентой, с защитой от грызунов, PE, черный, (F60040128B). | руб./км | 102077.5 | 98738.24 | 95398.98
| 269656 | CLT-A-6-01X08-J-PE-D-OUT-40 (7737c) | Кабель волоконно-оптический 62.5/125 многомодовый, 8 волокон, loose tube, для внешней прокладки (-40C ~ +70), PE, черный, (F60080120B). | руб./км | 107340.5 | 103830.25 | 100320
| 298099 | CLT-A-6-01X08-Z-PE-ARM-PE-DD-OUT-40 (7743c) | Кабель волоконно-оптический 62.5/125 многомодовый, 8 волокон, для внешней прокладки (-50C ~ +70), бронированный стальной лентой, PE, черный, (F60080119B). | руб./км | 128411.5 | 124207.76 | 120004.02
| 298090 | CLT-A-6-01X16-J-PE-D-OUT-40 (8515c) | Кабель волоконно-оптический 62.5/125 многомодовый, 16 волокна, loose tube, для внешней прокладки (-40C ~ +70), PE, черный. | руб./км | 155648 | 150560.74 | 145473.48
| 298103 | CLT-A-6-01X16-Z-PE-ARM-PE-DD-OUT-40 (7803c) | Кабель волоконно-оптический 62.5/125 многомодовый, 16 волокон, loose tube, для внешней прокладки (-50C ~ +70), бронированный стальной лентой, PE, черный, (F60160111B). | руб./км | 181051 | 175132.49 | 169213.98
| 298094 | CLT-A-6-01X24-J-PE-D-OUT-40 (8514c) | Кабель волоконно-оптический 62.5/125 многомодовый, 24 волокна, loose tube, для внешней прокладки (-40C ~ +70), PE, черный. | руб./км | 179996.5 | 172496.24 | 164995.98
| 298107 | CLT-A-6-01X24-Z-PE-ARM-PE-DD-OUT-40 (8506c) | Кабель волоконно-оптический 62.5/125 многомодовый, 24 волокна, loose tube, для внешней прокладки (-50C ~ +70), бронированный стальной лентой, с защитой от грызунов, PE, черный. | руб./км | 128231 | 124036.75 | 119842.5
| 311940 | CLT-A-7-01X04-J-PE-D-OUT-40 (9228c) | Кабель волоконно-оптический 50/125 OM4 многомодовый, 4 волокна, первичное буферное покрытие, для внешней прокладки, оболочка PE полиэтилен средней плотности стойкий к ультрафиолету, цвет черный, диаметр кабеля 5.8 мм, -40 °С…+70 °С. | руб./км | 202350 | 196175.01 | 190000.02
| 311945 | CLT-A-7-01X04-Z-PE-ARM-PE-DD-OUT-40 (9224c) | Кабель волоконно-оптический 50/125 OM4 многомодовый, 4 волокна, первичное буферное покрытие, для внешней прокладки, оболочка PE полиэтилен средней плотности стойкий к ультрафиолету, броня гофрированная стальная лента, цвет черный, диаметр кабеля 9.9 мм, -50 °С…+70 °С. | руб./км | 176766.5 | 170980.99 | 165195.48
| 311941 | CLT-A-7-01X08-J-PE-D-OUT-40 (9229c) | Кабель волоконно-оптический 50/125 OM4 многомодовый, 8 волокон, первичное буферное покрытие, для внешней прокладки, оболочка PE полиэтилен средней плотности стойкий к ультрафиолету, цвет черный, диаметр кабеля 5.8 мм, -40 °С…+70 °С. | руб./км | 193002 | 182499.75 | 171997.5
| 311942 | CLT-A-7-01X16-J-PE-D-OUT-40 (9230c) | Кабель волоконно-оптический 50/125 OM4 многомодовый, 16 волокон, первичное буферное покрытие, для внешней прокладки, оболочка PE полиэтилен средней плотности стойкий к ультрафиолету, цвет черный, диаметр кабеля 7.4 мм, -40 °С…+70 °С. | руб./км | 595650 | 576174.99 | 556699.98
| 311944 | CLT-A-7-01X16-Z-PE-ARM-PE-DD-OUT-40 (9226c) | Кабель волоконно-оптический 50/125 OM4 многомодовый, 16 волокон, первичное буферное покрытие, для внешней прокладки, оболочка PE полиэтилен средней плотности стойкий к ультрафиолету, броня гофрированная стальная лента, цвет черный, диаметр кабеля 9.9 мм, -50 °С…+70 °С. | руб./км | 479816.5 | 464122.49 | 448428.48
| 311943 | CLT-A-7-01X24-J-PE-D-OUT-40 (9231c) | Кабель волоконно-оптический 50/125 OM4 многомодовый, 24 волокна, первичное буферное покрытие, для внешней прокладки, оболочка PE полиэтилен средней плотности стойкий к ультрафиолету, цвет черный, диаметр кабеля 6.5 мм, -40 °С…+70 °С. | руб./км | 550002.5 | 525003.25 | 500004
| 311946 | CLT-A-7-01X24-Z-PE-ARM-PE-DD-OUT-40 (9227c) | Кабель волоконно-оптический 50/125 OM4 многомодовый, 24 волокна, первичное буферное покрытие, для внешней прокладки, оболочка PE полиэтилен средней плотности стойкий к ультрафиолету, броня гофрированная стальная лента, цвет черный, диаметр кабеля 10.2 мм, -50 °С…+70 °С. | руб./км | 464825.5 | 449620.76 | 434416.02
| 298081 | CLT-A-9-01X04-J-PE-D-OUT-40 (7732c) | Кабель волоконно-оптический 9/125 одномодовый, 4 волокна, loose tube, для внешней прокладки (-40C ~ +70), PE, черный, (F90040115B). | руб./км | 40850 | 39424.99 | 37999.98
| 298095 | CLT-A-9-01X04-Z-PE-ARM-PE-DD-OUT-40 (7738c) | Кабель волоконно-оптический 9/125 одномодовый, 4 волокна, loose tube, для внешней прокладки (-50C ~ +70), бронированный стальной лентой, PE, черный, (F90040125B). | руб./км | 78850 | 76475 | 74100
| 298084 | CLT-A-9-01X08-J-PE-D-OUT-40 (7735c) | Кабель волоконно-оптический 9/125 одномодовый, 8 волокон, loose tube, для внешней прокладки (-40C ~ +70), PE, черный, (F90080129B). | руб./км | 54150 | 52725 | 51300
| 292882 | CLT-A-9-01X08-Z-PE-ARM-PE-DD-OUT-40 (7741c) | Кабель волоконно-оптический 9/125 одномодовый, 8 волокон, loose tube, для внешней прокладки (-50C ~ +70), бронированный стальной лентой, PE, черный, (F90080128B). | руб./км | 83600 | 80749.99 | 77899.98
| 298087 | CLT-A-9-01X16-J-PE-D-OUT-40 (8516c) | Кабель волоконно-оптический 9/125 одномодовый, 16 волокон, loose tube, для внешней прокладки (-40C ~ +70), PE, черный. | руб./км | 72200 | 69349.99 | 66499.98
| 298100 | CLT-A-9-01X16-Z-PE-ARM-PE-DD-OUT-40 (7801c) | Кабель волоконно-оптический 9/125 одномодовый, 16 волокон, для внешней прокладки (-50C ~ +70), бронированный стальной лентой, PE, черный, (F90160121B). | руб./км | 100700 | 97375 | 94050
| 298091 | CLT-A-9-01X24-J-PE-D-OUT-40 (8517c) | Кабель волоконно-оптический 9/125 одномодовый, 24 волокна, loose tube, для внешней прокладки (-40C ~ +70), PE, черный. | руб./км | 91200 | 88350 | 85500
| 298104 | CLT-A-9-01X24-Z-PE-ARM-PE-DD-OUT-40 (8507c) | Кабель волоконно-оптический 9/125 одномодовый, 24 волокна, loose tube, для внешней прокладки (-50C ~ +70), бронированный стальной лентой, PE, черный. | руб./км | 162450 | 156750 | 151050
| 294143 | FO-AWS1-IN-50-2-LSZH-OR | Кабель волоконно-оптический 50/125 (OM2) многомодовый, 2 волокна, супергибкий, бронированный, волокна в канате из стальных проволок, гелезаполненный, внутренний, LSZH, нг(А)-HF, цвет оранжевый. | руб./км | 289000 | 289000 | 289000
| 294147 | FO-AWS1-IN-503-2-LSZH-AQ | Кабель волоконно-оптический 50/125 (OM3) многомодовый, 2 волокна, супергибкий, бронированный, волокна в канате из стальных проволок, гелезаполненный, внутренний, LSZH, нг(А)-HF, цвет бирюзовый. | руб./км | 336000 | 336000 | 336000
| 294150 | FO-AWS1-IN-503-4-LSZH-AQ | Кабель волоконно-оптический 50/125 (OM3) многомодовый, 4 волокна, супергибкий, бронированный, волокна в канате из стальных проволок, гелезаполненный, внутренний, LSZH, нг(А)-HF, цвет бирюзовый. | руб./км | 455000 | 455000 | 455000
| 294149 | FO-AWS1-IN-50-4-LSZH-OR | Кабель волоконно-оптический 50/125 (OM2) многомодовый, 4 волокна, супергибкий, бронированный, волокна в канате из стальных проволок, гелезаполненный, внутренний, LSZH, нг(А)-HF, цвет оранжевый. | руб./км | 418000 | 418000 | 418000
| 294237 | FO-AWS1-IN-9-4-LSZH-YL | Кабель волоконно-оптический 9/125 (G.652D) одномодовый, 4 волокна, супергибкий, бронированный, волокна в канате из стальных проволок, гелезаполненный, внутренний, LSZH, нг(А)-HF, цвет желтый. | руб./км | 201000 | 201000 | 201000
| 299633 | FO-AWS2-IN/OUT-503-8-LSZH-BK | Кабель волоконно-оптический 50/125 (OM3) многомодовый, 8 волокон, гибкий, бронированный, волокна в канате из стальных проволок, гелезаполненный, внутренний/внешний, LSZH, нг(А)-HF, черный. | руб./км | 620000 | 620000 | 620000
| 299624 | FO-AWS2-IN/OUT-50-4-LSZH-BK | Кабель волоконно-оптический 50/125 (OM2) многомодовый, 4 волокна, гибкий, бронированный, волокна в канате из стальных проволок, гелезаполненный, внутренний/внешний, LSZH, нг(А)-HF, черный. | руб./км | 343000 | 343000 | 343000
| 299632 | FO-AWS2-IN/OUT-50-8-LSZH-BK | Кабель волоконно-оптический 50/125 (OM2) многомодовый, 8 волокон, гибкий, бронированный, волокна в канате из стальных проволок, гелезаполненный, внутренний/внешний, LSZH, нг(А)-HF, черный. | руб./км | 452000 | 452000 | 452000
| 294242 | FO-AWS2-IN/OUT-9-4-LSZH-BK | Кабель волоконно-оптический 9/125 (G.652D) одномодовый, 4 волокна, гибкий, бронированный, волокна в канате из стальных проволок, гелезаполненный, внутренний/внешний, LSZH, нг(А)-HF, цвет черный. | руб./км | 196000 | 196000 | 196000
| 294247 | FO-AWS2-IN/OUT-9-8-LSZH-BK | Кабель волоконно-оптический 9/125 (G.652D) одномодовый, 8 волокон, гибкий, бронированный, волокна в канате из стальных проволок, гелезаполненный, внутренний/внешний, LSZH, нг(А)-HF, цвет черный. | руб./км | 219000 | 219000 | 219000
| 299640 | FO-AWSH-OUT-50-16-PE-BK | Кабель волоконно-оптический 50/125 (OM2) многомодовый, 16 волокон, жесткий, бронированный, волокна в канате из стальных проволок, гелезаполненный, внешний, PE, черный. | руб./км | 652000 | 652000 | 652000
| 299635 | FO-AWSH-OUT-50-8-PE-BK | Кабель волоконно-оптический 50/125 (OM2) многомодовый, 8 волокон, жесткий, бронированный, волокна в канате из стальных проволок, гелезаполненный, внешний, PE, черный. | руб./км | 380000 | 380000 | 380000
| 318823 | FO-AWSH-OUT-9-16-PE-BK | Кабель волоконно-оптический 9/125 (G.652D) одномодовый, 16 волокон, жесткий, бронированный, волокна в канате из стальных проволок, гелезаполненный, для внешней прокладки, PE, цвет черный, внешний диаметр 6 мм, -60 °C ... +70 °C. | руб./км | 212000 | 212000 | 212000
| 299626 | FO-AWSH-OUT-9-4-PE-BK | Кабель волоконно-оптический 9/125 (G.652D) одномодовый, 4 волокна, жесткий, бронированный, волокна в канате из стальных проволок, гелезаполненный, внешний, PE, черный. | руб./км | 96900 | 96900 | 96900
| 294249 | FO-AWSH-OUT-9-8-PE-BK | Кабель волоконно-оптический 9/125 (G.652D) одномодовый, 8 волокон, жесткий, бронированный, волокна в канате из стальных проволок, гелезаполненный, внешний, PE, цвет черный. | руб./км | 128000 | 128000 | 128000
| 312973 | FOC0902-S-OU01-10-PV-0200 | Кабель волоконно-оптический одномодовый 9/125 мкм OS2, 1 волокно, самонесущий 2 стеклопрутка, полиэтилен высокой плотности, черный, допустимое усилие на растяжение 1 кН, внешний, -40…70 °C, диаметр 4.6 мм, 200 м. | руб./км | 28120 | 26011.01 | 23902.02
| 312986 | FOC0902-S-OU01-10-PV-0500 | Кабель волоконно-оптический одномодовый 9/125 мкм OS2, 1 волокно, самонесущий 2 стеклопрутка, полиэтилен высокой плотности, черный, допустимое усилие на растяжение 1 кН, внешний, -40…70 °C, диаметр 4.6 мм, 500 м. | руб./км | 28120 | 26011.01 | 23902.02
| 312999 | FOC0902-S-OU01-10-PV-1000 | Кабель волоконно-оптический одномодовый 9/125 мкм OS2, 1 волокно, самонесущий 2 стеклопрутка, полиэтилен высокой плотности, черный, допустимое усилие на растяжение 1 кН, внешний, -40…70 °C, диаметр 4.6 мм, 1000 м. | руб./км | 28120 | 26011.01 | 23902.02
| 313012 | FOC0902-S-OU01-10-PV-1200 | Кабель волоконно-оптический одномодовый 9/125 мкм OS2, 1 волокно, самонесущий 2 стеклопрутка, полиэтилен высокой плотности, черный, допустимое усилие на растяжение 1 кН, внешний, -40…70 °C, диаметр 4.6 мм, 1200 м. | руб./км | 28120 | 26011.01 | 23902.02
| 313025 | FOC0902-S-OU01-10-PV-1500 | Кабель волоконно-оптический одномодовый 9/125 мкм OS2, 1 волокно, самонесущий 2 стеклопрутка, полиэтилен высокой плотности, черный, допустимое усилие на растяжение 1 кН, внешний, -40…70 °C, диаметр 4.6 мм, 1500 м. | руб./км | 28120 | 26011.01 | 23902.02
| 313038 | FOC0902-S-OU01-10-PV-2000 | Кабель волоконно-оптический одномодовый 9/125 мкм OS2, 1 волокно, самонесущий 2 стеклопрутка, полиэтилен высокой плотности, черный, допустимое усилие на растяжение 1 кН, внешний, -40…70 °C, диаметр 4.6 мм, 2000 м. | руб./км | 28120 | 26011.01 | 23902.02
| 312974 | FOC0902-S-OU02-10-PV-0200 | Кабель волоконно-оптический одномодовый 9/125 мкм OS2, 2 волокна, самонесущий 2 стеклопрутка, полиэтилен высокой плотности, черный, допустимое усилие на растяжение 1 кН, внешний, -40…70 °C, диаметр 4.6 мм, 200 м. | руб./км | 34120 | 31561.01 | 29002.02
| 312987 | FOC0902-S-OU02-10-PV-0500 | Кабель волоконно-оптический одномодовый 9/125 мкм OS2, 2 волокна, самонесущий 2 стеклопрутка, полиэтилен высокой плотности, черный, допустимое усилие на растяжение 1 кН, внешний, -40…70 °C, диаметр 4.6 мм, 500 м. | руб./км | 34120 | 31561.01 | 29002.02
| 313000 | FOC0902-S-OU02-10-PV-1000 | Кабель волоконно-оптический одномодовый 9/125 мкм OS2, 2 волокна, самонесущий 2 стеклопрутка, полиэтилен высокой плотности, черный, допустимое усилие на растяжение 1 кН, внешний, -40…70 °C, диаметр 4.6 мм, 1000 м. | руб./км | 34120 | 31561.01 | 29002.02
| 313013 | FOC0902-S-OU02-10-PV-1200 | Кабель волоконно-оптический одномодовый 9/125 мкм OS2, 2 волокна, самонесущий 2 стеклопрутка, полиэтилен высокой плотности, черный, допустимое усилие на растяжение 1 кН, внешний, -40…70 °C, диаметр 4.6 мм, 1200 м. | руб./км | 34120 | 31561.01 | 29002.02
| 313026 | FOC0902-S-OU02-10-PV-1500 | Кабель волоконно-оптический одномодовый 9/125 мкм OS2, 2 волокна, самонесущий 2 стеклопрутка, полиэтилен высокой плотности, черный, допустимое усилие на растяжение 1 кН, внешний, -40…70 °C, диаметр 4.6 мм, 1500 м. | руб./км | 34120 | 31561.01 | 29002.02
| 313039 | FOC0902-S-OU02-10-PV-2000 | Кабель волоконно-оптический одномодовый 9/125 мкм OS2, 2 волокна, самонесущий 2 стеклопрутка, полиэтилен высокой плотности, черный, допустимое усилие на растяжение 1 кН, внешний, -40…70 °C, диаметр 4.6 мм, 2000 м. | руб./км | 34120 | 31561.01 | 29002.02
| 312975 | FOC0902-S-OU02-15-PV-0200 | Кабель волоконно-оптический одномодовый 9/125 мкм OS2, 2 волокна, самонесущий 2 стеклопрутка, полиэтилен высокой плотности, черный, допустимое усилие на растяжение 1.5 кН, внешний, -40…70 °C, диаметр 5.5 мм, 200 м. | руб./км | 47570 | 44002.24 | 40434.48
| 312988 | FOC0902-S-OU02-15-PV-0500 | Кабель волоконно-оптический одномодовый 9/125 мкм OS2, 2 волокна, самонесущий 2 стеклопрутка, полиэтилен высокой плотности, черный, допустимое усилие на растяжение 1.5 кН, внешний, -40…70 °C, диаметр 5.5 мм, 500 м. | руб./км | 47570 | 44002.24 | 40434.48
| 313001 | FOC0902-S-OU02-15-PV-1000 | Кабель волоконно-оптический одномодовый 9/125 мкм OS2, 2 волокна, самонесущий 2 стеклопрутка, полиэтилен высокой плотности, черный, допустимое усилие на растяжение 1.5 кН, внешний, -40…70 °C, диаметр 5.5 мм, 1000 м. | руб./км | 47570 | 44002.24 | 40434.48
| 313014 | FOC0902-S-OU02-15-PV-1200 | Кабель волоконно-оптический одномодовый 9/125 мкм OS2, 2 волокна, самонесущий 2 стеклопрутка, полиэтилен высокой плотности, черный, допустимое усилие на растяжение 1.5 кН, внешний, -40…70 °C, диаметр 5.5 мм, 1200 м. | руб./км | 47570 | 44002.24 | 40434.48
| 313027 | FOC0902-S-OU02-15-PV-1500 | Кабель волоконно-оптический одномодовый 9/125 мкм OS2, 2 волокна, самонесущий 2 стеклопрутка, полиэтилен высокой плотности, черный, допустимое усилие на растяжение 1.5 кН, внешний, -40…70 °C, диаметр 5.5 мм, 1500 м. | руб./км | 47570 | 44002.24 | 40434.48
| 313040 | FOC0902-S-OU02-15-PV-2000 | Кабель волоконно-оптический одномодовый 9/125 мкм OS2, 2 волокна, самонесущий 2 стеклопрутка, полиэтилен высокой плотности, черный, допустимое усилие на растяжение 1.5 кН, внешний, -40…70 °C, диаметр 5.5 мм, 2000 м. | руб./км | 47570 | 44002.24 | 40434.48
| 312976 | FOC0902-S-OU02-30-PV-0200 | Кабель волоконно-оптический одномодовый 9/125 мкм OS2, 2 волокна, самонесущий 2 стеклопрутка, полиэтилен высокой плотности, черный, допустимое усилие на растяжение 3 кН, внешний, -40…70 °C, диаметр 6.6 мм, 200 м. | руб./км | 63720 | 58941 | 54162
| 312989 | FOC0902-S-OU02-30-PV-0500 | Кабель волоконно-оптический одномодовый 9/125 мкм OS2, 2 волокна, самонесущий 2 стеклопрутка, полиэтилен высокой плотности, черный, допустимое усилие на растяжение 3 кН, внешний, -40…70 °C, диаметр 6.6 мм, 500 м. | руб./км | 63720 | 58941 | 54162
| 313002 | FOC0902-S-OU02-30-PV-1000 | Кабель волоконно-оптический одномодовый 9/125 мкм OS2, 2 волокна, самонесущий 2 стеклопрутка, полиэтилен высокой плотности, черный, допустимое усилие на растяжение 3 кН, внешний, -40…70 °C, диаметр 6.6 мм, 1000 м. | руб./км | 63720 | 58941 | 54162
| 313015 | FOC0902-S-OU02-30-PV-1200 | Кабель волоконно-оптический одномодовый 9/125 мкм OS2, 2 волокна, самонесущий 2 стеклопрутка, полиэтилен высокой плотности, черный, допустимое усилие на растяжение 3 кН, внешний, -40…70 °C, диаметр 6.6 мм, 1200 м. | руб./км | 63720 | 58941 | 54162
| 313028 | FOC0902-S-OU02-30-PV-1500 | Кабель волоконно-оптический одномодовый 9/125 мкм OS2, 2 волокна, самонесущий 2 стеклопрутка, полиэтилен высокой плотности, черный, допустимое усилие на растяжение 3 кН, внешний, -40…70 °C, диаметр 6.6 мм, 1500 м. | руб./км | 63720 | 58941 | 54162
| 313041 | FOC0902-S-OU02-30-PV-2000 | Кабель волоконно-оптический одномодовый 9/125 мкм OS2, 2 волокна, самонесущий 2 стеклопрутка, полиэтилен высокой плотности, черный, допустимое усилие на растяжение 3 кН, внешний, -40…70 °C, диаметр 6.6 мм, 2000 м. | руб./км | 63720 | 58941 | 54162
| 312977 | FOC0902-S-OU04-10-PV-0200 | Кабель волоконно-оптический одномодовый 9/125 мкм OS2, 4 волокна, самонесущий 2 стеклопрутка, полиэтилен высокой плотности, черный, допустимое усилие на растяжение 1 кН, внешний, -40…70 °C, диаметр 5 мм, 200 м. | руб./км | 45720 | 42291 | 38862
| 312990 | FOC0902-S-OU04-10-PV-0500 | Кабель волоконно-оптический одномодовый 9/125 мкм OS2, 4 волокна, самонесущий 2 стеклопрутка, полиэтилен высокой плотности, черный, допустимое усилие на растяжение 1 кН, внешний, -40…70 °C, диаметр 5 мм, 500 м. | руб./км | 45720 | 42291 | 38862
| 313003 | FOC0902-S-OU04-10-PV-1000 | Кабель волоконно-оптический одномодовый 9/125 мкм OS2, 4 волокна, самонесущий 2 стеклопрутка, полиэтилен высокой плотности, черный, допустимое усилие на растяжение 1 кН, внешний, -40…70 °C, диаметр 5 мм, 1000 м. | руб./км | 45720 | 42291 | 38862
| 313016 | FOC0902-S-OU04-10-PV-1200 | Кабель волоконно-оптический одномодовый 9/125 мкм OS2, 4 волокна, самонесущий 2 стеклопрутка, полиэтилен высокой плотности, черный, допустимое усилие на растяжение 1 кН, внешний, -40…70 °C, диаметр 5 мм, 1200 м. | руб./км | 45720 | 42291 | 38862
| 313029 | FOC0902-S-OU04-10-PV-1500 | Кабель волоконно-оптический одномодовый 9/125 мкм OS2, 4 волокна, самонесущий 2 стеклопрутка, полиэтилен высокой плотности, черный, допустимое усилие на растяжение 1 кН, внешний, -40…70 °C, диаметр 5 мм, 1500 м. | руб./км | 45720 | 42291 | 38862
| 313042 | FOC0902-S-OU04-10-PV-2000 | Кабель волоконно-оптический одномодовый 9/125 мкм OS2, 4 волокна, самонесущий 2 стеклопрутка, полиэтилен высокой плотности, черный, допустимое усилие на растяжение 1 кН, внешний, -40…70 °C, диаметр 5 мм, 2000 м. | руб./км | 45720 | 42291 | 38862
| 312978 | FOC0902-S-OU04-15-PV-0200 | Кабель волоконно-оптический одномодовый 9/125 мкм OS2, 4 волокна, самонесущий 2 стеклопрутка, полиэтилен высокой плотности, черный, допустимое усилие на растяжение 1.5 кН, внешний, -40…70 °C, диаметр 5.5 мм, 200 м. | руб./км | 56600 | 52354.99 | 48109.98
| 312991 | FOC0902-S-OU04-15-PV-0500 | Кабель волоконно-оптический одномодовый 9/125 мкм OS2, 4 волокна, самонесущий 2 стеклопрутка, полиэтилен высокой плотности, черный, допустимое усилие на растяжение 1.5 кН, внешний, -40…70 °C, диаметр 5.5 мм, 500 м. | руб./км | 56600 | 52354.99 | 48109.98
| 313004 | FOC0902-S-OU04-15-PV-1000 | Кабель волоконно-оптический одномодовый 9/125 мкм OS2, 4 волокна, самонесущий 2 стеклопрутка, полиэтилен высокой плотности, черный, допустимое усилие на растяжение 1.5 кН, внешний, -40…70 °C, диаметр 5.5 мм, 1000 м. | руб./км | 56600 | 52354.99 | 48109.98
| 313017 | FOC0902-S-OU04-15-PV-1200 | Кабель волоконно-оптический одномодовый 9/125 мкм OS2, 4 волокна, самонесущий 2 стеклопрутка, полиэтилен высокой плотности, черный, допустимое усилие на растяжение 1.5 кН, внешний, -40…70 °C, диаметр 5.5 мм, 1200 м. | руб./км | 56600 | 52354.99 | 48109.98
| 313030 | FOC0902-S-OU04-15-PV-1500 | Кабель волоконно-оптический одномодовый 9/125 мкм OS2, 4 волокна, самонесущий 2 стеклопрутка, полиэтилен высокой плотности, черный, допустимое усилие на растяжение 1.5 кН, внешний, -40…70 °C, диаметр 5.5 мм, 1500 м. | руб./км | 56600 | 52354.99 | 48109.98
| 313043 | FOC0902-S-OU04-15-PV-2000 | Кабель волоконно-оптический одномодовый 9/125 мкм OS2, 4 волокна, самонесущий 2 стеклопрутка, полиэтилен высокой плотности, черный, допустимое усилие на растяжение 1.5 кН, внешний, -40…70 °C, диаметр 5.5 мм, 2000 м. | руб./км | 56600 | 52354.99 | 48109.98
| 312979 | FOC0902-S-OU04-30-PV-0200 | Кабель волоконно-оптический одномодовый 9/125 мкм OS2, 4 волокна, самонесущий 2 стеклопрутка, полиэтилен высокой плотности, черный, допустимое усилие на растяжение 3 кН, внешний, -40…70 °C, диаметр 6.6 мм, 200 м. | руб./км | 71240 | 65896.99 | 60553.98
| 312992 | FOC0902-S-OU04-30-PV-0500 | Кабель волоконно-оптический одномодовый 9/125 мкм OS2, 4 волокна, самонесущий 2 стеклопрутка, полиэтилен высокой плотности, черный, допустимое усилие на растяжение 3 кН, внешний, -40…70 °C, диаметр 6.6 мм, 500 м. | руб./км | 71240 | 65896.99 | 60553.98
| 313005 | FOC0902-S-OU04-30-PV-1000 | Кабель волоконно-оптический одномодовый 9/125 мкм OS2, 4 волокна, самонесущий 2 стеклопрутка, полиэтилен высокой плотности, черный, допустимое усилие на растяжение 3 кН, внешний, -40…70 °C, диаметр 6.6 мм, 1000 м. | руб./км | 71240 | 65896.99 | 60553.98
| 313018 | FOC0902-S-OU04-30-PV-1200 | Кабель волоконно-оптический одномодовый 9/125 мкм OS2, 4 волокна, самонесущий 2 стеклопрутка, полиэтилен высокой плотности, черный, допустимое усилие на растяжение 3 кН, внешний, -40…70 °C, диаметр 6.6 мм, 1200 м. | руб./км | 71240 | 65896.99 | 60553.98
| 313031 | FOC0902-S-OU04-30-PV-1500 | Кабель волоконно-оптический одномодовый 9/125 мкм OS2, 4 волокна, самонесущий 2 стеклопрутка, полиэтилен высокой плотности, черный, допустимое усилие на растяжение 3 кН, внешний, -40…70 °C, диаметр 6.6 мм, 1500 м. | руб./км | 71240 | 65896.99 | 60553.98
| 313044 | FOC0902-S-OU04-30-PV-2000 | Кабель волоконно-оптический одномодовый 9/125 мкм OS2, 4 волокна, самонесущий 2 стеклопрутка, полиэтилен высокой плотности, черный, допустимое усилие на растяжение 3 кН, внешний, -40…70 °C, диаметр 6.6 мм, 2000 м. | руб./км | 71240 | 65896.99 | 60553.98
| 312980 | FOC0902-S-OU08-10-PV-0200 | Кабель волоконно-оптический одномодовый 9/125 мкм OS2, 8 волокон, самонесущий 2 стеклопрутка, полиэтилен высокой плотности, черный, допустимое усилие на растяжение 1 кН, внешний, -40…70 °C, диаметр 5 мм, 200 м. | руб./км | 63720 | 58941 | 54162
| 312993 | FOC0902-S-OU08-10-PV-0500 | Кабель волоконно-оптический одномодовый 9/125 мкм OS2, 8 волокон, самонесущий 2 стеклопрутка, полиэтилен высокой плотности, черный, допустимое усилие на растяжение 1 кН, внешний, -40…70 °C, диаметр 5 мм, 500 м. | руб./км | 63720 | 58941 | 54162
| 313006 | FOC0902-S-OU08-10-PV-1000 | Кабель волоконно-оптический одномодовый 9/125 мкм OS2, 8 волокон, самонесущий 2 стеклопрутка, полиэтилен высокой плотности, черный, допустимое усилие на растяжение 1 кН, внешний, -40…70 °C, диаметр 5 мм, 1000 м. | руб./км | 63720 | 58941 | 54162
| 313019 | FOC0902-S-OU08-10-PV-1200 | Кабель волоконно-оптический одномодовый 9/125 мкм OS2, 8 волокон, самонесущий 2 стеклопрутка, полиэтилен высокой плотности, черный, допустимое усилие на растяжение 1 кН, внешний, -40…70 °C, диаметр 5 мм, 1200 м. | руб./км | 63720 | 58941 | 54162
| 313032 | FOC0902-S-OU08-10-PV-1500 | Кабель волоконно-оптический одномодовый 9/125 мкм OS2, 8 волокон, самонесущий 2 стеклопрутка, полиэтилен высокой плотности, черный, допустимое усилие на растяжение 1 кН, внешний, -40…70 °C, диаметр 5 мм, 1500 м. | руб./км | 63720 | 58941 | 54162
| 313045 | FOC0902-S-OU08-10-PV-2000 | Кабель волоконно-оптический одномодовый 9/125 мкм OS2, 8 волокон, самонесущий 2 стеклопрутка, полиэтилен высокой плотности, черный, допустимое усилие на растяжение 1 кН, внешний, -40…70 °C, диаметр 5 мм, 2000 м. | руб./км | 63720 | 58941 | 54162
| 312981 | FOC0902-S-OU08-15-PV-0200 | Кабель волоконно-оптический одномодовый 9/125 мкм OS2, 8 волокон, самонесущий 2 стеклопрутка, полиэтилен высокой плотности, черный, допустимое усилие на растяжение 1.5 кН, внешний, -40…70 °C, диаметр 5.5 мм, 200 м. | руб./км | 73860 | 68320.5 | 62781
| 312994 | FOC0902-S-OU08-15-PV-0500 | Кабель волоконно-оптический одномодовый 9/125 мкм OS2, 8 волокон, самонесущий 2 стеклопрутка, полиэтилен высокой плотности, черный, допустимое усилие на растяжение 1.5 кН, внешний, -40…70 °C, диаметр 5.5 мм, 500 м. | руб./км | 73860 | 68320.5 | 62781
| 313007 | FOC0902-S-OU08-15-PV-1000 | Кабель волоконно-оптический одномодовый 9/125 мкм OS2, 8 волокон, самонесущий 2 стеклопрутка, полиэтилен высокой плотности, черный, допустимое усилие на растяжение 1.5 кН, внешний, -40…70 °C, диаметр 5.5 мм, 1000 м. | руб./км | 73860 | 68320.5 | 62781
| 313020 | FOC0902-S-OU08-15-PV-1200 | Кабель волоконно-оптический одномодовый 9/125 мкм OS2, 8 волокон, самонесущий 2 стеклопрутка, полиэтилен высокой плотности, черный, допустимое усилие на растяжение 1.5 кН, внешний, -40…70 °C, диаметр 5.5 мм, 1200 м. | руб./км | 73860 | 68320.5 | 62781
| 313033 | FOC0902-S-OU08-15-PV-1500 | Кабель волоконно-оптический одномодовый 9/125 мкм OS2, 8 волокон, самонесущий 2 стеклопрутка, полиэтилен высокой плотности, черный, допустимое усилие на растяжение 1.5 кН, внешний, -40…70 °C, диаметр 5.5 мм, 1500 м. | руб./км | 73860 | 68320.5 | 62781
| 313046 | FOC0902-S-OU08-15-PV-2000 | Кабель волоконно-оптический одномодовый 9/125 мкм OS2, 8 волокон, самонесущий 2 стеклопрутка, полиэтилен высокой плотности, черный, допустимое усилие на растяжение 1.5 кН, внешний, -40…70 °C, диаметр 5.5 мм, 2000 м. | руб./км | 73860 | 68320.5 | 62781
| 312982 | FOC0902-S-OU08-30-PV-0200 | Кабель волоконно-оптический одномодовый 9/125 мкм OS2, 8 волокон, самонесущий 2 стеклопрутка, полиэтилен высокой плотности, черный, допустимое усилие на растяжение 3 кН, внешний, -40…70 °C, диаметр 6.6 мм, 200 м. | руб./км | 89970 | 83222.25 | 76474.5
| 312995 | FOC0902-S-OU08-30-PV-0500 | Кабель волоконно-оптический одномодовый 9/125 мкм OS2, 8 волокон, самонесущий 2 стеклопрутка, полиэтилен высокой плотности, черный, допустимое усилие на растяжение 3 кН, внешний, -40…70 °C, диаметр 6.6 мм, 500 м. | руб./км | 89970 | 83222.25 | 76474.5
| 313008 | FOC0902-S-OU08-30-PV-1000 | Кабель волоконно-оптический одномодовый 9/125 мкм OS2, 8 волокон, самонесущий 2 стеклопрутка, полиэтилен высокой плотности, черный, допустимое усилие на растяжение 3 кН, внешний, -40…70 °C, диаметр 6.6 мм, 1000 м. | руб./км | 89970 | 83222.25 | 76474.5
| 313021 | FOC0902-S-OU08-30-PV-1200 | Кабель волоконно-оптический одномодовый 9/125 мкм OS2, 8 волокон, самонесущий 2 стеклопрутка, полиэтилен высокой плотности, черный, допустимое усилие на растяжение 3 кН, внешний, -40…70 °C, диаметр 6.6 мм, 1200 м. | руб./км | 89970 | 83222.25 | 76474.5
| 313034 | FOC0902-S-OU08-30-PV-1500 | Кабель волоконно-оптический одномодовый 9/125 мкм OS2, 8 волокон, самонесущий 2 стеклопрутка, полиэтилен высокой плотности, черный, допустимое усилие на растяжение 3 кН, внешний, -40…70 °C, диаметр 6.6 мм, 1500 м. | руб./км | 89970 | 83222.25 | 76474.5
| 313047 | FOC0902-S-OU08-30-PV-2000 | Кабель волоконно-оптический одномодовый 9/125 мкм OS2, 8 волокон, самонесущий 2 стеклопрутка, полиэтилен высокой плотности, черный, допустимое усилие на растяжение 3 кН, внешний, -40…70 °C, диаметр 6.6 мм, 2000 м. | руб./км | 89970 | 83222.25 | 76474.5
| 312983 | FOC0902-S-OU16-10-PV-0200 | Кабель волоконно-оптический одномодовый 9/125 мкм OS2, 16 волокон, самонесущий 2 стеклопрутка, полиэтилен высокой плотности, черный, допустимое усилие на растяжение 1 кН, внешний, -40…70 °C, диаметр 5.4 мм, 200 м. | руб./км | 109840 | 101602.01 | 93364.02
| 312996 | FOC0902-S-OU16-10-PV-0500 | Кабель волоконно-оптический одномодовый 9/125 мкм OS2, 16 волокон, самонесущий 2 стеклопрутка, полиэтилен высокой плотности, черный, допустимое усилие на растяжение 1 кН, внешний, -40…70 °C, диаметр 5.4 мм, 500 м. | руб./км | 109840 | 101602.01 | 93364.02
| 313009 | FOC0902-S-OU16-10-PV-1000 | Кабель волоконно-оптический одномодовый 9/125 мкм OS2, 16 волокон, самонесущий 2 стеклопрутка, полиэтилен высокой плотности, черный, допустимое усилие на растяжение 1 кН, внешний, -40…70 °C, диаметр 5.4 мм, 1000 м. | руб./км | 109840 | 101602.01 | 93364.02
| 313022 | FOC0902-S-OU16-10-PV-1200 | Кабель волоконно-оптический одномодовый 9/125 мкм OS2, 16 волокон, самонесущий 2 стеклопрутка, полиэтилен высокой плотности, черный, допустимое усилие на растяжение 1 кН, внешний, -40…70 °C, диаметр 5.4 мм, 1200 м. | руб./км | 109840 | 101602.01 | 93364.02
| 313035 | FOC0902-S-OU16-10-PV-1500 | Кабель волоконно-оптический одномодовый 9/125 мкм OS2, 16 волокон, самонесущий 2 стеклопрутка, полиэтилен высокой плотности, черный, допустимое усилие на растяжение 1 кН, внешний, -40…70 °C, диаметр 5.4 мм, 1500 м. | руб./км | 109840 | 101602.01 | 93364.02
| 313048 | FOC0902-S-OU16-10-PV-2000 | Кабель волоконно-оптический одномодовый 9/125 мкм OS2, 16 волокон, самонесущий 2 стеклопрутка, полиэтилен высокой плотности, черный, допустимое усилие на растяжение 1 кН, внешний, -40…70 °C, диаметр 5.4 мм, 2000 м. | руб./км | 109840 | 101602.01 | 93364.02
| 312984 | FOC0902-S-OU16-15-PV-0200 | Кабель волоконно-оптический одномодовый 9/125 мкм OS2, 16 волокон, самонесущий 2 стеклопрутка, полиэтилен высокой плотности, черный, допустимое усилие на растяжение 1.5 кН, внешний, -40…70 °C, диаметр 5.9 мм, 200 м. | руб./км | 119570 | 110602.24 | 101634.48
| 312997 | FOC0902-S-OU16-15-PV-0500 | Кабель волоконно-оптический одномодовый 9/125 мкм OS2, 16 волокон, самонесущий 2 стеклопрутка, полиэтилен высокой плотности, черный, допустимое усилие на растяжение 1.5 кН, внешний, -40…70 °C, диаметр 5.9 мм, 500 м. | руб./км | 119570 | 110602.24 | 101634.48
| 313010 | FOC0902-S-OU16-15-PV-1000 | Кабель волоконно-оптический одномодовый 9/125 мкм OS2, 16 волокон, самонесущий 2 стеклопрутка, полиэтилен высокой плотности, черный, допустимое усилие на растяжение 1.5 кН, внешний, -40…70 °C, диаметр 5.9 мм, 1000 м. | руб./км | 119570 | 110602.24 | 101634.48
| 313023 | FOC0902-S-OU16-15-PV-1200 | Кабель волоконно-оптический одномодовый 9/125 мкм OS2, 16 волокон, самонесущий 2 стеклопрутка, полиэтилен высокой плотности, черный, допустимое усилие на растяжение 1.5 кН, внешний, -40…70 °C, диаметр 5.9 мм, 1200 м. | руб./км | 119570 | 110602.24 | 101634.48
| 313036 | FOC0902-S-OU16-15-PV-1500 | Кабель волоконно-оптический одномодовый 9/125 мкм OS2, 16 волокон, самонесущий 2 стеклопрутка, полиэтилен высокой плотности, черный, допустимое усилие на растяжение 1.5 кН, внешний, -40…70 °C, диаметр 5.9 мм, 1500 м. | руб./км | 119570 | 110602.24 | 101634.48
| 313049 | FOC0902-S-OU16-15-PV-2000 | Кабель волоконно-оптический одномодовый 9/125 мкм OS2, 16 волокон, самонесущий 2 стеклопрутка, полиэтилен высокой плотности, черный, допустимое усилие на растяжение 1.5 кН, внешний, -40…70 °C, диаметр 5.9 мм, 2000 м. | руб./км | 119570 | 110602.24 | 101634.48
| 312985 | FOC0902-S-OU16-30-PV-0200 | Кабель волоконно-оптический одномодовый 9/125 мкм OS2, 16 волокон, самонесущий 2 стеклопрутка, полиэтилен высокой плотности, черный, допустимое усилие на растяжение 3 кН, внешний, -40…70 °C, диаметр 7 мм, 200 м. | руб./км | 142830 | 132117.75 | 121405.5
| 312998 | FOC0902-S-OU16-30-PV-0500 | Кабель волоконно-оптический одномодовый 9/125 мкм OS2, 16 волокон, самонесущий 2 стеклопрутка, полиэтилен высокой плотности, черный, допустимое усилие на растяжение 3 кН, внешний, -40…70 °C, диаметр 7 мм, 500 м. | руб./км | 142830 | 132117.75 | 121405.5
| 313011 | FOC0902-S-OU16-30-PV-1000 | Кабель волоконно-оптический одномодовый 9/125 мкм OS2, 16 волокон, самонесущий 2 стеклопрутка, полиэтилен высокой плотности, черный, допустимое усилие на растяжение 3 кН, внешний, -40…70 °C, диаметр 7 мм, 1000 м. | руб./км | 142830 | 132117.75 | 121405.5
| 313024 | FOC0902-S-OU16-30-PV-1200 | Кабель волоконно-оптический одномодовый 9/125 мкм OS2, 16 волокон, самонесущий 2 стеклопрутка, полиэтилен высокой плотности, черный, допустимое усилие на растяжение 3 кН, внешний, -40…70 °C, диаметр 7 мм, 1200 м. | руб./км | 206310 | 190836.75 | 175363.5
| 313037 | FOC0902-S-OU16-30-PV-1500 | Кабель волоконно-оптический одномодовый 9/125 мкм OS2, 16 волокон, самонесущий 2 стеклопрутка, полиэтилен высокой плотности, черный, допустимое усилие на растяжение 3 кН, внешний, -40…70 °C, диаметр 7 мм, 1500 м. | руб./км | 288830 | 267167.74 | 245505.48
| 313050 | FOC0902-S-OU16-30-PV-2000 | Кабель волоконно-оптический одномодовый 9/125 мкм OS2, 16 волокон, самонесущий 2 стеклопрутка, полиэтилен высокой плотности, черный, допустимое усилие на растяжение 3 кН, внешний, -40…70 °C, диаметр 7 мм, 2000 м. | руб./км | 250750 | 231943.76 | 213137.52
| 313051 | FOC0902-U-IO04-FL-HF-0200 | Кабель волоконно-оптический одномодовый 9/125 мкм OS2, 4 волокна, гибкий бронированный канатными многопроволочными прядями, нг(А)-HF не содержит галогенов, черный, допустимое усилие на растяжение 2.5 кН, внутренний/внешний, -40…70 °C, диаметр 5 мм, 200 м. | руб./км | 348580 | 322436.51 | 296293.02
| 313056 | FOC0902-U-IO04-FL-HF-0500 | Кабель волоконно-оптический одномодовый 9/125 мкм OS2, 4 волокна, гибкий бронированный канатными многопроволочными прядями, нг(А)-HF не содержит галогенов, черный, допустимое усилие на растяжение 2.5 кН, внутренний/внешний, -40…70 °C, диаметр 5 мм, 500 м. | руб./км | 366010 | 338559.26 | 311108.52
| 313062 | FOC0902-U-IO04-FL-HF-1000 | Кабель волоконно-оптический одномодовый 9/125 мкм OS2, 4 волокна, гибкий бронированный канатными многопроволочными прядями, нг(А)-HF не содержит галогенов, черный, допустимое усилие на растяжение 2.5 кН, внутренний/внешний, -40…70 °C, диаметр 5 мм, 1000 м. | руб./км | 550760 | 509452.99 | 468145.98
| 313100 | FOC0902-U-IO04-FL-HF-1200 | Кабель волоконно-оптический одномодовый 9/125 мкм OS2, 4 волокна, гибкий бронированный канатными многопроволочными прядями, нг(А)-HF не содержит галогенов, черный, допустимое усилие на растяжение 2.5 кН, внутренний/внешний, -40…70 °C, диаметр 5 мм, 1200 м. | руб./км | 550760 | 509452.99 | 468145.98
| 313105 | FOC0902-U-IO04-FL-HF-1500 | Кабель волоконно-оптический одномодовый 9/125 мкм OS2, 4 волокна, гибкий бронированный канатными многопроволочными прядями, нг(А)-HF не содержит галогенов, черный, допустимое усилие на растяжение 2.5 кН, внутренний/внешний, -40…70 °C, диаметр 5 мм, 1500 м. | руб./км | 550760 | 509452.99 | 468145.98
| 313110 | FOC0902-U-IO04-FL-HF-2000 | Кабель волоконно-оптический одномодовый 9/125 мкм OS2, 4 волокна, гибкий бронированный канатными многопроволочными прядями, нг(А)-HF не содержит галогенов, черный, допустимое усилие на растяжение 2.5 кН, внутренний/внешний, -40…70 °C, диаметр 5 мм, 2000 м. | руб./км | 550760 | 509452.99 | 468145.98
| 313052 | FOC0902-U-IO04-TD-HF-0200 | Кабель волоконно-оптический одномодовый 9/125 мкм OS2, 4 волокна, жесткий броня из 6 стальных канатных проволок, нг(А)-HF не содержит галогенов, черный, допустимое усилие на растяжение 2.5 кН, внутренний/внутренний, -40…70 °C, диаметр 3.6 мм, 200 м. | руб./км | 137530 | 127215.26 | 116900.52
| 313057 | FOC0902-U-IO04-TD-HF-0500 | Кабель волоконно-оптический одномодовый 9/125 мкм OS2, 4 волокна, жесткий броня из 6 стальных канатных проволок, нг(А)-HF не содержит галогенов, черный, допустимое усилие на растяжение 2.5 кН, внутренний/внутренний, -40…70 °C, диаметр 3.6 мм, 500 м. | руб./км | 144770 | 133912.24 | 123054.48
| 313063 | FOC0902-U-IO04-TD-HF-1000 | Кабель волоконно-оптический одномодовый 9/125 мкм OS2, 4 волокна, жесткий броня из 6 стальных канатных проволок, нг(А)-HF не содержит галогенов, черный, допустимое усилие на растяжение 2.5 кН, внутренний/внутренний, -40…70 °C, диаметр 3.6 мм, 1000 м. | руб./км | 137530 | 127215.26 | 116900.52
| 313101 | FOC0902-U-IO04-TD-HF-1200 | Кабель волоконно-оптический одномодовый 9/125 мкм OS2, 4 волокна, жесткий броня из 6 стальных канатных проволок, нг(А)-HF не содержит галогенов, черный, допустимое усилие на растяжение 2.7 кН, внутренний/внутренний, -40…70 °C, диаметр 3.6 мм, 1200 м. | руб./км | 144770 | 133912.24 | 123054.48
| 313106 | FOC0902-U-IO04-TD-HF-1500 | Кабель волоконно-оптический одномодовый 9/125 мкм OS2, 4 волокна, жесткий броня из 6 стальных канатных проволок, нг(А)-HF не содержит галогенов, черный, допустимое усилие на растяжение 2.7 кН, внутренний/внутренний, -40…70 °C, диаметр 3.6 мм, 1500 м. | руб./км | 137530 | 127215.26 | 116900.52
| 313111 | FOC0902-U-IO04-TD-HF-2000 | Кабель волоконно-оптический одномодовый 9/125 мкм OS2, 4 волокна, жесткий броня из 6 стальных канатных проволок, нг(А)-HF не содержит галогенов, черный, допустимое усилие на растяжение 2.7 кН, внутренний/внутренний, -40…70 °C, диаметр 3.6 мм, 2000 м. | руб./км | 188200 | 174085.01 | 159970.02
| 313053 | FOC0902-U-IO08-FL-HF-0200 | Кабель волоконно-оптический одномодовый 9/125 мкм OS2, 8 волокон, гибкий бронированный канатными многопроволочными прядями, нг(А)-HF не содержит галогенов, черный, допустимое усилие на растяжение 2.5 кН, внутренний/внешний, -40…70 °C, диаметр 5 мм, 200 м. | руб./км | 599740 | 554759.51 | 509779.02
| 313058 | FOC0902-U-IO08-FL-HF-0500 | Кабель волоконно-оптический одномодовый 9/125 мкм OS2, 8 волокон, гибкий бронированный канатными многопроволочными прядями, нг(А)-HF не содержит галогенов, черный, допустимое усилие на растяжение 2.5 кН, внутренний/внешний, -40…70 °C, диаметр 5 мм, 500 м. | руб./км | 346040 | 320086.99 | 294133.98
| 313064 | FOC0902-U-IO08-FL-HF-1000 | Кабель волоконно-оптический одномодовый 9/125 мкм OS2, 8 волокон, гибкий бронированный канатными многопроволочными прядями, нг(А)-HF не содержит галогенов, черный, допустимое усилие на растяжение 2.5 кН, внутренний/внешний, -40…70 °C, диаметр 5 мм, 1000 м. | руб./км | 346040 | 320086.99 | 294133.98
| 313102 | FOC0902-U-IO08-FL-HF-1200 | Кабель волоконно-оптический одномодовый 9/125 мкм OS2, 8 волокон, гибкий бронированный канатными многопроволочными прядями, нг(А)-HF не содержит галогенов, черный, допустимое усилие на растяжение 2.5 кН, внутренний/внешний, -40…70 °C, диаметр 5 мм, 1200 м. | руб./км | 367940 | 340344.49 | 312748.98
| 313107 | FOC0902-U-IO08-FL-HF-1500 | Кабель волоконно-оптический одномодовый 9/125 мкм OS2, 8 волокон, гибкий бронированный канатными многопроволочными прядями, нг(А)-HF не содержит галогенов, черный, допустимое усилие на растяжение 2.5 кН, внутренний/внешний, -40…70 °C, диаметр 5 мм, 1500 м. | руб./км | 599740 | 554759.51 | 509779.02
| 313112 | FOC0902-U-IO08-FL-HF-2000 | Кабель волоконно-оптический одномодовый 9/125 мкм OS2, 8 волокон, гибкий бронированный канатными многопроволочными прядями, нг(А)-HF не содержит галогенов, черный, допустимое усилие на растяжение 2.5 кН, внутренний/внешний, -40…70 °C, диаметр 5 мм, 2000 м. | руб./км | 564050 | 521746.24 | 479442.48
| 313054 | FOC0902-U-IO08-TD-HF-0200 | Кабель волоконно-оптический одномодовый 9/125 мкм OS2, 8 волокон,жесткий броня из 6 стальных канатных проволок, нг(А)-HF не содержит галогенов, черный, допустимое усилие на растяжение 2.5 кН, внутренний/внутренний, -40…70 °C, диаметр 4 мм, 200 м. | руб./км | 211300 | 195452.51 | 179605.02
| 313059 | FOC0902-U-IO08-TD-HF-0500 | Кабель волоконно-оптический одномодовый 9/125 мкм OS2, 8 волокон, жесткий броня из 6 стальных канатных проволок, нг(А)-HF не содержит галогенов, черный, допустимое усилие на растяжение 2.5 кН, внутренний/внутренний, -40…70 °C, диаметр 4 мм, 500 м. | руб./км | 155560 | 143893.01 | 132226.02
| 313098 | FOC0902-U-IO08-TD-HF-1000 | Кабель волоконно-оптический одномодовый 9/125 мкм OS2, 8 волокон, жесткий броня из 6 стальных канатных проволок, нг(А)-HF не содержит галогенов, черный, допустимое усилие на растяжение 2.7 кН, внутренний/внутренний, -40…70 °C, диаметр 4 мм, 1000 м. | руб./км | 155560 | 143893.01 | 132226.02
| 313103 | FOC0902-U-IO08-TD-HF-1200 | Кабель волоконно-оптический одномодовый 9/125 мкм OS2, 8 волокон, жесткий броня из 6 стальных канатных проволок, нг(А)-HF не содержит галогенов, черный, допустимое усилие на растяжение 2.7 кН, внутренний/внутренний, -40…70 °C, диаметр 4 мм, 1200 м. | руб./км | 162540 | 150349.5 | 138159
| 313108 | FOC0902-U-IO08-TD-HF-1500 | Кабель волоконно-оптический одномодовый 9/125 мкм OS2, 8 волокон, жесткий броня из 6 стальных канатных проволок, нг(А)-HF не содержит галогенов, черный, допустимое усилие на растяжение 2.7 кН, внутренний/внутренний, -40…70 °C, диаметр 4 мм, 1500 м. | руб./км | 211300 | 195452.51 | 179605.02
| 313113 | FOC0902-U-IO08-TD-HF-2000 | Кабель волоконно-оптический одномодовый 9/125 мкм OS2, 8 волокон, жесткий броня из 6 стальных канатных проволок, нг(А)-HF не содержит галогенов, черный, допустимое усилие на растяжение 2.7 кН, внутренний/внутренний, -40…70 °C, диаметр 4 мм, 2000 м. | руб./км | 162540 | 150349.5 | 138159
| 313060 | FOC0902-U-IO16-FL-HF-0500 | Кабель волоконно-оптический одномодовый 9/125 мкм OS2, 16 волокон, гибкий бронированный канатными многопроволочными прядями, нг(А)-HF не содержит галогенов, черный, допустимое усилие на растяжение 2.5 кН, внутренний/внешний, -40…70 °C, диаметр 4.5 мм, 500 м. | руб./км | 237640 | 219817.01 | 201994.02
| 313055 | FOC0902-U-IO16-TD-HF-0200 | Кабель волоконно-оптический одномодовый 9/125 мкм OS2, 16 волокон, жесткий броня из 6 стальных канатных проволок, нг(А)-HF не содержит галогенов, черный, допустимое усилие на растяжение 9 кН, внутренний/внутренний, -40…70 °C, диаметр 4.5 мм, 200 м. | руб./км | 387720 | 358641 | 329562
| 313061 | FOC0902-U-IO16-TD-HF-0500 | Кабель волоконно-оптический одномодовый 9/125 мкм OS2, 16 волокон, жесткий броня из 6 стальных канатных проволок, нг(А)-HF не содержит галогенов, черный, допустимое усилие на растяжение 9 кН, внутренний/внутренний, -40…70 °C, диаметр 4.5 мм, 500 м. | руб./км | 337150 | 311863.76 | 286577.52
| 313099 | FOC0902-U-IO16-TD-HF-1000 | Кабель волоконно-оптический одномодовый 9/125 мкм OS2, 16 волокон, жесткий броня из 6 стальных канатных проволок, нг(А)-HF не содержит галогенов, черный, допустимое усилие на растяжение 9 кН, внутренний/внутренний, -40…70 °C, диаметр 4.5 мм, 1000 м. | руб./км | 387720 | 358641 | 329562
| 313104 | FOC0902-U-IO16-TD-HF-1200 | Кабель волоконно-оптический одномодовый 9/125 мкм OS2, 16 волокон, жесткий броня из 6 стальных канатных проволок, нг(А)-HF не содержит галогенов, черный, допустимое усилие на растяжение 9 кН, внутренний/внутренний, -40…70 °C, диаметр 4.5 мм, 1200 м. | руб./км | 337150 | 311863.76 | 286577.52
| 313109 | FOC0902-U-IO16-TD-HF-1500 | Кабель волоконно-оптический одномодовый 9/125 мкм OS2, 16 волокон, жесткий броня из 6 стальных канатных проволок, нг(А)-HF не содержит галогенов, черный, допустимое усилие на растяжение 9 кН, внутренний/внутренний, -40…70 °C, диаметр 4.5 мм, 1500 м. | руб./км | 387720 | 358641 | 329562
| 313114 | FOC0902-U-IO16-TD-HF-2000 | Кабель волоконно-оптический одномодовый 9/125 мкм OS2, 16 волокон, жесткий броня из 6 стальных канатных проволок, нг(А)-HF не содержит галогенов, черный, допустимое усилие на растяжение 9 кН, внутренний/внутренний, -40…70 °C, диаметр 4.5 мм, 2000 м. | руб./км | 337150 | 311863.76 | 286577.52
| 313139 | FOC5002-U-IO04-FL-HF-0200 | Кабель волоконно-оптический многомодовый 50/125 мкм OM2+, 4 волокна, гибкий бронированный канатными многопроволочными прядями, нг(А)-HF не содержит галогенов, черный, допустимое усилие на растяжение 2.5 кН, внутренний/внешний, -40…70 °C, диаметр 5 мм, 200 м. | руб./км | 643660 | 595385.51 | 547111.02
| 313143 | FOC5002-U-IO04-FL-HF-0500 | Кабель волоконно-оптический многомодовый 50/125 мкм OM2+, 4 волокна, гибкий бронированный канатными многопроволочными прядями, нг(А)-HF не содержит галогенов, черный, допустимое усилие на растяжение 2.5 кН, внутренний/внешний, -40…70 °C, диаметр 5 мм, 500 м. | руб./км | 495120 | 457986 | 420852
| 313147 | FOC5002-U-IO04-FL-HF-1000 | Кабель волоконно-оптический многомодовый 50/125 мкм OM2+, 4 волокна, гибкий бронированный канатными многопроволочными прядями, нг(А)-HF не содержит галогенов, черный, допустимое усилие на растяжение 2.5 кН, внутренний/внешний, -40…70 °C, диаметр 5 мм, 1000 м. | руб./км | 495120 | 457986 | 420852
| 313151 | FOC5002-U-IO04-FL-HF-1200 | Кабель волоконно-оптический многомодовый 50/125 мкм OM2+, 4 волокна, гибкий бронированный канатными многопроволочными прядями, нг(А)-HF не содержит галогенов, черный, допустимое усилие на растяжение 2.5 кН, внутренний/внешний, -40…70 °C, диаметр 5 мм, 1200 м. | руб./км | 762480 | 705294 | 648108
| 313155 | FOC5002-U-IO04-FL-HF-1500 | Кабель волоконно-оптический многомодовый 50/125 мкм OM2+, 4 волокна, гибкий бронированный канатными многопроволочными прядями, нг(А)-HF не содержит галогенов, черный, допустимое усилие на растяжение 2.5 кН, внутренний/внешний, -40…70 °C, диаметр 5 мм, 1500 м. | руб./км | 742680 | 686979 | 631278
| 313159 | FOC5002-U-IO04-FL-HF-2000 | Кабель волоконно-оптический многомодовый 50/125 мкм OM2+, 4 волокна, гибкий бронированный канатными многопроволочными прядями, нг(А)-HF не содержит галогенов, черный, допустимое усилие на растяжение 2.5 кН, внутренний/внешний, -40…70 °C, диаметр 5 мм, 2000 м. | руб./км | 594140 | 549579.49 | 505018.98
| 313140 | FOC5002-U-IO04-TD-HF-0200 | Кабель волоконно-оптический многомодовый 50/125 мкм OM2+, 4 волокна, жесткий броня из 6 стальных канатных проволок, нг(А)-HF не содержит галогенов, черный, допустимое усилие на растяжение 4 кН, внутренний/внутренний, -40…70 °C, диаметр 4.2 мм, 200 м. | руб./км | 223810 | 207024.26 | 190238.52
| 313144 | FOC5002-U-IO04-TD-HF-0500 | Кабель волоконно-оптический многомодовый 50/125 мкм OM2+, 4 волокна, жесткий броня из 6 стальных канатных проволок, нг(А)-HF не содержит галогенов, черный, допустимое усилие на растяжение 4 кН, внутренний/внутренний, -40…70 °C, диаметр 4.2 мм, 500 м. | руб./км | 313330 | 289830.26 | 266330.52
| 313148 | FOC5002-U-IO04-TD-HF-1000 | Кабель волоконно-оптический многомодовый 50/125 мкм OM2+, 4 волокна, жесткий броня из 6 стальных канатных проволок, нг(А)-HF не содержит галогенов, черный, допустимое усилие на растяжение 4 кН, внутренний/внутренний, -40…70 °C, диаметр 4.2 мм, 1000 м. | руб./км | 246190 | 227725.76 | 209261.52
| 313152 | FOC5002-U-IO04-TD-HF-1200 | Кабель волоконно-оптический многомодовый 50/125 мкм OM2+, 4 волокна, жесткий броня из 6 стальных канатных проволок, нг(А)-HF не содержит галогенов, черный, допустимое усилие на растяжение 4 кН, внутренний/внутренний, -40…70 °C, диаметр 4.2 мм, 1200 м. | руб./км | 290950 | 269128.76 | 247307.52
| 313156 | FOC5002-U-IO04-TD-HF-1500 | Кабель волоконно-оптический многомодовый 50/125 мкм OM2+, 4 волокна, жесткий броня из 6 стальных канатных проволок, нг(А)-HF не содержит галогенов, черный, допустимое усилие на растяжение 4 кН, внутренний/внутренний, -40…70 °C, диаметр 4.2 мм, 1500 м. | руб./км | 223810 | 207024.26 | 190238.52
| 313160 | FOC5002-U-IO04-TD-HF-2000 | Кабель волоконно-оптический многомодовый 50/125 мкм OM2+, 4 волокна, жесткий броня из 6 стальных канатных проволок, нг(А)-HF не содержит галогенов, черный, допустимое усилие на растяжение 4 кН, внутренний/внутренний, -40…70 °C, диаметр 4.2 мм, 2000 м. | руб./км | 223810 | 207024.26 | 190238.52
| 313141 | FOC5002-U-IO08-FL-HF-0200 | Кабель волоконно-оптический многомодовый 50/125 мкм OM2+, 8 волокон, гибкий бронированный канатными многопроволочными прядями, нг(А)-HF не содержит галогенов, черный, допустимое усилие на растяжение 2.5 кН, внутренний/внешний, -40…70 °C, диаметр 5 мм, 200 м. | руб./км | 920100 | 851092.5 | 782085
| 313145 | FOC5002-U-IO08-FL-HF-0500 | Кабель волоконно-оптический многомодовый 50/125 мкм OM2+, 8 волокон, гибкий бронированный канатными многопроволочными прядями, нг(А)-HF не содержит галогенов, черный, допустимое усилие на растяжение 2.5 кН, внутренний/внешний, -40…70 °C, диаметр 5 мм, 500 м. | руб./км | 776710 | 718456.76 | 660203.52
| 313149 | FOC5002-U-IO08-FL-HF-1000 | Кабель волоконно-оптический многомодовый 50/125 мкм OM2+, 8 волокон, гибкий бронированный канатными многопроволочными прядями, нг(А)-HF не содержит галогенов, черный, допустимое усилие на растяжение 2.5 кН, внутренний/внешний, -40…70 °C, диаметр 5 мм, 1000 м. | руб./км | 776710 | 718456.76 | 660203.52
| 313153 | FOC5002-U-IO08-FL-HF-1200 | Кабель волоконно-оптический многомодовый 50/125 мкм OM2+, 8 волокон, гибкий бронированный канатными многопроволочными прядями, нг(А)-HF не содержит галогенов, черный, допустимое усилие на растяжение 2.5 кН, внутренний/внешний, -40…70 °C, диаметр 5 мм, 1200 м. | руб./км | 776710 | 718456.76 | 660203.52
| 313157 | FOC5002-U-IO08-FL-HF-1500 | Кабель волоконно-оптический многомодовый 50/125 мкм OM2+, 8 волокон, гибкий бронированный канатными многопроволочными прядями, нг(А)-HF не содержит галогенов, черный, допустимое усилие на растяжение 2.5 кН, внутренний/внешний, -40…70 °C, диаметр 5 мм, 1500 м. | руб./км | 896210 | 828994.24 | 761778.48
| 313161 | FOC5002-U-IO08-FL-HF-2000 | Кабель волоконно-оптический многомодовый 50/125 мкм OM2+, 8 волокон, гибкий бронированный канатными многопроволочными прядями, нг(А)-HF не содержит галогенов, черный, допустимое усилие на растяжение 2.5 кН, внутренний/внешний, -40…70 °C, диаметр 5 мм, 2000 м. | руб./км | 657220 | 607928.51 | 558637.02
| 313142 | FOC5002-U-IO08-TD-HF-0200 | Кабель волоконно-оптический многомодовый 50/125 мкм OM2+, 8 волокон, жесткий броня из 6 стальных канатных проволок, нг(А)-HF не содержит галогенов, черный, допустимое усилие на растяжение 5 кН, внутренний/внутренний, -40…70 °C, диаметр 5.2 мм, 200 м. | руб./км | 401150 | 371063.74 | 340977.48
| 313146 | FOC5002-U-IO08-TD-HF-0500 | Кабель волоконно-оптический многомодовый 50/125 мкм OM2+, 8 волокон, жесткий броня из 6 стальных канатных проволок, нг(А)-HF не содержит галогенов, черный, допустимое усилие на растяжение 5 кН, внутренний/внутренний, -40…70 °C, диаметр 5.2 мм, 500 м. | руб./км | 401150 | 371063.74 | 340977.48
| 313150 | FOC5002-U-IO08-TD-HF-1000 | Кабель волоконно-оптический многомодовый 50/125 мкм OM2+, 8 волокон, жесткий броня из 6 стальных канатных проволок, нг(А)-HF не содержит галогенов, черный, допустимое усилие на растяжение 5 кН, внутренний/внутренний, -40…70 °C, диаметр 5.2 мм, 1000 м. | руб./км | 401150 | 371063.74 | 340977.48
| 313154 | FOC5002-U-IO08-TD-HF-1200 | Кабель волоконно-оптический многомодовый 50/125 мкм OM2+, 8 волокон, жесткий броня из 6 стальных канатных проволок, нг(А)-HF не содержит галогенов, черный, допустимое усилие на растяжение 5 кН, внутренний/внутренний, -40…70 °C, диаметр 5.2 мм, 1200 м. | руб./км | 401150 | 371063.74 | 340977.48
| 313158 | FOC5002-U-IO08-TD-HF-1500 | Кабель волоконно-оптический многомодовый 50/125 мкм OM2+, 8 волокон, жесткий броня из 6 стальных канатных проволок, нг(А)-HF не содержит галогенов, черный, допустимое усилие на растяжение 5 кН, внутренний/внутренний, -40…70 °C, диаметр 5.2 мм, 1500 м. | руб./км | 401150 | 371063.74 | 340977.48
| 313162 | FOC5002-U-IO08-TD-HF-2000 | Кабель волоконно-оптический многомодовый 50/125 мкм OM2+, 8 волокон, жесткий броня из 6 стальных канатных проволок, нг(А)-HF не содержит галогенов, черный, допустимое усилие на растяжение 5 кН, внутренний/внутренний, -40…70 °C, диаметр 5.2 мм, 2000 м. | руб./км | 401150 | 371063.74 | 340977.48
| 313163 | FOC5003-U-IO04-FL-HF-0200 | Кабель волоконно-оптический многомодовый 50/125 мкм OM3, 4 волокна, гибкий бронированный канатными многопроволочными прядями, нг(А)-HF не содержит галогенов, черный, допустимое усилие на растяжение 2.5 кН, внутренний/внешний, -40…70 °C, диаметр 5 мм, 200 м. | руб./км | 729740 | 675009.49 | 620278.98
| 313167 | FOC5003-U-IO04-FL-HF-0500 | Кабель волоконно-оптический многомодовый 50/125 мкм OM3, 4 волокна, гибкий бронированный канатными многопроволочными прядями, нг(А)-HF не содержит галогенов, черный, допустимое усилие на растяжение 2.5 кН, внутренний/внешний, -40…70 °C, диаметр 5 мм, 500 м. | руб./км | 864460 | 799625.51 | 734791.02
| 313171 | FOC5003-U-IO04-FL-HF-1000 | Кабель волоконно-оптический многомодовый 50/125 мкм OM3, 4 волокна, гибкий бронированный канатными многопроволочными прядями, нг(А)-HF не содержит галогенов, черный, допустимое усилие на растяжение 2.5 кН, внутренний/внешний, -40…70 °C, диаметр 5 мм, 1000 м. | руб./км | 729740 | 675009.49 | 620278.98
| 313175 | FOC5003-U-IO04-FL-HF-1200 | Кабель волоконно-оптический многомодовый 50/125 мкм OM3, 4 волокна, гибкий бронированный канатными многопроволочными прядями, нг(А)-HF не содержит галогенов, черный, допустимое усилие на растяжение 2.5 кН, внутренний/внешний, -40…70 °C, диаметр 5 мм, 1200 м. | руб./км | 729740 | 675009.49 | 620278.98
| 313179 | FOC5003-U-IO04-FL-HF-1500 | Кабель волоконно-оптический многомодовый 50/125 мкм OM3, 4 волокна, гибкий бронированный канатными многопроволочными прядями, нг(А)-HF не содержит галогенов, черный, допустимое усилие на растяжение 2.5 кН, внутренний/внешний, -40…70 °C, диаметр 5 мм, 1500 м. | руб./км | 729740 | 675009.49 | 620278.98
| 313183 | FOC5003-U-IO04-FL-HF-2000 | Кабель волоконно-оптический многомодовый 50/125 мкм OM3, 4 волокна, гибкий бронированный канатными многопроволочными прядями, нг(А)-HF не содержит галогенов, черный, допустимое усилие на растяжение 2.5 кН, внутренний/внешний, -40…70 °C, диаметр 5 мм, 2000 м. | руб./км | 729740 | 675009.49 | 620278.98
| 313164 | FOC5003-U-IO04-TD-HF-0200 | Кабель волоконно-оптический многомодовый 50/125 мкм OM3, 4 волокна, жесткий броня из 6 стальных канатных проволок, нг(А)-HF не содержит галогенов, черный, допустимое усилие на растяжение 4 кН, внутренний/внутренний, -40…70 °C, диаметр 4.2 мм, 200 м. | руб./км | 308890 | 285723.26 | 262556.52
| 313168 | FOC5003-U-IO04-TD-HF-0500 | Кабель волоконно-оптический многомодовый 50/125 мкм OM3, 4 волокна, жесткий броня из 6 стальных канатных проволок, нг(А)-HF не содержит галогенов, черный, допустимое усилие на растяжение 4 кН, внутренний/внутренний, -40…70 °C, диаметр 4.2 мм, 500 м. | руб./км | 370670 | 342869.74 | 315069.48
| 313172 | FOC5003-U-IO04-TD-HF-1000 | Кабель волоконно-оптический многомодовый 50/125 мкм OM3, 4 волокна, жесткий броня из 6 стальных канатных проволок, нг(А)-HF не содержит галогенов, черный, допустимое усилие на растяжение 4 кН, внутренний/внутренний, -40…70 °C, диаметр 4.2 мм, 1000 м. | руб./км | 432450 | 400016.25 | 367582.5
| 313176 | FOC5003-U-IO04-TD-HF-1200 | Кабель волоконно-оптический многомодовый 50/125 мкм OM3, 4 волокна, жесткий броня из 6 стальных канатных проволок, нг(А)-HF не содержит галогенов, черный, допустимое усилие на растяжение 4 кН, внутренний/внутренний, -40…70 °C, диаметр 4.2 мм, 1200 м. | руб./км | 432450 | 400016.25 | 367582.5
| 313180 | FOC5003-U-IO04-TD-HF-1500 | Кабель волоконно-оптический многомодовый 50/125 мкм OM3, 4 волокна, жесткий броня из 6 стальных канатных проволок, нг(А)-HF не содержит галогенов, черный, допустимое усилие на растяжение 4 кН, внутренний/внутренний, -40…70 °C, диаметр 4.2 мм, 1500 м. | руб./км | 432450 | 400016.25 | 367582.5
| 313184 | FOC5003-U-IO04-TD-HF-2000 | Кабель волоконно-оптический многомодовый 50/125 мкм OM3, 4 волокна, жесткий броня из 6 стальных канатных проволок, нг(А)-HF не содержит галогенов, черный, допустимое усилие на растяжение 4 кН, внутренний/внутренний, -40…70 °C, диаметр 4.2 мм, 2000 м. | руб./км | 401560 | 371443.01 | 341326.02
| 313165 | FOC5003-U-IO08-FL-HF-0200 | Кабель волоконно-оптический многомодовый 50/125 мкм OM3, 8 волокон, гибкий бронированный канатными многопроволочными прядями, нг(А)-HF не содержит галогенов, черный, допустимое усилие на растяжение 2.5 кН, внутренний/внешний, -40…70 °C, диаметр 5 мм, 200 м. | руб./км | 731120 | 676285.99 | 621451.98
| 313169 | FOC5003-U-IO08-FL-HF-0500 | Кабель волоконно-оптический многомодовый 50/125 мкм OM3, 8 волокон, гибкий бронированный канатными многопроволочными прядями, нг(А)-HF не содержит галогенов, черный, допустимое усилие на растяжение 2.5 кН, внутренний/внешний, -40…70 °C, диаметр 5 мм, 500 м. | руб./км | 731120 | 676285.99 | 621451.98
| 313173 | FOC5003-U-IO08-FL-HF-1000 | Кабель волоконно-оптический многомодовый 50/125 мкм OM3, 8 волокон, гибкий бронированный канатными многопроволочными прядями, нг(А)-HF не содержит галогенов, черный, допустимое усилие на растяжение 2.5 кН, внутренний/внешний, -40…70 °C, диаметр 5 мм, 1000 м. | руб./км | 731120 | 676285.99 | 621451.98
| 313177 | FOC5003-U-IO08-FL-HF-1200 | Кабель волоконно-оптический многомодовый 50/125 мкм OM3, 8 волокон, гибкий бронированный канатными многопроволочными прядями, нг(А)-HF не содержит галогенов, черный, допустимое усилие на растяжение 2.5 кН, внутренний/внешний, -40…70 °C, диаметр 5 мм, 1200 м. | руб./км | 731120 | 676285.99 | 621451.98
| 313181 | FOC5003-U-IO08-FL-HF-1500 | Кабель волоконно-оптический многомодовый 50/125 мкм OM3, 8 волокон, гибкий бронированный канатными многопроволочными прядями, нг(А)-HF не содержит галогенов, черный, допустимое усилие на растяжение 2.5 кН, внутренний/внешний, -40…70 °C, диаметр 5 мм, 1500 м. | руб./км | 731120 | 676285.99 | 621451.98
| 313185 | FOC5003-U-IO08-FL-HF-2000 | Кабель волоконно-оптический многомодовый 50/125 мкм OM3, 8 волокон, гибкий бронированный канатными многопроволочными прядями, нг(А)-HF не содержит галогенов, черный, допустимое усилие на растяжение 2.5 кН, внутренний/внешний, -40…70 °C, диаметр 5 мм, 2000 м. | руб./км | 731120 | 676285.99 | 621451.98
| 313166 | FOC5003-U-IO08-TD-HF-0200 | Кабель волоконно-оптический многомодовый 50/125 мкм OM3, 8 волокон, жесткий броня из 6 стальных канатных проволок, нг(А)-HF не содержит галогенов, черный, допустимое усилие на растяжение 5 кН, внутренний/внутренний, -40…70 °C, диаметр 5.2 мм, 200 м. | руб./км | 522860 | 483645.49 | 444430.98
| 313170 | FOC5003-U-IO08-TD-HF-0500 | Кабель волоконно-оптический многомодовый 50/125 мкм OM3, 8 волокон, жесткий броня из 6 стальных канатных проволок, нг(А)-HF не содержит галогенов, черный, допустимое усилие на растяжение 5 кН, внутренний/внутренний, -40…70 °C, диаметр 5.2 мм, 500 м. | руб./км | 522860 | 483645.49 | 444430.98
| 313174 | FOC5003-U-IO08-TD-HF-1000 | Кабель волоконно-оптический многомодовый 50/125 мкм OM3, 8 волокон, жесткий броня из 6 стальных канатных проволок, нг(А)-HF не содержит галогенов, черный, допустимое усилие на растяжение 5 кН, внутренний/внутренний, -40…70 °C, диаметр 5.2 мм, 1000 м. | руб./км | 522860 | 483645.49 | 444430.98
| 313178 | FOC5003-U-IO08-TD-HF-1200 | Кабель волоконно-оптический многомодовый 50/125 мкм OM3, 8 волокон, жесткий броня из 6 стальных канатных проволок, нг(А)-HF не содержит галогенов, черный, допустимое усилие на растяжение 5 кН, внутренний/внутренний, -40…70 °C, диаметр 5.2 мм, 1200 м. | руб./км | 522860 | 483645.49 | 444430.98
| 313182 | FOC5003-U-IO08-TD-HF-1500 | Кабель волоконно-оптический многомодовый 50/125 мкм OM3, 8 волокон, жесткий броня из 6 стальных канатных проволок, нг(А)-HF не содержит галогенов, черный, допустимое усилие на растяжение 5 кН, внутренний/внутренний, -40…70 °C, диаметр 5.2 мм, 1500 м. | руб./км | 522860 | 483645.49 | 444430.98
| 313186 | FOC5003-U-IO08-TD-HF-2000 | Кабель волоконно-оптический многомодовый 50/125 мкм OM3, 8 волокон, жесткий броня из 6 стальных канатных проволок, нг(А)-HF не содержит галогенов, черный, допустимое усилие на растяжение 5 кН, внутренний/внутренний, -40…70 °C, диаметр 5.2 мм, 2000 м. | руб./км | 522860 | 483645.49 | 444430.98
| 313187 | FOC5004-U-IO04-FL-HF-0200 | Кабель волоконно-оптический многомодовый 50/125 мкм OM4, 4 волокна, гибкий бронированный канатными многопроволочными прядями, нг(А)-HF не содержит галогенов, черный, допустимое усилие на растяжение 2.5 кН, внутренний/внешний, -40…70 °C, диаметр 5 мм, 200 м. | руб./км | 646350 | 597873.75 | 549397.5
| 313191 | FOC5004-U-IO04-FL-HF-0500 | Кабель волоконно-оптический многомодовый 50/125 мкм OM4, 4 волокна, гибкий бронированный канатными многопроволочными прядями, нг(А)-HF не содержит галогенов, черный, допустимое усилие на растяжение 2.5 кН, внутренний/внешний, -40…70 °C, диаметр 5 мм, 500 м. | руб./км | 646350 | 597873.75 | 549397.5
| 313195 | FOC5004-U-IO04-FL-HF-1000 | Кабель волоконно-оптический многомодовый 50/125 мкм OM4, 4 волокна, гибкий бронированный канатными многопроволочными прядями, нг(А)-HF не содержит галогенов, черный, допустимое усилие на растяжение 2.5 кН, внутренний/внешний, -40…70 °C, диаметр 5 мм, 1000 м. | руб./км | 646350 | 597873.75 | 549397.5
| 313199 | FOC5004-U-IO04-FL-HF-1200 | Кабель волоконно-оптический многомодовый 50/125 мкм OM4, 4 волокна, гибкий бронированный канатными многопроволочными прядями, нг(А)-HF не содержит галогенов, черный, допустимое усилие на растяжение 2.5 кН, внутренний/внешний, -40…70 °C, диаметр 5 мм, 1200 м. | руб./км | 646350 | 597873.75 | 549397.5
| 313203 | FOC5004-U-IO04-FL-HF-1500 | Кабель волоконно-оптический многомодовый 50/125 мкм OM4, 4 волокна, гибкий бронированный канатными многопроволочными прядями, нг(А)-HF не содержит галогенов, черный, допустимое усилие на растяжение 2.5 кН, внутренний/внешний, -40…70 °C, диаметр 5 мм, 1500 м. | руб./км | 840270 | 777249.75 | 714229.5
| 313207 | FOC5004-U-IO04-FL-HF-2000 | Кабель волоконно-оптический многомодовый 50/125 мкм OM4, 4 волокна, гибкий бронированный канатными многопроволочными прядями, нг(А)-HF не содержит галогенов, черный, допустимое усилие на растяжение 2.5 кН, внутренний/внешний, -40…70 °C, диаметр 5 мм, 2000 м. | руб./км | 840270 | 777249.75 | 714229.5
| 313188 | FOC5004-U-IO04-TD-HF-0200 | Кабель волоконно-оптический многомодовый 50/125 мкм OM4, 4 волокна, жесткий броня из 6 стальных канатных проволок, нг(А)-HF не содержит галогенов, черный, допустимое усилие на растяжение 4 кН, внутренний/внутренний, -40…70 °C, диаметр 4.2 мм, 200 м. | руб./км | 511760 | 473377.99 | 434995.98
| 313192 | FOC5004-U-IO04-TD-HF-0500 | Кабель волоконно-оптический многомодовый 50/125 мкм OM4, 4 волокна, жесткий броня из 6 стальных канатных проволок, нг(А)-HF не содержит галогенов, черный, допустимое усилие на растяжение 4 кН, внутренний/внутренний, -40…70 °C, диаметр 4.2 мм, 500 м. | руб./км | 511760 | 473377.99 | 434995.98
| 313196 | FOC5004-U-IO04-TD-HF-1000 | Кабель волоконно-оптический многомодовый 50/125 мкм OM4, 4 волокна, жесткий броня из 6 стальных канатных проволок, нг(А)-HF не содержит галогенов, черный, допустимое усилие на растяжение 4 кН, внутренний/внутренний, -40…70 °C, диаметр 4.2 мм, 1000 м. | руб./км | 511760 | 473377.99 | 434995.98
| 313200 | FOC5004-U-IO04-TD-HF-1200 | Кабель волоконно-оптический многомодовый 50/125 мкм OM4, 4 волокна, жесткий броня из 6 стальных канатных проволок, нг(А)-HF не содержит галогенов, черный, допустимое усилие на растяжение 4 кН, внутренний/внутренний, -40…70 °C, диаметр 4.2 мм, 1200 м. | руб./км | 511760 | 473377.99 | 434995.98
| 313204 | FOC5004-U-IO04-TD-HF-1500 | Кабель волоконно-оптический многомодовый 50/125 мкм OM4, 4 волокна, жесткий броня из 6 стальных канатных проволок, нг(А)-HF не содержит галогенов, черный, допустимое усилие на растяжение 4 кН, внутренний/внутренний, -40…70 °C, диаметр 4.2 мм, 1500 м. | руб./км | 511760 | 473377.99 | 434995.98
| 313208 | FOC5004-U-IO04-TD-HF-2000 | Кабель волоконно-оптический многомодовый 50/125 мкм OM4, 4 волокна, жесткий броня из 6 стальных канатных проволок, нг(А)-HF не содержит галогенов, черный, допустимое усилие на растяжение 4 кН, внутренний/внутренний, -40…70 °C, диаметр 4.2 мм, 2000 м. | руб./км | 511760 | 473377.99 | 434995.98
| 313189 | FOC5004-U-IO08-FL-HF-0200 | Кабель волоконно-оптический многомодовый 50/125 мкм OM4, 8 волокон, гибкий бронированный канатными многопроволочными прядями, нг(А)-HF не содержит галогенов, черный, допустимое усилие на растяжение 2.5 кН, внутренний/внешний, -40…70 °C, диаметр 5 мм, 200 м. | руб./км | 991760 | 917377.99 | 842995.98
| 313193 | FOC5004-U-IO08-FL-HF-0500 | Кабель волоконно-оптический многомодовый 50/125 мкм OM4, 8 волокон, гибкий бронированный канатными многопроволочными прядями, нг(А)-HF не содержит галогенов, черный, допустимое усилие на растяжение 2.5 кН, внутренний/внешний, -40…70 °C, диаметр 5 мм, 500 м. | руб./км | 1172080 | 1084174.01 | 996268.02
| 313197 | FOC5004-U-IO08-FL-HF-1000 | Кабель волоконно-оптический многомодовый 50/125 мкм OM4, 8 волокон, гибкий бронированный канатными многопроволочными прядями, нг(А)-HF не содержит галогенов, черный, допустимое усилие на растяжение 2.5 кН, внутренний/внешний, -40…70 °C, диаметр 5 мм, 1000 м. | руб./км | 1172080 | 1084174.01 | 996268.02
| 313201 | FOC5004-U-IO08-FL-HF-1200 | Кабель волоконно-оптический многомодовый 50/125 мкм OM4, 8 волокон, гибкий бронированный канатными многопроволочными прядями, нг(А)-HF не содержит галогенов, черный, допустимое усилие на растяжение 2.5 кН, внутренний/внешний, -40…70 °C, диаметр 5 мм, 1200 м. | руб./км | 1172080 | 1084174.01 | 996268.02
| 313205 | FOC5004-U-IO08-FL-HF-1500 | Кабель волоконно-оптический многомодовый 50/125 мкм OM4, 8 волокон, гибкий бронированный канатными многопроволочными прядями, нг(А)-HF не содержит галогенов, черный, допустимое усилие на растяжение 2.5 кН, внутренний/внешний, -40…70 °C, диаметр 5 мм, 1500 м. | руб./км | 901590 | 833970.75 | 766351.5
| 313209 | FOC5004-U-IO08-FL-HF-2000 | Кабель волоконно-оптический многомодовый 50/125 мкм OM4, 8 волокон, гибкий бронированный канатными многопроволочными прядями, нг(А)-HF не содержит галогенов, черный, допустимое усилие на растяжение 2.5 кН, внутренний/внешний, -40…70 °C, диаметр 5 мм, 2000 м. | руб./км | 1172080 | 1084174.01 | 996268.02
| 313190 | FOC5004-U-IO08-TD-HF-0200 | Кабель волоконно-оптический многомодовый 50/125 мкм OM4, 8 волокон, жесткий броня из 6 стальных канатных проволок, нг(А)-HF не содержит галогенов, черный, допустимое усилие на растяжение 5 кН, внутренний/внутренний, -40…70 °C, диаметр 5.2 мм, 200 м. | руб./км | 900110 | 832601.74 | 765093.48
| 313194 | FOC5004-U-IO08-TD-HF-0500 | Кабель волоконно-оптический многомодовый 50/125 мкм OM4, 8 волокон, жесткий броня из 6 стальных канатных проволок, нг(А)-HF не содержит галогенов, черный, допустимое усилие на растяжение 5 кН, внутренний/внутренний, -40…70 °C, диаметр 5.2 мм, 500 м. | руб./км | 1038590 | 960695.74 | 882801.48
| 313198 | FOC5004-U-IO08-TD-HF-1000 | Кабель волоконно-оптический многомодовый 50/125 мкм OM4, 8 волокон, жесткий броня из 6 стальных канатных проволок, нг(А)-HF не содержит галогенов, черный, допустимое усилие на растяжение 5 кН, внутренний/внутренний, -40…70 °C, диаметр 5.2 мм, 1000 м. | руб./км | 1038590 | 960695.74 | 882801.48
| 313202 | FOC5004-U-IO08-TD-HF-1200 | Кабель волоконно-оптический многомодовый 50/125 мкм OM4, 8 волокон, жесткий броня из 6 стальных канатных проволок, нг(А)-HF не содержит галогенов, черный, допустимое усилие на растяжение 5 кН, внутренний/внутренний, -40…70 °C, диаметр 5.2 мм, 1200 м. | руб./км | 1038590 | 960695.74 | 882801.48
| 313206 | FOC5004-U-IO08-TD-HF-1500 | Кабель волоконно-оптический многомодовый 50/125 мкм OM4, 8 волокон, жесткий броня из 6 стальных канатных проволок, нг(А)-HF не содержит галогенов, черный, допустимое усилие на растяжение 5 кН, внутренний/внутренний, -40…70 °C, диаметр 5.2 мм, 1500 м. | руб./км | 692390 | 640460.74 | 588531.48
| 313210 | FOC5004-U-IO08-TD-HF-2000 | Кабель волоконно-оптический многомодовый 50/125 мкм OM4, 8 волокон, жесткий броня из 6 стальных канатных проволок, нг(А)-HF не содержит галогенов, черный, допустимое усилие на растяжение 5 кН, внутренний/внутренний, -40…70 °C, диаметр 5.2 мм, 2000 м. | руб./км | 1038590 | 960695.74 | 882801.48
| 313115 | FOC6201-U-IO04-FL-HF-0200 | Кабель волоконно-оптический многомодовый 62.5/125 мкм OM1, 4 волокна, гибкий бронированный канатными многопроволочными прядями, нг(А)-HF не содержит галогенов, черный, допустимое усилие на растяжение 2.5 кН, внутренний/внешний, -40…70 °C, диаметр 5 мм, 200 м. | руб./км | 668590 | 618445.76 | 568301.52
| 313119 | FOC6201-U-IO04-FL-HF-0500 | Кабель волоконно-оптический многомодовый 62.5/125 мкм OM1, 4 волокна, гибкий бронированный канатными многопроволочными прядями, нг(А)-HF не содержит галогенов, черный, допустимое усилие на растяжение 2.5 кН, внутренний/внешний, -40…70 °C, диаметр 5 мм, 500 м. | руб./км | 668590 | 618445.76 | 568301.52
| 313123 | FOC6201-U-IO04-FL-HF-1000 | Кабель волоконно-оптический многомодовый 62.5/125 мкм OM1, 4 волокна, гибкий бронированный канатными многопроволочными прядями, нг(А)-HF не содержит галогенов, черный, допустимое усилие на растяжение 2.5 кН, внутренний/внешний, -40…70 °C, диаметр 5 мм, 1000 м. | руб./км | 617160 | 570873 | 524586
| 313127 | FOC6201-U-IO04-FL-HF-1200 | Кабель волоконно-оптический многомодовый 62.5/125 мкм OM1, 4 волокна, гибкий бронированный канатными многопроволочными прядями, нг(А)-HF не содержит галогенов, черный, допустимое усилие на растяжение 2.5 кН, внутренний/внешний, -40…70 °C, диаметр 5 мм, 1200 м. | руб./км | 514290 | 475718.25 | 437146.5
| 313131 | FOC6201-U-IO04-FL-HF-1500 | Кабель волоконно-оптический многомодовый 62.5/125 мкм OM1, 4 волокна, гибкий бронированный канатными многопроволочными прядями, нг(А)-HF не содержит галогенов, черный, допустимое усилие на растяжение 2.5 кН, внутренний/внешний, -40…70 °C, диаметр 5 мм, 1500 м. | руб./км | 668590 | 618445.76 | 568301.52
| 313135 | FOC6201-U-IO04-FL-HF-2000 | Кабель волоконно-оптический многомодовый 62.5/125 мкм OM1, 4 волокна, гибкий бронированный канатными многопроволочными прядями, нг(А)-HF не содержит галогенов, черный, допустимое усилие на растяжение 2.5 кН, внутренний/внешний, -40…70 °C, диаметр 5 мм, 2000 м. | руб./км | 514290 | 475718.25 | 437146.5
| 313116 | FOC6201-U-IO04-TD-HF-0200 | Кабель волоконно-оптический многомодовый 62.5/125 мкм OM1, 4 волокна, жесткий броня из 6 стальных канатных проволок, нг(А)-HF не содержит галогенов, черный, допустимое усилие на растяжение 4 кН, внутренний/внутренний, -40…70 °C, диаметр 4.2 мм, 200 м. | руб./км | 316970 | 293197.24 | 269424.48
| 313120 | FOC6201-U-IO04-TD-HF-0500 | Кабель волоконно-оптический многомодовый 62.5/125 мкм OM1, 4 волокна, жесткий броня из 6 стальных канатных проволок, нг(А)-HF не содержит галогенов, черный, допустимое усилие на растяжение 4 кН, внутренний/внутренний, -40…70 °C, диаметр 4.2 мм, 500 м. | руб./км | 316970 | 293197.24 | 269424.48
| 313124 | FOC6201-U-IO04-TD-HF-1000 | Кабель волоконно-оптический многомодовый 62.5/125 мкм OM1, 4 волокна, жесткий броня из 6 стальных канатных проволок, нг(А)-HF не содержит галогенов, черный, допустимое усилие на растяжение 4 кН, внутренний/внутренний, -40…70 °C, диаметр 4.2 мм, 1000 м. | руб./км | 292580 | 270636.49 | 248692.98
| 313128 | FOC6201-U-IO04-TD-HF-1200 | Кабель волоконно-оптический многомодовый 62.5/125 мкм OM1, 4 волокна, жесткий броня из 6 стальных канатных проволок, нг(А)-HF не содержит галогенов, черный, допустимое усилие на растяжение 4 кН, внутренний/внутренний, -40…70 °C, диаметр 4.2 мм, 1200 м. | руб./км | 316970 | 293197.24 | 269424.48
| 313132 | FOC6201-U-IO04-TD-HF-1500 | Кабель волоконно-оптический многомодовый 62.5/125 мкм OM1, 4 волокна, жесткий броня из 6 стальных канатных проволок, нг(А)-HF не содержит галогенов, черный, допустимое усилие на растяжение 4 кН, внутренний/внутренний, -40…70 °C, диаметр 4.2 мм, 1500 м. | руб./км | 316970 | 293197.24 | 269424.48
| 313136 | FOC6201-U-IO04-TD-HF-2000 | Кабель волоконно-оптический многомодовый 62.5/125 мкм OM1, 4 волокна, жесткий броня из 6 стальных канатных проволок, нг(А)-HF не содержит галогенов, черный, допустимое усилие на растяжение 4 кН, внутренний/внутренний, -40…70 °C, диаметр 4.2 мм, 2000 м. | руб./км | 316970 | 293197.24 | 269424.48
| 313117 | FOC6201-U-IO08-FL-HF-0200 | Кабель волоконно-оптический многомодовый 62.5/125 мкм OM1, 8 волокон, гибкий бронированный канатными многопроволочными прядями, нг(А)-HF не содержит галогенов, черный, допустимое усилие на растяжение 2.5 кН, внутренний/внешний, -40…70 °C, диаметр 5 мм, 200 м. | руб./км | 827480 | 765418.99 | 703357.98
| 313121 | FOC6201-U-IO08-FL-HF-0500 | Кабель волоконно-оптический многомодовый 62.5/125 мкм OM1, 8 волокон, гибкий бронированный канатными многопроволочными прядями, нг(А)-HF не содержит галогенов, черный, допустимое усилие на растяжение 2.5 кН, внутренний/внешний, -40…70 °C, диаметр 5 мм, 500 м. | руб./км | 954780 | 883171.5 | 811563
| 313125 | FOC6201-U-IO08-FL-HF-1000 | Кабель волоконно-оптический многомодовый 62.5/125 мкм OM1, 8 волокон, гибкий бронированный канатными многопроволочными прядями, нг(А)-HF не содержит галогенов, черный, допустимое усилие на растяжение 2.5 кН, внутренний/внешний, -40…70 °C, диаметр 5 мм, 1000 м. | руб./км | 636510 | 588771.75 | 541033.5
| 313129 | FOC6201-U-IO08-FL-HF-1200 | Кабель волоконно-оптический многомодовый 62.5/125 мкм OM1, 8 волокон, гибкий бронированный канатными многопроволочными прядями, нг(А)-HF не содержит галогенов, черный, допустимое усилие на растяжение 2.5 кН, внутренний/внешний, -40…70 °C, диаметр 5 мм, 1200 м. | руб./км | 954780 | 883171.5 | 811563
| 313133 | FOC6201-U-IO08-FL-HF-1500 | Кабель волоконно-оптический многомодовый 62.5/125 мкм OM1, 8 волокон, гибкий бронированный канатными многопроволочными прядями, нг(А)-HF не содержит галогенов, черный, допустимое усилие на растяжение 2.5 кН, внутренний/внешний, -40…70 °C, диаметр 5 мм, 1500 м. | руб./км | 986610 | 912614.25 | 838618.5
| 313137 | FOC6201-U-IO08-FL-HF-2000 | Кабель волоконно-оптический многомодовый 62.5/125 мкм OM1, 8 волокон, гибкий бронированный канатными многопроволочными прядями, нг(А)-HF не содержит галогенов, черный, допустимое усилие на растяжение 2.5 кН, внутренний/внешний, -40…70 °C, диаметр 5 мм, 2000 м. | руб./км | 954780 | 883171.5 | 811563
| 313118 | FOC6201-U-IO08-TD-HF-0200 | Кабель волоконно-оптический многомодовый 62.5/125 мкм OM1, 8 волокон, жесткий броня из 6 стальных канатных проволок, нг(А)-HF не содержит галогенов, черный, допустимое усилие на растяжение 5 кН, внутренний/внутренний, -40…70 °C, диаметр 5.2 мм, 200 м. | руб./км | 569530 | 526815.26 | 484100.52
| 313122 | FOC6201-U-IO08-TD-HF-0500 | Кабель волоконно-оптический многомодовый 62.5/125 мкм OM1, 8 волокон, жесткий броня из 6 стальных канатных проволок, нг(А)-HF не содержит галогенов, черный, допустимое усилие на растяжение 5 кН, внутренний/внутренний, -40…70 °C, диаметр 5.2 мм, 500 м. | руб./км | 503820 | 466033.5 | 428247
| 313126 | FOC6201-U-IO08-TD-HF-1000 | Кабель волоконно-оптический многомодовый 62.5/125 мкм OM1, 8 волокон, жесткий броня из 6 стальных канатных проволок, нг(А)-HF не содержит галогенов, черный, допустимое усилие на растяжение 5 кН, внутренний/внутренний, -40…70 °C, диаметр 5.2 мм, 1000 м. | руб./км | 657150 | 607863.75 | 558577.5
| 313130 | FOC6201-U-IO08-TD-HF-1200 | Кабель волоконно-оптический многомодовый 62.5/125 мкм OM1, 8 волокон, жесткий броня из 6 стальных канатных проволок, нг(А)-HF не содержит галогенов, черный, допустимое усилие на растяжение 5 кН, внутренний/внутренний, -40…70 °C, диаметр 5.2 мм, 1200 м. | руб./км | 503820 | 466033.5 | 428247
| 313134 | FOC6201-U-IO08-TD-HF-1500 | Кабель волоконно-оптический многомодовый 62.5/125 мкм OM1, 8 волокон, жесткий броня из 6 стальных канатных проволок, нг(А)-HF не содержит галогенов, черный, допустимое усилие на растяжение 5 кН, внутренний/внутренний, -40…70 °C, диаметр 5.2 мм, 1500 м. | руб./км | 679060 | 628130.51 | 577201.02
| 313138 | FOC6201-U-IO08-TD-HF-2000 | Кабель волоконно-оптический многомодовый 62.5/125 мкм OM1, 8 волокон, жесткий броня из 6 стальных канатных проволок, нг(А)-HF не содержит галогенов, черный, допустимое усилие на растяжение 5 кН, внутренний/внутренний, -40…70 °C, диаметр 5.2 мм, 2000 м. | руб./км | 503820 | 466033.5 | 428247
| 294141 | FO-D2-IN-50-2-LSZH-OR | Кабель волоконно-оптический 50/125 (OM2) многомодовый, 2 волокна, duplex, zip-cord, плотное буферное покрытие 2.0 мм, для внутренней прокладки, LSZH, нг(А)-HF, –40°C – +70°C, цвет оранжевый. | руб./км | 73600 | 73600 | 73600
| 294144 | FO-D2-IN-503-2-LSZH-AQ | Кабель волоконно-оптический 50/125 (OM3) многомодовый, 2 волокна, duplex, zip-cord, плотное буферное покрытие 2.0 мм, для внутренней прокладки, LSZH, нг(А)-HF, –40°C – +70°C, цвет аква. | руб./км | 91800 | 91800 | 91800
| 314867 | FO-D2-IN-504-2-LSZH-MG | Кабель волоконно-оптический 50/125 (OM4) многомодовый, 2 волокна, плотное буферное покрытие 2.0 мм, для внутренней прокладки, LSZH, нг(А)-HF, –40°C – +70°C, цвет маджента. | руб./км | 171000 | 171000 | 171000
| 294139 | FO-D2-IN-62-2-LSZH-OR | Кабель волоконно-оптический 62.5/125 (OM1) многомодовый, 2 волокна, duplex, zip-cord, плотное буферное покрытие 2.0 мм, для внутренней прокладки, LSZH, нг(А)-HF, –40°C – +70°C, цвет оранжевый. | руб./км | 88000 | 88000 | 88000
| 314865 | FO-D2-IN-9S-2-LSZH-BK | Кабель волоконно-оптический 9/125 одномодовый, 2 волокна, плотное буферное покрытие 2.0 мм, для внутренней прокладки, LSZH, нг(А)-HF, –40°C – +70°C, цвет черный. | руб./км | 84000 | 84000 | 84000
| 294238 | FO-D2-IN-9S-2-LSZH-YL | Кабель волоконно-оптический 9/125 одномодовый, 2 волокна, duplex, zip-cord, плотное буферное покрытие 2.0 мм, для внутренней прокладки, LSZH, нг(А)-HF, –40°C – +70°C, цвет желтый. | руб./км | 55500 | 55500 | 55500
| 299621 | FO-D3-IN-50-2-LSZH-BK | Кабель волоконно-оптический 50/125 (OM2) многомодовый, 2 волокна, duplex, zip-cord, плотное буферное покрытие (tight buffer) 3.0 мм, для внутренней прокладки, LSZH, нг(А)-HF, –40°C – +70°C, черный. | руб./км | 94500 | 94500 | 94500
| 294142 | FO-D3-IN-50-2-LSZH-OR | Кабель волоконно-оптический 50/125 (OM2) многомодовый, 2 волокна, duplex, zip-cord, плотное буферное покрытие 3.0 мм, для внутренней прокладки, LSZH, нг(А)-HF, –40°C – +70°C, цвет оранжевый. | руб./км | 92900 | 92900 | 92900
| 294145 | FO-D3-IN-503-2-LSZH-AQ | Кабель волоконно-оптический 50/125 (OM3) многомодовый, 2 волокна, duplex, zip-cord, плотное буферное покрытие 3.0 мм, для внутренней прокладки, LSZH, нг(А)-HF, –40°C – +70°C, цвет аква. | руб./км | 114000 | 114000 | 114000
| 294146 | FO-D3-IN-503-2-LSZH-BK | Кабель волоконно-оптический 50/125 (OM3) многомодовый, 2 волокна, duplex, zip-cord, плотное буферное покрытие 3.0 мм, для внутренней прокладки, LSZH, нг(А)-HF, –40°C – +70°C, цвет черный. | руб./км | 114000 | 114000 | 114000
| 318816 | FO-D3-IN-504-2-LSZH-MG | Кабель волоконно-оптический 50/125 (OM4) многомодовый, 2 волокна, плотное буферное покрытие 3.0 мм, для внутренней прокладки, LSZH, нг(А)-HF, цвет маджента, -40 °C ... +70 °C. | руб./км | 203000 | 203000 | 203000
| 294140 | FO-D3-IN-62-2-LSZH-OR | Кабель волоконно-оптический 62.5/125 (OM1) многомодовый, 2 волокна, duplex, zip-cord, плотное буферное покрытие 3.0 мм, для внутренней прокладки, LSZH, нг(А)-HF, –40°C – +70°C, цвет оранжевый. | руб./км | 107000 | 107000 | 107000
| 294239 | FO-D3-IN-9S-2-LSZH-YL | Кабель волоконно-оптический 9/125 одномодовый, 2 волокна, duplex, zip-cord, плотное буферное покрытие 3.0 мм, для внутренней прокладки, LSZH, нг(А)-HF, –40°C – +70°C, цвет желтый. | руб./км | 76400 | 76400 | 76400
| 294253 | FO-DPE-IN-9S-12-LSZH-WH | Кабель волоконно-оптический 9/125 одномодовый, 12 волокон, плотное буферное покрытие, для внутренней прокладки, самонесущий, со свободно уложенными волокнами (FTTH), LSZH, –30°C– +50°C, цвет белый. | руб./км | 217000 | 217000 | 217000
| 294132 | FO-DPE-IN-9S-24-LSZH-WH | Кабель волоконно-оптический 9/125 одномодовый, 24 волокна, плотное буферное покрытие, для внутренней прокладки, самонесущий, со свободно уложенными волокнами (FTTH), LSZH, –30°C– +50°C, цвет белый. | руб./км | 335000 | 335000 | 335000
| 283977 | FO-DPE-IN-9S-4-LSZH-WH | Кабель волоконно-оптический 9/125 одномодовый, 4 волокна, плотное буферное покрытие, для внутренней прокладки, самонесущий, со свободно уложенными волокнами (FTTH), LSZH, допустимое растягивающее усилие (монтаж):400 Н, допустимое растягивающее усилие (эксплуатация): 200 Н, изгибоустойчивость: 20 циклов , минимальный радиус изгиба: 10D; температура эксплуатации –30°C – +50°C, цвет белый. | руб./км | 128000 | 128000 | 128000
| 269666 | FO-DPE-IN-9S-8-LSZH-WH | Кабель волоконно-оптический 9/125 одномодовый, 8 волокон, плотное буферное покрытие, для внутренней прокладки, самонесущий, со свободно уложенными волокнами (FTTH), LSZH, –30°C – +50°C, цвет белый. | руб./км | 189000 | 189000 | 189000
| 294170 | FO-DT-IN/OUT-50-12-LSZH-BK | Кабель волоконно-оптический 50/125 (OM2) многомодовый, 12 волокон, плотное буферное покрытие внутренний/внешний, LSZH, нг(А)-HF, –40°C – +70°C, цвет черный. | руб./км | 430000 | 430000 | 430000
| 245398 | FO-DT-IN/OUT-50-2-LSZH-BK | Кабель волоконно-оптический 50/125 (OM2) многомодовый, 2 волокна, tight buffer, внутренний/внешний, LSZH IEC 60332-3, –40°C – +75°C, черный; гарантия: 15 лет компонентная; 25 лет системная. | руб./км | 176000 | 176000 | 176000
| 294171 | FO-DT-IN/OUT-503-12-LSZH-BK | Кабель волоконно-оптический 50/125 (OM3) многомодовый, 12 волокон, плотное буферное покрытие, внутренний/внешний, LSZH, нг(А)-HF, –40°C – +70°C, цвет черный. | руб./км | 540000 | 540000 | 540000
| 284803 | FO-DT-IN/OUT-503-16-LSZH-BK | Кабель волоконно-оптический 50/125 (OM3) многомодовый, 16 волокон, плотное буферное покрытие, внутренний/внешний, LSZH, нг(А)-HF, –40°C – +75°C, черный. | руб./км | 694000 | 694000 | 694000
| 299622 | FO-DT-IN/OUT-503-2-LSZH-BK | Кабель волоконно-оптический 50/125 (OM3) многомодовый, 2 волокна, плотное буферное покрытие (tight buffer), внутренний/внешний, LSZH, нг(А)-HF, –40°C – +70°C, черный. | руб./км | 196000 | 196000 | 196000
| 278808 | FO-DT-IN/OUT-503-4-LSZH-BK | Кабель волоконно-оптический 50/125 (OM3) многомодовый, 4 волокна, плотное буферное покрытие (tight buffer), внутренний/внешний, LSZH IEC 60332-3, t-раб.-40...+70°C, черный | руб./км | 252000 | 252000 | 252000
| 275827 | FO-DT-IN/OUT-503-8-LSZH-BK | Кабель волоконно-оптический 50/125 (OM3) многомодовый, 8 волокон, плотное буферное покрытие (tight buffer), внутренний/внешний, LSZH IEC 60332-3, t-раб.-40...+70°C, черный | руб./км | 413000 | 413000 | 413000
| 318820 | FO-DT-IN/OUT-504-12-LSZH-BK | Кабель волоконно-оптический 50/125 (OM4) многомодовый, 12 волокон, плотное буферное покрытие, для внутренней/внешней прокладки, LSZH, нг(А)-HF, цвет черный, внешний диаметр 7.6 мм, -40°C... +75°C. | руб./км | 1007000 | 1007000 | 1007000
| 318825 | FO-DT-IN/OUT-504-24-LSZH-BK | Кабель волоконно-оптический 50/125 (OM4) многомодовый, 24 волокна, плотное буферное покрытие , для внутренней/внешней прокладки, LSZH, нг(А)-HF, цвет черный, внешний диаметр 11.2 мм, -40 °C ... +75 °C. | руб./км | 1988000 | 1988000 | 1988000
| 314868 | FO-DT-IN/OUT-504-4-LSZH-BK | Кабель волоконно-оптический 50/125 (OM4) многомодовый, 4 волокна, плотное буферное покрытие, внутренний/внешний, LSZH, нг(А)-HF, –40°C – +75°C, цвет черный. | руб./км | 446000 | 446000 | 446000
| 294153 | FO-DT-IN/OUT-50-4-LSZH-BK | Кабель волоконно-оптический 50/125 (OM2) многомодовый, 4 волокна, внутренний/внешний, LSZH, нг(А)-HF, –40°C – +70°C, цвет черный. | руб./км | 216000 | 216000 | 216000
| 294160 | FO-DT-IN/OUT-50-8-LSZH-BK | Кабель волоконно-оптический 50/125 (OM2) многомодовый, 8 волокон, плотное буферное покрытие, внутренний/внешний, LSZH, нг(А)-HF, –40°C – +70°C, цвет черный. | руб./км | 340000 | 340000 | 340000
| 294152 | FO-DT-IN/OUT-62-4-LSZH-BK | Кабель волоконно-оптический 62.5/125 (OM1) многомодовый, 4 волокна, плотное буферное покрытие, внутренний/внешний, LSZH, нг(А)-HF, –40°C – +70°C, цвет черный. | руб./км | 245000 | 245000 | 245000
| 294159 | FO-DT-IN/OUT-62-8-LSZH-BK | Кабель волоконно-оптический 62.5/125 (OM1) многомодовый, 8 волокон, плотное буферное покрытие, внутренний/внешний, LSZH, нг(А)-HF, –40°C – +70°C, цвет черный. | руб./км | 391000 | 391000 | 391000
| 318819 | FO-DT-IN/OUT-9S-12-LSZH-BK | Кабель волоконно-оптический 9/125 (SMF-28 Ultra) одномодовый, 12 волокон, плотное буферное покрытие, для внутренней/внешней прокладки, LSZH, нг(А)-HF, цвет черный, внешний диаметр 7.6 мм, -40°C... +75°C. | руб./км | 317000 | 317000 | 317000
| 299641 | FO-DT-IN/OUT-9S-24-LSZH-BK | Кабель волоконно-оптический 9/125 (SMF-28 Ultra) одномодовый, 24 волокна, плотное буферное покрытие (tight buffer), внутренний/внешний, LSZH, нг(А)-HF, –40°C – +70°C, черный. | руб./км | 551000 | 551000 | 551000
| 294236 | FO-DT-IN/OUT-9S-2-LSZH-BK | Кабель волоконно-оптический 9/125 одномодовый, 2 волокна, плотное буферное покрытие внутренний/внешний, LSZH, нг(А)-HF, –40°C – +70°C, цвет черный. | руб./км | 158000 | 158000 | 158000
| 294241 | FO-DT-IN/OUT-9S-4-LSZH-BK | Кабель волоконно-оптический 9/125 одномодовый, 4 волокна, плотное буферное покрытие внутренний/внешний, LSZH, нг(А)-HF, –40°C – +70°C, цвет черный. | руб./км | 177000 | 177000 | 177000
| 299630 | FO-DT-IN/OUT-9S-8-HFLTx-BK | Кабель волоконно-оптический 9/125 (SMF-28 Ultra) одномодовый, 8 волокон, плотное буферное покрытие (tight buffer) внутренний/внешний, HFLTx, –40°C – +70°C, черный. | руб./км | 476000 | 476000 | 476000
| 299631 | FO-DT-IN/OUT-9S-8-LSZH-BK | Кабель волоконно-оптический 9/125 (SMF-28 Ultra) одномодовый, 8 волокон, плотное буферное покрытие (tight buffer) внутренний/внешний, LSZH, нг(А)-HF, –40°C – +70°C, черный. | руб./км | 263000 | 263000 | 263000
| 294168 | FO-DT-IN-503-12-LSZH-AQ | Кабель волоконно-оптический 50/125 (OM3) многомодовый, 12 волокон, плотное буферное покрытие, для внутренней прокладки, LSZH, нг(А)-HF, -40°C - +70°C, цвет голубой . | руб./км | 515000 | 515000 | 515000
| 318821 | FO-DT-IN-503-16-HFLTx-AQ | Кабель волоконно-оптический 50/125 (OM3) многомодовый, 16 волокон, плотное буферное покрытие, для внутренней прокладки, HFLTx, нг(А)-HF, цвет аква, внешний диаметр 8.9 мм, -40°C... +70°C. | руб./км | 1116000 | 1116000 | 1116000
| 294174 | FO-DT-IN-503-16-LSZH-AQ | Кабель волоконно-оптический 50/125 (OM3) многомодовый, 16 волокон, плотное буферное покрытие, для внутренней прокладки, LSZH, нг(А)-HF, -40°C - +70°C, цвет голубой. | руб./км | 659000 | 659000 | 659000
| 294151 | FO-DT-IN-503-4-LSZH-AQ | Кабель волоконно-оптический 50/125 (OM3) многомодовый, 4 волокна, плотное буферное покрытие, для внутренней прокладки, LSZH, нг(А)-HF, -40°C - +70°C, цвет голубой. | руб./км | 237000 | 237000 | 237000
| 264278 | FO-DT-IN-503-8-LSZH-AQ | Кабель волоконно-оптический 50/125 (OM3) многомодовый, 8 волокна, плотное буферное покрытие, для внутренней прокладки, LSZH, нг(А)-HF, -40°C - +70°C, цвет голубой. | руб./км | 387000 | 387000 | 387000
| 299637 | FO-DT-IN-504-12-LSZH-MG | Кабель волоконно-оптический 50/125 (OM4) многомодовый, 12 волокон, плотное буферное покрытие (tight buffer), для внутренней прокладки, LSZH, нг(А)-HF, -40°C - +70°C, маджента. | руб./км | 967000 | 967000 | 967000
| 318822 | FO-DT-IN-504-16-LSZH-MG | Кабель волоконно-оптический 50/125 (OM4) многомодовый, 16 волокон, плотное буферное покрытие, для внутренней прокладки, LSZH, нг(А)-HF, цвет маджента, внешний диаметр 8.9 мм, -40°C... +70°C. | руб./км | 1323000 | 1323000 | 1323000
| 299623 | FO-DT-IN-504-4-FRHFLTx-MG | Кабель волоконно-оптический 50/125 (OM4) многомодовый, 4 волокна, плотное буферное покрытие (tight buffer) внутренний, FRHFLTx, –60°C – +70°C, маджента. | руб./км | 767000 | 767000 | 767000
| 290690 | FO-DT-IN-504-4-LSZH-MG | Кабель волоконно-оптический 50/125 (OM4) многомодовый, 4 волокна, плотное буферное покрытие, для внутренней прокладки, LSZH, нг(А)-HF, -40°C - +70°C, маджента. | руб./км | 423000 | 423000 | 423000
| 294158 | FO-DT-IN-504-8-LSZH-MG | Кабель волоконно-оптический 50/125 (OM4) многомодовый, 8 волокон, плотное буферное покрытие, для внутренней прокладки, LSZH, нг(А)-HF, -40°C - +70°C, маджента. | руб./км | 755000 | 755000 | 755000
| 318817 | FO-DT-IN-50-4-HFLTx-OR | Кабель волоконно-оптический 50/125 (OM2) многомодовый, 4 волокна, плотное буферное покрытие, для внутренней прокладки, HFLTx, цвет оранжевый, внешний диаметр 5.9 мм, -40 °C ... +70 °C. | руб./км | 341000 | 341000 | 341000
| 294148 | FO-DT-IN-50-4-LSZH-OR | Кабель волоконно-оптический 50/125 (OM2) многомодовый, 4 волокна, плотное буферное покрытие, для внутренней прокладки, LSZH, нг(А)-HF, -40°C - +70°C, цвет оранжевый. | руб./км | 220000 | 220000 | 220000
| 264461 | FO-DT-IN-50-8-LSZH-OR | Кабель волоконно-оптический 50/125(OM2) многомодовый, 8 волокон, плотное буферное покрытие (tight buffer), для внутренней прокладки, LSZH IEC 60332-3, t-раб.-40...+70°C, оранжевый | руб./км | 315000 | 315000 | 315000
| 285491 | FO-DT-IN-62-4-LSZH-OR | Кабель волоконно-оптический 62.5/125 (ОМ1) многомодовый, 4 волокна, плотное буферное покрытие, для внутренней прокладки, LSZH, нг(А)-HF, -40°C - +70°C, цвет оранжевый. | руб./км | 231000 | 231000 | 231000
| 294157 | FO-DT-IN-62-8-LSZH-OR | Кабель волоконно-оптический 62.5/125 (OM1) многомодовый, 8 волокон, плотное буферное покрытие, для внутренней прокладки, LSZH, нг(А)-HF, -40°C - +70°C, цвет оранжевый. | руб./км | 371000 | 371000 | 371000
| 314866 | FO-DT-IN-9S-12-LSZH-YL | Кабель волоконно-оптический 9/125 одномодовый, 12 волокон, плотное буферное покрытие, для внутренней прокладки, LSZH, нг(А)-HF, –40°C – +70°C, цвет желтый. | руб./км | 289000 | 289000 | 289000
| 294130 | FO-DT-IN-9S-16-LSZH-YL | Кабель волоконно-оптический 9/125 одномодовый, 16 волокон, плотное буферное покрытие, для внутренней прокладки, LSZH, нг(А)-HF, –40°C – +70°C, цвет желтый. | руб./км | 361000 | 361000 | 361000
| 261065 | FO-DT-IN-9S-4-LSZH-YL | Кабель волоконно-оптический 9/125 (SMF-28 Ultra) одномодовый, 4 волокна, плотное буферное покрытие (tight buffer), для внутренней прокладки, LSZH IEC 60332-3, t-раб.-40...+70°C, желтый | руб./км | 162000 | 162000 | 162000
| 304650 | FO-DT-IN-9S-8-HFLTx-YL | Кабель волоконно-оптический 9/125 одномодовый, 8 волокон, плотное буферное покрытие, для внутренней прокладки, HFLTx, –40°C – +70°C, цвет желтый. | руб./км | 453000 | 453000 | 453000
| 276301 | FO-DT-IN-9S-8-LSZH-YL | Кабель волоконно-оптический 9/125 (SMF-28 Ultra) одномодовый, 8 волокон, плотное буферное покрытие (tight buffer), для внутренней прокладки, LSZH IEC 60332-3, t-раб.-40...+70°C, желтый | руб./км | 237000 | 237000 | 237000
| 294240 | FO-FTTH-IN-9S-2-LSZH-BK | Кабель волоконно-оптический 9/125 одномодовый, 2 волокна, самонесущий, со свободно уложенными волокнами, гибкий, для внутренней прокладки, LSZH, –40°C – +70°C, цвет черный. | руб./км | 54000 | 54000 | 54000
| 277175 | FO-FTTH-IN-9S-4-LSZH-BK | Кабель волоконно-оптический 9/125 одномодовый, 4 волокна, самонесущий, со свободно уложенными волокнами, гибкий, для внутренней прокладки, LSZH, допустимое растягивающее усилие (монтаж): 150 Н, допустимое растягивающее усилие (эксплуатация): 100 Н, стойкость к растяжению силой (макс.):0.15 кН, минимальный радиус изгиба (монтаж): 15 мм, минимальный радиус изгиба (эксплуатация)15 мм, минимальный радиус изгиба:10D, температура эксплуатации–40°C – +70°C, цвет черный. | руб./км | 64500 | 64500 | 64500
| 294246 | FO-FTTH-IN-9S-8-LSZH-BK | Кабель волоконно-оптический 9/125 одномодовый, 8 волокон, самонесущий, со свободно уложенными волокнами (FTTH), гибкий, для внутренней прокладки, LSZH, –40°C – +70°C, цвет черный. | руб./км | 86200 | 86200 | 86200
| 294175 | FO-MB-IN/OUT-50-16-LSZH-BK | Кабель волоконно-оптический 50/125 (OM2) многомодовый, 16 волокон, безгелевые микротрубки 0.9 мм, внутренний/внешний, LSZH, нг(А)-HF, –40°C – +70°C, цвет черный. | руб./км | 394000 | 394000 | 394000
| 236550 | FO-MB-IN/OUT-503-16-LSZH-BK | ВОК 50/125 (OM3) многомодовый, 16 волокон, плотное буферное покрытие (tight buffer), внутренний/внешний, LSZH, черный | руб./км | 545000 | 545000 | 545000
| 294183 | FO-MB-IN/OUT-503-24-LSZH-BK | Кабель волоконно-оптический 50/125 (OM3) многомодовый, 24 волокна, безгелевые микротрубки 1.06 мм, внутренний/внешний, LSZH, нг(А)-HF, –40°C – +70°C, цвет черный. | руб./км | 722000 | 722000 | 722000
| 294186 | FO-MB-IN/OUT-503-48-LSZH-BK | Кабель волоконно-оптический 50/125 (OM3) многомодовый, 48 волокон, безгелевые микротрубки 1.1 мм, внутренний/внешний, LSZH, нг(А)-HF, –40°C – +70°C,цвет черный. | руб./км | 1357000 | 1357000 | 1357000
| 306737 | FO-MB-IN/OUT-504-12-LSZH-BK | Кабель волоконно-оптический 50/125 (OM4) многомодовый, 12 волокон, безгелевые микротрубки 0.9 мм (micro bundle), внутренний/внешний, LSZH, нг(А)-HF, –40°C – +70°C, черный. | руб./км | 845000 | 845000 | 845000
| 294128 | FO-MB-IN/OUT-9S-12-LSZH-BK | Кабель волоконно-оптический 9/125 одномодовый, 12 волокон, безгелевые микротрубки 0.9 мм, внутренний/внешний, LSZH, нг(А)-HF, –40°C – +70°C, цвет черный. | руб./км | 210000 | 210000 | 210000
| 281483 | FO-MB-IN/OUT-9S-16-LSZH-BK | Кабель волоконно-оптический 9/125 одномодовый, 16 волокон, безгелевые микротрубки 0.9 мм, внутренний/внешний, LSZH, нг(А)-HF, –40°C – +70°C, цвет черный. | руб./км | 244000 | 244000 | 244000
| 294134 | FO-MB-IN/OUT-9S-24-LSZH-BK | Кабель волоконно-оптический 9/125 одномодовый, 24 волокна, безгелевые микротрубки 1.06 мм, внутренний/внешний, LSZH, нг(А)-HF, –40°C – +70°C, цвет черный. | руб./км | 272000 | 272000 | 272000
| 294137 | FO-MB-IN/OUT-9S-36-LSZH-BK | Кабель волоконно-оптический 9/125 одномодовый, 36 волокон, безгелевые микротрубки 1.1 мм, внутренний/внешний, LSZH, нг(А)-HF, –40°C – +70°C, цвет черный. | руб./км | 336000 | 336000 | 336000
| 294138 | FO-MB-IN/OUT-9S-48-LSZH-BK | Кабель волоконно-оптический 9/125 одномодовый, 48 волокон, безгелевые микротрубки 1.1 мм, внутренний/внешний, LSZH, нг(А)-HF, –40°C – +70°C, цвет черный. | руб./км | 437000 | 437000 | 437000
| 294169 | FO-MB-IN-503-12-LSZH-AQ | Кабель волоконно-оптический 50/125(OM3) многомодовый, 12 волокон, безгелевые микротрубки 0.9 мм, для внутренней прокладки, LSZH, нг(А)-HF, -30°C – +70°C, цвет аква. | руб./км | 436000 | 436000 | 436000
| 294173 | FO-MB-IN-503-16-LSZH-AQ | Кабель волоконно-оптический 50/125 (OM3) многомодовый, 16 волокон, безгелевые микротрубки 1.06 мм, для внутренней прокладки, LSZH, нг(А)-HF, -30°C – +70°C, цвет аква. | руб./км | 554000 | 554000 | 554000
| 294181 | FO-MB-IN-503-24-LSZH-AQ | Кабель волоконно-оптический 50/125 (OM3) многомодовый, 24 волокна, безгелевые микротрубки 1.06 мм, для внутренней прокладки, LSZH, нг(А)-HF, -30°C – +70°C, цвет аква. | руб./км | 801000 | 801000 | 801000
| 259835 | FO-MB-IN-503-36-LSZH-AQ | Кабель волоконно-оптический 50/125 (OM3) многомодовый, 36 волокон, безгелевые микротрубки 1.1 мм, для внутренней прокладки, LSZH, нг(А)-HF, -30°C – +70°C, цвет аква. | руб./км | 1027000 | 1027000 | 1027000
| 299644 | FO-MB-IN-503-48-LSZH-AQ | Кабель волоконно-оптический 50/125 (OM3) многомодовый, 48 волокон, безгелевые микротрубки 1.1 мм (micro bundle), для внутренней прокладки, LSZH, нг(А)-HF, -30°C – +70°C, аква. | руб./км | 1333000 | 1333000 | 1333000
| 318824 | FO-MB-IN-504-24-LSZH-MG | Кабель волоконно-оптический 50/125 (OM4) многомодовый, 24 волокна, безгелевые микротрубки 1.06 мм (micro bundle), для внутренней прокладки, LSZH, нг(А)-HF, цвет маджента, внешний диаметр 5.8 мм, -30 °C ... +70 °C. | руб./км | 1462000 | 1462000 | 1462000
| 294252 | FO-MB-IN-9S-12-LSZH-YL | Кабель волоконно-оптический 9/125 одномодовый, 12 волокон, безгелевые микротрубки 0.9 мм, для внутренней прокладки, LSZH, нг(А)-HF, –30°C – +70°C, цвет желтый. | руб./км | 210000 | 210000 | 210000
| 294129 | FO-MB-IN-9S-16-LSZH-YL | Кабель волоконно-оптический 9/125 одномодовый, 16 волокон, безгелевые микротрубки 1.06 мм, для внутренней прокладки, LSZH, нг(А)-HF, –30°C – +70°C, цвет желтый. | руб./км | 244000 | 244000 | 244000
| 294131 | FO-MB-IN-9S-24-LSZH-YL | Кабель волоконно-оптический 9/125 одномодовый, 24 волокна, безгелевые микротрубки 1.06 мм, для внутренней прокладки, LSZH, нг(А)-HF, –30°C – +70°C, цвет желтый. | руб./км | 277000 | 277000 | 277000
| 294136 | FO-MB-IN-9S-36-LSZH-YL | Кабель волоконно-оптический 9/125 одномодовый, 36 волокон, безгелевые микротрубки 1.1 мм, для внутренней прокладки, LSZH, нг(А)-HF, –30°C – +70°C, цвет желтый. | руб./км | 342000 | 342000 | 342000
| 299643 | FO-MB-IN-9S-48-LSZH-YL | Кабель волоконно-оптический 9/125 (SMF-28 Ultra) одномодовый, 48 волокон, безгелевые микротрубки 1.1 мм (micro bundle), для внутренней прокладки, LSZH, нг(А)-HF, –30°C – +70°C, желтый. | руб./км | 437000 | 437000 | 437000
| 314869 | FO-MC3-IN-503-12-LSZH-AQ | Кабель волоконно-оптический 50/125 (OM3) многомодовый, для патч-кордов и кабельных сборок с коннекторами MPO/MTP, 12 волокон, для внутренней прокладки, LSZH, нг(А)-HF, 0°C – +70°C, 3.0 мм, цвет аква. | руб./км | 314000 | 314000 | 314000
| 318818 | FO-MC3-IN-504-12-LSZH-AQ | Кабель волоконно-оптический 50/125 (OM4) многомодовый, 12 волокон, для патч-кордов и кабельных сборок с коннекторами MPO/MTP, для внутренней прокладки, LSZH, нг(А)-HF, цвет аква, внешний диаметр 3 мм, 0 °C ... +70 °C. | руб./км | 658000 | 658000 | 658000
| 299636 | FO-MC3-IN-9S-12-LSZH-YL | Кабель волоконно-оптический 9/125 (SMF-28 Ultra) одномодовый, для патч-кордов и кабельных сборок с коннекторами MPO/MTP, 12 волокон, для внутренней прокладки, LSZH, нг(А)-HF, 0°C - +70°C, 3.0 мм, желтый. | руб./км | 138000 | 138000 | 138000
| 294177 | FO-SRA-OUT-50-16-PE-BK | Кабель волоконно-оптический 50/125 (OM2) многомодовый, 16 волокон, гелезаполненный, с силовыми элементами, бронированный гофрированной стальной лентой, для внешней прокладки, PE, -50°С - +70°С, цвет черный. | руб./км | 344000 | 344000 | 344000
| 294167 | FO-SRA-OUT-503-8-PE-BK | Кабель волоконно-оптический 50/125 (OM3) многомодовый, 8 волокон, гелезаполненный, с силовыми элементами, бронированный гофрированной стальной лентой, для внешней прокладки, PE, -50°С - +70°С, цвет черный. | руб./км | 323000 | 323000 | 323000
| 294154 | FO-SRA-OUT-50-4-PE-BK | Кабель волоконно-оптический 50/125 (OM2) многомодовый, 4 волокна, гелезаполненный, с силовыми элементами, бронированный гофрированной стальной лентой, для внешней прокладки, PE, -50°С - +70°С, цвет черный. | руб./км | 186000 | 186000 | 186000
| 264668 | FO-SRA-OUT-50-8-PE-BK | Кабель волоконно-оптический 50/125 (OM2) многомодовый, 8 волокон, single loose tube, гелезаполненный, с силовыми элементами, бронированный гофрированной стальной лентой, для внешней прокладки, PE, t-раб.-50...+70°C, черный | руб./км | 237000 | 237000 | 237000
| 294176 | FO-SRA-OUT-62-16-PE-BK | Кабель волоконно-оптический 62.5/125 (OM1) многомодовый, 16 волокон, гелезаполненный, с силовыми элементами, бронированный гофрированной стальной лентой, для внешней прокладки, PE, -50°С - +70°С, цвет черный. | руб./км | 467000 | 467000 | 467000
| 299627 | FO-SRA-OUT-62-4-PE-BK | Кабель волоконно-оптический 62.5/125 (OM1) многомодовый, 4 волокна, single loose tube, гелезаполненный, с силовыми элементами, бронированный гофрированной стальной лентой, для внешней прокладки, PE, -50°С - +70°С, черный. | руб./км | 215000 | 215000 | 215000
| 294163 | FO-SRA-OUT-62-8-PE-BK | Кабель волоконно-оптический 62.5/125 (OM1) многомодовый, 8 волокон, гелезаполненный, с силовыми элементами, бронированный гофрированной стальной лентой, для внешней прокладки, PE, -50°С - +70°С, цвет черный. | руб./км | 300000 | 300000 | 300000
| 272968 | FO-SRA-OUT-9S-16-PE-BK | Кабель волоконно-оптический 9/125 (SMF-28 Ultra) одномодовый, 16 волокон, single loose tube, гелезаполненный, с силовыми элементами, бронированный гофрированной стальной лентой, внешний, PE, -50°С - +70°С, черный. | руб./км | 199000 | 199000 | 199000
| 294135 | FO-SRA-OUT-9S-24-PE-BK | Кабель волоконно-оптический 9/125 одномодовый, 24 волокна, гелезаполненный, с силовыми элементами, бронированный гофрированной стальной лентой, внешний, PE, -50°С - +70°С, цвет черный. | руб./км | 233000 | 233000 | 233000
| 294243 | FO-SRA-OUT-9S-4-PE-BK | Кабель волоконно-оптический 9/125 одномодовый, 4 волокна, гелезаполненный, с силовыми элементами, бронированный гофрированной стальной лентой, внешний, PE, -50°С - +70°С, цвет черный. | руб./км | 150000 | 150000 | 150000
| 294248 | FO-SRA-OUT-9S-8-PE-BK | Кабель волоконно-оптический 9/125 одномодовый, 8 волокон, гелезаполненный, с силовыми элементами, бронированный гофрированной стальной лентой, внешний, PE, -50°С - +70°С, цвет черный. | руб./км | 163000 | 163000 | 163000
| 294178 | FO-SST-OUT-50-16-PE-BK | Кабель волоконно-оптический 50/125 (OM2) многомодовый, 16 волокон, одномодульный, со свободно уложенными волокнами, гелезаполненный, с металлическим тросом (2.2 мм), внешний, PE, -60°С - +70°С, цвет черный. | руб./км | 375000 | 375000 | 375000
| 283716 | FO-SST-OUT-50-4-PE-BK | Кабель волоконно-оптический 50/125 (OM2) многомодовый, 4 волокна, одномодульный (single loose tube), со свободно уложенными волокнами, гелезаполненный, с металлическим тросом (2.2 мм), внешний, PE, -60°С - +70°С, черный. | руб./км | 211000 | 211000 | 211000
| 263588 | FO-SST-OUT-50-8-PE-BK | Кабель волоконно-оптический 50/125 (OM2) многомодовый, 8 волокон, одномодульный (single loose tube), со свободно уложенными волокнами, гелезаполненный, с металлическим тросом (2.2 мм), внешний, PE, t-раб.-60...+70°C, черный | руб./км | 263000 | 263000 | 263000
| 294164 | FO-SST-OUT-62-8-PE-BK | Кабель волоконно-оптический 62.5/125 (OM1) многомодовый, 8 волокон, одномодульный, со свободно уложенными волокнами, гелезаполненный, с металлическим тросом (2.2 мм), внешний, PE, -60°С - +70°С, цвет черный. | руб./км | 326000 | 326000 | 326000
| 294133 | FO-SST-OUT-9S-16-PE-BK | Кабель волоконно-оптический 9/125 одномодовый, 16 волокон, одномодульный, со свободными волокнами, гелезаполненный, с металлическим тросом (2.2 мм), внешний, PE, -60°С - +70°С,цвет черный. | руб./км | 225000 | 225000 | 225000
| 286009 | FO-SST-OUT-9S-4-PE-BK | Кабель волоконно-оптический 9/125 (SMF-28 Ultra) одномодовый, 4 волокна, одномодульный (single loose tube), со свободными волокнами, гелезаполненный, с металлическим тросом (2.2 мм), внешний, PE, -60°С - +70°С, черный. | руб./км | 175000 | 175000 | 175000
| 299634 | FO-SST-OUT-9S-8-PE-BK | Кабель волоконно-оптический 9/125 (SMF-28 Ultra) одномодовый, 8 волокон, одномодульный (single loose tube), со свободными волокнами, гелезаполненный, с металлическим тросом (2.2 мм), внешний, PE, -60°С - +70°С, черный. | руб./км | 190000 | 190000 | 190000
| 294179 | FO-STF-OUT-50-16-PE-BK | Кабель волоконно-оптический 50/125 (OM2) многомодовый, плоский, 16 волокон, со стеклопласт. прутками, волокна в оптическом модуле с гидрофобным гелем, для внешней прокладки, 3кН, PE, -50°С - +70°С, цвет черный. | руб./км | 315000 | 315000 | 315000
| 299629 | FO-STF-OUT-50-4-PE-BK | Кабель волоконно-оптический 50/125 (OM2) многомодовый, плоский, 4 волокна, со стеклопласт. прутками, волокна в оптическом модуле с гидрофобным гелем (loose tube), для внешней прокладки, 0.8кН, PE, -50°С - +70°С, черный. | руб./км | 93600 | 93600 | 93600
| 294244 | FO-STF-OUT-9S-4-PE-BK | Кабель волоконно-оптический 9/125 одномодовый, плоский, 4 волокна, со стеклопластиковыми прутками, волокна в оптическом модуле с гидрофобным гелем, внешний, 0.8кН, PE, -50°С - +70°С, цвет черный. | руб./км | 56500 | 56500 | 56500
| 294250 | FO-STF-OUT-9S-8-PE-BK | Кабель волоконно-оптический 9/125 одномодовый, плоский, 8 волокон, со стеклопластиковыми прутками, волокна в оптическом модуле с гидрофобным гелем, внешний, 1.4кН, PE, -50°С - +70°С, цвет черный. | руб./км | 94500 | 94500 | 94500
| 294245 | FO-STFR-OUT-9-4-PE-BK | Кабель волоконно-оптический 9/125 (G.652D) одномодовый, 4 волокна, одномодульный, круглый, водоблокирующий гель, усиленный стеклопластиковыми стержнями, внешний, PE, цвет черный. | руб./км | 46600 | 46600 | 46600
| 294251 | FO-STFR-OUT-9-8-PE-BK | Кабель волоконно-оптический 9/125 одномодовый, 8 волокон, одномодульный, круглый, водоблокирующий гель, усиленный стеклопластиковыми стержнями, внешний, PE, цвет черный. | руб./км | 63100 | 63100 | 63100
| 294156 | FO-ST-OUT-503-4-PE-BK | Кабель волоконно-оптический 50/125 (OM3) многомодовый, 4 волокна, армированный стекловолокном, волокна в оптическом модуле с гидрофобным гелем, для внешней прокладки, PE, -40°С - +70°С, цвет черный. | руб./км | 151000 | 151000 | 151000
| 294155 | FO-ST-OUT-50-4-PE-BK | Кабель волоконно-оптический 50/125 (OM2) многомодовый, 4 волокна, армированный стекловолокном, волокна в оптическом модуле с гидрофобным гелем, для внешней прокладки, PE, -40°С - +70°С, черный. | руб./км | 110000 | 110000 | 110000
| 294166 | FO-ST-OUT-50-8-PE-BK | Кабель волоконно-оптический 50/125 (OM2) многомодовый, 8 волокон, армированный стекловолокном, волокна в оптическом модуле с гидрофобным гелем, для внешней прокладки, PE, -40°С - +70°С, цвет черный. | руб./км | 171000 | 171000 | 171000
| 270249 | FO-ST-OUT-62-4-PE-BK | Кабель волоконно-оптический 62.5/125 (OM1) многомодовый, 4 волокна, армированный стекловолокном, волокна в оптическом модуле с гидрофобным гелем, для внешней прокладки, PE, -40°С - +70°С, цвет черный. | руб./км | 139000 | 139000 | 139000
| 294165 | FO-ST-OUT-62-8-PE-BK | Кабель волоконно-оптический 62.5/125 (OM1) многомодовый, 8 волокон, армированный стекловолокном, волокна в оптическом модуле с гидрофобным гелем, для внешней прокладки, PE, -40°С - +70°С, цвет черный. | руб./км | 233000 | 233000 | 233000
| 299639 | FO-ST-OUT-9S-16-PE-BK | Кабель волоконно-оптический 9/125 (SMF-28 Ultra) одномодовый, 16 волокон, армированный стекловолокном, волокна в оптическом модуле с гидрофобным гелем (loose tube), для внешней прокладки, PE, -40°С - +70°С, черный. | руб./км | 141000 | 141000 | 141000
| 286997 | FO-ST-OUT-9S-4-PE-BK | Кабель волоконно-оптический 9/125 одномодовый, 4 волокна, армированный стекловолокном, волокна в оптическом модуле с гидрофобным гелем, для внешней прокладки, PE, -40°С - +70°С, цвет черный. | руб./км | 71900 | 71900 | 71900
| 283767 | FO-ST-OUT-9S-8-PE-BK | Кабель волоконно-оптический 9/125 одномодовый, 8 волокон, армированный стекловолокном, волокна в оптическом модуле с гидрофобным гелем, для внешней прокладки, PE, -40°С - +70°С, цвет черный. | руб./км | 97900 | 97900 | 97900
| 298108 | FTTH-9-01-1-LSZH-IN/OUT-40 (9683c) | Кабель волоконно-оптический 9/125 одномодовый, 1 волокно, усилен двумя стеклопрутками, FTTH (fiber to the home), внутренний/внешний, (-40C ~ +60), LSZH, черный. | руб./км | 9500 | 9025 | 8550
| 328344 | FTTH-9-01-1-LSZH-IN/OUT-40-WH (11067c) | Кабель волоконно-оптический 9/125 одномодовый, 1 волокно, усилен двумя стеклопрутками, FTTH, внутренний/внешний, LSZH, белый, 0.8 кН, -40 °С…+60 °С. | руб./км | 7600 | 7124.99 | 6649.98
| 298109 | FTTH-9-01-3-LSZH-IN/OUT-40 (9684c) | Кабель волоконно-оптический 9/125 одномодовый, 1 волокно, усилен двумя стальными проволоками, FTTH (fiber to the home), внутренний/внешний, (-40C ~ +60), LSZH, черный. | руб./км | 6650 | 6175 | 5700
| 298113 | FTTH-9-02-1-LSZH-IN/OUT-40 (9688c) | Кабель волоконно-оптический 9/125 одномодовый, 2 волокна, усилен двумя стеклопрутками, FTTH, внутренний/внешний, (-40C ~ +60), LSZH, черный. | руб./км | 8550 | 8550 | 8550
| 298114 | FTTH-9-02-3-LSZH-IN/OUT-40 (9689c) | Кабель волоконно-оптический 9/125 одномодовый, 2 волокна, усилен двумя стальными проволоками, FTTH, внутренний/внешний, (-40C ~ +60), LSZH, черный. | руб./км | 9500 | 9025 | 8550
| 298118 | FTTH-9-04-1-LSZH-IN/OUT-40 (9693c) | Кабель волоконно-оптический 9/125 одномодовый, 4 волокна, усилен двумя стеклопрутками, FTTH (fiber to the home), внутренний/внешний, (-40C ~ +60), LSZH, черный. | руб./км | 17100 | 16625.01 | 16150.02
| 298119 | FTTH-9-04-3-LSZH-IN/OUT-40 (9694c) | Кабель волоконно-оптический 9/125 одномодовый, 4 волокна, усилен двумя стальными проволоками, FTTH (fiber to the home), внутренний/внешний, (-40C ~ +60), LSZH, черный. | руб./км | 16150 | 15674.99 | 15199.98
| 276061 | NKL-F-001A1C-00C-BK | Кабель волоконно-оптический, 1 волокно, одномодовый 9/125мкм, стандарта G.657.A1/G.652.D, внутренний/внешний, бабочка со стеклопластиковыми прутками и стальным тросом, LSZH нг(A)-HFLTx, черный. | руб./км | 8743 | 8743 | 8743
| 284825 | NKL-F-001A1D-01B-BK | Кабель волоконно-оптический, 1 волокно, одномодовый 9/125мкм, стандарта G.652.D & G.657.A1, внешний, плоский со стеклопластиковыми прутками, 1 кН, PE, черный. | руб./км | 53722 | 53722 | 53722
| 283176 | NKL-F-001A1D-01B-BK-F001 | Кабель волоконно-оптический, 1 волокно, одномодовый 9/125мкм, стандарта G.652.D & G.657.A1, внешний, плоский со стеклопластиковыми прутками, 1 кН, PE, черный | руб./км | 53722 | 53722 | 53722
| 287209 | NKL-F-001A1H-00C-BK | Кабель волоконно-оптический, 1 волокно, одномодовый 9/125мкм, стандарта G.657.A1/G.652.D, внутренний/внешний, бабочка со стальными прутками и тросом, LSZH -40C нг(A)-HFLTx, черный. | руб./км | 7930 | 7930 | 7930
| 284824 | NKL-F-001A1J-00B-BK | Кабель волоконно-оптический, 1 волокно, одномодовый 9/125мкм, стандарта G.652.D & G.657.A1, внешний, круглый со стеклопластиковыми прутками, 0.5кН, PE, черный - гарантия: 5 лет расширенная / 25 лет системная | руб./км | 43432 | 43432 | 43432
| 296364 | NKL-F-001A1J-00B-BK-F001 | Кабель волоконно-оптический, 1 волокно, одномодовый 9/125мкм, стандарта G.652.D & G.657.A1, внешний, круглый со стеклопластиковыми прутками, 0.5кН, PE, черный. | руб./км | 43432 | 43432 | 43432
| 276055 | NKL-F-001A1P-00C-BK | Кабель волоконно-оптический, 1 волокно, одномодовый 9/125мкм, стандарта G.657.A1/G.652.D, внутренний/внешний, бабочка со стеклопластиковыми прутками, LSZH нг(A)-HFLTx, черный. | руб./км | 6100 | 6100 | 6100
| 287149 | NKL-F-002A1D-01B-BK | Кабель волоконно-оптический, 2 волокна, одномодовый 9/125мкм, стандарта G.652.D/G.657.A1, внешний, плоский со стеклопластиковыми прутками, 1кН, PE, черный. | руб./км | 56376 | 56376 | 56376
| 256758 | NKL-F-002A1D-01B-BK-F001 | Кабель волоконно-оптический; 2 волокна; Одномодовый 9/125 мкм; G.652.D & G.657.A1; Внешний, плоский со стеклопластиковыми прутками, 1.3кН, PE, черный. | руб./км | 56376 | 56376 | 56376
| 287210 | NKL-F-002A1H-00C-BK | Кабель волоконно-оптический, 2 волокна, одномодовый 9/125мкм, стандарта G.657.A1/G.652.D, внутренний/внешний, бабочка со стальными прутками и тросом, LSZH -40C нг(A)-HFLTx, черный. | руб./км | 9760 | 9760 | 9760
| 287155 | NKL-F-002A1J-00B-BK | Кабель волоконно-оптический, 2 волокна, одномодовый 9/125мкм, стандарта G.652.D/G.657.A1, внешний, круглый со стеклопластиковыми прутками, 0.5кН, PE, черный. | руб./км | 45962 | 45962 | 45962
| 276032 | NKL-F-002A1J-00B-BK-F001 | Кабель волоконно-оптический, 2 волокна, одномодовый 9/125мкм, стандарта G.652.D & G.657.A1, внешний, круглый со стеклопластиковыми прутками, 0.5кН, PE, черный. | руб./км | 45962 | 45962 | 45962
| 276059 | NKL-F-002A1L-00C-BK | Кабель волоконно-оптический, 2 волокна, одномодовый 9/125мкм, стандарта G.657.A1/G.652.D, внутренний/внешний, бабочка со стеклопластиковыми прутками и тросом, LSZH нг(A)-HFLTx, черный. | руб./км | 10981 | 10981 | 10981
| 287200 | NKL-F-002M2I-00C-BK-F001 | Кабель волоконно-оптический, 2 волокна, многомодовый 50/125мкм, стандарта OM2, внутренний/внешний, распределительный, с плотным буфером, LSZH -40C нг(A)-HFLTx, черный, 2км. | руб./км | 24484 | 24484 | 24484
| 287194 | NKL-F-002M3I-00C-BK | Кабель волоконно-оптический, 2 волокна, многомодовый 50/125мкм, стандарта OM3, внутренний/внешний, распределительный, с плотным буфером, LSZH -40C нг(A)-HFLTx, черный. | руб./км | 43280 | 43280 | 43280
| 287188 | NKL-F-002M3I-00C-BK-F001 | Кабель волоконно-оптический, 2 волокна, многомодовый 50/125мкм, стандарта OM3, внутренний/внешний, распределительный, с плотным буфером, LSZH -40C нг(A)-HFLTx, черный. | руб./км | 43280 | 43280 | 43280
| 287182 | NKL-F-002M4I-00C-MG | Кабель волоконно-оптический, 2 волокна, многомодовый 50/125мкм, стандарта ОМ4, внутренний/внешний, распределительный, с плотным буфером, нг(А)-LSLTx, маджента. | руб./км | 80276 | 80276 | 80276
| 276040 | NKL-F-002M4I-00C-MG-F001 | Кабель волоконно-оптический, 2 волокна, многомодовый 50/125мкм, стандарта ОМ4, внутренний/внешний, распределительный, с плотным буфером, нг(А)-LSLTx, маджента. | руб./км | 80276 | 80276 | 80276
| 287176 | NKL-F-002S2I-00C-BK | Кабель волоконно-оптический, 2 волокна, одномодовый 9/125мкм, стандарта OS2, внутренний/внешний, распределительный, с плотным буфером, LSZH -40C нг(A)-HFLTx, черный. | руб./км | 14733 | 14733 | 14733
| 286240 | NKL-F-002S2I-00C-BK-F001 | Кабель волоконно-оптический, 2 волокна, одномодовый 9/125мкм, стандарта OS2, внутренний/внешний, распределительный, с плотным буфером, LSZH -40C нг(A)-HFLTx, черный. | руб./км | 14733 | 14733 | 14733
| 286234 | NKL-F-002S2I-00C-YL-F001 | Кабель волоконно-оптический, 2 волокна, одномодовый 9/125мкм, стандарта OS2, внутренний, распределительный, с плотным буфером, LSZH нг(A)-HFLTx, желтый. | руб./км | 18928 | 18928 | 18928
| 287150 | NKL-F-004A1D-01B-BK | Кабель волоконно-оптический, 4 волокна, одномодовый 9/125мкм, стандарта G.652.D/G.657.A1, внешний, плоский со стеклопластиковыми прутками, 1кН, PE, черный. | руб./км | 58038 | 58038 | 58038
| 256759 | NKL-F-004A1D-01B-BK-F001 | Кабель волоконно-оптический; 4 волокна; Одномодовый 9/125 мкм; G.652.D & G.657.A1; Внешний, плоский со стеклопластиковыми прутками, 1.3кН, PE, черный. | руб./км | 58038 | 58038 | 58038
| 287145 | NKL-F-004A1E-04B-BK | Кабель волоконно-оптический, 4 волокна, одномодовый 9/125мкм, стандарта G.652.D/G.657.A1, внешний, со стальным тросом, 4кН, PE, черный. | руб./км | 106906 | 106906 | 106906
| 276028 | NKL-F-004A1E-04B-BK-F001 | Кабель волоконно-оптический, 4 волокна, одномодовый 9/125мкм, стандарта G.652.D & G.657.A1, внешний, со стальным тросом, 4кН, PE, черный. | руб./км | 106906 | 106906 | 106906
| 287156 | NKL-F-004A1J-00B-BK | Кабель волоконно-оптический, 4 волокна, одномодовый 9/125мкм, стандарта G.652.D/G.657.A1, внешний, круглый со стеклопластиковыми прутками, 0.5кН, PE, черный. | руб./км | 51026 | 51026 | 51026
| 270276 | NKL-F-004A1J-00B-BK-F001 | Кабель волоконно-оптический, 4 волокна, одномодовый 9/125мкм, стандарта G.652.D & G.657.A1, внешний, круглый со стеклопластиковыми прутками, 0.5кН, PE, черный. | руб./км | 51026 | 51026 | 51026
| 287137 | NKL-F-004A1R-07B-BK | Кабель волоконно-оптический, 4 волокна, одномодовый 9/125мкм, стандарта G.652.D/G.657.A1, внешний, броня из стальных оцинкованных проволок, 7кН, PE, черный. | руб./км | 99850 | 99850 | 99850
| 276020 | NKL-F-004A1R-07B-BK-F001 | Кабель волоконно-оптический, 4 волокна, одномодовый 9/125мкм, стандарта G.652.D & G.657.A1, внешний, броня из стальных оцинкованных проволок, 7кН, PE, черный. | руб./км | 99850 | 99850 | 99850
| 287141 | NKL-F-004A1S-06B-BK | Кабель волоконно-оптический, 4 волокна, одномодовый 9/125мкм, стандарта G.652.D/G.657.A1, внешний, многомодульный, с усиленный стеклонитями, 6кН, PE, черный. | руб./км | 135686 | 135686 | 135686
| 276024 | NKL-F-004A1S-06B-BK-F001 | Кабель волоконно-оптический, 4 волокна, одномодовый 9/125мкм, стандарта G.652.D & G.657.A1, внешний, многомодульный, усиленный стеклонитями, 6кН, PE, черный. | руб./км | 135686 | 135686 | 135686
| 287129 | NKL-F-004A1T-01B-BK | Кабель волоконно-оптический, 4 волокна, одномодовый 9/125мкм, стандарта G.652.D/G.657.A1, внешний, броня из стальной гофрированной ленты, 1.5кН, PE, черный. | руб./км | 88380 | 88380 | 88380
| 276016 | NKL-F-004A1T-01B-BK-F001 | Кабель волоконно-оптический, 4 волокна, одномодовый 9/125мкм, стандарта G.652.D & G.657.A1, внешний, броня из стальной гофрированной ленты, 1.5кН, PE, черный. | руб./км | 88380 | 88380 | 88380
| 287125 | NKL-F-004A1T-02B-BK | Кабель волоконно-оптический, 4 волокна, одномодовый 9/125мкм, стандарта G.652.D/G.657.A1, внешний, броня из стальной гофрированной ленты, 2.7кН, PE, черный . | руб./км | 116594 | 116594 | 116594
| 284172 | NKL-F-004A1T-02B-BK-F001 | Кабель волоконно-оптический, 4 волокна, одномодовый 9/125мкм, стандарта G.652.D/G.657.A1, внешний, броня из стальной гофрированной ленты, силовой элемент - стальные проволки 2.7кН, PE, черный. | руб./км | 116594 | 116594 | 116594
| 287195 | NKL-F-004M3I-00C-BK | Кабель волоконно-оптический, 4 волокна, многомодовый 50/125мкм, стандарта OM3, внутренний/внешний, распределительный, с плотным буфером, LSZH -40C нг(A)-HFLTx, черный. | руб./км | 102385 | 102385 | 102385
| 287183 | NKL-F-004M4I-00C-MG | Кабель волоконно-оптический, 4 волокна, многомодовый 50/125мкм, стандарта ОМ4, внутренний/внешний, распределительный, с плотным буфером, нг(А)-LSLTx, маджента. | руб./км | 151816 | 151816 | 151816
| 276041 | NKL-F-004M4I-00C-MG-F001 | Кабель волоконно-оптический, 4 волокна, многомодовый 50/125мкм, стандарта ОМ4, внутренний/внешний, распределительный, с плотным буфером, нг(А)-LSLTx, маджента. | руб./км | 151816 | 151816 | 151816
| 287171 | NKL-F-004S2I-00C-YL | Кабель волоконно-оптический, 4 волокна, одномодовый 9/125мкм, стандарта OS2, внутренний, распределительный, с плотным буфером, LSZH нг(A)-HFLTx, желтый. | руб./км | 24036 | 24036 | 24036
| 286235 | NKL-F-004S2I-00C-YL-F001 | Кабель волоконно-оптический, 4 волокна, одномодовый 9/125мкм, стандарта OS2, внутренний, распределительный, с плотным буфером, LSZH нг(A)-HFLTx, желтый. | руб./км | 24036 | 24036 | 24036
| 287151 | NKL-F-006A1D-01B-BK | Кабель волоконно-оптический, 6 волокон, одномодовый 9/125мкм, стандарта G.652.D/G.657.A1, внешний, плоский со стеклопластиковыми прутками, 1кН, PE, черный. | руб./км | 66006 | 66006 | 66006
| 256760 | NKL-F-006A1D-01B-BK-F001 | Кабель волоконно-оптический; 6 волокон; Одномодовый 9/125 мкм; G.652.D & G.657.A1; Внешний, плоский со стеклопластиковыми прутками, 1.3кН, PE, черный. | руб./км | 66006 | 66006 | 66006
| 287152 | NKL-F-008A1D-01B-BK | Кабель волоконно-оптический, 8 волокон, одномодовый 9/125мкм, стандарта G.652.D/G.657.A1, внешний, плоский со стеклопластиковыми прутками, 1кН, PE, черный. | руб./км | 70814 | 70814 | 70814
| 256761 | NKL-F-008A1D-01B-BK-F001 | Кабель волоконно-оптический; 8 волокон; Одномодовый 9/125 мкм; G.652.D & G.657.A1; Внешний, плоский со стеклопластиковыми прутками, 1.3кН, PE, черный. | руб./км | 70814 | 70814 | 70814
| 287146 | NKL-F-008A1E-04B-BK | Кабель волоконно-оптический, 8 волокон, одномодовый 9/125мкм, стандарта G.652.D/G.657.A1, внешний, со стальным тросом, 4кН, PE, черный. | руб./км | 117426 | 117426 | 117426
| 276029 | NKL-F-008A1E-04B-BK-F001 | Кабель волоконно-оптический, 8 волокон, одномодовый 9/125мкм, стандарта G.652.D & G.657.A1, внешний, со стальным тросом, 4кН, PE, черный. | руб./км | 117426 | 117426 | 117426
| 287157 | NKL-F-008A1J-00B-BK | Кабель волоконно-оптический, 8 волокон, одномодовый 9/125мкм, стандарта G.652.D/G.657.A1, внешний, круглый со стеклопластиковыми прутками, 0.5кН, PE, черный. | руб./км | 61152 | 61152 | 61152
| 276033 | NKL-F-008A1J-00B-BK-F001 | Кабель волоконно-оптический, 8 волокон, одномодовый 9/125мкм, стандарта G.652.D & G.657.A1, внешний, круглый со стеклопластиковыми прутками, 0.5кН, PE, черный. | руб./км | 61152 | 61152 | 61152
| 287138 | NKL-F-008A1R-07B-BK | Кабель волоконно-оптический, 8 волокон, одномодовый 9/125мкм, стандарта G.652.D/G.657.A1, внешний, броня из стальных оцинкованных проволок, 7кН, PE, черный. | руб./км | 110530 | 110530 | 110530
| 276021 | NKL-F-008A1R-07B-BK-F001 | Кабель волоконно-оптический, 8 волокон, одномодовый 9/125мкм, стандарта G.652.D & G.657.A1, внешний, броня из стальных оцинкованных проволок, 7кН, PE, черный. | руб./км | 110530 | 110530 | 110530
| 287142 | NKL-F-008A1S-06B-BK | Кабель волоконно-оптический, 8 волокон, одномодовый 9/125мкм, стандарта G.652.D/G.657.A1, внешний, многомодульный, усиленный стеклонитями, 6кН, PE, черный. | руб./км | 152508 | 152508 | 152508
| 276025 | NKL-F-008A1S-06B-BK-F001 | Кабель волоконно-оптический, 8 волокон, одномодовый 9/125мкм, стандарта G.652.D & G.657.A1, внешний, многомодульный, усиленный стеклонитями, 6кН, PE, черный. | руб./км | 152508 | 152508 | 152508
| 287126 | NKL-F-008A1T-02B-BK | Кабель волоконно-оптический, 8 волокон, одномодовый 9/125мкм, стандарта G.652.D/G.657.A1, внешний, броня из стальной гофрированной ленты, 2.7кН, PE, черный. | руб./км | 130448 | 130448 | 130448
| 256755 | NKL-F-008A1T-02B-BK-F001 | Кабель волоконно-оптический; 8 волокон; Одномодовый 9/125 мкм; G.652.D & G.657.A1; Внешний, броня из стальной гофрированной ленты, 2.7кН, PE, -50...+70 C; черный. | руб./км | 130448 | 130448 | 130448
| 306171 | NKL-F-008M2I-00C-BK | Кабель волоконно-оптический, 8 волокон, многомодовый 50/125мкм, стандарта OM2, внутренний/внешний, распределительный, с плотным буфером, LSZH -40C нг(A)-HFLTx, черный. | руб./км | 81911 | 81911 | 81911
| 287202 | NKL-F-008M2I-00C-BK-F001 | Кабель волоконно-оптический, 8 волокна, многомодовый 50/125мкм, стандарта OM2, внутренний/внешний, распределительный, с плотным буфером, LSZH -40C нг(A)-HFLTx, черный, 2км. | руб./км | 81911 | 81911 | 81911
| 287196 | NKL-F-008M3I-00C-BK | Кабель волоконно-оптический, 8 волокон, многомодовый 50/125мкм, стандарта OM3, внутренний/внешний, распределительный, с плотным буфером, LSZH -40C нг(A)-HFLTx, черный. | руб./км | 165360 | 165360 | 165360
| 287190 | NKL-F-008M3I-00C-BK-F001 | Кабель волоконно-оптический, 8 волокон, многомодовый 50/125мкм, стандарта OM3, внутренний/внешний, распределительный, с плотным буфером, LSZH -40C нг(A)-HFLTx, черный. | руб./км | 165360 | 165360 | 165360
| 287184 | NKL-F-008M4I-00C-MG | Кабель волоконно-оптический, 8 волокон, многомодовый 50/125мкм, стандарта ОМ4, внутренний/внешний, распределительный, с плотным буфером, нг(A)-LSLTx, маджента. | руб./км | 305697 | 305697 | 305697
| 276042 | NKL-F-008M4I-00C-MG-F001 | Кабель волоконно-оптический, 8 волокон, многомодовый 50/125мкм, стандарта ОМ4, внутренний/внешний, распределительный, с плотным буфером, нг(A)-LSLTx, маджента. | руб./км | 305697 | 305697 | 305697
| 287172 | NKL-F-008S2I-00C-YL | Кабель волоконно-оптический, 8 волокон, одномодовый 9/125мкм, стандарта OS2, внутренний, распределительный, с плотным буфером, LSZH нг(A)-HFLTx, желтый. | руб./км | 35008 | 35008 | 35008
| 287153 | NKL-F-012A1D-01B-BK | Кабель волоконно-оптический, 12 волокон, одномодовый 9/125мкм, стандарта G.652.D/G.657.A1, внешний, плоский со стеклопластиковыми прутками, 1,3кН, PE, черный. | руб./км | 87210 | 87210 | 87210
| 256762 | NKL-F-012A1D-01B-BK-F001 | Кабель волоконно-оптический; 12 волокон; Одномодовый 9/125 мкм; G.652.D & G.657.A1; Внешний, плоский со стеклопластиковыми прутками, 1.4кН, PE, черный. | руб./км | 87210 | 87210 | 87210
| 287147 | NKL-F-012A1E-04B-BK | Кабель волоконно-оптический, 12 волокон, одномодовый 9/125мкм, стандарта G.652.D/G.657.A1, внешний, со стальным тросом, 4кН, PE, черный. | руб./км | 130102 | 130102 | 130102
| 276030 | NKL-F-012A1E-04B-BK-F001 | Кабель волоконно-оптический, 12 волокон, одномодовый 9/125мкм, стандарта G.652.D & G.657.A1, внешний, со стальным тросом, 4кН, PE, черный. | руб./км | 130102 | 130102 | 130102
| 287139 | NKL-F-012A1R-07B-BK | Кабель волоконно-оптический, 12 волокон, одномодовый 9/125мкм, стандарта G.652.D/G.657.A1, внешний, броня из стальных оцинкованных проволок, 7кН, PE, черный. | руб./км | 121212 | 121212 | 121212
| 276022 | NKL-F-012A1R-07B-BK-F001 | Кабель волоконно-оптический, 12 волокон, одномодовый 9/125мкм, стандарта G.652.D & G.657.A1, внешний, броня из стальных оцинкованных проволок, 7кН, PE, черный. | руб./км | 121212 | 121212 | 121212
| 287143 | NKL-F-012A1S-06B-BK | Кабель волоконно-оптический, 12 волокон, одномодовый 9/125мкм, стандарта G.652.D/G.657.A1, внешний, многомодульный, усиленный стеклонитями, 6кН, PE, черный. | руб./км | 168842 | 168842 | 168842
| 276026 | NKL-F-012A1S-06B-BK-F001 | Кабель волоконно-оптический, 12 волокон, одномодовый 9/125мкм, стандарта G.652.D & G.657.A1, внешний, многомодульный, усиленный стеклонитями, 6кН, PE, черный. | руб./км | 168842 | 168842 | 168842
| 287131 | NKL-F-012A1T-01B-BK | Кабель волоконно-оптический, 12 волокон, одномодовый 9/125мкм, стандарта G.652.D/G.657.A1, внешний, броня из стальной гофрированной ленты, 1.5кН, PE, черный. | руб./км | 102558 | 102558 | 102558
| 276018 | NKL-F-012A1T-01B-BK-F001 | Кабель волоконно-оптический, 12 волокон, одномодовый 9/125мкм, стандарта G.652.D & G.657.A1, внешний, броня из стальной гофрированной ленты, 1.5кН, PE, черный. | руб./км | 102558 | 102558 | 102558
| 287127 | NKL-F-012A1T-02B-BK | Кабель волоконно-оптический, 12 волокон, одномодовый 9/125мкм, стандарта G.652.D/G.657.A1, внешний, броня из стальной гофрированной ленты, 2.7кН, PE, черный. | руб./км | 148612 | 148612 | 148612
| 256756 | NKL-F-012A1T-02B-BK-F001 | Кабель волоконно-оптический; 12 волокон; Одномодовый 9/125 мкм; G.652.D & G.657.A1; Внешний, броня из стальной гофрированной ленты, 2.7кН, PE, черный. | руб./км | 148612 | 148612 | 148612
| 287203 | NKL-F-012M2I-00C-BK-F001 | Кабель волоконно-оптический, 12 волокна, многомодовый 50/125мкм, стандарта OM2, внутренний/внешний, распределительный, с плотным буфером, LSZH -40C нг(A)-HFLTx, черный, 2км. | руб./км | 118128 | 118128 | 118128
| 287197 | NKL-F-012M3I-00C-BK | Кабель волоконно-оптический, 12 волокон, многомодовый 50/125мкм, стандарта OM3, внутренний/внешний, распределительный, с плотным буфером, LSZH -40C нг(A)-HFLTx, черный. | руб./км | 162470 | 162470 | 162470
| 287191 | NKL-F-012M3I-00C-BK-F001 | Кабель волоконно-оптический, 12 волокон, многомодовый 50/125мкм, стандарта OM3, внутренний/внешний, распределительный, с плотным буфером, LSZH -40C нг(A)-HFLTx, черный. | руб./км | 162470 | 162470 | 162470
| 287185 | NKL-F-012M4I-00C-MG | Кабель волоконно-оптический, 12 волокон, многомодовый 50/125мкм, стандарта ОМ4, внутренний/внешний, распределительный, с плотным буфером, нг(А)-LSLTx, маджента. | руб./км | 426835 | 426835 | 426835
| 276043 | NKL-F-012M4I-00C-MG-F001 | Кабель волоконно-оптический, 12 волокон, многомодовый 50/125мкм, стандарта ОМ4, внутренний/внешний, распределительный, с плотным буфером, нг(А)-LSLTx, маджента. | руб./км | 497110 | 497110 | 497110
| 287179 | NKL-F-012S2I-00C-BK | Кабель волоконно-оптический, 12 волокон, одномодовый 9/125мкм, стандарта OS2, внутренний/внешний, распределительный, с плотным буфером, LSZH -40C нг(A)-HFLTx, черный. | руб./км | 44145 | 44145 | 44145
| 287154 | NKL-F-016A1D-01B-BK | Кабель волоконно-оптический, 16 волокон, одномодовый 9/125мкм, стандарта G.652.D/G.657.A1, внешний, плоский со стеклопластиковыми прутками, 1,7кН, PE, черный. | руб./км | 107720 | 107720 | 107720
| 256763 | NKL-F-016A1D-01B-BK-F001 | Кабель волоконно-оптический; 16 волокон; Одномодовый 9/125 мкм; G.652.D & G.657.A1; Внешний, плоский со стеклопластиковыми прутками, 1.7кН, PE, черный. | руб./км | 107720 | 107720 | 107720
| 287148 | NKL-F-016A1E-04B-BK | Кабель волоконно-оптический, 16 волокон, одномодовый 9/125мкм, стандарта G.652.D/G.657.A1, внешний, со стальным тросом, 4кН, PE, черный. | руб./км | 142836 | 142836 | 142836
| 276031 | NKL-F-016A1E-04B-BK-F001 | Кабель волоконно-оптический, 16 волокон, одномодовый 9/125мкм, стандарта G.652.D & G.657.A1, внешний, со стальным тросом, 4кН, PE, черный. | руб./км | 142836 | 142836 | 142836
| 287158 | NKL-F-016A1J-00B-BK | Кабель волоконно-оптический, 16 волокон, одномодовый 9/125мкм, стандарта G.652.D/G.657.A1, внешний, круглый со стеклопластиковыми прутками, 0.5кН, PE, черный. | руб./км | 96100 | 96100 | 96100
| 275478 | NKL-F-016A1J-00B-BK-F001 | Кабель волоконно-оптический, 16 волокон, одномодовый 9/125мкм, стандарта G.652.D & G.657.A1, внешний, круглый со стеклопластиковыми прутками, 0.5кН, PE, черный. | руб./км | 96100 | 96100 | 96100
| 287140 | NKL-F-016A1R-07B-BK | Кабель волоконно-оптический, 16 волокон, одномодовый 9/125мкм, стандарта G.652.D/G.657.A1, внешний, броня из стальных оцинкованных проволок, 7кН, PE, черный. | руб./км | 131904 | 131904 | 131904
| 276023 | NKL-F-016A1R-07B-BK-F001 | Кабель волоконно-оптический, 16 волокон, одномодовый 9/125мкм, стандарта G.652.D & G.657.A1, внешний, броня из стальных оцинкованных проволок, 7кН, PE, черный. | руб./км | 131904 | 131904 | 131904
| 287144 | NKL-F-016A1S-06B-BK | Кабель волоконно-оптический, 16 волокон, одномодовый 9/125мкм, стандарта G.652.D/G.657.A1, внешний, многомодульный, усиленный стеклонитями, 6кН, PE, черный. | руб./км | 185180 | 185180 | 185180
| 276027 | NKL-F-016A1S-06B-BK-F001 | Кабель волоконно-оптический, 16 волокон, одномодовый 9/125мкм, стандарта G.652.D & G.657.A1, внешний, многомодульный, усиленный стеклонитями, 6кН, PE, черный. | руб./км | 185180 | 185180 | 185180
| 287132 | NKL-F-016A1T-01B-BK | Кабель волоконно-оптический, 16 волокон, одномодовый 9/125мкм, стандарта G.652.D/G.657.A1, внешний, броня из стальной гофрированной ленты, 1.5кН, PE, черный. | руб./км | 119476 | 119476 | 119476
| 276019 | NKL-F-016A1T-01B-BK-F001 | Кабель волоконно-оптический, 16 волокон, одномодовый 9/125мкм, стандарта G.652.D & G.657.A1, внешний, броня из стальной гофрированной ленты, 1.5кН, PE, черный. | руб./км | 119476 | 119476 | 119476
| 287128 | NKL-F-016A1T-02B-BK | Кабель волоконно-оптический, 16 волокон, одномодовый 9/125мкм, стандарта G.652.D/G.657.A1, внешний, броня из стальной гофрированной ленты, 2.7кН, PE, черный. | руб./км | 174846 | 174846 | 174846
| 256757 | NKL-F-016A1T-02B-BK-F001 | Кабель волоконно-оптический; 16 волокон; Одномодовый 9/125 мкм; G.652.D & G.657.A1; Внешний, броня из стальной гофрированной ленты, 2.7кН, PE, черный. | руб./км | 174846 | 174846 | 174846
| 306166 | NKL-F-016A1Z-00C-BK | Кабель волоконно-оптический, 16 волокон, одномодовый 9/125мкм, стандарта G.652.D & G.657.A1, внутренний/внешний, распределительный, со свободно извлекаемыми волокнами, LSZH -40C нг(A)-HFLTx, черный. | руб./км | 79307 | 79307 | 79307
| 287204 | NKL-F-016M2I-00C-BK-F001 | Кабель волоконно-оптический, 16 волокна, многомодовый 50/125мкм, стандарта OM2, внутренний/внешний, распределительный, с плотным буфером, LSZH -40C нг(A)-HFLTx, черный, 2км. | руб./км | 162426 | 162426 | 162426
| 276053 | NKL-F-016M2I-00C-OR-F001 | Кабель волоконно-оптический, 16 волокон, многомодовый 50/125мкм, стандарта ОМ2, внутренний, распределительный, с плотным буфером, LSZH нг(A)-HFLTx, оранжевый. | руб./км | 70389 | 70389 | 70389
| 287198 | NKL-F-016M3I-00C-BK | Кабель волоконно-оптический, 16 волокон, многомодовый 50/125мкм, стандарта OM3, внутренний/внешний, распределительный, с плотным буфером, LSZH -40C нг(A)-HFLTx, черный. | руб./км | 260460 | 260460 | 260460
| 287192 | NKL-F-016M3I-00C-BK-F001 | Кабель волоконно-оптический, 16 волокон, многомодовый 50/125мкм, стандарта OM3, внутренний/внешний, распределительный, с плотным буфером, LSZH -40C нг(A)-HFLTx, черный. | руб./км | 260460 | 260460 | 260460
| 287186 | NKL-F-016M4I-00C-MG | Кабель волоконно-оптический, 16 волокон, многомодовый 50/125мкм, стандарта ОМ4, внутренний/внешний, распределительный, с плотным буфером, нг(А)-LSLTx, маджента. | руб./км | 686580 | 686580 | 686580
| 276044 | NKL-F-016M4I-00C-MG-F001 | Кабель волоконно-оптический, 16 волокон, многомодовый 50/125мкм, стандарта ОМ4, внутренний/внешний, распределительный, с плотным буфером, нг(А)-LSLTx, маджента. | руб./км | 741302 | 741302 | 741302
| 287180 | NKL-F-016S2I-00C-BK | Кабель волоконно-оптический, 16 волокон, одномодовый 9/125мкм, стандарта OS2, внутренний/внешний, распределительный, с плотным буфером, LSZH -40C нг(A)-HFLTx, черный. | руб./км | 88103 | 88103 | 88103
| 286244 | NKL-F-016S2I-00C-BK-F001 | Кабель волоконно-оптический, 16 волокон, одномодовый 9/125мкм, стандарта OS2, внутренний/внешний, распределительный, с плотным буфером, LSZH -40C нг(A)-HFLTx, черный. | руб./км | 88103 | 88103 | 88103
| 286238 | NKL-F-016S2I-00C-YL-F001 | Кабель волоконно-оптический, 16 волокон, одномодовый 9/125мкм, стандарта OS2, внутренний, распределительный, с плотным буфером, LSZH нг(A)-HFLTx, желтый. | руб./км | 83252 | 83252 | 83252
| 287205 | NKL-F-024M2I-00C-BK-F001 | Кабель волоконно-оптический, 24 волокна, многомодовый 50/125мкм, стандарта OM2, внутренний/внешний, распределительный, с плотным буфером, LSZH -40C нг(A)-HFLTx, черный, 2км. | руб./км | 292066 | 292066 | 292066
| 276054 | NKL-F-024M2I-00C-OR-F001 | Кабель волоконно-оптический, 24 волокна, многомодовый 50/125мкм, стандарта ОМ2, внутренний, распределительный, с плотным буфером, LSZH нг(A)-HFLTx, оранжевый. | руб./км | 169372 | 169372 | 169372
| 287199 | NKL-F-024M3I-00C-BK | Кабель волоконно-оптический, 24 волокна, многомодовый 50/125мкм, стандарта OM3, внутренний/внешний, распределительный, с плотным буфером, LSZH -40C нг(A)-HFLTx, черный. | руб./км | 472838 | 472838 | 472838
| 287193 | NKL-F-024M3I-00C-BK-F001 | Кабель волоконно-оптический, 24 волокна, многомодовый 50/125мкм, стандарта OM3, внутренний/внешний, распределительный, с плотным буфером, LSZH -40C нг(A)-HFLTx, черный. | руб./км | 472838 | 472838 | 472838
| 287187 | NKL-F-024M4I-00C-MG | Кабель волоконно-оптический, 24 волокна, многомодовый 50/125мкм, стандарта ОМ4, внутренний/внешний, распределительный, с плотным буфером, нг(А)-LSLTx, маджента. | руб./км | 865750 | 865750 | 865750
| 276045 | NKL-F-024M4I-00C-MG-F001 | Кабель волоконно-оптический, 24 волокна, многомодовый 50/125мкм, стандарта ОМ4, внутренний/внешний, распределительный, с плотным буфером, нг(А)-LSLTx, маджента. | руб./км | 1115225 | 1115225 | 1115225
| 286245 | NKL-F-024S2I-00C-BK-F001 | Кабель волоконно-оптический, 24 волокна, одномодовый 9/125мкм, стандарта OS2, внутренний/внешний, распределительный, с плотным буфером, LSZH -40C нг(A)-HFLTx, черный. | руб./км | 129265 | 129265 | 129265
| 286239 | NKL-F-024S2I-00C-YL-F001 | Кабель волоконно-оптический, 24 волокна, одномодовый 9/125мкм, стандарта OS2, внутренний, распределительный, с плотным буфером, LSZH нг(A)-HFLTx, желтый. | руб./км | 126419 | 126419 | 126419
| 304387 | SEG-9-01x04-D-J-PE-OUT (10783c) | Кабель волоконно-оптический 9/125 одномодовый, 4 волокна, loose tube, подвесной, для внешней прокладки, -60... +70°С, PE, черный. | руб./км | 57950 | 56050 | 54150
| 304385 | SEG-9-01x08-D-J-PE-OUT (10784c) | Кабель волоконно-оптический 9/125 одномодовый, 8 волокон, loose tube, подвесной, для внешней прокладки , -60... +70°С, PE, черный. | руб./км | 63650 | 61750 | 59850
| 298125 | SEG-9-01х04-FW-PE-OUT (10114c) | Кабель волоконно-оптический 9/125 одномодовый, 4 волокна, loose tube, подвесной, для внешней прокладки, PE, черный, 4 кН, -40 °С…+70 °С. | руб./км | 87400 | 84550.01 | 81700.02
| 298126 | SEG-9-01х08-FW-PE-OUT (10115c) | Кабель волоконно-оптический 9/125 одномодовый, 8 волокон, loose tube, подвесной, для внешней прокладки (-40C ~ +70), PE, черный. | руб./км | 95000 | 91200.01 | 87400.02
| 298127 | SEG-9-01х16-FW-PE-OUT (10117c) | Кабель волоконно-оптический 9/125 одномодовый, 16 волокон, loose tube, подвесной, для внешней прокладки (-40C ~ +70), PE, черный. | руб./км | 109250 | 105450.01 | 101650.02
| 304386 | SEG-9-02x16-D-J-PE-OUT (10785c) | Кабель волоконно-оптический 9/125 одномодовый, 16 волокон, loose tube, подвесной, для внешней прокладки, -60... +70°С, PE, черный. | руб./км | 93100 | 90250.01 | 87400.02
| 328347 | STW-9-01x04-ARM-SW-PE-OUT (11221c) | Кабель волоконно-оптический 9/125 одномодовый, 4 волокна, loose tube, бронированный стальными проволоками, для внешней прокладки, в грунт, PE, черный, 8 кН, -40 °С…+70 °С. | руб./км | 94259 | 91176.25 | 88093.5
| 298123 | STW-9-01x04-ST-SW-PE-OUT (10119c) | Кабель волоконно-оптический 9/125 одномодовый, 4 волокна, loose tube, бронированный стальной лентой и стальными проволоками, для внешней прокладки (-40C ~ +70), PE, черный. | руб./км | 76000 | 73150.01 | 70300.02
| 319315 | STW-9-01x08-ARM-SW-PE-OUT (11222c) | Кабель волоконно-оптический 9/125 (G.652D) одномодовый, 8 волокон, бронированный, волокна в канате из стальных проволок, гелезаполненный, внешний, цвет черный, допустимое усилие на растяжение 8 кН, диаметр кабеля 8.0 мм, -40 °С…+70 °С. | руб./км | 101165.5 | 97854.74 | 94543.98
| 291512 | STW-9-01x08-ST-SW-PE-OUT (10120c) | Кабель волоконно-оптический 9/125 одномодовый, 8 волокон, бронированный стальной лентой и стальными проволоками, для внешней прокладки (-40C ~ +70), PE, черный. | руб./км | 78850 | 76475 | 74100
| 328345 | STW-9-01x12-ST-SW-PE-OUT (10121c) | Кабель волоконно-оптический 9/125 одномодовый, 12 волокон, loose tube, бронированный стальной лентой и стальными проволоками, для внешней прокладки, PE, черный, 1 кН, -40 °С…+70 °С. | руб./км | 84730.5 | 81961.26 | 79192.02
| 328346 | STW-9-01x16-ARM-SW-PE-OUT (11225c) | Кабель волоконно-оптический 9/125 одномодовый, 16 волокн, loose tube, бронированный стальными проволоками, для внешней прокладки, в грунт, PE, черный, 8 кН, -40 °С…+70 °С. | руб./км | 114997.5 | 111235.5 | 107473.5
| 298124 | STW-9-01x16-ST-SW-PE-OUT (10122c) | Кабель волоконно-оптический 9/125 одномодовый, 16 волокон, бронированный стальной лентой и стальными проволоками, для внешней прокладки (-40C ~ +70), PE, черный. | руб./км | 95000 | 92149.99 | 89299.98
| 298110 | SW-FTTH-9-01-1-LSZH-IN/OUT-40 (9685c) | Кабель волоконно-оптический 9/125 одномодовый, 1 волокно, усилен двумя стеклопрутками, FTTH (fiber to the home) с внешним силовым элементом из стальной проволоки, внутренний/внешний, (-40C ~ +60), LSZH, черный. | руб./км | 13300 | 12824.99 | 12349.98
| 298111 | SW-FTTH-9-01-3-LSZH-IN/OUT-40 (9686c) | Кабель волоконно-оптический 9/125 одномодовый, 1 волокно, усилен двумя стальными проволоками, FTTH (fiber to the home) с внешним силовым элементом из стальной проволоки, внутренний/внешний, (-40C ~ +60), LSZH, черный. | руб./км | 8550 | 8075.01 | 7600.02
| 298112 | SW-FTTH-9-01-4-LSZH-IN/OUT-40 (9687c) | Кабель волоконно-оптический 9/125 одномодовый, 1 волокно, усилен двумя стеклопрутками, FTTH (fiber to the home) с внешним силовым элементом из стеклопрутка, внутренний/внешний, (-40C ~ +60), LSZH, черный. | руб./км | 14250 | 13775.01 | 13300.02
| 298115 | SW-FTTH-9-02-1-LSZH-IN/OUT-40 (9690c) | Кабель волоконно-оптический 9/125 одномодовый, 2 волокна, усилен двумя стеклопрутками, FTTH с внешним силовым элементом из стальной проволоки, внутренний/внешний, (-40C ~ +60), LSZH, черный. | руб./км | 15200 | 14725 | 14250
| 298116 | SW-FTTH-9-02-3-LSZH-IN/OUT-40 (9691c) | Кабель волоконно-оптический 9/125 одномодовый, 2 волокна, усилен двумя стальными проволоками, FTTH с внешним силовым элементом из стальной проволоки, внутренний/внешний, (-40C ~ +60), LSZH, черный. | руб./км | 9500 | 9025 | 8550
| 298117 | SW-FTTH-9-02-4-LSZH-IN/OUT-40 (9692c) | Кабель волоконно-оптический 9/125 одномодовый, 2 волокна, усилен двумя стеклопрутками, FTTH с внешним силовым элементом из стеклопрутка, внутренний/внешний, (-40C ~ +60), LSZH, черный. | руб./км | 16150 | 15674.99 | 15199.98
| 298120 | SW-FTTH-9-04-1-LSZH-IN/OUT-40 (9695c) | Кабель волоконно-оптический 9/125 одномодовый, 4 волокна, усилен двумя стеклопрутками, FTTH (fiber to the home) с внешним силовым элементом из стальной проволоки, внутренний/внешний, (-40C ~ +60), LSZH, черный. | руб./км | 19000 | 18524.99 | 18049.98
| 298121 | SW-FTTH-9-04-3-LSZH-IN/OUT-40 (9696c) | Кабель волоконно-оптический 9/125 одномодовый, 4 волокна, усилен двумя стальными проволоками, FTTH с внешним силовым элементом из стальной проволоки, внутренний/внешний, (-40 ~ +60℃), LSZH, черный. | руб./км | 12350 | 11875 | 11400
| 298122 | SW-FTTH-9-04-4-LSZH-IN/OUT-40 (9697c) | Кабель волоконно-оптический 9/125 одномодовый, 4 волокна, усилен двумя стеклопрутками, FTTH с внешним силовым элементом из стеклопрутка, внутренний/внешний, (-40C ~ +60), LSZH, черный. | руб./км | 19000 | 18524.99 | 18049.98
| 298066 | TB-A-4-02T-E-K-LSZH-IN/OUT-40 (7722c) | Кабель волоконно-оптический 50/125 (OM3) многомодовый, 2 волокна, плотное буферное покрытие (tight buffer), внутренний/внешний, (-40C ~ +60), LSZH, черный, (F40020205B). | руб./км | 99750 | 96425.01 | 93100.02
| 293839 | TB-A-4-04T-E-K-LSZH-IN/OUT-40 (7725c) | Кабель волоконно-оптический 50/125 (OM3) многомодовый, 4 волокна, плотное буферное покрытие (tight buffer), внутренний/внешний, (-40C ~ +60), LSZH, черный, (F40040404B). | руб./км | 110200 | 106874.99 | 103549.98
| 298051 | TB-A-4-04T-E-K-LSZH-IN-25 (7804c) | Кабель волоконно-оптический 50/125 (OM3) многомодовый, 4 волокна, плотное буферное покрытие, для внутренней прокладки (-25C ~ +50), LSZH, голубой, (F40040415Z). | руб./км | 100700 | 97375 | 94050
| 298071 | TB-A-4-08T-D-K-LSZH-IN/OUT-40 (7728c) | Кабель волоконно-оптический 50/125 (OM3) многомодовый, 8 волокна, плотное буферное покрытие (tight buffer), внутренний/внешний, (-40C ~ +60), LSZH, черный, (F40080809B). | руб./км | 225150 | 217550.01 | 209950.02
| 298054 | TB-A-4-08T-E-K-LSZH-IN-25 (7716c) | Кабель волоконно-оптический 50/125 (OM3) многомодовый, 8 волокон, плотное буферное покрытие (tight buffer), для внутренней прокладки (-25C ~ +50), LSZH, голубой, (F40080816Z). | руб./км | 205200 | 198549.99 | 191899.98
| 298075 | TB-A-4-16T-D-K-LSZH-IN/OUT-40 (7731c) | Кабель волоконно-оптический 50/125 (OM3) многомодовый, 16 волокон, плотное буферное покрытие (tight buffer), внутренний/внешний, (-40C ~ +60), LSZH, черный,(F40161601B). | руб./км | 377150 | 364800.01 | 352450.02
| 298058 | TB-A-4-16T-E-K-LSZH-IN-25 (7719c) | Кабель волоконно-оптический 50/125 (OM3) многомодовый, 16 волокон, плотное буферное покрытие (tight buffer), для внутренней прокладки (-25C ~ +50), LSZH, голубой, (F40161600U). | руб./км | 343900 | 332500.01 | 321100.02
| 298079 | TB-A-4-24T-D-K-LSZH-IN/OUT-40 (8522c) | Кабель волоконно-оптический 50/125 (OM3) многомодовый, 24 волокна, плотное буферное покрытие (tight buffer), внутренний/внешний, (-40C ~ +60), LSZH, черный. | руб./км | 526300 | 509200.01 | 492100.02
| 298062 | TB-A-4-24T-D-K-LSZH-IN-25 (8518c) | Кабель волоконно-оптический 50/125 (OM3) многомодовый, 24 волокна, плотное буферное покрытие (tight buffer), для внутренней прокладки (-25C ~ +50), LSZH, голубой. | руб./км | 479750 | 464074.99 | 448399.98
| 298065 | TB-A-5-02T-E-K-LSZH-IN/OUT-40 (7721c) | Кабель волоконно-оптический 50/125 (OM2) многомодовый, 2 волокна, плотное буферное покрытие (tight buffer), внутренний/внешний, (-40C ~ +60), LSZH, черный, (F50020212B). | руб./км | 67146 | 64951.5 | 62757
| 298068 | TB-A-5-04T-E-K-LSZH-IN/OUT-40 (7724c) | Кабель волоконно-оптический 50/125 (OM2) многомодовый, 4 волокна, плотное буферное покрытие (tight buffer), внутренний/внешний (-40C ~ +60), LSZH, черный, (F50040416B). | руб./км | 85319.5 | 82531.25 | 79743
| 298050 | TB-A-5-04T-E-K-LSZH-IN-25 (7712c) | Кабель волоконно-оптический 50/125 (OM2) многомодовый, 4 волокна, плотное буферное покрытие, для внутренней прокладки (-25C ~ +50), LSZH, оранжевый, (F50040411O). | руб./км | 86212.5 | 83391 | 80569.5
| 298070 | TB-A-5-08T-D-K-LSZH-IN/OUT-40 (7727c) | Кабель волоконно-оптический 50/125 (OM2) многомодовый, 8 волокон, плотное буферное покрытие (tight buffer), внутренний/внешний (-40C ~ +60), LSZH, черный, (F50080808B). | руб./км | 123129.5 | 119101.51 | 115073.52
| 298053 | TB-A-5-08T-D-K-LSZH-IN-25 (7715c) | Кабель волоконно-оптический 50/125 (OM2) многомодовый, 8 волокон, плотное буферное покрытие (tight buffer), для внутренней прокладки (-25C ~ +50), LSZH, оранжевый, (F50080807O). | руб./км | 124326.5 | 120260.5 | 116194.5
| 298074 | TB-A-5-16T-D-K-LSZH-IN/OUT-40 (7807c) | Кабель волоконно-оптический 50/125 (OM2) многомодовый, 16 волокон, плотное буферное покрытие (tight buffer), внутренний/внешний (-40C ~ +60), LSZH, черный, (F50161604B). | руб./км | 203528 | 196868.5 | 190209
| 298057 | TB-A-5-16T-D-K-LSZH-IN-25 (7718c) | Кабель волоконно-оптический 50/125 (OM2) многомодовый, 16 волокон, плотное буферное покрытие (tight buffer), для внутренней прокладки (-25C ~ +50), LSZH, оранжевый, (F50161601O). | руб./км | 204440 | 197752 | 191064
| 298078 | TB-A-5-24T-D-K-LSZH-IN/OUT-40 (8523c) | Кабель волоконно-оптический 50/125 (OM2) многомодовый, 24 волокна, плотное буферное покрытие (tight buffer), внутренний/внешний (-40C ~ +60), LSZH, черный. | руб./км | 338200 | 327275 | 316350
| 298061 | TB-A-5-24T-D-K-LSZH-IN-25 (8519c) | Кабель волоконно-оптический 50/125 (OM2) многомодовый, 24 волокна, плотное буферное покрытие (tight buffer), для внутренней прокладки (-25C ~ +50), LSZH, оранжевый. | руб./км | 279632.5 | 270484.01 | 261335.52
| 298067 | TB-A-6-02T-E-K-LSZH-IN/OUT-40 (8524c) | Кабель волоконно-оптический 62.5/125 многомодовый, 2 волокна, плотное буферное покрытие (tight buffer), внутренний/внешний, (-40C ~ +60), LSZH, черный. | руб./км | 83600 | 81225.01 | 78850.02
| 298069 | TB-A-6-04T-E-K-LSZH-IN/OUT-40 (7808c) | Кабель волоконно-оптический 62.5/125 многомодовый, 4 волокон, плотное буферное покрытие (tight buffer), внутренний/внешний (-40C ~ +60), LSZH, черный, (F60040415B). | руб./км | 90829.5 | 87855.99 | 84882.48
| 298052 | TB-A-6-04T-E-K-LSZH-IN-25 (7713c) | Кабель волоконно-оптический 62.5/125 многомодовый, 4 волокна, плотное буферное покрытие (tight buffer), для внутренней прокладки (-25C ~ +50), LSZH , оранжевый, (F60040406O). | руб./км | 91722.5 | 88715.74 | 85708.98
| 298072 | TB-A-6-08T-D-K-LSZH-IN/OUT-40 (7729c) | Кабель волоконно-оптический 62.5/125 многомодовый, 8 волокон, плотное буферное покрытие (tight buffer), внутренний/внешний (-40C ~ +60), LSZH, черный, (F60080811B). | руб./км | 159685.5 | 154460.49 | 149235.48
| 298055 | TB-A-6-08T-D-K-LSZH-IN-25 (7805c) | Кабель волоконно-оптический 62.5/125 многомодовый, 8 волокон, плотное буферное покрытие (tight buffer), для внутренней прокладки (-25C ~ +50), LSZH, оранжевый, (F60080845O). | руб./км | 159172.5 | 153966.51 | 148760.52
| 298076 | TB-A-6-16T-D-K-LSZH-IN/OUT-40 (7809c) | Кабель волоконно-оптический 62.5/125 многомодовый, 16 волокон, плотное буферное покрытие (tight buffer), внутренний/внешний (-40C ~ +60), LSZH, черный, (F60161603B). | руб./км | 292429 | 282862.49 | 273295.98
| 298059 | TB-A-6-16T-D-K-LSZH-IN-25 (7806c) | Кабель волоконно-оптический 62.5/125 многомодовый, 16 волокон, плотное буферное покрытие (tight buffer), для внутренней прокладки (-25C ~ +50), LSZH, оранжевый, (F60161610O). | руб./км | 293322 | 283727.01 | 274132.02
| 298080 | TB-A-6-24T-D-K-LSZH-IN/OUT-40 (8525c) | Кабель волоконно-оптический 62.5/125 многомодовый, 24 волокон, плотное буферное покрытие (tight buffer), внутренний/внешний (-40C ~ +60), LSZH, черный. | руб./км | 507300 | 490674.99 | 474049.98
| 298063 | TB-A-6-24T-D-K-LSZH-IN-25 (8520c) | Кабель волоконно-оптический 62.5/125 многомодовый, 24 волокна, плотное буферное покрытие (tight buffer), для внутренней прокладки (-25C ~ +50), LSZH , оранжевый. | руб./км | 349999 | 340000.25 | 330001.5
| 311937 | TB-A-7-02T-E-K-LSZH-IN/OUT-40 (9233c) | Кабель волоконно-оптический 50/125 OM4 многомодовый, 2 волокна, плотное буферное покрытие, для внешней прокладки, LSZH, цвет черный, диаметр кабеля 8.5 мм, -40 °С…+60 °С. | руб./км | 104367 | 100951.74 | 97536.48
| 311933 | TB-A-7-02T-E-K-LSZH-IN-25 (10818c) | Кабель волоконно-оптический 50/125 OM4 многомодовый, 2 волокна, плотное буферное покрытие, для внутренней прокладки, LSZH, цвет маджента, диаметр кабеля 4.7 мм, -25 °С…+50 °С. | руб./км | 105260 | 101821 | 98382
| 311936 | TB-A-7-04T-E-K-LSZH-IN/OUT-40 (9234c) | Кабель волоконно-оптический 50/125 OM4 многомодовый, 4 волокна, плотное буферное покрытие, для внешней прокладки, LSZH, цвет черный, диаметр кабеля 8.5 мм, -40 °С…+60 °С. | руб./км | 135641 | 131199.76 | 126758.52
| 311932 | TB-A-7-04T-E-K-LSZH-IN-25 (9232c) | Кабель волоконно-оптический 50/125 OM4 многомодовый, 4 волокна, плотное буферное покрытие, для внутренней прокладки, LSZH, цвет маджента, диаметр кабеля 4.7 мм, -25 °С…+50 °С. | руб./км | 136534 | 132068.99 | 127603.98
| 311931 | TB-A-7-08T-D-K-LSZH-IN-25 (8713c) | Кабель волоконно-оптический 50/125 OM4 многомодовый, 8 волокон, плотное буферное покрытие, для внутренней прокладки, LSZH, цвет маджента, диаметр кабеля 4.7 мм, -25 °С…+50 °С. | руб./км | 201998.5 | 195500.51 | 189002.52
| 311935 | TB-A-7-08T-E-K-LSZH-IN/OUT-40 (9235c) | Кабель волоконно-оптический 50/125 OM4 многомодовый, 8 волокон, плотное буферное покрытие, для внешней прокладки, LSZH, цвет черный, диаметр кабеля 8.5 мм, -40 °С…+60 °С. | руб./км | 235847 | 228133 | 220419
| 311930 | TB-A-7-16T-D-K-LSZH-IN-25 (9238c) | Кабель волоконно-оптический 50/125 OM4 многомодовый, 16 волокон, плотное буферное покрытие, для внутренней прокладки, LSZH, цвет маджента, диаметр кабеля 4.7 мм, -25 °С…+50 °С. | руб./км | 369996.5 | 357997.99 | 345999.48
| 311934 | TB-A-7-16T-E-K-LSZH-IN/OUT-40 (9236c) | Кабель волоконно-оптический 50/125 OM4 многомодовый, 16 волокон, плотное буферное покрытие, для внешней прокладки, LSZH, цвет черный, диаметр кабеля 8.5 мм, -40 °С…+60 °С. | руб./км | 433741.5 | 419548.5 | 405355.5
| 311939 | TB-A-7-24T-D-K-LSZH-D-IN/OUT-40 (9237c) | Кабель волоконно-оптический 50/125 OM4 многомодовый, 24 волокна, плотное буферное покрытие, для внешней прокладки, LSZH, цвет черный, диаметр кабеля 9 мм, -40 °С…+60 °С. | руб./км | 620597 | 600295.51 | 579994.02
| 311938 | TB-A-7-24T-D-K-LSZH-IN-25 (9186c) | Кабель волоконно-оптический 50/125 OM4 многомодовый, 24 волокна, плотное буферное покрытие, для внутренней прокладки, LSZH, цвет маджента, диаметр кабеля 4.7 мм, -25 °С…+50 °С. | руб./км | 528000.5 | 511000.24 | 493999.98
| 298064 | TB-A-9-02T-E-K-LSZH-IN/OUT-40 (7720c) | Кабель волоконно-оптический 9/125 одномодовый, 2 волокна, плотное буферное покрытие (tight buffer), внутренний/внешний, (-40C ~ +60), LSZH, черный, (F90020208B). | руб./км | 55100 | 53200 | 51300
| 296361 | TB-A-9-04T-E-K-LSZH-IN/OUT-40 (7723c) | Кабель волоконно-оптический 9/125 одномодовый, 4 волокна, плотное буферное покрытие (tight buffer), внутренний/внешний (-40C ~ +60), LSZH, черный, (F90040400B). | руб./км | 71250 | 68400 | 65550
| 284549 | TB-A-9-04T-E-K-LSZH-IN-25 (7711c) | Кабель волоконно-оптический 9/125 одномодовый, 4 волокна, плотное буферное покрытие, для внутренней прокладки (-25C ~ +50), LSZH, желтый, (F90040412Y). | руб./км | 65550 | 63174.99 | 60799.98
| 296360 | TB-A-9-08T-E-K-LSZH-IN/OUT-40 (7726c) | Кабель волоконно-оптический 9/125 одномодовый, 8 волокон, плотное буферное покрытие (tight buffer), внутренний/внешний (-40C ~ +60), LSZH, черный, (F90080808B). | руб./км | 87400 | 84550.01 | 81700.02
| 264955 | TB-A-9-08T-D-K-LSZH-IN-25 (7714c) | Кабель волоконно-оптический 9/125 одномодовый, 8 волокон, плотное буферное покрытие (tight buffer), для внутренней прокладки (-25C ~ +50), LSZH, желтый, (F90080807Y). | руб./км | 80750 | 77899.99 | 75049.98
| 298073 | TB-A-9-16T-D-K-LSZH-IN/OUT-40 (7730c) | Кабель волоконно-оптический 9/125 одномодовый, 16 волокон, плотное буферное покрытие (tight buffer), внутренний/внешний (-40C ~ +60), LSZH, черный, (F90161603B). | руб./км | 145350 | 140600.01 | 135850.02
| 298056 | TB-A-9-16T-E-K-LSZH-IN-25 (7717c) | Кабель волоконно-оптический 9/125 одномодовый, 16 волокон, плотное буферное покрытие (tight buffer), для внутренней прокладки (-25C ~ +50), LSZH, желтый, (F90161601Y). | руб./км | 133000 | 128725.01 | 124450.02
| 298077 | TB-A-9-24T-E(D)-K-LSZH-IN/OUT-40 (8526c) | Кабель волоконно-оптический 9/125 одномодовый, 24 волокна, плотное буферное покрытие (tight buffer), внутренний/внешний (-40C ~ +60), LSZH, черный. | руб./км | 181450 | 175274.99 | 169099.98
| 298060 | TB-A-9-24T-D-K-LSZH-IN-25 (8521c) | Кабель волоконно-оптический 9/125 одномодовый, 24 волокна, плотное буферное покрытие (tight buffer), для внутренней прокладки (-25C ~ +50), LSZH, желтый. | руб./км | 166250 | 160549.99 | 154849.98
| 328349 | TB-ZIP-4-02T-LSZH-IN-25 (7797c) | Кабель волоконно-оптический 50/125 (OM3) многомодовый, 2 волокна, плотное буферное покрытие, для внутренней прокладки, LSZH, голубой, 0.4 кН, -25°C ...+50°C. | руб./км | 58197 | 56297.01 | 54397.02
| 328348 | TB-ZIP-5-02T-LSZH-IN-25 (7745c) | Кабель волоконно-оптический 50/125 (OM2) многомодовый, 2 волокна, плотное буферное покрытие, для внутренней прокладки, LSZH, оранжевый, 0.4 кН, -25°C ...+50°C. | руб./км | 40717 | 39386.99 | 38056.98
| 328350 | TB-ZIP-6-02T-LSZH-IN-25 (7798c) | Кабель волоконно-оптический 62.5/125 многомодовый, 2 волокна, плотное буферное покрытие, для внутренней прокладки, LSZH, оранжевый, 0.4 кН, -25°C ...+50°C. | руб./км | 48364.5 | 46782.75 | 45201
| 328351 | TB-ZIP-7-02T-LSZH-IN-25 (9223c) | Кабель волоконно-оптический 50/125 (OM4) многомодовый, 2 волокна, плотное буферное покрытие, для внутренней прокладки, LSZH, маджента, 0.4 кН, -25°C ...+50°C. | руб./км | 88749 | 85846.74 | 82944.48
| 328343 | TB-ZIP-9-02T-LSZH-IN-25 (7744c) | Кабель волоконно-оптический 9/125 одномодовый, 2 волокна, плотное буферное покрытие, для внутренней прокладки, LSZH, желтый, 0.4 кН, -25°C ...+50°C. | руб./км | 33829.5 | 32722.74 | 31615.98
| 312836 | ОГД-1х4А-7 | Кабель волоконно-оптический одномодовый, 4 волокна, бронированный, для прокладки в открытом грунте или трубе, растягивающее усилие 7 КН, -40°С... +60°С, черный. | руб./км | 70560 | 69090 | 67620
| 312837 | ОГД-2х4А-7 | Кабель волоконно-оптический одномодовый, 8 волокон, бронированный, для прокладки в открытом грунте или трубе, растягивающее усилие 7 КН, -40°С... +60°С, черный. | руб./км | 76320 | 74730 | 73140
| 312838 | ОГД-4х4А-7 | Кабель волоконно-оптический одномодовый, 16 волокон, бронированный, для прокладки в открытом грунте или трубе, растягивающее усилие 7 КН, -40°С... +60°С, черный. | руб./км | 86400 | 84600 | 82800
| 312840 | ОГД-4х8А-7 | Кабель волоконно-оптический одномодовый, 32 волокна, бронированный, для прокладки в открытом грунте или трубе, растягивающее усилие 7 КН, -40°С... +60°С, черный. | руб./км | 112320 | 109980 | 107640
| 312839 | ОГД-6х4А-7 | Кабель волоконно-оптический одномодовый, 23 волокон, бронированный, для прокладки в открытом грунте или трубе, растягивающее усилие 7 КН, -40°С... +60°С, черный. | руб./км | 118080 | 115620 | 113160
| 312841 | ОГД-6х8А-7 | Кабель волоконно-оптический одномодовый, 48 волокон, бронированный, для прокладки в открытом грунте или трубе, растягивающее усилие 7 КН, -40°С... +60°С, черный. | руб./км | 151200 | 148050 | 144900
| 312843 | ОГД-8х12А-7 | Кабель волоконно-оптический одномодовый, 96 волокон, бронированный, для прокладки в открытом грунте или трубе, растягивающее усилие 7 КН, -40°С... +60°С, черный. | руб./км | 244800 | 239700 | 234600
| 312842 | ОГД-8х8А-7 | Кабель волоконно-оптический одномодовый, 64 волокна, бронированный, для прокладки в открытом грунте или трубе, растягивающее усилие 7 КН, -40°С... +60°С, черный. | руб./км | 197280 | 193170 | 189060
| 312877 | ОГЦ-16А-7 | Кабель волоконно-оптический одномодовый, 16 волокон, бронированный, для внешней прокладки, растягивающее усилие 7 КН, -40°С... +50°С, черный. | руб./км | 63360 | 62040 | 60720
| 312878 | ОГЦ-24А-7 | Кабель волоконно-оптический одномодовый, 24 волокна, бронированный, для внешней прокладки, растягивающее усилие 7 КН, -40°С... +50°С, черный. | руб./км | 79200 | 77550 | 75900
| 312876 | ОГЦ-4А-7 | Кабель волоконно-оптический одномодовый, 4 волокна, бронированный, для внешней прокладки, растягивающее усилие 7 КН, -40°С... +50°С, черный. | руб./км | 44640 | 43710 | 42780
| 262943 | ОГЦ-8А-7 | Кабель волоконно-оптический одномодовый, 8 волокон, бронированный, для внешней прокладки, растягивающее усилие 7 КН, -40°С... +50°С, черный. | руб./км | 48960 | 47940 | 46920
| 312844 | ОКД-1х4А-2,7 | Кабель волоконно-оптический одномодовый, 4 волокон, бронированный, для прокладки в кабельной канализации/в грунте в защитной трубе, растягивающее усилие 2.7 КН, -40°С... +60°С, черный. | руб./км | 64080 | 62745 | 61410
| 312845 | ОКД-2х4А-2,7 | Кабель волоконно-оптический одномодовый, 8 волокон, бронированный, для прокладки в кабельной канализации/в грунте в защитной трубе, растягивающее усилие 2.7 КН, -40°С... +60°С, черный. | руб./км | 70560 | 69090 | 67620
| 312846 | ОКД-4х4А-2,7 | Кабель волоконно-оптический одномодовый, 16 волокон, бронированный, для прокладки в кабельной канализации/в грунте в защитной трубе, растягивающее усилие 2.7 КН, -40°С... +60°С, черный. | руб./км | 82080 | 80370 | 78660
| 312848 | ОКД-4х8А-2,7 | Кабель волоконно-оптический одномодовый, 32 волокон, бронированный, для прокладки в кабельной канализации/в грунте в защитной трубе, растягивающее усилие 2.7 КН, -40°С... +60°С, черный. | руб./км | 105120 | 102930 | 100740
| 312847 | ОКД-6х4А-2,7 | Кабель волоконно-оптический одномодовый, 24 волокна, бронированный, для прокладки в кабельной канализации/в грунте в защитной трубе, растягивающее усилие 2.7 КН, -40°С... +60°С, черный. | руб./км | 92160 | 90240 | 88320
| 312849 | ОКД-6х8А-2,7 | Кабель волоконно-оптический одномодовый, 48 волокон, бронированный, для прокладки в кабельной канализации/в грунте в защитной трубе, растягивающее усилие 2.7 КН, -40°С... +60°С, черный. | руб./км | 118080 | 115620 | 113160
| 312851 | ОКД-8х12А-2,7 | Кабель волоконно-оптический одномодовый, 96 волокон, бронированный, для прокладки в кабельной канализации/в грунте в защитной трубе, растягивающее усилие 2.7 КН, -40°С... +60°С, черный. | руб./км | 184320 | 180480 | 176640
| 312850 | ОКД-8х8А-2,7 | Кабель волоконно-оптический одномодовый, 64 волокна, бронированный, для прокладки в кабельной канализации/в грунте в защитной трубе, растягивающее усилие 2.7 КН, -40°С... +60°С, черный. | руб./км | 148320 | 145230 | 142140
| 312860 | ОПД-1х4А-6 | Кабель волоконно-оптический одномодовый с тросом, 4 волокна, для подвески на опорах, самонесущий с вынесенным силовым элементом, растягивающее усилие 6 КН, -60°С... +70°С, черный. | руб./км | 48960 | 47940 | 46920
| 312868 | ОПД-1х4А-9 | Кабель волоконно-оптический одномодовый с тросом, 4 волокна, для подвески на опорах, самонесущий с вынесенным силовым элементом, растягивающее усилие 9 КН, -60°С... +70°С, черный. | руб./км | 51840 | 50760 | 49680
| 312861 | ОПД-2х4А-6 | Кабель волоконно-оптический одномодовый с тросом, 8 волокон, для подвески на опорах, самонесущий с вынесенным силовым элементом, растягивающее усилие 6 КН, -60°С... +70°С, черный. | руб./км | 56160 | 54990 | 53820
| 312869 | ОПД-2х4А-9 | Кабель волоконно-оптический одномодовый с тросом, 8 волокон, для подвески на опорах, самонесущий с вынесенным силовым элементом, растягивающее усилие 9 КН, -60°С... +70°С, черный. | руб./км | 57600 | 56400 | 55200
| 312862 | ОПД-4х4А-6 | Кабель волоконно-оптический одномодовый с тросом, 16 волокон, для подвески на опорах, самонесущий с вынесенным силовым элементом, растягивающее усилие 6 КН, -60°С... +70°С, черный. | руб./км | 69120 | 67680 | 66240
| 312870 | ОПД-4х4А-9 | Кабель волоконно-оптический одномодовый с тросом, 16 волокон, для подвески на опорах, самонесущий с вынесенным силовым элементом, растягивающее усилие 9 КН, -60°С... +70°С, черный. | руб./км | 73440 | 71910 | 70380
| 312864 | ОПД-4х8А-6 | Кабель волоконно-оптический одномодовый с тросом, 32 волокна, для подвески на опорах, самонесущий с вынесенным силовым элементом, растягивающее усилие 6 КН, -60°С... +70°С, черный. | руб./км | 96480 | 94470 | 92460
| 312872 | ОПД-4х8А-9 | Кабель волоконно-оптический одномодовый с тросом, 32 волокна, для подвески на опорах, самонесущий с вынесенным силовым элементом, растягивающее усилие 9 КН, -60°С... +70°С, черный. | руб./км | 99360 | 97290 | 95220
| 312863 | ОПД-6х4А-6 | Кабель волоконно-оптический одномодовый с тросом, 24 волокна, для подвески на опорах, самонесущий с вынесенным силовым элементом, растягивающее усилие 6 КН, -60°С... +70°С, черный. | руб./км | 79200 | 77550 | 75900
| 312871 | ОПД-6х4А-9 | Кабель волоконно-оптический одномодовый с тросом, 24 волокна, для подвески на опорах, самонесущий с вынесенным силовым элементом, растягивающее усилие 9 КН, -60°С... +70°С, черный. | руб./км | 80640 | 78960 | 77280
| 312865 | ОПД-6х8А-6 | Кабель волоконно-оптический одномодовый с тросом, 48 волокон, для подвески на опорах, самонесущий с вынесенным силовым элементом, растягивающее усилие 6 КН, -60°С... +70°С, черный. | руб./км | 119520 | 117030 | 114540
| 312873 | ОПД-6х8А-9 | Кабель волоконно-оптический одномодовый с тросом, 48 волокон, для подвески на опорах, самонесущий с вынесенным силовым элементом, растягивающее усилие 9 КН, -60°С... +70°С, черный. | руб./км | 122400 | 119850 | 117300
| 312867 | ОПД-8х12А-6 | Кабель волоконно-оптический одномодовый с тросом, 96 волокон, для подвески на опорах, самонесущий с вынесенным силовым элементом, растягивающее усилие 6 КН, -60°С... +70°С, черный. | руб./км | 187200 | 183300 | 179400
| 312875 | ОПД-8х12А-9 | Кабель волоконно-оптический одномодовый с тросом, 96 волокон, для подвески на опорах, самонесущий с вынесенным силовым элементом, растягивающее усилие 9 КН, -60°С... +70°С, черный. | руб./км | 201600 | 197400 | 193200
| 312866 | ОПД-8х8А-6 | Кабель волоконно-оптический одномодовый с тросом, 64 волокна, для подвески на опорах, самонесущий с вынесенным силовым элементом, растягивающее усилие 6 КН, -60°С... +70°С, черный. | руб./км | 139680 | 136770 | 133860
| 312874 | ОПД-8х8А-9 | Кабель волоконно-оптический одномодовый с тросом, 64 волокна, для подвески на опорах, самонесущий с вынесенным силовым элементом, растягивающее усилие 9 КН, -60°С... +70°С, черный. | руб./км | 144000 | 141000 | 138000
| 312885 | ОПЦ-16А-4 | Кабель волоконно-оптический одномодовый с тросом, 16 волокон, для подвески на опорах, самонесущий с вынесенным силовым элементом, растягивающее усилие 4 КН, -60°С... +70°С, черный. | руб./км | 48240 | 47235 | 46230
| 312889 | ОПЦ-16А-6 | Кабель волоконно-оптический одномодовый с тросом, 16 волокон, для подвески на опорах, самонесущий с вынесенным силовым элементом, растягивающее усилие 6 КН, -60°С... +70°С, черный. | руб./км | 50400 | 49350 | 48300
| 312892 | ОПЦ-16А-9 | Кабель волоконно-оптический одномодовый с тросом, 16 волокон, для подвески на опорах, самонесущий с вынесенным силовым элементом, растягивающее усилие 9 КН, -60°С... +70°С, черный. | руб./км | 54720 | 53580 | 52440
| 312886 | ОПЦ-24А-4 | Кабель волоконно-оптический одномодовый с тросом, 24 волокна, для подвески на опорах, самонесущий с вынесенным силовым элементом, растягивающее усилие 4 КН, -60°С... +70°С, черный. | руб./км | 60480 | 59220 | 57960
| 312890 | ОПЦ-24А-6 | Кабель волоконно-оптический одномодовый с тросом, 24 волокна, для подвески на опорах, самонесущий с вынесенным силовым элементом, растягивающее усилие 6 КН, -60°С... +70°С, черный. | руб./км | 63360 | 62040 | 60720
| 312893 | ОПЦ-24А-9 | Кабель волоконно-оптический одномодовый с тросом, 24 волокна, для подвески на опорах, самонесущий с вынесенным силовым элементом, растягивающее усилие 9 КН, -60°С... +70°С, черный. | руб./км | 66960 | 65565 | 64170
| 312883 | ОПЦ-4А-4 | Кабель волоконно-оптический одномодовый с тросом, 4 волокна, для подвески на опорах, самонесущий с вынесенным силовым элементом, растягивающее усилие 4 КН, -60°С... +70°С, черный. | руб./км | 34560 | 33840 | 33120
| 312887 | ОПЦ-4А-6 | Кабель волоконно-оптический одномодовый с тросом, 4 волокна, для подвески на опорах, самонесущий с вынесенным силовым элементом, растягивающее усилие 6 КН, -60°С... +70°С, черный. | руб./км | 36000 | 35250 | 34500
| 312891 | ОПЦ-4А-9 | Кабель волоконно-оптический одномодовый с тросом, 4 волокна, для подвески на опорах, самонесущий с вынесенным силовым элементом, растягивающее усилие 9 КН, -60°С... +70°С, черный. | руб./км | 38880 | 38070 | 37260
| 312884 | ОПЦ-8А-4 | Кабель волоконно-оптический одномодовый с тросом, 8 волокон, для подвески на опорах, самонесущий с вынесенным силовым элементом, растягивающее усилие 4 КН, -60°С... +70°С, черный. | руб./км | 38160 | 37365 | 36570
| 312888 | ОПЦ-8А-6 | Кабель волоконно-оптический одномодовый с тросом, 8 волокон, для подвески на опорах, самонесущий с вынесенным силовым элементом, растягивающее усилие 6 КН, -60°С... +70°С, черный. | руб./км | 40032 | 39198 | 38364
| 236862 | ОПЦ-8А-9 | Кабель волоконно-оптический одномодовый с тросом, 8 волокон, для подвески на опорах, самонесущий с вынесенным силовым элементом, растягивающее усилие 9 КН, -60°С... +70°С, черный. | руб./км | 43200 | 42300 | 41400
| 312852 | ОТДН-1х4А-2,7 LS-HF | Кабель волоконно-оптический одномодовый, 4 волокна, для прокладки внутри зданий, растягивающее усилие 2.7 КН, оболочка LS-HF, -40°С... +50°С, черный. | руб./км | 51840 | 50760 | 49680
| 312853 | ОТДН-2х4А-2,7 LS-HF | Кабель волоконно-оптический одномодовый, 8 волокон, для прокладки внутри зданий, растягивающее усилие 2.7 КН, оболочка LS-HF, -40°С... +50°С, черный. | руб./км | 59040 | 57810 | 56580
| 312854 | ОТДН-4х4А-2,7 LS-HF | Кабель волоконно-оптический одномодовый, 16 волокон, для прокладки внутри зданий, растягивающее усилие 2.7 КН, оболочка LS-HF, -40°С... +50°С, черный. | руб./км | 66240 | 64860 | 63480
| 312856 | ОТДН-4х8А-2,7 LS-HF | Кабель волоконно-оптический одномодовый, 32 волокна, для прокладки внутри зданий, растягивающее усилие 2.7 КН, оболочка LS-HF, -40°С... +50°С, черный. | руб./км | 102240 | 100110 | 97980
| 312855 | ОТДН-6х4А-2,7 LS-HF | Кабель волоконно-оптический одномодовый, 24 волокна, для прокладки внутри зданий, растягивающее усилие 2.7 КН, оболочка LS-HF, -40°С... +50°С, черный. | руб./км | 77760 | 76140 | 74520
| 312857 | ОТДН-6х8А-2,7 LS-HF | Кабель волоконно-оптический одномодовый, 48 волокон, для прокладки внутри зданий, растягивающее усилие 2.7 КН, оболочка LS-HF, -40°С... +50°С, черный. | руб./км | 126720 | 124080 | 121440
| 312859 | ОТДН-8х12А-2,7 LS-HF | Кабель волоконно-оптический одномодовый, 96 волокон, для прокладки внутри зданий, растягивающее усилие 2.7 КН, оболочка LS-HF, -40°С... +50°С, черный. | руб./км | 198720 | 194580 | 190440
| 312858 | ОТДН-8х8А-2,7 LS-HF | Кабель волоконно-оптический одномодовый, 64 волокна, для прокладки внутри зданий, растягивающее усилие 2.7 КН, оболочка LS-HF, -40°С... +50°С, черный. | руб./км | 152640 | 149460 | 146280
| 312881 | ОТЦН-16А-1,5 LS-HF | Кабель волоконно-оптический одномодовый, 16 волокон, для прокладки внутри зданий,, растягивающее усилие 1.5 КН, оболочка LS-HF,-40°С... +50°С, белый. | руб./км | 61920 | 60630 | 59340
| 312882 | ОТЦН-24А-1,5 LS-HF | Кабель волоконно-оптический одномодовый, 24 волокна, для прокладки внутри зданий,, растягивающее усилие 1.5 КН, оболочка LS-HF,-40°С... +50°С, белый. | руб./км | 73440 | 71910 | 70380
| 312879 | ОТЦН-4А-1,5 LS-HF | Кабель волоконно-оптический одномодовый, 4 волокна, для прокладки внутри зданий,, растягивающее усилие 1.5 КН, оболочка LS-HF,-40°С... +50°С, белый. | руб./км | 44640 | 43710 | 42780
| 312880 | ОТЦН-8А-1,5 LS-HF | Кабель волоконно-оптический одномодовый, 8 волокон, для прокладки внутри зданий,, растягивающее усилие 1.5 КН, оболочка LS-HF,-40°С... +50°С, белый. | руб./км | 48960 | 47940 | 46920
| 328133 | NMF-4IS-002S2C-BK-F001 | Кабель волоконно-оптический, 2 волокна, одномодовый 9/125мкм, стандарта OS2, внутренний/внешний, распределительный, с плотным буфером, силовой элемент - стеклонити, полимерный материал нг(A)-HF, черный, 0.44 кН, -40 до +60 °C (отгрузка может осуществляется с использованием альтернативного барабана, который подбирается в зависимости от требуемой длины). | руб./км | 40698 | 40698 | 40698
| 328279 | NMF-2PL-004A1C-BK | Кабель волоконно-оптический, 4 волокна, одномодовый 9/125мкм, стандарта G.652.D/G.657.A1, внутренний/внешний, бабочка со стеклопластиковыми прутками и несущим стеклопластиковым прутком, полимерный материал нг(A)-HF, черный, 0.6 кН, -40 до +60 °C. | руб./км | 20474 | 20474 | 20474
| 328583 | NMF-2IS-002S2A-YL | Кабель волоконно-оптический, 2 волокна, одномодовый 9/125мкм, стандарта OS2, ПВХ для одиночной прокладки, внутренний, распределительный, с плотным буфером, силовой элемент — высокопрочные нити, желтый, 0.4 кН, -20 до +70 °C. | руб./км | 15911 | 15911 | 15911
| 328584 | NMF-2IS-004S2A-YL | Кабель волоконно-оптический, 4 волокна, одномодовый 9/125мкм, стандарта OS2, ПВХ для одиночной прокладки, внутренний, распределительный, с плотным буфером, силовой элемент — высокопрочные нити, желтый, 0.4 кН, -20 до +70 °C. | руб./км | 22564 | 22564 | 22564
| 328585 | NMF-2IS-008S2A-YL | Кабель волоконно-оптический, 8 волокон, одномодовый 9/125мкм, стандарта OS2, ПВХ для одиночной прокладки, внутренний, распределительный, с плотным буфером, силовой элемент — высокопрочные нити, желтый, 0.4 кН, -20 до +70 °C. | руб./км | 34713 | 34713 | 34713
| 328586 | NMF-2IS-012S2A-YL | Кабель волоконно-оптический, 12 волокон, одномодовый 9/125мкм, стандарта OS2, ПВХ для одиночной прокладки, внутренний, распределительный, с плотным буфером, силовой элемент — высокопрочные нити, желтый, 0.6 кН, -20 до +70 °C. | руб./км | 47730 | 47730 | 47730
| 328587 | NMF-2IS-016S2A-YL | Кабель волоконно-оптический, 16 волокон, одномодовый 9/125мкм, стандарта OS2, ПВХ для одиночной прокладки, внутренний, распределительный, с плотным буфером, силовой элемент — высокопрочные нити, желтый, 0.6 кН, -20 до +70 °C. | руб./км | 69426 | 69426 | 69426
| 328591 | NMF-2IS-024S2A-YL | Кабель волоконно-оптический, 24 волокна, одномодовый 9/125мкм, стандарта OS2, ПВХ для одиночной прокладки, внутренний, распределительный, с плотным буфером, силовой элемент — высокопрочные нити, желтый, 0.6 кН, -20 до +70 °C. | руб./км | 95462 | 95462 | 95462
| 328592 | NMF-2PC-001A1C-BK | Кабель волоконно-оптический, 1 волокно, одномодовый 9/125мкм, стандарта G.652.D/G.657.A1, внутренний/внешний, бабочка со стеклопластиковыми прутками и стальным тросом, полимерный материал нг(A)-HF, черный, 0.8 кН, -40 до +60 °C. | руб./км | 11276 | 11276 | 11276
| 328593 | NMF-2PC-002A1C-BK | Кабель волоконно-оптический, 2 волокна, одномодовый 9/125мкм, стандарта G.652.D/G.657.A1, внутренний/внешний, бабочка со стеклопластиковыми прутками и стальным тросом, полимерный материал нг(A)-HF, черный, 0.8 кН, -40 до +60 °C. | руб./км | 13946 | 13946 | 13946
| 328594 | NMF-2PC-004A1C-BK | Кабель волоконно-оптический, 4 волокна, одномодовый 9/125мкм, стандарта G.652.D/G.657.A1, внутренний/внешний, бабочка со стеклопластиковыми прутками и стальным тросом, полимерный материал нг(A)-HF, черный, 0.8 кН, -40 до +60 °C. | руб./км | 20474 | 20474 | 20474
| 328595 | NMF-2PF-001A1C-BK | Кабель волоконно-оптический, 1 волокно, одномодовый 9/125мкм, стандарта G.652.D/G.657.A1, внутренний/внешний, бабочка со стальными прутками, полимерный материал нг(A)-HF, черный, 0.2 кН, -40 до +60 °C. | руб./км | 7418 | 7418 | 7418
| 328596 | NMF-2PF-002A1C-BK | Кабель волоконно-оптический, 2 волокна, одномодовый 9/125мкм, стандарта G.652.D/G.657.A1, внутренний/внешний, бабочка со стальными прутками, полимерный материал нг(A)-HF, черный, 0.2 кН, -40 до +60 °C. | руб./км | 9793 | 9793 | 9793
| 328597 | NMF-2PF-004A1C-BK | Кабель волоконно-оптический, 4 волокна, одномодовый 9/125мкм, стандарта G.652.D/G.657.A1, внутренний/внешний, бабочка со стальными прутками, полимерный материал нг(A)-HF, черный, 0.2 кН, -40 до +60 °C. | руб./км | 16617 | 16617 | 16617
| 328598 | NMF-2PH-001A1C-BK | Кабель волоконно-оптический, 1 волокно, одномодовый 9/125мкм, стандарта G.652.D/G.657.A1, внутренний/внешний, бабочка со стальными прутками и тросом, полимерный материал нг(A)-HF, черный, 0.6 кН, -40 до +60 °C. | руб./км | 7418 | 7418 | 7418
| 328599 | NMF-2PH-002A1C-BK | Кабель волоконно-оптический, 2 волокна, одномодовый 9/125мкм, стандарта G.652.D/G.657.A1, внутренний/внешний, бабочка со стальными прутками и тросом, полимерный материал нг(A)-HF, черный, 0.6 кН, -40 до +60 °C. | руб./км | 9793 | 9793 | 9793
| 328600 | NMF-2PH-004A1C-BK | Кабель волоконно-оптический, 4 волокна, одномодовый 9/125мкм, стандарта G.652.D/G.657.A1, внутренний/внешний, бабочка со стальными прутками и тросом, полимерный материал нг(A)-HF, черный, 0.6 кН, -40 до +60 °C. | руб./км | 16617 | 16617 | 16617
| 328601 | NMF-2PL-001A1C-BK | Кабель волоконно-оптический, 1 волокно, одномодовый 9/125мкм, стандарта G.652.D/G.657.A1, внутренний/внешний, бабочка со стеклопластиковыми прутками и несущим стеклопластиковым прутком, полимерный материал нг(A)-HF, черный, 0.6 кН, -40 до +60 °C. | руб./км | 11276 | 11276 | 11276
| 328602 | NMF-2PL-002A1C-BK | Кабель волоконно-оптический, 2 волокна, одномодовый 9/125мкм, стандарта G.652.D/G.657.A1, внутренний/внешний, бабочка со стеклопластиковыми прутками и несущим стеклопластиковым прутком, полимерный материал нг(A)-HF, черный, 0.6 кН, -40 до +60 °C. | руб./км | 13946 | 13946 | 13946
| 328603 | NMF-2PP-001A1C-BK | Кабель волоконно-оптический, 1 волокно, одномодовый 9/125мкм, стандарта G.652.D/G.657.A1, внутренний/внешний, бабочка со стеклопластиковыми прутками, полимерный материал нг(A)-HF, черный, 0.08 кН, -40 до +60 °C. | руб./км | 11276 | 11276 | 11276
| 328604 | NMF-2PP-002A1C-BK | Кабель волоконно-оптический, 2 волокна, одномодовый 9/125мкм, стандарта G.652.D/G.657.A1, внутренний/внешний, бабочка со стеклопластиковыми прутками, полимерный материал нг(A)-HF, черный, 0.08 кН, -40 до +60 °C. | руб./км | 13946 | 13946 | 13946
| 328605 | NMF-2PP-004A1C-BK | Кабель волоконно-оптический, 4 волокна, одномодовый 9/125мкм, стандарта G.652.D/G.657.A1, внутренний/внешний, бабочка со стеклопластиковыми прутками, полимерный материал нг(A)-HF, черный, 0.08 кН, -40 до +60 °C. | руб./км | 20474 | 20474 | 20474
| 328606 | NMF-2ZS-004A1C-BK | Кабель волоконно-оптический, 4 волокна, одномодовый 9/125мкм, стандарта G.652.D/G.657.A1, внутренний/внешний, распределительный, со свободно извлекаемыми волокнами, полимерный материал нг(A)-HF, черный, 0.6 кН, -40 до +60 °C. | руб./км | 40058 | 40058 | 40058
| 328607 | NMF-2ZS-004A1C-BK-F001 | Кабель волоконно-оптический, 4 волокна, одномодовый 9/125мкм, стандарта G.652.D/G.657.A1, внутренний/внешний, распределительный, со свободно извлекаемыми волокнами, полимерный материал нг(A)-HF -40C, черный, 0.6 кН, -40 до +60 °C.(отгрузка может осуществляется с использованием альтернативного барабана, который подбирается в зависимости от требуемой длины) | руб./км | 40058 | 40058 | 40058
| 328608 | NMF-2ZS-008A1C-BK | Кабель волоконно-оптический, 8 волокон, одномодовый 9/125мкм, стандарта G.652.D/G.657.A1, внутренний/внешний, распределительный, со свободно извлекаемыми волокнами, полимерный материал нг(A)-HF, черный, 0.6 кН, -40 до +60 °C. | руб./км | 68245 | 68245 | 68245
| 328609 | NMF-2ZS-008A1C-BK-F001 | Кабель волоконно-оптический, 8 волокон, одномодовый 9/125мкм, стандарта G.652.D/G.657.A1, внутренний/внешний, распределительный, со свободно извлекаемыми волокнами, полимерный материал нг(A)-HF -40C, черный, 0.6 кН, -40 до +60 °C.(отгрузка может осуществляется с использованием альтернативного барабана, который подбирается в зависимости от требуемой длины) | руб./км | 68245 | 68245 | 68245
| 328610 | NMF-2ZS-016A1C-BK | Кабель волоконно-оптический, 16 волокон, одномодовый 9/125мкм, стандарта G.652.D/G.657.A1, внутренний/внешний, распределительный, со свободно извлекаемыми волокнами, полимерный материал нг(A)-HF, черный, 0.6 кН, -40 до +60 °C. | руб./км | 108303 | 108303 | 108303
| 328611 | NMF-2ZS-016A1C-BK-F001 | Кабель волоконно-оптический, 16 волокон, одномодовый 9/125мкм, стандарта G.652.D/G.657.A1, внутренний/внешний, распределительный, со свободно извлекаемыми волокнами, полимерный материал нг(A)-HF -40C, черный, 0.6 кН, -40 до +60 °C.(отгрузка может осуществляется с использованием альтернативного барабана, который подбирается в зависимости от требуемой длины) | руб./км | 108303 | 108303 | 108303
| 328612 | NMF-2ZS-024A1C-BK | Кабель волоконно-оптический, 24 волокна, одномодовый 9/125мкм, стандарта G.652.D/G.657.A1, внутренний/внешний, распределительный, со свободно извлекаемыми волокнами, полимерный материал нг(A)-HF, черный, 0.6 кН, -40 до +60 °C. | руб./км | 157261 | 157261 | 157261
| 328613 | NMF-2ZS-024A1C-BK-F001 | Кабель волоконно-оптический, 24 волокна, одномодовый 9/125мкм, стандарта G.652.D/G.657.A1, внутренний/внешний, распределительный, со свободно извлекаемыми волокнами, полимерный материал нг(A)-HF -40C, черный, 0.6 кН, -40 до +60 °C.(отгрузка может осуществляется с использованием альтернативного барабана, который подбирается в зависимости от требуемой длины) | руб./км | 157261 | 157261 | 157261
| 328614 | NMF-4IS-002S2C-BK | Кабель волоконно-оптический, 2 волокна, одномодовый 9/125мкм, стандарта OS2, внутренний/внешний, распределительный, с плотным буфером, силовой элемент - стеклонити, полимерный материал нг(A)-HF, черный, 0.44 кН, -40 до +60 °C. | руб./км | 40698 | 40698 | 40698
| 328615 | NMF-4IS-002S2L-YL | Кабель волоконно-оптический, 2 волокна, одномодовый 9/125мкм, стандарта OS2, внутренний, распределительный, с плотным буфером, силовой элемент - стеклонити, полимерный материал нг(A)-LSLTx, желтый, 0.44 кН, -40 до +60 °C. | руб./км | 38930 | 38930 | 38930
| 328616 | NMF-4IS-004S2C-BK | Кабель волоконно-оптический, 4 волокна, одномодовый 9/125мкм, стандарта OS2, внутренний/внешний, распределительный, с плотным буфером, силовой элемент - стеклонити, полимерный материал нг(A)-HF, черный, 0.44 кН, -40 до +60 °C. | руб./км | 51316 | 51316 | 51316
| 328617 | NMF-4IS-004S2L-YL | Кабель волоконно-оптический, 4 волокна, одномодовый 9/125мкм, стандарта OS2, внутренний, распределительный, с плотным буфером, силовой элемент - стеклонити, полимерный материал нг(A)-LSLTx, желтый, 0.44 кН, -40 до +60 °C. | руб./км | 49547 | 49547 | 49547
| 328618 | NMF-4IS-008S2C-BK | Кабель волоконно-оптический, 8 волокон, одномодовый 9/125мкм, стандарта OS2, внутренний/внешний, распределительный, с плотным буфером, силовой элемент - стеклонити, полимерный материал нг(A)-HF, черный, 0.44 кН, -40 до +60 °C. | руб./км | 70781 | 70781 | 70781
| 328619 | NMF-4IS-008S2L-YL | Кабель волоконно-оптический, 8 волокон, одномодовый 9/125мкм, стандарта OS2, внутренний, распределительный, с плотным буфером, силовой элемент - стеклонити, полимерный материал нг(A)-LSLTx, желтый, 0.44 кН, -40 до +60 °C. | руб./км | 67241 | 67241 | 67241
| 328620 | NMF-4IS-012S2C-BK | Кабель волоконно-оптический, 12 волокон, одномодовый 9/125мкм, стандарта OS2, внутренний/внешний, распределительный, с плотным буфером, силовой элемент - стеклонити, полимерный материал нг(A)-HF, черный, 0.66 кН, -40 до +60 °C. | руб./км | 95553 | 95553 | 95553
| 328621 | NMF-4IS-012S2L-YL | Кабель волоконно-оптический, 12 волокон, одномодовый 9/125мкм, стандарта OS2, внутренний, распределительный, с плотным буфером, силовой элемент - стеклонити, полимерный материал нг(A)-LSLTx, желтый, 0.66 кН, -40 до +60 °C. | руб./км | 92014 | 92014 | 92014
| 328622 | NMF-4IS-016S2C-BK | Кабель волоконно-оптический, 16 волокон, одномодовый 9/125мкм, стандарта OS2, внутренний/внешний, распределительный, с плотным буфером, силовой элемент - стеклонити, полимерный материал нг(A)-HF, черный, 0.66 кН, -40 до +60 °C. | руб./км | 143330 | 143330 | 143330
| 328623 | NMF-4IS-016S2L-YL | Кабель волоконно-оптический, 16 волокон, одномодовый 9/125мкм, стандарта OS2, внутренний, распределительный, с плотным буфером, силовой элемент - стеклонити, полимерный материал нг(A)-LSLTx, желтый, 0.66 кН, -40 до +60 °C. | руб./км | 138022 | 138022 | 138022
| 328624 | NMF-4IS-024S2C-BK | Кабель волоконно-оптический, 24 волокна, одномодовый 9/125мкм, стандарта OS2, внутренний/внешний, распределительный, с плотным буфером, силовой элемент - стеклонити, полимерный материал нг(A)-HF, черный, 0.66 кН, -40 до +60 °C. | руб./км | 189338 | 189338 | 189338
| 328625 | NMF-4IS-024S2L-YL | Кабель волоконно-оптический, 24 волокна, одномодовый 9/125мкм, стандарта OS2, внутренний, распределительный, с плотным буфером, силовой элемент - стеклонити, полимерный материал нг(A)-LSLTx, желтый, 0.66 кН, -40 до +60 °C. | руб./км | 184030 | 184030 | 184030
| 328626 | NMF-9IS-002A1C-YL | Кабель волоконно-оптический, 2 волокна, одномодовый 9/125мкм, стандарта G.652.D/G.657.A1, полимерный материал нг(А)-HF, внутренний/внешний, распределительный, с плотным буфером, силовой элемент - арамидные нити, желтый , 0.44 кН, -40 до +70 °C. | руб./км | 62370 | 62370 | 62370
| 328627 | NMF-9IS-004A1C-YL | Кабель волоконно-оптический, 4 волокна, одномодовый 9/125мкм, стандарта G.652.D/G.657.A1, полимерный материал нг(А)-HF, внутренний/внешний, распределительный, с плотным буфером, силовой элемент - арамидные нити, желтый , 0.44 кН, -40 до +70 °C. | руб./км | 78540 | 78540 | 78540
| 328628 | NMF-9IS-008A1C-YL | Кабель волоконно-оптический, 8 волокон, одномодовый 9/125мкм, стандарта G.652.D/G.657.A1, полимерный материал нг(А)-HF, внутренний/внешний, распределительный, с плотным буфером, силовой элемент - арамидные нити, желтый , 0.44 кН, -40 до +70 °C. | руб./км | 117810 | 117810 | 117810
| 328629 | NMF-9IS-012A1C-YL | Кабель волоконно-оптический, 12 волокон, одномодовый 9/125мкм, стандарта G.652.D/G.657.A1, полимерный материал нг(А)-HF, внутренний/внешний, распределительный, с плотным буфером, силовой элемент - арамидные нити, желтый , 0.66 кН, -40 до +70 °C. | руб./км | 154770 | 154770 | 154770
| 328630 | NMF-9IS-016A1C-YL | Кабель волоконно-оптический, 16 волокон, одномодовый 9/125мкм, стандарта G.652.D/G.657.A1, полимерный материал нг(А)-HF, внутренний/внешний, распределительный, с плотным буфером, силовой элемент - арамидные нити, желтый , 0.66 кН, -40 до +70 °C. | руб./км | 226380 | 226380 | 226380
| 328631 | NMF-9IS-024A1C-YL | Кабель волоконно-оптический, 24 волокна, одномодовый 9/125мкм, стандарта G.652.D/G.657.A1, полимерный материал нг(А)-HF, внутренний/внешний, распределительный, с плотным буфером, силовой элемент - арамидные нити, желтый , 0.66 кН, -40 до +70 °C. | руб./км | 295680 | 295680 | 295680
| 328632 | NMF-2IS-002M2A-OR | Кабель волоконно-оптический, 2 волокна, многомодовый 50/125мкм, стандарта OM2, ПВХ для одиночной прокладки, внутренний, распределительный, с плотным буфером, силовой элемент высокопрочные нити, оранжевый, 0.44 кН, -20 до +70 °C. | руб./км | 20509 | 20509 | 20509
| 328633 | NMF-2IS-002M3A-AQ | Кабель волоконно-оптический, 2 волокна, многомодовый 50/125мкм, стандарта OM3, ПВХ для одиночной прокладки, внутренний, распределительный, с плотным буфером, силовой элемент высокопрочные нити, аква, 0.44 кН, -20 до +70 °C. | руб./км | 38367 | 38367 | 38367
| 328634 | NMF-2IS-002M4A-MG | Кабель волоконно-оптический, 2 волокна, многомодовый 50/125мкм, стандарта OM4, ПВХ для одиночной прокладки, внутренний, распределительный, с плотным буфером, силовой элемент высокопрочные нити, маджента, 0.44 кН, -20 до +70 °C. | руб./км | 63946 | 63946 | 63946
| 328635 | NMF-2IS-004M2A-OR | Кабель волоконно-оптический, 4 волокна, многомодовый 50/125мкм, стандарта OM2, ПВХ для одиночной прокладки, внутренний, распределительный, с плотным буфером, силовой элемент высокопрочные нити, оранжевый, 0.44 кН, -20 до +70 °C. | руб./км | 36192 | 36192 | 36192
| 328636 | NMF-2IS-004M3A-AQ | Кабель волоконно-оптический, 4 волокна, многомодовый 50/125мкм, стандарта OM3, ПВХ для одиночной прокладки, внутренний, распределительный, с плотным буфером, силовой элемент высокопрочные нити, аква, 0.44 кН, -20 до +70 °C. | руб./км | 67025 | 67025 | 67025
| 328637 | NMF-2IS-004M4A-MG | Кабель волоконно-оптический, 4 волокна, многомодовый 50/125мкм, стандарта OM4, ПВХ для одиночной прокладки, внутренний, распределительный, с плотным буфером, силовой элемент высокопрочные нити, маджента, 0.44 кН, -20 до +70 °C. | руб./км | 118756 | 118756 | 118756
| 328638 | NMF-2IS-008M2A-OR | Кабель волоконно-оптический, 8 волокон, многомодовый 50/125мкм, стандарта OM2, ПВХ для одиночной прокладки, внутренний, распределительный, с плотным буфером, силовой элемент высокопрочные нити, оранжевый, 0.44 кН, -20 до +70 °C. | руб./км | 79622 | 79622 | 79622
| 328639 | NMF-2IS-008M3A-AQ | Кабель волоконно-оптический, 8 волокон, многомодовый 50/125мкм, стандарта OM3, ПВХ для одиночной прокладки, внутренний, распределительный, с плотным буфером, силовой элемент высокопрочные нити, аква, 0.44 кН, -20 до +70 °C. | руб./км | 124276 | 124276 | 124276
| 328640 | NMF-2IS-008M4A-MG | Кабель волоконно-оптический, 8 волокон, многомодовый 50/125мкм, стандарта OM4, ПВХ для одиночной прокладки, внутренний, распределительный, с плотным буфером, силовой элемент высокопрочные нити, маджента, 0.44 кН, -20 до +70 °C. | руб./км | 225330 | 225330 | 225330
| 328641 | NMF-2IS-012M2A-OR | Кабель волоконно-оптический, 12 волокон, многомодовый 50/125мкм, стандарта OM2, ПВХ для одиночной прокладки, внутренний, распределительный, с плотным буфером, силовой элемент высокопрочные нити, оранжевый, 0.66 кН, -20 до +70 °C. | руб./км | 125466 | 125466 | 125466
| 328642 | NMF-2IS-012M3A-AQ | Кабель волоконно-оптический, 12 волокон, многомодовый 50/125мкм, стандарта OM3, ПВХ для одиночной прокладки, внутренний, распределительный, с плотным буфером, силовой элемент высокопрочные нити, аква, 0.66 кН, -20 до +70 °C. | руб./км | 181526 | 181526 | 181526
| 328643 | NMF-2IS-012M4A-MG | Кабель волоконно-оптический, 12 волокон, многомодовый 50/125мкм, стандарта OM4, ПВХ для одиночной прокладки, внутренний, распределительный, с плотным буфером, силовой элемент высокопрочные нити, маджента, 0.66 кН, -20 до +70 °C. | руб./км | 331906 | 331906 | 331906
| 328644 | NMF-2IS-016M2A-OR | Кабель волоконно-оптический, 16 волокон, многомодовый 50/125мкм, стандарта OM2, ПВХ для одиночной прокладки, внутренний, распределительный, с плотным буфером, силовой элемент высокопрочные нити, оранжевый, 0.66 кН, -20 до +70 °C. | руб./км | 171309 | 171309 | 171309
| 328645 | NMF-2IS-016M3A-AQ | Кабель волоконно-оптический, 16 волокон, многомодовый 50/125мкм, стандарта OM3, ПВХ для одиночной прокладки, внутренний, распределительный, с плотным буфером, силовой элемент высокопрочные нити, аква, 0.66 кН, -20 до +70 °C. | руб./км | 261117 | 261117 | 261117
| 328646 | NMF-2IS-016M4A-MG | Кабель волоконно-оптический, 16 волокон, многомодовый 50/125мкм, стандарта OM4, ПВХ для одиночной прокладки, внутренний, распределительный, с плотным буфером, силовой элемент высокопрочные нити, маджента, 0.66 кН, -20 до +70 °C. | руб./км | 473498 | 473498 | 473498
| 328647 | NMF-2IS-024M2A-OR | Кабель волоконно-оптический, 24 волокна, многомодовый 50/125мкм, стандарта OM2, ПВХ для одиночной прокладки, внутренний, распределительный, с плотным буфером, силовой элемент высокопрочные нити, оранжевый, 0.66 кН, -20 до +70 °C. | руб./км | 240074 | 240074 | 240074
| 328648 | NMF-2IS-024M3A-AQ | Кабель волоконно-оптический, 24 волокна, многомодовый 50/125мкм, стандарта OM3, ПВХ для одиночной прокладки, внутренний, распределительный, с плотным буфером, силовой элемент высокопрочные нити, аква, 0.66 кН, -20 до +70 °C. | руб./км | 382601 | 382601 | 382601
| 328649 | NMF-2IS-024M4A-MG | Кабель волоконно-оптический, 24 волокна, многомодовый 50/125мкм, стандарта OM4, ПВХ для одиночной прокладки, внутренний, распределительный, с плотным буфером, силовой элемент высокопрочные нити, маджента, 0.66 кН, -20 до +70 °C. | руб./км | 701872 | 701872 | 701872
| 328650 | NMF-4IS-002M2C-BK | Кабель волоконно-оптический, 2 волокна, многомодовый 50/125мкм, стандарта OM2, полимерный материал нг(A)-HF, внутренний/внешний, распределительный, с плотным буфером, силовой элемент стеклонити, черный, 0.44 кН, -40 до +70 °C. | руб./км | 53836 | 53836 | 53836
| 328651 | NMF-4IS-002M3C-BK | Кабель волоконно-оптический, 2 волокна, многомодовый 50/125мкм, стандарта OM3, полимерный материал нг(A)-HF, внутренний/внешний, распределительный, с плотным буфером, силовой элемент стеклонити, черный, 0.44 кН, -40 до +70 °C. | руб./км | 70421 | 70421 | 70421
| 328652 | NMF-4IS-002M3L-AQ | Кабель волоконно-оптический, 2 волокна, многомодовый 50/125мкм, стандарта OM3, полимерный материал нг(A)-LSLTx, внутренний, распределительный, с плотным буфером, силовой элемент стеклонити, аква, 0.44 кН, -20 до +70 °C. | руб./км | 68614 | 68614 | 68614
| 328653 | NMF-4IS-002M4C-BK | Кабель волоконно-оптический, 2 волокна, многомодовый 50/125мкм, стандарта OM4, полимерный материал нг(A)-HF, внутренний/внешний, распределительный, с плотным буфером, силовой элемент стеклонити, черный, 0.44 кН, -40 до +70 °C. | руб./км | 108338 | 108338 | 108338
| 328654 | NMF-4IS-002M4L-MG | Кабель волоконно-оптический, 2 волокна, многомодовый 50/125мкм, стандарта OM4, внутренний, распределительный, с плотным буфером, силовой элемент стеклонити, полимерный материал нг(A)-LSLTx, маджента, 0.44 кН, -20 до +70 °C. | руб./км | 106333 | 106333 | 106333
| 328655 | NMF-4IS-004M2C-BK | Кабель волоконно-оптический, 4 волокна, многомодовый 50/125мкм, стандарта OM2, полимерный материал нг(A)-HF, внутренний/внешний, распределительный, с плотным буфером, силовой элемент стеклонити, черный, 0.44 кН, -40 до +70 °C. | руб./км | 83920 | 83920 | 83920
| 328656 | NMF-4IS-004M3C-BK | Кабель волоконно-оптический, 4 волокна, многомодовый 50/125мкм, стандарта OM3, полимерный материал нг(A)-HF, внутренний/внешний, распределительный, с плотным буфером, силовой элемент стеклонити, черный, 0.44 кН, -40 до +70 °C. | руб./км | 113756 | 113756 | 113756
| 328657 | NMF-4IS-004M3L-AQ | Кабель волоконно-оптический, 4 волокна, многомодовый 50/125мкм, стандарта OM3, полимерный материал нг(A)-LSLTx, внутренний, распределительный, с плотным буфером, силовой элемент стеклонити, аква, 0.44 кН, -20 до +70 °C. | руб./км | 108338 | 108338 | 108338
| 328658 | NMF-4IS-004M4C-BK | Кабель волоконно-оптический, 4 волокна, многомодовый 50/125мкм, стандарта OM4, полимерный материал нг(A)-HF, внутренний/внешний, распределительный, с плотным буфером, силовой элемент стеклонити, черный, 0.44 кН, -40 до +70 °C. | руб./км | 186583 | 186583 | 186583
| 328659 | NMF-4IS-004M4L-MG | Кабель волоконно-оптический, 4 волокна, многомодовый 50/125мкм, стандарта OM4, внутренний, распределительный, с плотным буфером, силовой элемент стеклонити, полимерный материал нг(A)-LSLTx, маджента, 0.44 кН, -20 до +70 °C. | руб./км | 178558 | 178558 | 178558
| 328660 | NMF-4IS-008M2C-BK | Кабель волоконно-оптический, 8 волокон, многомодовый 50/125мкм, стандарта OM2, полимерный материал нг(A)-HF, внутренний/внешний, распределительный, с плотным буфером, силовой элемент стеклонити, черный, 0.44 кН, -40 до +70 °C. | руб./км | 139339 | 139339 | 139339
| 328661 | NMF-4IS-008M3C-BK | Кабель волоконно-оптический, 8 волокон, многомодовый 50/125мкм, стандарта OM3, полимерный материал нг(A)-HF, внутренний/внешний, распределительный, с плотным буфером, силовой элемент стеклонити, черный, 0.44 кН, -40 до +70 °C. | руб./км | 191396 | 191396 | 191396
| 328662 | NMF-4IS-008M3L-AQ | Кабель волоконно-оптический, 8 волокон, многомодовый 50/125мкм, стандарта OM3, полимерный материал нг(A)-LSLTx, внутренний, распределительный, с плотным буфером, силовой элемент стеклонити, аква, 0.44 кН, -20 до +70 °C. | руб./км | 187785 | 187785 | 187785
| 328663 | NMF-4IS-008M4C-BK | Кабель волоконно-оптический, 8 волокон, многомодовый 50/125мкм, стандарта OM4, полимерный материал нг(A)-HF, внутренний/внешний, распределительный, с плотным буфером, силовой элемент стеклонити, черный, 0.44 кН, -40 до +70 °C. | руб./км | 333038 | 333038 | 333038
| 328664 | NMF-4IS-008M4L-MG | Кабель волоконно-оптический, 8 волокон, многомодовый 50/125мкм, стандарта OM4, внутренний, распределительный, с плотным буфером, силовой элемент стеклонити, полимерный материал нг(A)-LSLTx, маджента, 0.44 кН, -20 до +70 °C. | руб./км | 325013 | 325013 | 325013
| 328665 | NMF-4IS-012M2C-BK | Кабель волоконно-оптический, 12 волокон, многомодовый 50/125мкм, стандарта OM2, полимерный материал нг(A)-HF, внутренний/внешний, распределительный, с плотным буфером, силовой элемент стеклонити, черный, 0.66 кН, -40 до +70 °C. | руб./км | 199508 | 199508 | 199508
| 328666 | NMF-4IS-012M3C-BK | Кабель волоконно-оптический, 12 волокон, многомодовый 50/125мкм, стандарта OM3, полимерный материал нг(A)-HF, внутренний/внешний, распределительный, с плотным буфером, силовой элемент стеклонити, черный, 0.66 кН, -40 до +70 °C. | руб./км | 278066 | 278066 | 278066
| 328667 | NMF-4IS-012M3L-AQ | Кабель волоконно-оптический, 12 волокон, многомодовый 50/125мкм, стандарта OM3, полимерный материал нг(A)-LSLTx, внутренний, распределительный, с плотным буфером, силовой элемент стеклонити, аква, 0.66 кН, -20 до +70 °C. | руб./км | 270844 | 270844 | 270844
| 328668 | NMF-4IS-012M4C-BK | Кабель волоконно-оптический, 12 волокон, многомодовый 50/125мкм, стандарта OM4, полимерный материал нг(A)-HF, внутренний/внешний, распределительный, с плотным буфером, силовой элемент стеклонити, черный, 0.66 кН, -40 до +70 °C. | руб./км | 489525 | 489525 | 489525
| 328669 | NMF-4IS-012M4L-MG | Кабель волоконно-оптический, 12 волокон, многомодовый 50/125мкм, стандарта OM4, внутренний, распределительный, с плотным буфером, силовой элемент стеклонити, полимерный материал нг(A)-LSLTx, маджента, 0.66 кН, -20 до +70 °C. | руб./км | 477488 | 477488 | 477488
| 328670 | NMF-4IS-016M2C-BK | Кабель волоконно-оптический, 16 волокон, многомодовый 50/125мкм, стандарта OM2, полимерный материал нг(A)-HF, внутренний/внешний, распределительный, с плотным буфером, силовой элемент стеклонити, черный, 0.66 кН, -40 до +70 °C. | руб./км | 291346 | 291346 | 291346
| 328671 | NMF-4IS-016M3C-BK | Кабель волоконно-оптический, 16 волокон, многомодовый 50/125мкм, стандарта OM3, полимерный материал нг(A)-HF, внутренний/внешний, распределительный, с плотным буфером, силовой элемент стеклонити, черный, 0.66 кН, -40 до +70 °C. | руб./км | 402656 | 402656 | 402656
| 328672 | NMF-4IS-016M3L-AQ | Кабель волоконно-оптический, 16 волокон, многомодовый 50/125мкм, стандарта OM3, полимерный материал нг(A)-LSLTx, внутренний, распределительный, с плотным буфером, силовой элемент стеклонити, аква, 0.66 кН, -20 до +70 °C. | руб./км | 391822 | 391822 | 391822
| 328673 | NMF-4IS-016M4C-BK | Кабель волоконно-оптический, 16 волокон, многомодовый 50/125мкм, стандарта OM4, полимерный материал нг(A)-HF, внутренний/внешний, распределительный, с плотным буфером, силовой элемент стеклонити, черный, 0.66 кН, -40 до +70 °C. | руб./км | 704195 | 704195 | 704195
| 328674 | NMF-4IS-016M4L-MG | Кабель волоконно-оптический, 16 волокон, многомодовый 50/125мкм, стандарта OM4, внутренний, распределительный, с плотным буфером, силовой элемент стеклонити, полимерный материал нг(A)-LSLTx, маджента, 0.66 кН, -20 до +70 °C. | руб./км | 686138 | 686138 | 686138
| 328675 | NMF-4IS-024M2C-BK | Кабель волоконно-оптический, 24 волокна, многомодовый 50/125мкм, стандарта OM2, полимерный материал нг(A)-HF, внутренний/внешний, распределительный, с плотным буфером, силовой элемент стеклонити, черный, 0.66 кН, -40 до +70 °C. | руб./км | 414851 | 414851 | 414851
| 328676 | NMF-4IS-024M3C-BK | Кабель волоконно-оптический, 24 волокна, многомодовый 50/125мкм, стандарта OM3, полимерный материал нг(A)-HF, внутренний/внешний, распределительный, с плотным буфером, силовой элемент стеклонити, черный, 0.66 кН, -40 до +70 °C. | руб./км | 577800 | 577800 | 577800
| 328677 | NMF-4IS-024M3L-AQ | Кабель волоконно-оптический, 24 волокна, многомодовый 50/125мкм, стандарта OM3, полимерный материал нг(A)-LSLTx, внутренний, распределительный, с плотным буфером, силовой элемент стеклонити, аква, 0.66 кН, -20 до +70 °C. | руб./км | 561551 | 561551 | 561551
| 328678 | NMF-4IS-024M4C-BK | Кабель волоконно-оптический, 24 волокна, многомодовый 50/125мкм, стандарта OM4, полимерный материал нг(A)-HF, внутренний/внешний, распределительный, с плотным буфером, силовой элемент стеклонити, черный, 0.66 кН, -40 до +70 °C. | руб./км | 1027200 | 1027200 | 1027200
| 328679 | NMF-4IS-024M4L-MG | Кабель волоконно-оптический, 24 волокна, многомодовый 50/125мкм, стандарта OM4, внутренний, распределительный, с плотным буфером, силовой элемент стеклонити, полимерный материал нг(A)-LSLTx, маджента, 0.66 кН, -20 до +70 °C. | руб./км | 1001120 | 1001120 | 1001120
| 328680 | NMF-9IS-002M3C-AQ | Кабель волоконно-оптический, 2 волокна, многомодовый 50/125мкм, стандарта OM3, полимерный материал нг(A)-HF, внутренний/внешний, распределительный, с плотным буфером, силовой элемент арамидные нити, аква, 0.44 кН, -40 до +70 °C. | руб./км | 102642 | 102642 | 102642
| 328681 | NMF-9IS-002M4C-MG | Кабель волоконно-оптический, 2 волокна, многомодовый 50/125мкм, стандарта OM4, полимерный материал нг(A)-HF, внутренний/внешний, распределительный, с плотным буфером, силовой элемент арамидные нити, маджента, 0.44 кН, -40 до +70 °C. | руб./км | 152642 | 152642 | 152642
| 328682 | NMF-9IS-004M3C-AQ | Кабель волоконно-оптический, 4 волокна, многомодовый 50/125мкм, стандарта OM3, полимерный материал нг(A)-HF, внутренний/внешний, распределительный, с плотным буфером, силовой элемент арамидные нити, аква, 0.44 кН, -40 до +70 °C. | руб./км | 159930 | 159930 | 159930
| 328683 | NMF-9IS-004M4C-MG | Кабель волоконно-оптический, 4 волокна, многомодовый 50/125мкм, стандарта OM4, полимерный материал нг(A)-HF, внутренний/внешний, распределительный, с плотным буфером, силовой элемент арамидные нити, маджента, 0.44 кН, -40 до +70 °C. | руб./км | 255281 | 255281 | 255281
| 328684 | NMF-9IS-008M3C-AQ | Кабель волоконно-оптический, 8 волокон, многомодовый 50/125мкм, стандарта OM3, полимерный материал нг(A)-HF, внутренний/внешний, распределительный, с плотным буфером, силовой элемент арамидные нити, аква, 0.44 кН, -40 до +70 °C. | руб./км | 274506 | 274506 | 274506
| 328685 | NMF-9IS-008M4C-MG | Кабель волоконно-оптический, 8 волокон, многомодовый 50/125мкм, стандарта OM4, полимерный материал нг(A)-HF, внутренний/внешний, распределительный, с плотным буфером, силовой элемент арамидные нити, маджента, 0.44 кН, -40 до +70 °C. | руб./км | 463188 | 463188 | 463188
| 328686 | NMF-9IS-012M3C-AQ | Кабель волоконно-оптический, 12 волокон, многомодовый 50/125мкм, стандарта OM3, полимерный материал нг(A)-HF, внутренний/внешний, распределительный, с плотным буфером, силовой элемент арамидные нити, аква, 0.66 кН, -40 до +70 °C. | руб./км | 391468 | 391468 | 391468
| 328687 | NMF-9IS-012M4C-MG | Кабель волоконно-оптический, 12 волокон, многомодовый 50/125мкм, стандарта OM4, полимерный материал нг(A)-HF, внутренний/внешний, распределительный, с плотным буфером, силовой элемент арамидные нити, маджента, 0.66 кН, -40 до +70 °C. | руб./км | 668465 | 668465 | 668465
| 328688 | NMF-9IS-016M3C-AQ | Кабель волоконно-оптический, 16 волокон, многомодовый 50/125мкм, стандарта OM3, полимерный материал нг(A)-HF, внутренний/внешний, распределительный, с плотным буфером, силовой элемент арамидные нити, аква, 0.66 кН, -40 до +70 °C. | руб./км | 563332 | 563332 | 563332
| 328689 | NMF-9IS-016M4C-MG | Кабель волоконно-оптический, 16 волокон, многомодовый 50/125мкм, стандарта OM4, полимерный материал нг(A)-HF, внутренний/внешний, распределительный, с плотным буфером, силовой элемент арамидные нити, маджента, 0.66 кН, -40 до +70 °C. | руб./км | 957957 | 957957 | 957957
| 328690 | NMF-9IS-024M3C-AQ | Кабель волоконно-оптический, 24 волокна, многомодовый 50/125мкм, стандарта OM3, полимерный материал нг(A)-HF, внутренний/внешний, распределительный, с плотным буфером, силовой элемент арамидные нити, аква, 0.66 кН, -40 до +70 °C. | руб./км | 797258 | 797258 | 797258
| 328691 | NMF-9IS-024M4C-MG | Кабель волоконно-оптический, 24 волокна, многомодовый 50/125мкм, стандарта OM4, полимерный материал нг(A)-HF, внутренний/внешний, распределительный, с плотным буфером, силовой элемент арамидные нити, маджента, 0.66 кН, -40 до +70 °C. | руб./км | 1384301 | 1384301 | 1384301
NEW | 328822 | STW-9-01x08-ARM-FB-PE-OUT (11483c) | Кабель волоконно-оптический 9/125 одномодовый, 8 волокна, loose tube, бронированный стеклопластиковыми прутками, для внешней прокладки, в грунт (-40C ~ +70), PE, черный. | руб./км | 85120 | 82364.99 | 79609.98
Расчеты производятся в рублях. Курс пересчета у.е. и ЕВРО в рубли равен ЦБ+3%
Условные обозначения:
| NEW | - позиции, включенные в прайс-лист в течение последнего месяца

## СДС
ПРАЙС-ЛИСТ № 12
Действителен с 18.03.2024
Системы диспетчерской связи и вызова персонала
№ | Код | Наименование | Описание | Вал./ Ед. изм. | Цены
[5 empty] | 1 | 2 | 3
1 |  | Hostcall
1.1 |  | Оборудование поста медсестры на базе пультов серии NP
| 278353 | MP-731W1 | Табло отображения палаты для дублирования вызовов, поступивших на пульт дежурного персонала. Для работы в составе комплекта оборудования "HostCall-CMP". Световая и звуковая индикация. 265х100х30 мм | руб./шт | 23350 | 21482 | 19614
1.2 |  | Переговорные устройства
| 243885 | MP-811S1 | Радиопередатчик MP-811S1 предназначен для работы совместно с радиопейджерами MP-801H2 и 4-х канальными приемниками MP-821W2. Радиопередатчик подключается также к системному контроллеру MP-231W2, контроллеру MP200W2, табло отображения MP-730W1, преобразователю интерфейсов MP-251W1, пульту громкой связи серии GC-1036F. Габаритные размеры 45х30х15 мм. | руб./шт | 2720 | 2502.4 | 2284.8
| 248715 | MP-801H2 | Радиопейджер наручный для совместной работы с радиопередатчиком MP-811.S1. Управление работой радиопередатчика MP-811S1 осуществляет пульт серии GC-1036F или базовый блок коммутации GC-7420KO. Рабочая частота 433 МГц, дальность до 20 м, до 99 кнопок/контроллеров, 3 типа принимаемых вызовов, время автономной работы до 48 ч, +20...+45°C, 61х41х14 мм | руб./шт | 20480 | 18841.6 | 17203.2
| 246769 | Тюльпан-01ЦБ-АН | Телефонный аппарат без номеронабирателя; автонабор предварительно запрограммированного номера. Возможно параллельное подключение стандартного телефона с номеронабирателем (по схеме ”директор-секретарь”). Питание от абонентской линии 24-60В. Автонабор заранее записанного номера до 15 разрядов. Дальность/сопротивление линии связи: - для АТС "Panasonic" - 500м/100Ом - для АТС «Регион -120ХТ» - 1км/200Ом - для АТС «Maxicom» - 1км/200Ом, от +5 до +40ºС. | руб./шт | 5110 | 4701.2 | 4292.4
| 267873 | MP-411D1 | Радиокнопка для подачи вызова на световое радиотабло MP-740R1 для работы в составе комплекта оборудования MP-910W2 и MP-911W2.. Кнопки «Не входить» и «Входите», 433 МГц, 10 мВт. | руб./шт | 4400 | 4048 | 3696
1.3 |  | Кнопки вызова/сброса/присутствия
| 302232 | MP-413W13 | MP-413W13 это дополнительная радиокнопка вызова к комплекту MP-920W13 и служит для подачи вызова по радиоканалу на 3-х канальный радиоприемник MP-821W4. IP44, 433 МГц, дальность действия - до 200 м, -20... +45 °С, 58х107х33 мм. | руб./шт | 9300 | 8556 | 7812
| 301648 | MP-413W14 | MP-413W14 это дополнительная радиокнопка вызова к комплекту MP-920W14 и служит для подачи вызова по радиоканалу на 3-х канальный радиоприемник MP-821W4. IP44,433 МГц, дальность действия - до 200 м, -20... +45 °С, 135х210х33 мм. | руб./шт | 10040 | 9236.8 | 8433.6
| 278357 | MP-414W1 | Радиокнопка присутствия/сброса и вызова врача для работы в составе различных систем вызова персонала (больничные системы, системы вызова персонала для инвалидов и др.). Служит для подачи вызова по радиоканалу на радиоприемники MP-821W1, MP-821W2 и радиоконтроллер MP-211W1 (со встроенной коридорной лампой). 433 МГц, дальность до 50 м. | руб./шт | 4380 | 4029.6 | 3679.2
| 323301 | MP-414W2 | Радиокнопка сброса вызова служит для сброса вызова по радиоканалу на радиоприемники MP-821W4, MP-831W4. Радиочастота 433 МГц, IP44, дальность действия до 200 м, +5...+45°С, 122х92х18 мм, 350г. Использование современного помехозащищенного протокола передачи LORA обеспечивает наилучшую дальность приемопередачи среди аналогичных радиосистем. | руб./шт | 7770 | 7148.4 | 6526.8
| 228078 | К-02С5 | Кнопка стандартного вызова для лежачих больных, шнур 1,5 м. Для установки требуется СX-101L, К-02ИК.99 | руб./шт | 2020 | 1858.4 | 1696.8
| 243893 | КР-01 | Розетка для подключения кнопки К-02С5. Для накладного монтажа использовать коробки КМКУ или 773697 | руб./шт | 4485 | 4126.5 | 3768
1.4 |  | Общее оборудование к системам вызова персонала HOSTCALL-NM и NP
| 228075 | 773697 | Монтажная коробка для накладного монтажа кнопок К-01С, К-03Д, К-03Т, К-01П и любых других элтех модулей (розетки, выключатели и т.д.) без возможности объединения нескольких штук в единый конструктив. Размеры 81х81х36 мм | руб./шт | 380 | 349.6 | 319.2
| 243905 | DR-03L (773653) | Рамка тройная белая | руб./шт | 610 | 561.2 | 512.4
| 269429 | GC-0012U3 | Монтажная коробка с блоком защиты от короткого замыкания и удобства подключения и разветвления кабеля от блока питания-адаптера, оснащенного стандартным штекером 5,5/2,1 мм, 9…15 В, 0,5 А, +5…+35 °С, 50х50х15 мм | руб./шт | 1320 | 1214.4 | 1108.8
| 274915 | MP-010B1 | Информационно-тактильная табличка, рельефная, со шрифтом Брайля, пластик, 150х150х5 мм | руб./шт | 690 | 634.8 | 579.6
| 275866 | MP-010R1 | Табличка тактильная с пиктограммой "SOS" (150x150мм) красный фон | руб./шт | 690 | 634.8 | 579.6
| 275638 | MP-010R2 | Табличка тактильная с пиктограммой "SOS Трубка" (150x150мм) красный фон | руб./шт | 690 | 634.8 | 579.6
| 270095 | MP-010Y1 | Информационно-тактильная табличка, рельефная, со шрифтом Брайля, пластик, 150х300х5 мм | руб./шт | 1310 | 1205.2 | 1100.4
| 291080 | MP-010Y2 | Табличка тактильная с пиктограммой "Связь с пожарным постом" (150x300мм) желтый фон | руб./шт | 2020 | 1858.4 | 1696.8
| 286425 | MP-010Y3 | Табличка тактильная с пиктограммой "Туалет для инвалидов" (200x200мм) желтый фон | руб./шт | 1030 | 947.6 | 865.2
| 291085 | MP-700W1 | Комплект светового маяка, 220 В, 8 Вт, 0,05 А; Цвет свечения (один) - красный; Яркость свечения, Кд - 90; 150х280х30 мм; -5...+45˚С; 0,12 кг. | руб./шт | 6880 | 6329.6 | 5779.2
| 280807 | MP-760WC | MP-760WC программируемый трехцветный световой маяк для слабовидящих (красный, синий, зеленый). С помощью компьютера можно выводить любую надпись. ±12В, 2А, 12 Вт; Конструктив настенное крепление; 400х240х30 мм; Режим эксплуатации - круглосуточно, +5°С....+45°С, влажность не более 80%. Блок питания приобретается отдельно. | руб./шт | 26340 | 24232.8 | 22125.6
| 277049 | MP-761WA | Табло отображения. Трехцветная светодиодная индикация (красный, зеленый, синий). Количество отображаемых вызовов 32+2 служебных; Количество одновременно отображаемых вызовов 4; Количество подключаемых радиокнопок (носимых и стационарных) 4. Максимальная длина названия точки вызова (палаты) 8 символов; Максимальная длина названия кнопки вызова 8 символов; Количество цветов отображения даты и времени 7; Максимальная удаленность от радиокнопок (носимых и стационарных) до 100 м; Максимальная длина линии от центрального пульта до 200 м; 12 В, 1 А, RS-485, 400х240х30 мм | руб./шт | 33020 | 30378.4 | 27736.8
| 270832 | W120V020_D | Входное напряжение 220 В, выходное - 12 В, ток нагрузки 2 А, встроенная защита от короткого замыкания, перегрузки и перенапряжения. Пластмассовый корпус со шнуром и штекером. | руб./шт | 820 | 754.4 | 688.8
| 252516 | ББП-50 DIN (12В) | Резервированный источник питания; U-вх.160…265 В, U-вых.13.0…13.8 В, P-потр.110 В·А, I-ном.5 А, I-max.5.5 А (не более 25 с), величина пульсаций 50 мВ; под внешний АКБ 12 В 7…22 А·ч; 135х85х63 мм, 0.33 кг. Крепление на DIN рейку 35 мм | руб./шт | 5430 | 4995.6 | 4561.2
| 252215 | БПС 12-0,35 | Стабилизированный блок питания, 12 В, 0,35 А | руб./шт | 1570 | 1444.4 | 1318.8
| 247014 | БПС 24-0,3 | Стабилизированный блок питания 24 В, 0,3 А, со шнуром и штекером. | руб./шт | 1510 | 1389.2 | 1268.4
| 228076 | КМКУ | Монтажная коробка для накладного монтажа кнопок К-01С, К-03Д, К-03Т, К-01П. Имеет возможность соединения нескольких штук в единый конструктив для установки кнопки и любых других модулей (розетки, выключателя и т.д.). Размеры 88х88х40 мм | руб./шт | 270 | 248.4 | 226.8
1.5 |  | Системы вызова пациентов
| 243912 | Омега 1х11 "ОСТОРОЖНО УЛЬТРАФИОЛЕТ" | Световое табло "ОСТОРОЖНО УЛЬТРАФИОЛЕТ" по ГОСТ (желтый фон), напряжение питания 220 В, количество и мощность ламп OSRAM -Dulux 1х11, габаритные размеры 310x130x60 мм | руб./шт | 5890 | 5418.8 | 4947.6
| 243913 | Омега 1х11 "НЕ ВХОДИТЬ" | Световое табло "НЕ ВХОДИТЬ" (красный фон), напряжение питания 220 В, количество и мощность ламп OSRAM -Dulux 1х11, габаритные размеры 310x130x60 мм | руб./шт | 5890 | 5418.8 | 4947.6
| 243914 | Омега 1х11 "Работает лазер" | Световое табло «Работает лазер» по ГОСТ (желтый фон), напряжение питания 220 В, количество и мощность ламп OSRAM -Dulux 1х11, габаритные размеры 310x130x60 мм | руб./шт | 5890 | 5418.8 | 4947.6
| 243916 | Омега 1х11 "Бактерицидные лампы включены" | Световое табло «Бактерицидные лампы включены», напряжение питания 220 В, количество и мощность ламп OSRAM -Dulux 1х11, габаритные размеры 310x130x60 мм | руб./шт | 5890 | 5418.8 | 4947.6
| 243918 | Омега 1х11 "Надпись под заказ" | Световое табло "Надпись под заказ" (красный фон), напряжение питания 220 В, количество и мощность ламп OSRAM -Dulux 1х11 Вт, 310x130x60 мм | руб./шт | 7170 | 6596.4 | 6022.8
| 267868 | MP-660B2 | 220 В, 1,5 Вт, 80-120 лм, 94х94х30 мм. Для монтажа в стене рекомендуется использовать монтажную коробку E-MK (приобретается отдельно)! | руб./шт | 1540 | 1416.8 | 1293.6
| 278217 | E-MK Livolo | Коробка из термостойкой электротехнической пластмассы, Для работы со светильником MP-660B2; 80х80х48 мм | руб./шт | 290 | 266.8 | 243.6
1.6 |  | Системы вызова персонала по программе «Доступная среда»
| 263874 | GC-0421W1 | Используется для сброса вызовов, поступивших из туалетной кабины (комнаты) для инвалидов. Подключается к сигнальной лампе GC-0611W2 по двухпроводной линии, подключение до 2-х кнопок в параллель. Управление индикацией осуществляется со стороны сигнальной лампы. Накладной монтаж, высота 12 мм. | руб./шт | 1210 | 1113.2 | 1016.4
| 263873 | GC-0422W1 | Вызов осуществляется нажатием и удержанием кнопки в течение 1-2 сек. Накладной монтаж, IP44, толщина – 12 мм. Подключение до 2-х кнопок в параллель к сигнальной лампе GC-0611W4. | руб./шт | 1210 | 1113.2 | 1016.4
| 264232 | GC-0423W1 | Вызов осуществляется нажатием и удержанием в течение 1-2 сек. кнопки вызова или натяжением шнура. Шнур 70 см, накладной монтаж, IP44, высота 12 мм, до 2-х кнопок в параллель к сигнальной лампе GC-0611W4. | руб./шт | 2720 | 2502.4 | 2284.8
| 291077 | GC-0423W6 | Кнопка вызова GC-0423W6 выполнена в виде прямоугольной таблички из ПВХ с нанесенной пиктограммой и светодиодом. Степень защиты IP44. Накладной монтаж. Плата покрыта водостойким лаком. | руб./шт | 5250 | 4830 | 4410
| 263486 | MP-611W1 | Трехцветная коридорная (сигнальная свето-звуковая) лампа с отключаемым зуммером. Режимы работы: постоянное свечение красным — стандартный вызов, мигающий красный — экстренный вызов из санузла, синий — вызов врача; зеленый — присутствие персонала в палате. 12 В, 90мА, +5...+45°C, настенное крепление, 82х82х64 мм | руб./шт | 2370 | 2180.4 | 1990.8
| 303668 | MP-920W13 | Комплект состоит из радиокнопки вызова MP-413W13, выполненной в корпусе из ударопрочного пластика, с пиктограммой «Инвалид», 3-х канального радиоприемника MP-821W4 и блока питания 12В с адаптером-блоком защиты GC-0012U3. | руб./компл | 19640 | 18068.8 | 16497.6
| 301649 | MP-920W14 | Комплект состоит из радиокнопки вызова MP-413W14, изготовленной в виде таблички с тактильной пиктограммой «Инвалид» и надписью шрифтом Брайля, 3-х канального радиоприемника MP-821W4 и блока питания 12В с адаптером-блоком защиты GC-0012U3. | руб./компл | 20510 | 18869.2 | 17228.4
1.7 |  | Система вызова персонала HOSTCALL-TM
| 291083 | MP-040W1 | Блок управления реле и передачи состояния сухих кон-тактов по локальной сети Ethernet. MP-040W1 работает в паре с таким же блоком, либо самостоятельно при условии получения управляющих команд с компьютера. | руб./шт | 6310 | 5805.2 | 5300.4
| 278355 | MP-110D1 | Моноблок настольного исполнения с LCD экраном. Экран 8,9" (1920x1200), процессор Intel 2,16 Ггц, встроенная память 32 Гб, оперативная память 2Гб. Предустановленная операционная система Windows 10 и программное обеспечение «HostСall-Nurse». Для подключения к шине RS-485 используется преобразователь интерфейса MP-251W4 (RS-485/LAN). В комплекте блок питания 12 В/2,4 А | руб./шт | 84970 | 78172.4 | 71374.8
| 270089 | MP-110D2 | Сенсорный пульт-моноблок для "HostCall-TM", настольное исполнение с LCD экраном 8,9", 1920x1200, процессор Intel 2,16ГГц, встроенная память 32 Гб, оперативная память 2Гб, Windows 10, ПО «HostСall-Сontrol». | руб./шт | 84970 | 78172.4 | 71374.8
| 270092 | MP-251W2 | Преобразователь интерфейса MP-251W2 (RS-485/LAN) с одной стороны имеет клеммы для подключения к шине магистрального интерфейса RS-485, а с другой стороны разъем RG-45 для подключения к локальной сети. | руб./шт | 11480 | 10561.6 | 9643.2
| 278358 | MP-251W3 | Преобразователь интерфейса RS-485/USB для подключения радиоприемника MP-821W3 к компьютеру. В комплекте CD с драйверами. 60х16х14 мм | руб./шт | 2380 | 2189.6 | 1999.2
| 291084 | MP-251W4 | Преобразователь интерфейса MP-251W4 , напряжение 12 В; ток 180 мА; Режим эксплуатации круглосуточно; +5÷45ºС; влажность 80 %. Настенное накладное крепление. 165х103х35 мм, 150г. | руб./шт | 10630 | 9779.6 | 8929.2
| 278356 | MP-412W1 | Радиокнопка вызова для работы в составе различных систем вызова персонала (больничные системы, системы вызова персонала для инвалидов и др.). Служит для подачи вызова по радиоканалу на радиоприемники MP-821W1, MP-821W2 и радиоконтроллер (со встроенной коридорной лампой). 433 МГц, дальность до 15 м. | руб./шт | 5430 | 4995.6 | 4561.2
| 270086 | MP-413W1 | Радиокнопка вызова со шнуром 1,5 м, влагозащищенная, для вызова персонала из помещения санузла, для подачи вызова по радиоканалу на радиоприемники MP-821W1, MP-821W2 и радиоконтроллеры MP-210W1, MP-211W1 (со встроенной коридорной лампой), световая и звуковая индикация, рабочая частота 433,92 МГц, 1 канал, 0,1 Вт, дальность действия до 50 м, 12 В (1 элемент 23А, длительность работы до 4 мес), IP44, +5...+45 °С, 82х82х18 мм | руб./шт | 6200 | 5704 | 5208
| 320284 | MP-413W2 | Влагозащищенная радиокнопка вызова служит для подачи вызова по радиоканалу на радиоприемники MP-821W4, MP-831W4. Радиочастота 433 МГц, IP44, дальность действия до 200 м, +5...+45°С, 122х92х18 мм, 350г. Использование современного помехозащищенного протокола передачи LORA обеспечивает наилучшую дальность приемопередачи среди аналогичных радиосистем. | руб./шт | 8250 | 7590 | 6930
| 277050 | MP-432W1 | Проводная цифровая кнопка вызова для работы в составе различных систем вызова персонала (больничные системы, системы вызова персонала для инвалидов и др.) и служит для подачи вызова на палатную консоль MP-331W1. Вызов осуществляется нажатием мембранной клавиши на лицевой панели кнопки. Вызов дублируется подсветкой, встроенной в корпус кнопки и звуковым сигналом. 12 В, 1 мА, 80х108х34 мм | руб./шт | 4630 | 4259.6 | 3889.2
| 269826 | MP-433W1 | Влагозащищенная кнопка вызова со шнуром 1 м, работает с палатной консолью MP-331W1, 12 В, 1 мА, IP44, +5...+45 °С, 82х82х18 мм | руб./шт | 4010 | 3689.2 | 3368.4
| 279386 | MP-433W8 | Кнопка вызова MP-433W8 выполнена в виде прямоугольной тактильной таблички из ПВХ с нанесенной пиктограммой и надписью ВЫЗОВ ПЕРСОНАЛА обычным шрифтом и шрифтом Брайля. Класс защиты IP44. На корпусе установлен светодиод. ток потреблени-1 мА, 12 В, 135х210х20 мм. Режим эксплуатации - круглосуточно; -20°С...+45°С, влажность 80%. | руб./шт | 6700 | 6164 | 5628
| 270090 | MP-730W1 | Табло отображения для "HostCall-TM", прием вызовов по 20-ти шлейфным входам (до 20 точек вызова), световая и звуковая индикация, сброс вызовов, управление работой радиопередатчика MP-811S1, RS-485, 12 В, 0,2 А, +5...+45 °С, 265х100х30 мм | руб./шт | 16160 | 14867.2 | 13574.4
| 270085 | MP-821W2 | 4-х канальный приемник для передачи сигналов вызова от радиокнопок к сигнальным лампам MP-611W1, табло отображения MP-730W1 на расстояние 100 м. Работа в режимах Приемник и Ретранслятор (совместно с радиопередатчиком MP-811S1), до 4-х радиоретрансляторов в системе. | руб./шт | 6780 | 6237.6 | 5695.2
| 270088 | MP-910W2 | В комплект поставки MP-910W2 входят: кнопка вызова MP-421D1-1 шт., светозвуковое табло MP-740R2-1 шт., блок питания 12 В/0,3 А-1 шт., адаптер-блок защиты GC-0012U3-1 шт., кабель соединительный (КСПВ 4х0,5-12 м), провод электрический, длина 2 м-1 шт., комплект крепежа-1 шт. | руб./компл | 14840 | 13652.8 | 12465.6
1.8 |  | Система электронной очереди HOSTCALL-QM
| 274926 | MP-411Q3 | Радиокнопка оценки качества с 3-мя кнопками «Отлично»/«Удовлетворительно»/«Плохо». Звуковое подтверждение нажатия кнопок. 433,92 мГц, 10 мВт, дальность до 70 м в прямой видимости, накладной монтаж, 82х82х18 мм | руб./шт | 4760 | 4379.2 | 3998.4
| 278359 | MP-821W3 | Радиоприемник MP-821W3 обеспечивает передачу сигналов от радиокнопки MP-411Q3 на компьютер с установленным ПО «HostCall-Quality» на расстояние до 100 м. 4 канала. 12 В, 0,2 А, 433 МГц, дальность до 100 м, 165х103х35 мм | руб./шт | 7410 | 6817.2 | 6224.4
| 302064 | MP-821W4 | 3-х канальный радиоприемник MP-821W4 обеспечивает приём и индикацию сигналов вызова от радиокнопок MP-413W13 и MP-413W14 на расстоянии до 200 м, 12В, 0,2А, 433 МГц, 165х103х77 мм. | руб./шт | 6250 | 5750 | 5250
1.9 |  | Cистема вызова посетителей в кабинет HOSTCALL-CV
| 274930 | MP-911W2 | Комплект радиовызова посетителей для светового и звукового информирования посетителей. Комплект состоит из светозвукового табло MP-740R2, радиокнопки MP-411D1 «Не входить»/«Входите» и блока питания с адаптером-блоком защиты. Дальность до 100 м в прямой видимости, рабочая частота 433,92 МГц, +5...+ 45 °С. | руб./шт | 18260 | 16799.2 | 15338.4
| 274931 | MP-730W2 | Табло отображения для системы вызова посетителей в кабинет HostCall-CV обеспечивает дублирование состояния занятости по командам от табло MP-730W1, световую и акустическую индикацию. На передней панели находятся 20 сегментов с 2-х цветным светодиодным индикатором вызова и полем белого цвета для номера кабинета. В нижней правой части табло отображения MP-730W2 расположена кнопка СБРОС, для временного отключения звука, в левой – индикатор включения питания. Накладное крепление. 12 В, 0,24 А, 57 Дб, +5...+45 °С, 265х100х30 мм | руб./шт | 14610 | 13441.2 | 12272.4
| 274932 | MP-912W2 | Комплект вызова для светового и звукового информирования о занятости и освобождении сотрудников в кабинетах, голосового вызова посетителей в кабинет. В комплекте: пульт GC-1001D4, микрофон GC-0005B2, светозвуковое табло MP-740R2, громкоговоритель WP-03T, блок питания 12 В/0,3 А, кабель соединительный (UTP 4х2х0,5) длиной 12 м, розетка RJ-45. | руб./шт | 29380 | 27029.6 | 24679.2
| 274862 | MP-740R2 | Подсвечивание непрерывным красным цветом предупреждающей надписи «НЕ ВХОДИТЬ» и мигающим зеленым цветом разрешающей надписи «ВХОДИТЕ». Для совместной работы с проводными кнопками MP-421D1 и радиокнопками MP-411D1, а также с пультом GC-4001DG в составе комплекта вызова «HostCall MP-912W2». Дополнительно к светозвуковому табло MP-740R2 можно подключить две сигнальные лампы MP-611W1 и одно такое же светозвуковое табло. | руб./шт | 8980 | 8261.6 | 7543.2
| 274863 | MP-421D1 | Кнопка вызова «Не входить»/«Входите» для системы вызова посетителей в кабинет HostCall-CV, подключается по 2-х проводной линии к светозвуковому табло MP-740R2. Питание от светозвукового табло. Светодиодная индикация, пластиковый корпус, настенное крепление. 12 В, 1 мА, +5..+45 °С, 82х82х18 мм | руб./шт | 1820 | 1674.4 | 1528.8
1.10 |  | Cистема вызова персонала HOSTCALL-CMP
| 291081 | MP-030C1 | Программатор MP-030C1 предназначен для удобного назначения номеров радиокнопкам с помощью персонального компьютера. | руб./шт | 5590 | 5142.8 | 4695.6
| 291082 | MP-231G1 | Контроллер MP-231G1 обеспечивает оповещение медицинских работников о вызовах пациентов из палат отправкой СМС-сообщений через каналы связи GSM на мобильные телефонные номера, которые были заранее запрограммированы в памяти устройства. 12 В; 120 мА. Режим эксплуатации круглосуточно. Работа в сетях 2G. +5÷45ºС; влажность 80%; настенное - накладное крепление; 165х103х35 мм; 150г. В состав комплекта входят: контроллер MP-231G1, внешняя антенна, комплект крепежа на стену, паспорт, шт., упаковка. | руб./шт | 12430 | 11435.6 | 10441.2
| 277048 | MP-231W2 | Системный контроллер для работы в составе оборудования в системе вызова персонала «HostCall-CMP». Системный контроллер MP-231W2 обеспечивает: - управление работой радиопередатчика MP-811S1 (для радиопейджеров MP-801H2 медсестер и врачей) по RS-485; - возможность автономного программирования радиопейджеров MP-801H2. Системный контроллер MP-231W2 подключается к линии питания и магистральному интерфейсу RS-485. 12 В, 120 мА, 165х103х35 мм | руб./шт | 7180 | 6605.6 | 6031.2
| 277051 | MP-331W1 | Палатная консоль. Для работы в составе оборудования в системе вызова персонала «HostCall-CMP». Может работать как палатная консоль, так и в качестве консоли управления переговорными устройствами для персонала. Прием вызовов от цифровых кнопок и переговорных устройств, управление включением 3-х цветной лампы, управление переговорными устройствами, передача информации по RS-485 на центральный пульт, управление работой до 3-х электромеханических, электромагнитных замков или электрозащелок. 12 В, 230 мА, 165х103х35 мм | руб./шт | 8700 | 8004 | 7308
| 278350 | MP-413D1 | Радиоадаптер сопряжения с внешними системами жизнеобеспечения для работы в составе различных систем вызова персонала (больничные системы, системы вызова персонала для инвалидов и др). Для подачи вызова по радиоканалу на радиоконтроллер (со встроенной коридорной лампой) от подключенного к нему сенсорного коврика или какого-либо другого устройства медицинского назначения. 433 МГц, дальность до 15 м, 12 В, 82х82х18 мм | руб./шт | 6200 | 5704 | 5208
| 278347 | MP-431D1 | Проводной цифровой адаптер сопряжения с внешними системами жизнеобеспечения для работы в составе различных систем вызова персонала (больничные системы, системы вызова персонала для инвалидов и др.). Для подачи вызова на палатную консоль MP-331W1 от какого-либо другого устройства медицинского назначения. | руб./шт | 4530 | 4167.6 | 3805.2
| 278348 | MP-435W2 | Влагозащищенная проводная цифровая пневмокнопка вызова со шнуром для вызова персонала. Для работы в составе оборудования систем вызова персонала «HostCall-CMP». Вызов можно осуществить 2 способами – либо сжав резиновую «грушу», либо нажав мембранную клавишу на лицевой панели кнопки. Вызов дублируется подсветкой, встроенной в корпус кнопки и звуковым сигналом. 12 В, 1 мА, IP44, 80х80х70 мм | руб./шт | 11170 | 10276.4 | 9382.8
| 278352 | MP-511T1 | Абонентское переговорное устройство для ведения переговоров между медсестрой и пациентом. Для работы в составе комплекта оборудования системы «HostCall-CMP». Двусторонняя дуплексная связь по двухпроводной линии. Комплектация: телефонная трубка, корпус (подставка), соединённые витым шнуром, монтажная рамка. На верхней поверхности корпуса находится кнопка с символом «ключ», предназначенная для подачи вызывного сигнала «гонг». На боковой поверхности корпуса находится переключатель громкости входящего вызова. +5°...+45 °С | руб./шт | 11300 | 10396 | 9492
| 278346 | MP-522W1 | Переговорное устройство громкой связи "пациент-персонал", связь персонала отделения (до 6 абонентов) с постом медсестры, дуплексная связь. Для работы в составе оборудования системы вызова персонала «HostCall-CMP». | руб./шт | 6360 | 5851.2 | 5342.4
| 323651 | MP-211W2 | Радиоконтроллер со встроенной лампой. Для работы в составе оборудования в системе вызова персонала «HostCall-CMP». Для приема вызовов от радиокнопок в палате (стандартный и экстренный вызовы, вызов врача, присутствие персонала в палате), управления включением встроенной в него 3-х цветной лампы и передачи информации по RS-485. 12 В, 70 мА, 433 МГц, 122х92х72 мм | руб./шт | 5430 | 4995.6 | 4561.2
2 |  | GETCALL
2.1 |  | Пульты
| 248540 | GC-0002D3 | Адаптер для подключения внешнего усилителя к пультам GC-1001D3, GC-1006DG и GC-1036K. | руб./шт | 1720 | 1582.4 | 1444.8
| 293977 | GC-0005B2 | Микрофон GC-0005B2 предназначен для подключения к пультам GC-1001D4, GC-1006DG, GC-1006D5, GC-1009D1 и GC-3006DG. | руб./шт | 1640 | 1508.8 | 1377.6
| 293978 | GC-0610B1 | Абонентское устройство громкой селекторной связи работает совместно с диспетчерскими пультами GC-1001D4, GC-1006D5, GC-1009D1, GC-3006DG, серии GC-1036F. Металлический корпус, врезное крепление. Светодиодный индикатор включения абонентского устройства. Абонентское устройство громкой связи GC-2001B1 обеспечивает: - режим громкой дуплексной связи; - автоматическое включение / выключение с диспетчерского пульта; - ручное включение с помощью кнопки. Питание осуществляется от диспетчерского пульта. | руб./шт | 4730 | 4351.6 | 3973.2
| 285959 | GC-0611W3 | Сигнальная двухцветная светодиодная лампа GC-0611W3 работает в составе систем «GetCall-PG-36M» и «GetCall-PG-42». Исполнение IP54. 4 двухцветных светодиода (красного и зеленого цвета). Яркость 1500 мКд. Уровень звука 55 дБ, 12В±2 В, 90мА. Удаленность от пульта 1200 м. Настенное-накладное крепление. 58х107х80 мм (без гермовводов) 80х107х80 (с гермовводами), 0,09 кг. Режим эксплуатации - круглосуточно, +5°С....+45°С и влажность 80%. | руб./шт | 4990 | 4590.8 | 4191.6
| 316805 | GC-0611W4 | Индикация вызова мигающим красным цветом от переговорных устройств GC-2001P1 и GC-2001W3, кнопок вызова GC-0422W1 и GC-0423W1. Может дублироваться прерывистым однотонным звуковым сигналом. 2-х цветная индикация (мигающая красная при вызове и мигающая зеленая при разговоре с пультом). IP44. | руб./шт | 4020 | 3698.4 | 3376.8
| 285798 | GC-1001D4 | Пульты работают совместно с телефонными трубками GC-5002T1, GC-5003T2 и GC-5003T3, пультами громкой связи GC-4017M2 и GC-4017D2 или громкоговорящими переговорными устройствами GC-2001W3, GC-2001D1, GC-2001D3, GC-2001P1 и GC-2001P4, а также для приема вызовов от кнопок вызова GC-0422W1, GC-0422W2, GC-0423M1 и GC-0423W1 через сигнальные лампы GC-0611W2 и GC-0611W3. | руб./шт | 13360 | 12291.2 | 11222.4
| 320450 | GC-1006D5 | Пульт на 6 абонентов, громкая связь, автоматический полудуплекс, полная конференция, настольно-настенное крепление. Работает с трубками серии GC-5000 или с переговорными устройствами серии GC-4017 и GC-2001. БП 24 В и выносной микрофон идут в комплекте, 180х165х35/40 мм. | руб./шт | 15940 | 14664.8 | 13389.6
| 291078 | GC-1009D1 | Обеспечивает связь с 9 абонентами по двухпроводным линиям с GC-4017 и GC-2001, а также для приема вызовов от GC-0422W1 и GC-0423W1 через сигнальную лампу GC-0611W4. Пульт обеспечивает прием вызовов от радиокнопок вызова MP-413W6, MP-413W7 и MP-413W8 через соответствующие выходы 4-х канальных приемников MP-821W2. 24В; 0,24 А; 6 ВА; 85 Дб; максимальное удаление – до 1000 м (UTP2х0,5 5кат.); настольно-настенное крепление; 182х172х30/40мм; 0,7 кг. В состав комплекта поставки входят: пульт; выносной микрофон; коммутационная коробка; адаптер питания DC 24В; паспорт. | руб./шт | 27030 | 24867.6 | 22705.2
| 293976 | GC-2001B1 | Переговорное устройство подключается к абонентской линии пульта или к сигнальной лампе GC-0611W2 или к GC-0611W3 2-х проводной линией с соблюдением полярности. При вызове с пульта устройство включается автоматически. 1 абонентское устройство подключается на одну абонентскую линию пульта. Режим громкой дуплексной связи; автоматическое включение / выключение с пульта; электропитание по 2-х проводной соединительной линии от пульта; ток потребления – не более 35 мА; уровень звука – не менее 47 Дб; выходная мощность не более 500 мВт; максимальное удаление от пульта – 1000 м; антивандальный металлический корпус; врезное крепление; от -30° до +45°С. | руб./шт | 11920 | 10966.4 | 10012.8
2.2 |  | Абонентское оборудование для пультов
| 274934 | GC-0001T1 | Трубка для пультов GC-1001, GC-1006 и GC-3006 для организации телефонного режима разговора. Состоит из телефонной трубки и корпуса (подставки), соединённых витым шнуром, монтажной рамки для установки на вертикальную поверхность. +5...+45 °С | руб./шт | 3560 | 3275.2 | 2990.4
| 305384 | GC-0421B1 | Проводная кнопка сброса используется в системе вызова персонала в общественных зданиях GetCall PG-36M. Врезное исполнение. Корпус из нержавеющей стали. Кнопка устанавливается в санузлах, ванных комнатах, зонах безопасности. Подключение кнопки вызова осуществляется к сигнальной лампе GC-0611W4 (GC-0611W3). 12В, IP44, -30...+ 45°С, 82х82х45 мм. | руб./шт | 9910 | 9117.2 | 8324.4
| 323970 | GC-0422B1 | Вызов осуществляется нажатием и удержанием кнопки в течение 1-2 сек/ IP44, толщина – 12 мм. Подключение до 2-х кнопок в параллель к сигнальной лампе GC-0611W4 (GC-0611W4.). Врезное исполнение. Корпус из нержавеющей стали. -30...+ 45°С, 82х82х45 мм. | руб./шт | 9910 | 9117.2 | 8324.4
| 305383 | GC-0423B1 | Проводная влагозащищенная кнопка со шнуром используется в системе вызова персонала в общественных зданиях GetCall PG-36M. Врезное исполнение. Корпус из нержавеющей стали. Кнопка устанавливается в санузлах, ванных комнатах, в зонах безопасности. Подключение кнопки вызова осуществляется к сигнальной лампе GC-0611W4 (GC-0611W3). К лампе параллельно подключается до двух кнопок вызова. -30...+ 45°С, 82х82х45 мм. | руб./шт | 11790 | 10846.8 | 9903.6
| 263012 | GC-1036F2 (12 аб.) | Пульт диспетчерской (директорской) связи на 12 абонентов для совместной работы с абонентскими устройствами громкой связи GC-2001 (max. 1шт на линию) и пультами громкой связи GC-4017 (до 5шт на линию) подключённым по двухпроводным линиям в собственной радиальной сети, с возможностью организации выборочной конференц-связи на 3 абонента. К пульту можно подключить радиопередатчик MP-811S1 для передачи сигналов на радиопейджеры MP-801H2, и систему регистрации и записи разговоров SpRecord. Пульты могут принимать вызовы от кнопок вызова GC-0422B1, GC-0422W1, GC-0422W2, GC-0423B1, GC-0423W1 и GC-0423W2 через сигнальные лампы GC-0611W3 и GC-0611W4 к которым они подключены (до 2х ламп на линию). Питание пульта: 220В или DC 24В/2А. Габ.размеры: 360х230х105 мм. | руб./шт | 105290 | 96866.8 | 88443.6
| 263014 | GC-1036F4 (24 аб.) | Пульт диспетчерской (директорской) связи на 24 абонента для совместной работы с абонентскими устройствами громкой связи GC-2001 (max. 1шт на линию) и пультами громкой связи GC-4017 (до 5шт на линию) подключённым по двухпроводным линиям в собственной радиальной сети, с возможностью организации выборочной конференц-связи на 3 абонента. К пульту можно подключить радиопередатчик MP-811S1 для передачи сигналов на радиопейджеры MP-801H2, и систему регистрации и записи разговоров SpRecord. Пульты могут принимать вызовы от кнопок вызова GC-0422B1, GC-0422W1, GC-0422W2, GC-0423B1, GC-0423W1 и GC-0423W2 через сигнальные лампы GC-0611W3 и GC-0611W4 к которым они подключены (до 2х ламп на линию). Питание пульта: 220В или DC 24В/2А. Габ.размеры: 360х230х105 мм. | руб./шт | 131150 | 120658 | 110166
| 263016 | GC-1036F6 (36 аб.) | Пульт диспетчерской (директорской) связи на 36 абонентов для совместной работы с абонентскими устройствами громкой связи GC-2001 (max. 1шт на линию) и пультами громкой связи GC-4017 (до 5шт на линию) подключённым по двухпроводным линиям в собственной радиальной сети, с возможностью организации выборочной конференц-связи на 3 абонента. К пульту можно подключить радиопередатчик MP-811S1 для передачи сигналов на радиопейджеры MP-801H2, и систему регистрации и записи разговоров SpRecord. Пульты могут принимать вызовы от кнопок вызова GC-0422B1, GC-0422W1, GC-0422W2, GC-0423B1, GC-0423W1 и GC-0423W2 через сигнальные лампы GC-0611W3 и GC-0611W4 к которым они подключены (до 2х ламп на линию). Питание пульта: 220В или DC 24В/2А. Габ.размеры: 360х230х105 мм. | руб./шт | 165230 | 152011.6 | 138793.2
| 304921 | GC-2001D3 | Абонентское переговорное устройство для пультов серий GC-10**, GC-30**, настольно-настенное крепление, удаление от пульта до 1000 м (UTP2х0,5 5кат), +5 ...+45ºС, 181х765х25/40 мм, 0,6кг. | руб./шт | 7440 | 6844.8 | 6249.6
| 291079 | GC-2001N2 | Абонентский комплект громкой связи GC-2001N2 без корпуса, без громкоговорителя, работает с пультами GC-1001D4, GC-1006D, GC-1009D, GC-3006DG, серии GC-1036F. Абонентский комплект громкой связи GC-2001N2 обеспечивает: - режим громкой дуплексной связи; - автоматическое включение / выключение с диспетчерского пульта; - ручное включение с помощью кнопки. Питание осуществляется от диспетчерского пульта. | руб./шт | 2890 | 2658.8 | 2427.6
| 289418 | GC-2001P4 | Абонентское устройство громкой селекторной связи GC-2001P4 предназначено для совместной работы с диспетчерскими пультами GC-1001D4, GC-1006DG, GC-3006DG, GC-1009D1, серии GC-1036F. | руб./шт | 5920 | 5446.4 | 4972.8
| 263011 | GC-2001W3 | Абонентское устройство громкой селекторной связи для совместной работы с пультами серии GC-1000 и GC-3000. Двусторонняя дуплексная связь, пластиковый корпус, настенное крепление. Питание по линии связи, ток потребления 35 мА, уровень звука 75 дБ, выходная мощность в громкоговорящем режиме не более 500 мВт, максимальное удаление от пульта 1000 м, 100х165х40 мм, 0,13 кг | руб./шт | 4140 | 3808.8 | 3477.6
| 323969 | GC-3001B1 | Пульт на 1 абонента с транзитным каналом. Для организации оперативной связи с абонентским переговорным устройством путем “перепривязки абонента” - оперативного отключения абонентского устройства (например, серии GC-2001) от центрального пульта (например, пульта серии GC-1ХХ) и подключения к пульту GC-3001W3 на время переговоров, и обратного переключения абонентского устройства после окончания переговоров. Переключение выполняется посредством релейной коммутации на пульте GC-3001W3 двух двухпроводных линий – абонентской и соединительной. | руб./шт | 14290 | 13146.8 | 12003.6
| 267876 | GC-3001W3 | Пульт на 1 абонента с транзитным каналом. Для организации оперативной связи с абонентским переговорным устройством путем “перепривязки абонента” - оперативного отключения абонентского устройства (например, серии GC-2001) от центрального пульта (например, пульта серии GC-1ХХ) и подключения к пульту GC-3001W3 на время переговоров, и обратного переключения абонентского устройства после окончания переговоров. Переключение выполняется посредством релейной коммутации на пульте GC-3001W3 двух двухпроводных линий – абонентской и соединительной. | руб./шт | 6490 | 5970.8 | 5451.6
| 240987 | GC-5002T1 | Абонентское переговорное устройство для пультов серии GC-10**, PSS, JNS, настенное крепление, телефонный режим, +5…+40°C, 215х73х60 мм | руб./шт | 4220 | 3882.4 | 3544.8
| 274933 | GC-5003T2 | Абонентское устройство телефонной связи представляет собой телефонный аппарат-трубку без номеронабирателя (аппарат ЦБ) и предназначено для работы с пультами селекторной связи серий GC-1000 (кроме GC-1036D) и GC-3000, а также с различными типами АТС в системах оперативно-диспетчерской связи. Настенное крепление, пластиковый корпус, питание от абонентской линии напряжением 24-60 В, в зависимости от абонентской линии, +5...+40 °C, 40х175х35 мм. | руб./шт | 3020 | 2778.4 | 2536.8
| 256213 | GC-6003T1 | Комплект телефонных трубок для комнаты переговоров пенитенциарного учреждения. Организация переговоров между заключенным (осужденным) и посетителем с возможностью контроля и дистанционного отключения разговора со стороны контролера (охранника). +5...+30 ºС Размер трубки: 210х110х70 мм. Система записи переговоров (например SpRecord) приобретается отдельно!!! | руб./компл | 23520 | 21638.4 | 19756.8
| 242990 | THX-221F (HSP-57A) | Громкоговоритель для GC-2001N1 и GC-2001N2 | руб./шт | 310 | 285.2 | 260.4
2.3 |  | Переговорные устройства для лифтов
| 252214 | GC-3001S1 | Одноканальный передатчик для передачи сигнала аварии по существующим линиям связи пультам GC-3006DG, табло отображения MP-730W1 или коммутационным платформам GC-1420. Используется в случае отсутствия свободных проводов между машинным помещением и диспетчерской. Для совместной работы с 6-ти канальным приемником GC-3006R1, до 6 передатчиков GC-3001S1. Пластиковый корпус, 50х50х22 мм | руб./шт | 1920 | 1766.4 | 1612.8
| 252213 | GC-3006R1 | 6-тиканальный приемник для приема сигнала аварии по существующим линиям связи пультов GC-3006DG, табло отображения MP-730W1 или коммутационных платформ GC-1420. Используется в случае отсутствия свободных проводов между машинным помещением и диспетчерской. Для совместной работы с одноканальными передатчиками GC-3001S1 (до 6 передатчиков). Питание приемника осуществляется от диспетчерского пульта или табло отображения (при его установке). Пластиковый корпус 103х103х29 мм | руб./шт | 3050 | 2806 | 2562
| 243000 | GC-3001M1 (1 аб.) | Громкоговорящий пульт селекторной связи, для установки в машинном отделении и на посадочном этаже, с транзитным переключением абонентского устройства установленного в лифтовой кабине от центрального пульта диспетчерской; максимальное удаление АУ - 500м; металлический корпус; настольно–настенное крепление; питание 12В; 0,35Вт (БП в комплект не входит), 210х120х55 мм. | руб./шт | 10810 | 9945.2 | 9080.4
| 243002 | GC-3004D1 (5 аб.) | Селектор на 5 абонентов с транзитным переключением одного абонента на диспетчерскую, конференция, настольно-настенное крепление, БП 24В в комплекте, 180х165х25/40 мм | руб./шт | 24480 | 22521.6 | 20563.2
| 293979 | GC-3001T1 | Переговорное устройство предназначено для обеспечения голосовой связи между приямком и машинным помещением, кабиной и машинным помещением. Одно переговорное устройство подключается к двухпроводной линии в машинном помещении, а второе или в кабине лифта или в приямке. Связь устанавливается двухсторонняя полудуплексная. Питание - 3В (две батарейки типа АА); Режим связи - телефонный (полудуплекс); Максимальная длина линии связи - 1200 м; Мощность громкоговорителя - 200 мВт. | руб./шт | 3180 | 2925.6 | 2671.2
2.4 |  | Система специализированной связи
| 243003 | GC-9036D2 (12 аб.) | Пульт на 12 абонентов, для абонентских устройств GC-2201, режим телефонной или громкой связи, прослушивание помещений, настольно-настенное крепление, 360х232х105 мм, потребляемая мощность –20Вт, вес- 5кг. | руб./шт | 89920 | 82726.4 | 75532.8
| 243005 | GC-9036D4 (24 аб.) | Пульт на 24 абонента, для абонентских устройств GC-2201, режим телефонной или громкой связи, прослушивание помещений, настольно-настенное крепление, 360х232х105 мм, потребляемая мощность –20Вт, вес- 5кг. | руб./шт | 106970 | 98412.4 | 89854.8
| 243007 | GC-9036D6 (36 аб.) | Пульт на 36 абонентов, для абонентских устройств GC-2201, режим телефонной или громкой связи, прослушивание помещений, настольно-настенное крепление, -электропитание от сети 220В, потребляемая мощность –20Вт, вес- 5кг, 360х232х105 мм. | руб./шт | 131330 | 120823.6 | 110317.2
| 243008 | GC-2201PU | Абонентское переговорное устройство для работы с пультами GC-9036D*, накладное исполнение, громкая связь, 3 Вт, датчик открытия корпуса, питание от пульта, удаление до 1000 м, +5...+45°С, 210х120х55 мм | руб./шт | 12320 | 11334.4 | 10348.8
| 278354 | GC-0612W2 | Коридорная лампа для индикации вызова. 2-х цветная индикация (мигающая красная при вызове и зеленая при включении абонентского устройства с пульта) и звуковой извещатель. 12 В, 70 мА, Яркость 1000 мКд, 82х82х56 мм | руб./шт | 2770 | 2548.4 | 2326.8
| 329436 | GC-0001D2 | Приставка обеспечивает коммутацию напряжения от сети 220В на исполнительное устройство (сирену или лампу) во время действия напряжения индукторного вызова. 220В АC, +5...+45°C, 122х92х27 мм,115г | руб./шт | 2610 | 2401.2 | 2192.4
2.5 |  | Комплекты переговорных Клиент-Кассир
| 243017 | GC-1036D2 (12 аб.) | Пульт диспетчерской связи на 12 абонентов, громкая связь, автоматический полудуплекс, телефонный режим, конференция на 3 абонента. Для абонентских устройств серии GC-5000, телефонных аппаратов ЦБ. 220В, 360х232х105 мм | руб./шт | 114000 | 104880 | 95760
| 243018 | GC-1036D4 (24 аб.) | Пульт диспетчерской связи на 24 абонентов, громкая связь, автоматический полудуплекс, телефонный режим, конференция на 3 абонента. Для абонентских устройств серии GC-5000, GC-2000, телефонных аппаратов ЦБ. 220В, 360х232х105 мм | руб./шт | 142000 | 130640 | 119280
| 243020 | GC-1036D6 (36 аб.) | Пульт диспетчерской связи на 36 абонентов, громкая связь, автоматический полудуплекс, телефонный режим, конференция на 3 абонента. Для абонентских устройств серии GC-5000, телефонных аппаратов ЦБ, дальность линии связи до 1275 м. 220В, 360х232х105 мм | руб./шт | 178890 | 164578.8 | 150267.6
| 267878 | GC-5004D1 | Абонентское громкоговорящее устройство. Полудуплекс, ручной режим вкл./выкл., мелодичный вызов, питание от телефонной линии, без линейного шнура. Работа по телефонной линии 24-60 В, сопротивление шлейфа 200-2000 Ом. Работа с офисными АТС, пультами и системами оперативно-диспетчерской связи, включая систему "РЕГИОН". | руб./шт | 6310 | 5805.2 | 5300.4
2.6 |  | Производственная связь
| 243022 | GC-4017D1.1 | Пульт громкой связи 0,5 Вт, возможность подключения дополнительного громкоговорителя до 10Вт 4-8 Ом, может использоваться как Абонентское переговорное устройство для пультов серии GC (до 3-х пультов параллельно), пластиковый корпус, БП в комплекте | руб./шт | 8750 | 8050 | 7350
| 243023 | GC-4017M2 | Пульт громкой связи для пультов GC-1000 и PSS, приборов ПГС-3, ПГС-10, ПГС-16, приборов серии ТЕМА. Металлический, влагозащищенный корпус IP64, симплекс, параллельная работа по 2-х проводной линии до 20 пультов, регулировка уровня приема/передачи, мощность 10 Вт, 220В, 145х220х56 мм | руб./шт | 18070 | 16624.4 | 15178.8
| 243024 | GC-4017M3 | Пульт громкой связи для пультов GC-1000 и PSS, приборов ПГС-3, ПГС-10, ПГС-16, приборов серии ТЕМА. Металлический, влагозащищенный корпус IP64, симплекс, параллельная работа по 2-х проводной линии до 20 пультов, регулировка уровня приема/передачи, мощность 10 Вт, 12-24 В (БП в комплекте), 120х170х56 мм | руб./шт | 14000 | 12880 | 11760
| 243027 | DP-201RU | Телефонная трубка, 220В, дальность 5км,(для работы с аналогичной трубкой ) | руб./шт | 9180 | 8445.6 | 7711.2
3 |  | OMEGA
| 259872 | AL-MGN1 | Комплект системы вызова экстренной помощи с контролем подключенных устройств и линий подключения в составе комплекта: AL-SPX4 - 4-зонный блок контроля; AL-DI - Светозвуковой сигнализатор; AL-CB - Кнопка отмены вызова «Сброс»; AL-RB - Извещатель «Вызов» | руб./шт | 69200 | 69200 | 69200
| 259873 | AL-MGN2 | Дополнительный комплект на одну зону для AL-MGN1. Возможность автономной работы с сохранением функции контроля, в составе комплекта: AL-DI - Светозвуковой сигнализатор; AL-CB - Кнопка отмены вызова «Сброс»; AL-RB - Извещатель «Вызов» | руб./шт | 35500 | 35500 | 35500
4 |  | ТРОМБОН
| 287889 | ТРОМБОН СОРС-АВУ исполнение "В" | Абонентское врезное вызывное устройство предназначено для вызова оператора или поста-диспетчера и организации с ним двухсторонней голосовой связи. Громкоговоритель 1 Вт, микрофон встроенный, питание от ЛБС напряжением 12-36В. | руб./шт | 24582.96 | 24582.96 | 24582.96
| 287890 | ТРОМБОН СОРС-АВУ исполнение "Н" | Абонентское накладное вызывное устройство предназначено для вызова оператора или поста-диспетчера и организации с ним двухсторонней голосовой связи. Громкоговоритель 1 Вт, микрофон встроенный, питание от ЛБС напряжением 12-36В. | руб./шт | 24582.96 | 24582.96 | 24582.96
| 287888 | ТРОМБОН СОРС-АВУ исполнение "Т" | Абонентское вызывное устройство предназначено для вызова оператора или поста-диспетчера и организации с ним двухсторонней голосовой связи. Питание от ЛБС напряжением 12-36В. | руб./шт | 43624 | 43624 | 43624
| 316884 | Тромбон СОРС-АВУ исполнение ПКВ | Абонентское вызывное устройство имеет взрывозащищенное исполнение. Работает совместно с пультом диспетчера «Тромбон СОРС– ПД»; IP66, 0...+40°C, 333х146х100 мм, 3.5 кг. | руб./шт | 58482 | 58482 | 58482
| 316883 | Тромбон СОРС-АВУ исполнение ТУ | Абонентское вызывное устройство работает совместно с пультом диспетчера «Тромбон СОРС– ПД». «Тромбон СОРС-АВУ» исполнение ТУ (уличное исполнение), соответствует требованиям к воздействию пониженных температур до -60 С (УХЛ1). Длина линии связи - 1200 м, металлический корпус, -60...+40°C, IP54, 285x160x140 мм, 3,1 кг. | руб./шт | 51263 | 51263 | 51263
| 287891 | ТРОМБОН СОРС-АУ исп.Н ( СОРС-АУ) | Абонентский усилитель, настенный, стальной, выходная мощность 120 Вт, 30, 70, 100, 120 В, диапазон частот 100 - 3500 Гц, питание 100-230В, 50-60Гц, 340х315х80 мм. | руб./шт | 58264.8 | 58264.8 | 58264.8
| 316886 | Тромбон СОРС-ВС-Д | Устройство вызова «Тромбон СОРС-ВС-Д» со шнуром-стропой и кнопкой устанавливается в ванной комнате. Максимальная длина линий связи - 20м, пластиковый корпус, IP65, 0...+40°C, 80х160х60 мм, 0.4 кг. | руб./шт | 9837.36 | 9837.36 | 9837.36
| 287892 | ТРОМБОН СОРС-ВС-К | Устройство вызова /сброса, кнопка предназначена для маломобильных групп населения, внутри или на входе в помещение. Тип корпуса - настенный, пластиковый, питание от ЛБС напряжением 12-36В, порт для подключения к АВУ 1 шт, 105х82х65 мм. | руб./шт | 8206 | 8206 | 8206
| 287893 | ТРОМБОН СОРС-ВС-С | Устройство вызова /сброса, стропа предназначена для маломобильных групп населения, внутри или на входе в помещение. Тип корпуса - настенный, пластиковый, питание от ЛБС напряжением 12-36В, порт для подключения к АВУ 1 шт, 105х82х65 мм. | руб./шт | 8192.08 | 8192.08 | 8192.08
| 316885 | Тромбон СОРС-ВС-СК | Устройство вызова/сброса устанавливается внутри или на входе в такое помещение, организованного для маломобильных групп населения. Устройство предназначено для вызова диспетчера; максимальная длина линий связи - 20м. Пластиковый корпус, IP54, 0...+40°C, 80х98х70 мм, 0.4 кг. | руб./шт | 8205.6 | 8205.6 | 8205.6
| 287894 | ТРОМБОН СОРС-ИСТ исп.Т (СОРС-ИСТ исп.1) | Информационное светозвуковое табло предназначено для подтверждения сигнала вызова из помещений и привлечения внимания дежурного персонала. Тип корпуса - настенный, пластиковый треугольной формы, питание от ЛБС напряжением 12-36В, порт для подключения к АВУ 1 шт, 300х240х110 мм. | руб./шт | 12078.56 | 12078.56 | 12078.56
| 310320 | Тромбон СОРС-ИСТ исп.К | Информационное светозвуковое табло «Тромбон СОРС-ИСТ» исполнение К устанавливается на входе в помещения и зоны безопасности, специально оборудованные для маломобильных групп населения (МГН). Максимальная длина линий связи - 20м, пластиковый корпус, IP40, 0...+40°C, 150х150х25 мм, 0.3 кг. | руб./шт | 10800.4 | 10800.4 | 10800.4
| 309217 | ТРОМБОН СОРС-ИСТ исп.П1 | Светозвуковое табло «Тромбон СОРС-ИСТ» исполнение П1, устанавливается на входе в помещения и зоны безопасности, специально оборудованные для маломобильных групп населения. Табло предназначено для подтверждения сигнала вызова из таких помещений и привлечения внимания дежурного персонала. Максимальная длина линий связи - 20м, пластиковый корпус, IP40, 0...+40°C, 296х333х48 мм, 0.6 кг. Исполнение - пластиковый прямоугольной формы, тип крепления потолочно-настенное. | руб./шт | 11388 | 11388 | 11388
| 316887 | ТРОМБОН СОРС-ИСТ исп.П2 | Светозвуковое табло «Тромбон СОРС-ИСТ» исполнение П2, устанавливается на входе в помещения и зоны безопасности, специально оборудованные для маломобильных групп населения. Максимальная длина линий связи - 20м, пластиковый корпус, IP40, 0...+40°C, 296х333х48 мм, 0.6 кг. Исполнение - пластиковый прямоугольной формы, тип крепления - настенное | руб./шт | 12525.76 | 12525.76 | 12525.76
| 316888 | ТРОМБОН СОРС-ИСТ исп.П3 | Светозвуковое табло «Тромбон СОРС-ИСТ» исполнение П3, устанавливается на входе в помещения и зоны безопасности, специально оборудованные для маломобильных групп населения. Максимальная длина линий связи - 20м, пластиковый корпус, IP40, 0...+40°C, 296х333х48 мм, 0.6 кг. Исполнение - пластиковый прямоугольной формы, тип крепления потолочное. | руб./шт | 12525.76 | 12525.76 | 12525.76
| 287895 | ТРОМБОН СОРС-ЛБС исп.Н (СОРС-ЛБС) | Локальный блок связи предназначен для обеспечения питанием и коммуникационной связью всех подключенных к нему компонентов системы. Тип корпуса - настенный, стальной с порошковой окраской, количество ЛБС в 1 системе до 16 шт., выходное напряжение 36 В, питание основное 220 В, питание резервное, АКБ 12В 7А*ч 1 или 2 штуки параллельно, 414х366х83 мм. | руб./шт | 93172.68 | 93172.68 | 93172.68
| 287896 | ТРОМБОН СОРС-ПД | Пульт диспетчера имеет порт для подключения ПК с сервисным программным обеспечением. Тип корпуса - настольный, алюминиевая панель, основание сталь, количество пультов в 1 системе до 4 шт., громкоговоритель 1 Вт, микрофон на выносной шее 23 см, питание от ЛБС напряжением 12-36 В, 20х142х30 мм. | руб./шт | 70817.76 | 70817.76 | 70817.76
5 |  | Commax
| 219213 | JNS-24 | Центральная станция связи на 24 абонента; связь "директор-подчиненный"; интерком с другими центральными станциями; индикация вызова; громкая связь. Работает с абонентскими консолями JNS-101. Подключение кабелем: 2 общих + 1 каждый абонент; протяжённость до 600м. Габ.размеры: 360х232х105мм. Питание: AC 220В. Рекомендуется использовать в системах вызова медперсонала. | руб./шт | 29768 | 28279.51 | 26791.02
| 229369 | JNS-12 | Центральная станция связи на 12 абонентов; связь "директор-подчиненный"; интерком с другими центральными станциями; индикация вызова; громкая связь. Работает с абонентскими консолями JNS-101. Подключение кабелем: 2 общих + 1 каждый абонент; протяжённость до 600м. Габ.размеры: 360х232х105мм. Питание: AC 220В. Рекомендуется использовать в системах вызова медперсонала. | руб./шт | 23320 | 22154 | 20988
| 258195 | JNS-101 | Абонентская консоль для центральных станций связи JNS-12/JNS-24/JNS-36. | руб./шт | 6589 | 6259.49 | 5929.98
| 258198 | ES-400 | Проводная кнопка экстренного вызова (для туалетной комнаты). | руб./шт | 3177 | 3018 | 2859
| 286285 | JNS-36 | Центральная станция связи на 36 абонентов; связь "директор-подчиненный"; интерком с другими центральными станциями; индикация вызова; громкая связь. Работает с абонентскими консолями JNS-101. Подключение кабелем: 2 общих + 1 каждый абонент; протяжённость до 600м. Габ.размеры: 360х232х105мм. Питание: AC 220В. Рекомендуется использовать в системах вызова медперсонала. | руб./шт | 39651 | 37668.51 | 35686.02
| 286994 | ES-410 | Проводная кнопка экстренного вызова со шнуром 1,2м (для туалетной комнаты). | руб./шт | 4824 | 4583.01 | 4342.02
| 321880 | CC-200 | Дистанционная кнопка вызова медперсонала; длина кабеля 1,2м. | руб./шт | 2071 | 1967.51 | 1864.02
| 321881 | PS-100C | Проводной пульт пациента с кнопкой вызова персонала, функцией переговоров и управлением освещением (вкл/выкл). Длина кабеля 1,2м. Работает с консолью пациента JNS-1000. | руб./шт | 4071 | 3867.51 | 3664.02
| 321882 | CL-302 | Коридорная лампа 2х цветная. | руб./шт | 2894 | 2749.51 | 2605.02
| 321883 | ES-420 | Проводная кнопка экстренного вызова со шнуром (для душевой кабины). | руб./шт | 8001 | 7601.01 | 7201.02
6 |  | ELTIS
| 291434 | ELTIS UD-S1 | Коммутация линии пульта диспетчера на линию стояка с установленными этажными коммутаторами UD-F1, или блоками вызова DP1-UF8 для организации дуплексной аудиосвязи с пультом диспетчера; До 32 коммутаторов этажных или блоков вызова этажных.11…13В, 50мА, 136х80х30мм. | руб./шт | 3200 | 3200 | 3200
| 291435 | ELTIS UD-F1 | Коммутация блока вызова DP1-F7 к стояку. Управление светозвуковым оповещателем. 11…13В, 50мА, -10...+40°С, 136х80х30мм. | руб./шт | 2560 | 2560 | 2560
| 292299 | ELTIS SC1000-C1 | Пульт диспетчера осуществляет прием вызова от DP1-UF8M, управления замком и аварийными сигнальными устройствами. Максимальное количество подключаемых коммутаторов этажных UD-F1, блоков вызова DP-UD8 - 384шт. Индикация адреса вызова. Контроль работоспособности системы, программирование. Вывод сообщений о поломках. 11…13В, 350мА, 156х210х76 мм. | руб./шт | 14500 | 14500 | 14500
| 292300 | ELTIS DP1-F7 | Блок вызова системы МГН. Полированная нерж. сталь. Работает с коммутатором этажным UD-F1; 11…13 В, 200мА, 46х146х23 мм. | руб./шт | 3190 | 3190 | 3190
| 300740 | ELTIS DP1-UF8M | Блок вызова этажный совмещен с этажным коммутатором. Корпус с кожухом для накладного монтажа. Тактильный шрифт + шрифт Брайля по ГОСТ. Управление оповещателем, замком, контроль геркона. | руб./шт | 5800 | 5800 | 5800
Расчеты производятся в рублях. Курс пересчета у.е. и ЕВРО в рубли равен ЦБ+3%
Условные обозначения:
| NEW | - позиции, включенные в прайс-лист в течение последнего месяца

## Эо
ПРАЙС-ЛИСТ № 13
Действителен с 18.03.2024
Электрооборудование
№ | Код | Наименование | Описание | Вал./ Ед. изм. | Цены
[5 empty] | 1 | 2 | 3
1 |  | Устройства защитного отключения
1.1 |  | Автоматические выключатели
| 307918 | ВА-101 1P 6А 4,5кА (11052DEK) | Автоматический выключатель, 1-полюсный; под винт 1.5...25 кв.мм; U-ном.230/400 В, I-ном.6 А; характеристика срабатывания "С"; отключающая способность 4.5 кА; IP20, t-раб.-40…+60°С | руб./шт | 214.2 | 214.2 | 214.2
| 307919 | ВА-101 1P 10А 4,5кА (11053DEK) | Автоматический выключатель, 1-полюсный; под винт 1.5...25 кв.мм; U-ном.230/400 В, I-ном.10 А; характеристика срабатывания "С"; отключающая способность 4.5 кА; IP20, t-раб.-40…+60°С | руб./шт | 198 | 198 | 198
| 307920 | ВА-101 1P 16А 4,5кА (11054DEK) | Автоматический выключатель, 1-полюсный; под винт 1.5...25 кв.мм; U-ном.230/400 В, I-ном.16 А; характеристика срабатывания "С"; отключающая способность 4.5 кА; IP20, t-раб.-40…+60°С | руб./шт | 173.4 | 173.4 | 173.4
| 307921 | ВА-101 1P 20А 4,5кА (11055DEK) | Автоматический выключатель, 1-полюсный; под винт 1.5...25 кв.мм; U-ном.230/400 В, I-ном.20 А; характеристика срабатывания "С"; отключающая способность 4.5 кА; IP20, t-раб.-40…+60°С | руб./шт | 213.6 | 213.6 | 213.6
| 307922 | ВА-101 1P 25А 4,5кА (11056DEK) | Автоматический выключатель, 1-полюсный; под винт 1.5...25 кв.мм; U-ном.230/400 В, I-ном.25 А; характеристика срабатывания "С"; отключающая способность 4.5 кА; IP20, t-раб.-40…+60°С | руб./шт | 179.4 | 179.4 | 179.4
| 307923 | ВА-101 1P 32А 4,5кА (11057DEK) | Автоматический выключатель, 1-полюсный; под винт 1.5...25 кв.мм; U-ном.230/400 В, I-ном.32 А; характеристика срабатывания "С"; отключающая способность 4.5 кА; IP20, t-раб.-40…+60°С | руб./шт | 212.4 | 212.4 | 212.4
| 307924 | ВА-101 1P 40А 4,5кА (11058DEK) | Автоматический выключатель, 1-полюсный; под винт 1.5...25 кв.мм; U-ном.230/400 В, I-ном.40 А; характеристика срабатывания "С"; отключающая способность 4.5 кА; IP20, t-раб.-40…+60°С | руб./шт | 220.8 | 220.8 | 220.8
| 307925 | ВА-101 1P 50А 4,5кА (11059DEK) | Автоматический выключатель, 1-полюсный; под винт 1.5...25 кв.мм; U-ном.230/400 В, I-ном.50 А; характеристика срабатывания "С"; отключающая способность 4.5 кА; IP20, t-раб.-40…+60°С | руб./шт | 258.6 | 258.6 | 258.6
| 307926 | ВА-101 1P 63А 4,5кА (11060DEK) | Автоматический выключатель, 1-полюсный; под винт 1.5...25 кв.мм; U-ном.230/400 В, I-ном.63 А; характеристика срабатывания "С"; отключающая способность 4.5 кА; IP20, t-раб.-40…+60°С | руб./шт | 258.6 | 258.6 | 258.6
| 307927 | ВА-101 2P 6А 4,5кА (11064DEK) | Автоматический выключатель, 2-полюсный; под винт 1.5...25 кв.мм; U-ном.230/400 В, I-ном.6 А; характеристика срабатывания "С"; отключающая способность 4.5 кА; IP20, t-раб.-40…+60°С | руб./шт | 487.8 | 487.8 | 487.8
| 307928 | ВА-101 2P 10А 4,5кА (11065DEK) | Автоматический выключатель, 2-полюсный; под винт 1.5...25 кв.мм; U-ном.230/400 В, I-ном.10 А; характеристика срабатывания "С"; отключающая способность 4.5 кА; IP20, t-раб.-40…+60°С | руб./шт | 466.2 | 466.2 | 466.2
| 307929 | ВА-101 2P 16А 4,5кА (11066DEK) | Автоматический выключатель, 2-полюсный; под винт 1.5...25 кв.мм; U-ном.230/400 В, I-ном.16 А; характеристика срабатывания "С"; отключающая способность 4.5 кА; IP20, t-раб.-40…+60°С | руб./шт | 434.4 | 434.4 | 434.4
| 307930 | ВА-101 2P 20А 4,5кА (11067DEK) | Автоматический выключатель, 2-полюсный; под винт 1.5...25 кв.мм; U-ном.230/400 В, I-ном.20 А; характеристика срабатывания "С"; отключающая способность 4.5 кА; IP20, t-раб.-40…+60°С | руб./шт | 463.2 | 463.2 | 463.2
| 307931 | ВА-101 2P 25А 4,5кА (11068DEK) | Автоматический выключатель, 2-полюсный; под винт 1.5...25 кв.мм; U-ном.230/400 В, I-ном.25 А; характеристика срабатывания "С"; отключающая способность 4.5 кА; IP20, t-раб.-40…+60°С | руб./шт | 416.4 | 416.4 | 416.4
| 307932 | ВА-101 2P 32А 4,5кА (11069DEK) | Автоматический выключатель, 2-полюсный; под винт 1.5...25 кв.мм; U-ном.230/400 В, I-ном.32 А; характеристика срабатывания "С"; отключающая способность 4.5 кА; IP20, t-раб.-40…+60°С | руб./шт | 423.6 | 423.6 | 423.6
| 307933 | ВА-101 2P 40А 4,5кА (11070DEK) | Автоматический выключатель, 2-полюсный; под винт 1.5...25 кв.мм; U-ном.230/400 В, I-ном.40 А; характеристика срабатывания "С"; отключающая способность 4.5 кА; IP20, t-раб.-40…+60°С | руб./шт | 426.6 | 426.6 | 426.6
| 307934 | ВА-101 2P 50А 4,5кА (11071DEK) | Автоматический выключатель, 2-полюсный; под винт 1.5...25 кв.мм; U-ном.230/400 В, I-ном.50 А; характеристика срабатывания "С"; отключающая способность 4.5 кА; IP20, t-раб.-40…+60°С | руб./шт | 509.4 | 509.4 | 509.4
| 307935 | ВА-101 2P 63А 4,5кА (11072DEK) | Автоматический выключатель, 2-полюсный; под винт 1.5...25 кв.мм; U-ном.230/400 В, I-ном.63 А; характеристика срабатывания "С"; отключающая способность 4.5 кА; IP20, t-раб.-40…+60°С | руб./шт | 514.2 | 514.2 | 514.2
| 307900 | ВА-103 1P 6А 6кА (12269DEK) | Автоматический выключатель, 1-полюсный; под винт 1.5...25 кв.мм; U-ном.240/415 В, I-ном.6 А; характеристика срабатывания "С"; отключающая способность 6 кА; IP20, t-раб.-40…+60°С | руб./шт | 296.4 | 296.4 | 296.4
| 307901 | ВА-103 1P 10А 6кА (12271DEK) | Автоматический выключатель, 1-полюсный; под винт 1.5...25 кв.мм; U-ном.240/415 В, I-ном.10 А; характеристика срабатывания "С"; отключающая способность 6 кА; IP20, t-раб.-40…+60°С | руб./шт | 289.8 | 289.8 | 289.8
| 307902 | ВА-103 1P 16А 6кА (12273DEK) | Автоматический выключатель, 1-полюсный; под винт 1.5...25 кв.мм; U-ном.240/415 В, I-ном.16 А; характеристика срабатывания "С"; отключающая способность 6 кА; IP20, t-раб.-40…+60°С | руб./шт | 279.6 | 279.6 | 279.6
| 307903 | ВА-103 1P 20А 6кА (12274DEK) | Автоматический выключатель, 1-полюсный; под винт 1.5...25 кв.мм; U-ном.240/415 В, I-ном.20 А; характеристика срабатывания "С"; отключающая способность 6 кА; IP20, t-раб.-40…+60°С | руб./шт | 310.8 | 310.8 | 310.8
| 307904 | ВА-103 1P 25А 6кА (12275DEK) | Автоматический выключатель, 1-полюсный; под винт 1.5...25 кв.мм; U-ном.240/415 В, I-ном.25 А; характеристика срабатывания "С"; отключающая способность 6 кА; IP20, t-раб.-40…+60°С | руб./шт | 316.2 | 316.2 | 316.2
| 307905 | ВА-103 1P 32А 6кА (12276DEK) | Автоматический выключатель, 1-полюсный; под винт 1.5...25 кв.мм; U-ном.240/415 В, I-ном.32 А; характеристика срабатывания "С"; отключающая способность 6 кА; IP20, t-раб.-40…+60°С | руб./шт | 357 | 357 | 357
| 307906 | ВА-103 1P 40А 6кА (12277DEK) | Автоматический выключатель, 1-полюсный; под винт 1.5...25 кв.мм; U-ном.240/415 В, I-ном.40 А; характеристика срабатывания "С"; отключающая способность 6 кА; IP20, t-раб.-40…+60°С | руб./шт | 376.2 | 376.2 | 376.2
| 307907 | ВА-103 1P 50А 6кА (12278DEK) | Автоматический выключатель, 1-полюсный; под винт 1.5...25 кв.мм; U-ном.240/415 В, I-ном.50 А; характеристика срабатывания "С"; отключающая способность 6 кА; IP20, t-раб.-40…+60°С | руб./шт | 368.4 | 368.4 | 368.4
| 307908 | ВА-103 1P 63А 6кА (12279DEK) | Автоматический выключатель, 1-полюсный; под винт 1.5...25 кв.мм; U-ном.240/415 В, I-ном.63 А; характеристика срабатывания "С"; отключающая способность 6 кА; IP20, t-раб.-40…+60°С | руб./шт | 352.8 | 352.8 | 352.8
| 307909 | ВА-103 2P 6А 6кА (12285DEK) | Автоматический выключатель, 2-полюсный; под винт 1.5...25 кв.мм; U-ном.240/415 В, I-ном.6 А; характеристика срабатывания "С"; отключающая способность 6 кА; IP20, t-раб.-40…+60°С | руб./шт | 738 | 738 | 738
| 307910 | ВА-103 2P 10А 6кА (12287DEK) | Автоматический выключатель, 2-полюсный; под винт 1.5...25 кв.мм; U-ном.240/415 В, I-ном.10 А; характеристика срабатывания "С"; отключающая способность 6 кА; IP20, t-раб.-40…+60°С | руб./шт | 682.2 | 682.2 | 682.2
| 307911 | ВА-103 2P 16А 6кА (12289DEK) | Автоматический выключатель, 2-полюсный; под винт 1.5...25 кв.мм; U-ном.240/415 В, I-ном.16 А; характеристика срабатывания "С"; отключающая способность 6 кА; IP20, t-раб.-40…+60°С | руб./шт | 711 | 711 | 711
| 307912 | ВА-103 2P 20А 6кА (12290DEK) | Автоматический выключатель, 2-полюсный; под винт 1.5...25 кв.мм; U-ном.240/415 В, I-ном.20 А; характеристика срабатывания "С"; отключающая способность 6 кА; IP20, t-раб.-40…+60°С | руб./шт | 638.4 | 638.4 | 638.4
| 307913 | ВА-103 2P 25А 6кА (12291DEK) | Автоматический выключатель, 2-полюсный; под винт 1.5...25 кв.мм; U-ном.240/415 В, I-ном.25 А; характеристика срабатывания "С"; отключающая способность 6 кА; IP20, t-раб.-40…+60°С | руб./шт | 732 | 732 | 732
| 307914 | ВА-103 2P 32А 6кА (12292DEK) | Автоматический выключатель, 2-полюсный; под винт 1.5...25 кв.мм; U-ном.240/415 В, I-ном.32 А; характеристика срабатывания "С"; отключающая способность 6 кА; IP20, t-раб.-40…+60°С | руб./шт | 781.2 | 781.2 | 781.2
| 307915 | ВА-103 2P 40А 6кА (12293DEK) | Автоматический выключатель, 2-полюсный; под винт 1.5...25 кв.мм; U-ном.240/415 В, I-ном.40 А; характеристика срабатывания "С"; отключающая способность 6 кА; IP20, t-раб.-40…+60°С | руб./шт | 772.8 | 772.8 | 772.8
| 307916 | ВА-103 2P 50А 6кА (12294DEK) | Автоматический выключатель, 2-полюсный; под винт 1.5...25 кв.мм; U-ном.240/415 В, I-ном.50 А; характеристика срабатывания "С"; отключающая способность 6 кА; IP20, t-раб.-40…+60°С | руб./шт | 787.2 | 787.2 | 787.2
| 307917 | ВА-103 2P 63А 6кА (12295DEK) | Автоматический выключатель, 2-полюсный; под винт 1.5...25 кв.мм; U-ном.240/415 В, I-ном.63 А; характеристика срабатывания "С"; отключающая способность 6 кА; IP20, t-раб.-40…+60°С | руб./шт | 880.2 | 880.2 | 880.2
| 309284 | M06N 1P B 10А 6кА ARMAT (AR-M06N-1-B010) | Модульный автоматический выключатель на DIN-рейку серии ARMAT, 1-полюсный, номин. откл. способность 6кА, I-ном. 10А, U-ном.230…400 В, IP20, t-раб.-40...+70°C, цвет: белый | руб./шт | 692.73 | 692.73 | 692.73
| 309285 | M06N 1P B 16А 6кА ARMAT (AR-M06N-1-B016) | Модульный автоматический выключатель на DIN-рейку серии ARMAT, 1-полюсный, номин. откл. способность 6кА, I-ном. 16А, U-ном.230…400 В, IP20, t-раб.-40...+70°C, цвет: белый | руб./шт | 648.38 | 648.38 | 648.38
| 309286 | M06N 1P B 20А 6кА ARMAT (AR-M06N-1-B020) | Модульный автоматический выключатель на DIN-рейку серии ARMAT, 1-полюсный, номин. откл. способность 6кА, I-ном. 20А, U-ном.230…400 В, IP20, t-раб.-40...+70°C, цвет: белый | руб./шт | 634.45 | 634.45 | 634.45
| 309287 | M06N 1P B 25А 6кА ARMAT (AR-M06N-1-B025) | Модульный автоматический выключатель на DIN-рейку серии ARMAT, 1-полюсный, номин. откл. способность 6кА, I-ном. 25А, U-ном.230…400 В, IP20, t-раб.-40...+70°C, цвет: белый | руб./шт | 634.45 | 634.45 | 634.45
| 309288 | M06N 1P B 32А 6кА ARMAT (AR-M06N-1-B032) | Модульный автоматический выключатель на DIN-рейку серии ARMAT, 1-полюсный, номин. откл. способность 6кА, I-ном. 32А, U-ном.230…400 В, IP20, t-раб.-40...+70°C, цвет: белый | руб./шт | 837.72 | 837.72 | 837.72
| 309289 | M06N 1P B 40А 6кА ARMAT (AR-M06N-1-B040) | Модульный автоматический выключатель на DIN-рейку серии ARMAT, 1-полюсный, номин. откл. способность 6кА, I-ном. 40А, U-ном.230…400 В, IP20, t-раб.-40...+70°C, цвет: белый | руб./шт | 837.72 | 837.72 | 837.72
| 309290 | M06N 1P B 50А 6кА ARMAT (AR-M06N-1-B050) | Модульный автоматический выключатель на DIN-рейку серии ARMAT, 1-полюсный, номин. откл. способность 6кА, I-ном. 50А, U-ном.230…400 В, IP20, t-раб.-40...+70°C, цвет: белый | руб./шт | 1700.06 | 1700.06 | 1700.06
| 309291 | M06N 1P B 63А 6кА ARMAT (AR-M06N-1-B063) | Модульный автоматический выключатель на DIN-рейку серии ARMAT, 1-полюсный, номин. откл. способность 6кА, I-ном. 63А, U-ном.230…400 В, IP20, t-раб.-40...+70°C, цвет: белый | руб./шт | 1700.06 | 1700.06 | 1700.06
| 309283 | M06N 1P B 6А 6кА ARMAT (AR-M06N-1-B006) | Модульный автоматический выключатель на DIN-рейку серии ARMAT, 1-полюсный, номин. откл. способность 6кА, I-ном. 6А, U-ном.230…400 В, IP20, t-раб.-40...+70°C, цвет: белый | руб./шт | 850.14 | 850.14 | 850.14
| 309248 | M06N 1P C 10А 6кА ARMAT (AR-M06N-1-C010) | Модульный автоматический выключатель на DIN-рейку серии ARMAT, 1-полюсный, номин. откл. способность 6кА, I-ном. 10А, U-ном.230…400 В, IP20, t-раб.-40...+70°C, цвет: белый | руб./шт | 533.74 | 533.74 | 533.74
| 309249 | M06N 1P C 16А 6кА ARMAT (AR-M06N-1-C016) | Модульный автоматический выключатель на DIN-рейку серии ARMAT, 1-полюсный, номин. откл. способность 6кА, I-ном. 16А, U-ном.230…400 В, IP20, t-раб.-40...+70°C, цвет: белый | руб./шт | 507.26 | 507.26 | 507.26
| 309250 | M06N 1P C 20А 6кА ARMAT (AR-M06N-1-C020) | Модульный автоматический выключатель на DIN-рейку серии ARMAT, 1-полюсный, номин. откл. способность 6кА, I-ном. 20А, U-ном.230…400 В, IP20, t-раб.-40...+70°C, цвет: белый | руб./шт | 572.07 | 572.07 | 572.07
| 309251 | M06N 1P C 25А 6кА ARMAT (AR-M06N-1-C025) | Модульный автоматический выключатель на DIN-рейку серии ARMAT, 1-полюсный, номин. откл. способность 6кА, I-ном. 25А, U-ном.230…400 В, IP20, t-раб.-40...+70°C, цвет: белый | руб./шт | 562.48 | 562.48 | 562.48
| 309252 | M06N 1P C 32А 6кА ARMAT (AR-M06N-1-C032) | Модульный автоматический выключатель на DIN-рейку серии ARMAT, 1-полюсный, номин. откл. способность 6кА, I-ном. 32А, U-ном.230…400 В, IP20, t-раб.-40...+70°C, цвет: белый | руб./шт | 637.88 | 637.88 | 637.88
| 309253 | M06N 1P C 40А 6кА ARMAT (AR-M06N-1-C040) | Модульный автоматический выключатель на DIN-рейку серии ARMAT, 1-полюсный, номин. откл. способность 6кА, I-ном. 40А, U-ном.230…400 В, IP20, t-раб.-40...+70°C, цвет: белый | руб./шт | 691.54 | 691.54 | 691.54
| 309254 | M06N 1P C 50А 6кА ARMAT (AR-M06N-1-C050) | Модульный автоматический выключатель на DIN-рейку серии ARMAT, 1-полюсный, номин. откл. способность 6кА, I-ном. 50А, U-ном.230…400 В, IP20, t-раб.-40...+70°C, цвет: белый | руб./шт | 1004.45 | 1004.45 | 1004.45
| 309255 | M06N 1P C 63А 6кА ARMAT (AR-M06N-1-C063) | Модульный автоматический выключатель на DIN-рейку серии ARMAT, 1-полюсный, номин. откл. способность 6кА, I-ном. 63А, U-ном.230…400 В, IP20, t-раб.-40...+70°C, цвет: белый | руб./шт | 1050.81 | 1050.81 | 1050.81
| 309247 | M06N 1P C 6А 6кА ARMAT (AR-M06N-1-C006) | Модульный автоматический выключатель на DIN-рейку серии ARMAT, 1-полюсный, номин. откл. способность 6кА, I-ном. 6А, U-ном.230…400 В, IP20, t-раб.-40...+70°C, цвет: белый | руб./шт | 641.11 | 641.11 | 641.11
| 309293 | M06N 2P B 10А 6кА ARMAT (AR-M06N-2-B010) | Модульный автоматический выключатель на DIN-рейку серии ARMAT, 2-полюсный, номин. откл. способность 6кА, I-ном. 10А, U-ном.230…400 В, IP20, t-раб.-40...+70°C, цвет: белый | руб./шт | 1667.15 | 1667.15 | 1667.15
| 309294 | M06N 2P B 16А 6кА ARMAT (AR-M06N-2-B016) | Модульный автоматический выключатель на DIN-рейку серии ARMAT, 2-полюсный, номин. откл. способность 6кА, I-ном. 16А, U-ном.230…400 В, IP20, t-раб.-40...+70°C, цвет: белый | руб./шт | 1531.13 | 1531.13 | 1531.13
| 309295 | M06N 2P B 20А 6кА ARMAT (AR-M06N-2-B020) | Модульный автоматический выключатель на DIN-рейку серии ARMAT, 2-полюсный, номин. откл. способность 6кА, I-ном. 20А, U-ном.230…400 В, IP20, t-раб.-40...+70°C, цвет: белый | руб./шт | 1753.49 | 1753.49 | 1753.49
| 309296 | M06N 2P B 25А 6кА ARMAT (AR-M06N-2-B025) | Модульный автоматический выключатель на DIN-рейку серии ARMAT, 2-полюсный, номин. откл. способность 6кА, I-ном. 25А, U-ном.230…400 В, IP20, t-раб.-40...+70°C, цвет: белый | руб./шт | 1753.49 | 1753.49 | 1753.49
| 309297 | M06N 2P B 32А 6кА ARMAT (AR-M06N-2-B032) | Модульный автоматический выключатель на DIN-рейку серии ARMAT, 2-полюсный, номин. откл. способность 6кА, I-ном. 32А, U-ном.230…400 В, IP20, t-раб.-40...+70°C, цвет: белый | руб./шт | 2017.44 | 2017.44 | 2017.44
| 309298 | M06N 2P B 40А 6кА ARMAT (AR-M06N-2-B040) | Модульный автоматический выключатель на DIN-рейку серии ARMAT, 2-полюсный, номин. откл. способность 6кА, I-ном. 40А, U-ном.230…400 В, IP20, t-раб.-40...+70°C, цвет: белый | руб./шт | 2109.54 | 2109.54 | 2109.54
| 309299 | M06N 2P B 50А 6кА ARMAT (AR-M06N-2-B050) | Модульный автоматический выключатель на DIN-рейку серии ARMAT, 2-полюсный, номин. откл. способность 6кА, I-ном. 50А, U-ном.230…400 В, IP20, t-раб.-40...+70°C, цвет: белый | руб./шт | 2721.96 | 2721.96 | 2721.96
| 309300 | M06N 2P B 63А 6кА ARMAT (AR-M06N-2-B063) | Модульный автоматический выключатель на DIN-рейку серии ARMAT, 2-полюсный, номин. откл. способность 6кА, I-ном. 63А, U-ном.230…400 В, IP20, t-раб.-40...+70°C, цвет: белый | руб./шт | 2721.96 | 2721.96 | 2721.96
| 309292 | M06N 2P B 6А 6кА ARMAT (AR-M06N-2-B006) | Модульный автоматический выключатель на DIN-рейку серии ARMAT, 2-полюсный, номин. откл. способность 6кА, I-ном. 6А, U-ном.230…400 В, IP20, t-раб.-40...+70°C, цвет: белый | руб./шт | 1735.28 | 1735.28 | 1735.28
| 309257 | M06N 2P C 10А 6кА ARMAT (AR-M06N-2-C010) | Модульный автоматический выключатель на DIN-рейку серии ARMAT, 2-полюсный, номин. откл. способность 6кА, I-ном. 10А, U-ном.230…400 В, IP20, t-раб.-40...+70°C, цвет: белый | руб./шт | 1343.36 | 1343.36 | 1343.36
| 309258 | M06N 2P C 16А 6кА ARMAT (AR-M06N-2-C016) | Модульный автоматический выключатель на DIN-рейку серии ARMAT, 2-полюсный, номин. откл. способность 6кА, I-ном. 16А, U-ном.230…400 В, IP20, t-раб.-40...+70°C, цвет: белый | руб./шт | 1283.68 | 1283.68 | 1283.68
| 309259 | M06N 2P C 20А 6кА ARMAT (AR-M06N-2-C020) | Модульный автоматический выключатель на DIN-рейку серии ARMAT, 2-полюсный, номин. откл. способность 6кА, I-ном. 20А, U-ном.230…400 В, IP20, t-раб.-40...+70°C, цвет: белый | руб./шт | 1311.3 | 1311.3 | 1311.3
| 309260 | M06N 2P C 25А 6кА ARMAT (AR-M06N-2-C025) | Модульный автоматический выключатель на DIN-рейку серии ARMAT, 2-полюсный, номин. откл. способность 6кА, I-ном. 25А, U-ном.230…400 В, IP20, t-раб.-40...+70°C, цвет: белый | руб./шт | 1276.16 | 1276.16 | 1276.16
| 309261 | M06N 2P C 32А 6кА ARMAT (AR-M06N-2-C032) | Модульный автоматический выключатель на DIN-рейку серии ARMAT, 2-полюсный, номин. откл. способность 6кА, I-ном. 32А, U-ном.230…400 В, IP20, t-раб.-40...+70°C, цвет: белый | руб./шт | 1468.17 | 1468.17 | 1468.17
| 309262 | M06N 2P C 40А 6кА ARMAT (AR-M06N-2-C040) | Модульный автоматический выключатель на DIN-рейку серии ARMAT, 2-полюсный, номин. откл. способность 6кА, I-ном. 40А, U-ном.230…400 В, IP20, t-раб.-40...+70°C, цвет: белый | руб./шт | 1929.36 | 1929.36 | 1929.36
| 309263 | M06N 2P C 50А 6кА ARMAT (AR-M06N-2-C050) | Модульный автоматический выключатель на DIN-рейку серии ARMAT, 2-полюсный, номин. откл. способность 6кА, I-ном. 50А, U-ном.230…400 В, IP20, t-раб.-40...+70°C, цвет: белый | руб./шт | 2591.25 | 2591.25 | 2591.25
| 309264 | M06N 2P C 63А 6кА ARMAT (AR-M06N-2-C063) | Модульный автоматический выключатель на DIN-рейку серии ARMAT, 2-полюсный, номин. откл. способность 6кА, I-ном. 63А, U-ном.230…400 В, IP20, t-раб.-40...+70°C, цвет: белый | руб./шт | 2693.53 | 2693.53 | 2693.53
| 309256 | M06N 2P C 6А 6кА ARMAT (AR-M06N-2-C006) | Модульный автоматический выключатель на DIN-рейку серии ARMAT, 2-полюсный, номин. откл. способность 6кА, I-ном. 6А, U-ном.230…400 В, IP20, t-раб.-40...+70°C, цвет: белый | руб./шт | 1620.96 | 1620.96 | 1620.96
| 309266 | M06N 3P C 10А 6кА ARMAT (AR-M06N-3-C010) | Модульный автоматический выключатель на DIN-рейку серии ARMAT, 3-полюсный, номин. откл. способность 6кА, I-ном. 10А, U-ном.230…400 В, IP20, t-раб.-40...+70°C, цвет: белый | руб./шт | 2017.17 | 2017.17 | 2017.17
| 309267 | M06N 3P C 16А 6кА ARMAT (AR-M06N-3-C016) | Модульный автоматический выключатель на DIN-рейку серии ARMAT, 3-полюсный, номин. откл. способность 6кА, I-ном. 16А, U-ном.230…400 В, IP20, t-раб.-40...+70°C, цвет: белый | руб./шт | 1927.6 | 1927.6 | 1927.6
| 309268 | M06N 3P C 20А 6кА ARMAT (AR-M06N-3-C020) | Модульный автоматический выключатель на DIN-рейку серии ARMAT, 3-полюсный, номин. откл. способность 6кА, I-ном. 20А, U-ном.230…400 В, IP20, t-раб.-40...+70°C, цвет: белый | руб./шт | 1927.6 | 1927.6 | 1927.6
| 309269 | M06N 3P C 25А 6кА ARMAT (AR-M06N-3-C025) | Модульный автоматический выключатель на DIN-рейку серии ARMAT, 3-полюсный, номин. откл. способность 6кА, I-ном. 25А, U-ном.230…400 В, IP20, t-раб.-40...+70°C, цвет: белый | руб./шт | 1875.99 | 1875.99 | 1875.99
| 309270 | M06N 3P C 32А 6кА ARMAT (AR-M06N-3-C032) | Модульный автоматический выключатель на DIN-рейку серии ARMAT, 3-полюсный, номин. откл. способность 6кА, I-ном. 32А, U-ном.230…400 В, IP20, t-раб.-40...+70°C, цвет: белый | руб./шт | 2491.2 | 2491.2 | 2491.2
| 309271 | M06N 3P C 40А 6кА ARMAT (AR-M06N-3-C040) | Модульный автоматический выключатель на DIN-рейку серии ARMAT, 3-полюсный, номин. откл. способность 6кА, I-ном. 40А, U-ном.230…400 В, IP20, t-раб.-40...+70°C, цвет: белый | руб./шт | 2791.74 | 2791.74 | 2791.74
| 309272 | M06N 3P C 50А 6кА ARMAT (AR-M06N-3-C050) | Модульный автоматический выключатель на DIN-рейку серии ARMAT, 3-полюсный, номин. откл. способность 6кА, I-ном. 50А, U-ном.230…400 В, IP20, t-раб.-40...+70°C, цвет: белый | руб./шт | 3434.46 | 3434.46 | 3434.46
| 309273 | M06N 3P C 63А 6кА ARMAT (AR-M06N-3-C063) | Модульный автоматический выключатель на DIN-рейку серии ARMAT, 3-полюсный, номин. откл. способность 6кА, I-ном. 63А, U-ном.230…400 В, IP20, t-раб.-40...+70°C, цвет: белый | руб./шт | 3344.58 | 3344.58 | 3344.58
| 309265 | M06N 3P C 6А 6кА ARMAT (AR-M06N-3-C006) | Модульный автоматический выключатель на DIN-рейку серии ARMAT, 3-полюсный, номин. откл. способность 6кА, I-ном. 6А, U-ном.230…400 В, IP20, t-раб.-40...+70°C, цвет: белый | руб./шт | 2544.12 | 2544.12 | 2544.12
| 309275 | M06N 4P C 10А 6кА ARMAT (AR-M06N-4-C010) | Модульный автоматический выключатель на DIN-рейку серии ARMAT, 4-полюсный, номин. откл. способность 6кА, I-ном. 10А, U-ном.230…400 В, IP20, t-раб.-40...+70°C, цвет: белый | руб./шт | 2723.25 | 2723.25 | 2723.25
| 309276 | M06N 4P C 16А 6кА ARMAT (AR-M06N-4-C016) | Модульный автоматический выключатель на DIN-рейку серии ARMAT, 4-полюсный, номин. откл. способность 6кА, I-ном. 16А, U-ном.230…400 В, IP20, t-раб.-40...+70°C, цвет: белый | руб./шт | 2798.17 | 2798.17 | 2798.17
| 309277 | M06N 4P C 20А 6кА ARMAT (AR-M06N-4-C020) | Модульный автоматический выключатель на DIN-рейку серии ARMAT, 4-полюсный, номин. откл. способность 6кА, I-ном. 20А, U-ном.230…400 В, IP20, t-раб.-40...+70°C, цвет: белый | руб./шт | 2798.17 | 2798.17 | 2798.17
| 309278 | M06N 4P C 25А 6кА ARMAT (AR-M06N-4-C025) | Модульный автоматический выключатель на DIN-рейку серии ARMAT, 4-полюсный, номин. откл. способность 6кА, I-ном. 25А, U-ном.230…400 В, IP20, t-раб.-40...+70°C, цвет: белый | руб./шт | 2723.25 | 2723.25 | 2723.25
| 309279 | M06N 4P C 32А 6кА ARMAT (AR-M06N-4-C032) | Модульный автоматический выключатель на DIN-рейку серии ARMAT, 4-полюсный, номин. откл. способность 6кА, I-ном. 32А, U-ном.230…400 В, IP20, t-раб.-40...+70°C, цвет: белый | руб./шт | 2973.63 | 2973.63 | 2973.63
| 309280 | M06N 4P C 40А 6кА ARMAT (AR-M06N-4-C040) | Модульный автоматический выключатель на DIN-рейку серии ARMAT, 4-полюсный, номин. откл. способность 6кА, I-ном. 40А, U-ном.230…400 В, IP20, t-раб.-40...+70°C, цвет: белый | руб./шт | 3157.83 | 3157.83 | 3157.83
| 309281 | M06N 4P C 50А 6кА ARMAT (AR-M06N-4-C050) | Модульный автоматический выключатель на DIN-рейку серии ARMAT, 4-полюсный, номин. откл. способность 6кА, I-ном. 50А, U-ном.230…400 В, IP20, t-раб.-40...+70°C, цвет: белый | руб./шт | 5662.84 | 5662.84 | 5662.84
| 309282 | M06N 4P C 63А 6кА ARMAT (AR-M06N-4-C063) | Модульный автоматический выключатель на DIN-рейку серии ARMAT, 4-полюсный, номин. откл. способность 6кА, I-ном. 63А, U-ном.230…400 В, IP20, t-раб.-40...+70°C, цвет: белый | руб./шт | 5511.38 | 5511.38 | 5511.38
| 309274 | M06N 4P C 6А 6кА ARMAT (AR-M06N-4-C006) | Модульный автоматический выключатель на DIN-рейку серии ARMAT, 4-полюсный, номин. откл. способность 6кА, I-ном. 6А, U-ном.230…400 В, IP20, t-раб.-40...+70°C, цвет: белый | руб./шт | 3263.44 | 3263.44 | 3263.44
| 309302 | M10N 1P C 10А 10кА ARMAT (AR-M10N-1-C010) | Модульный автоматический выключатель на DIN-рейку серии ARMAT, 1-полюсный, номин. откл. способность 10кА, I-ном. 10А, U-ном.230…400 В, IP20, t-раб.-40...+70°C, цвет: белый | руб./шт | 751.87 | 751.87 | 751.87
| 309303 | M10N 1P C 16А 10кА ARMAT (AR-M10N-1-C016) | Модульный автоматический выключатель на DIN-рейку серии ARMAT, 1-полюсный, номин. откл. способность 10кА, I-ном. 16А, U-ном.230…400 В, IP20, t-раб.-40...+70°C, цвет: белый | руб./шт | 658.49 | 658.49 | 658.49
| 309304 | M10N 1P C 20А 10кА ARMAT (AR-M10N-1-C020) | Модульный автоматический выключатель на DIN-рейку серии ARMAT, 1-полюсный, номин. откл. способность 10кА, I-ном. 20А, U-ном.230…400 В, IP20, t-раб.-40...+70°C, цвет: белый | руб./шт | 807.46 | 807.46 | 807.46
| 309305 | M10N 1P C 25А 10кА ARMAT (AR-M10N-1-C025) | Модульный автоматический выключатель на DIN-рейку серии ARMAT, 1-полюсный, номин. откл. способность 10кА, I-ном. 25А, U-ном.230…400 В, IP20, t-раб.-40...+70°C, цвет: белый | руб./шт | 795.65 | 795.65 | 795.65
| 309306 | M10N 1P C 32А 10кА ARMAT (AR-M10N-1-C032) | Модульный автоматический выключатель на DIN-рейку серии ARMAT, 1-полюсный, номин. откл. способность 10кА, I-ном. 32А, U-ном.230…400 В, IP20, t-раб.-40...+70°C, цвет: белый | руб./шт | 900.7 | 900.7 | 900.7
| 309307 | M10N 1P C 40А 10кА ARMAT (AR-M10N-1-C040) | Модульный автоматический выключатель на DIN-рейку серии ARMAT, 1-полюсный, номин. откл. способность 10кА, I-ном. 40А, U-ном.230…400 В, IP20, t-раб.-40...+70°C, цвет: белый | руб./шт | 941.64 | 941.64 | 941.64
| 309308 | M10N 1P C 50А 10кА ARMAT (AR-M10N-1-C050) | Модульный автоматический выключатель на DIN-рейку серии ARMAT, 1-полюсный, номин. откл. способность 10кА, I-ном. 50А, U-ном.230…400 В, IP20, t-раб.-40...+70°C, цвет: белый | руб./шт | 1365.23 | 1365.23 | 1365.23
| 309309 | M10N 1P C 63А 10кА ARMAT (AR-M10N-1-C063) | Модульный автоматический выключатель на DIN-рейку серии ARMAT, 1-полюсный, номин. откл. способность 106кА, I-ном. 63А, U-ном.230…400 В, IP20, t-раб.-40...+70°C, цвет: белый | руб./шт | 1472.8 | 1472.8 | 1472.8
| 309301 | M10N 1P C 6А 10кА ARMAT (AR-M10N-1-C006) | Модульный автоматический выключатель на DIN-рейку серии ARMAT, 1-полюсный, номин. откл. способность 10кА, I-ном. 6А, U-ном.230…400 В, IP20, t-раб.-40...+70°C, цвет: белый | руб./шт | 919.77 | 919.77 | 919.77
| 309311 | M10N 2P C 10А 10кА ARMAT (AR-M10N-1-C010) | Модульный автоматический выключатель на DIN-рейку серии ARMAT, 2-полюсный, номин. откл. способность 10кА, I-ном. 10А, U-ном.230…400 В, IP20, t-раб.-40...+70°C, цвет: белый | руб./шт | 1931.75 | 1931.75 | 1931.75
| 309312 | M10N 2P C 16А 10кА ARMAT (AR-M10N-2-C016) | Модульный автоматический выключатель на DIN-рейку серии ARMAT, 2-полюсный, номин. откл. способность 106кА, I-ном. 16А, U-ном.230…400 В, IP20, t-раб.-40...+70°C, цвет: белый | руб./шт | 1897.52 | 1897.52 | 1897.52
| 309313 | M10N 2P C 20А 10кА ARMAT (AR-M10N-2-C020) | Модульный автоматический выключатель на DIN-рейку серии ARMAT, 2-полюсный, номин. откл. способность 10кА, I-ном. 20А, U-ном.230…400 В, IP20, t-раб.-40...+70°C, цвет: белый | руб./шт | 2458.57 | 2458.57 | 2458.57
| 309314 | M10N 2P C 25А 10кА ARMAT (AR-M10N-2-C025) | Модульный автоматический выключатель на DIN-рейку серии ARMAT, 2-полюсный, номин. откл. способность 10кА, I-ном. 25А, U-ном.230…400 В, IP20, t-раб.-40...+70°C, цвет: белый | руб./шт | 2458.57 | 2458.57 | 2458.57
| 309315 | M10N 2P C 32А 10кА ARMAT (AR-M10N-2-C032) | Модульный автоматический выключатель на DIN-рейку серии ARMAT, 2-полюсный, номин. откл. способность 10кА, I-ном. 32А, U-ном.230…400 В, IP20, t-раб.-40...+70°C, цвет: белый | руб./шт | 2660.52 | 2660.52 | 2660.52
| 309316 | M10N 2P C 40А 10кА ARMAT (AR-M10N-2-C040) | Модульный автоматический выключатель на DIN-рейку серии ARMAT, 2-полюсный, номин. откл. способность 10кА, I-ном. 40А, U-ном.230…400 В, IP20, t-раб.-40...+70°C, цвет: белый | руб./шт | 2660.52 | 2660.52 | 2660.52
| 309317 | M10N 2P C 50А 10кА ARMAT (AR-M10N-2-C050) | Модульный автоматический выключатель на DIN-рейку серии ARMAT, 2-полюсный, номин. откл. способность 10кА, I-ном. 50А, U-ном.230…400 В, IP20, t-раб.-40...+70°C, цвет: белый | руб./шт | 3710.21 | 3710.21 | 3710.21
| 309318 | M10N 2P C 63А 10кА ARMAT (AR-M10N-2-C063) | Модульный автоматический выключатель на DIN-рейку серии ARMAT, 2-полюсный, номин. откл. способность 10кА, I-ном. 63А, U-ном.230…400 В, IP20, t-раб.-40...+70°C, цвет: белый | руб./шт | 3710.21 | 3710.21 | 3710.21
| 309310 | M10N 2P C 6А 10кА ARMAT (AR-M10N-2-C006) | Модульный автоматический выключатель на DIN-рейку серии ARMAT, 2-полюсный, номин. откл. способность 10кА, I-ном. 6А, U-ном.230…400 В, IP20, t-раб.-40...+70°C, цвет: белый | руб./шт | 2288.74 | 2288.74 | 2288.74
| 309320 | M10N 3P C 10А 10кА ARMAT (AR-M10N-3-C010) | Модульный автоматический выключатель на DIN-рейку серии ARMAT, 3-полюсный, номин. откл. способность 10кА, I-ном. 10А, U-ном.230…400 В, IP20, t-раб.-40...+70°C, цвет: белый | руб./шт | 2406.32 | 2406.32 | 2406.32
| 309321 | M10N 3P C 16А 10кА ARMAT (AR-M10N-3-C016) | Модульный автоматический выключатель на DIN-рейку серии ARMAT, 3-полюсный, номин. откл. способность 10кА, I-ном. 16А, U-ном.230…400 В, IP20, t-раб.-40...+70°C, цвет: белый | руб./шт | 2426.83 | 2426.83 | 2426.83
| 309322 | M10N 3P C 20А 10кА ARMAT (AR-M10N-3-C020) | Модульный автоматический выключатель на DIN-рейку серии ARMAT, 3-полюсный, номин. откл. способность 10кА, I-ном. 20А, U-ном.230…400 В, IP20, t-раб.-40...+70°C, цвет: белый | руб./шт | 2866.39 | 2866.39 | 2866.39
| 309323 | M10N 3P C 25А 10кА ARMAT (AR-M10N-3-C025) | Модульный автоматический выключатель на DIN-рейку серии ARMAT, 3-полюсный, номин. откл. способность 10кА, I-ном. 25А, U-ном.230…400 В, IP20, t-раб.-40...+70°C, цвет: белый | руб./шт | 2947.17 | 2947.17 | 2947.17
| 309324 | M10N 3P C 32А 10кА ARMAT (AR-M10N-3-C032) | Модульный автоматический выключатель на DIN-рейку серии ARMAT, 3-полюсный, номин. откл. способность 10кА, I-ном. 32А, U-ном.230…400 В, IP20, t-раб.-40...+70°C, цвет: белый | руб./шт | 3112.23 | 3112.23 | 3112.23
| 309325 | M10N 3P C 40А 10кА ARMAT (AR-M10N-3-C040) | Модульный автоматический выключатель на DIN-рейку серии ARMAT, 3-полюсный, номин. откл. способность 10кА, I-ном. 40А, U-ном.230…400 В, IP20, t-раб.-40...+70°C, цвет: белый | руб./шт | 3320.91 | 3320.91 | 3320.91
| 309326 | M10N 3P C 50А 10кА ARMAT (AR-M10N-3-C050) | Модульный автоматический выключатель на DIN-рейку серии ARMAT, 3-полюсный, номин. откл. способность 10кА, I-ном. 50А, U-ном.230…400 В, IP20, t-раб.-40...+70°C, цвет: белый | руб./шт | 4422.56 | 4422.56 | 4422.56
| 309327 | M10N 3P C 63А 10кА ARMAT (AR-M10N-3-C063) | Модульный автоматический выключатель на DIN-рейку серии ARMAT, 3-полюсный, номин. откл. способность 106кА, I-ном. 63А, U-ном.230…400 В, IP20, t-раб.-40...+70°C, цвет: белый | руб./шт | 4660.22 | 4660.22 | 4660.22
| 309319 | M10N 3P C 6А 10кА ARMAT (AR-M10N-3-C006) | Модульный автоматический выключатель на DIN-рейку серии ARMAT, 3-полюсный, номин. откл. способность 10кА, I-ном. 6А, U-ном.230…400 В, IP20, t-раб.-40...+70°C, цвет: белый | руб./шт | 3218.38 | 3218.38 | 3218.38
| 309329 | M10N 4P C 10А 10кА ARMAT (AR-M10N-4-C010) | Модульный автоматический выключатель на DIN-рейку серии ARMAT, 4-полюсный, номин. откл. способность 10кА, I-ном. 10А, U-ном.230…400 В, IP20, t-раб.-40...+70°C, цвет: белый | руб./шт | 4555.41 | 4555.41 | 4555.41
| 309330 | M10N 4P C 16А 10кА ARMAT (AR-M10N-4-C016) | Модульный автоматический выключатель на DIN-рейку серии ARMAT, 4-полюсный, номин. откл. способность 106кА, I-ном. 16А, U-ном.230…400 В, IP20, t-раб.-40...+70°C, цвет: белый | руб./шт | 4149.97 | 4149.97 | 4149.97
| 309331 | M10N 4P C 20А 10кА ARMAT (AR-M10N-4-C020) | Модульный автоматический выключатель на DIN-рейку серии ARMAT, 4-полюсный, номин. откл. способность 10кА, I-ном. 20А, U-ном.230…400 В, IP20, t-раб.-40...+70°C, цвет: белый | руб./шт | 4664.44 | 4664.44 | 4664.44
| 309332 | M10N 4P C 25А 10кА ARMAT (AAR-M10N-4-C025) | Модульный автоматический выключатель на DIN-рейку серии ARMAT, 4-полюсный, номин. откл. способность 10кА, I-ном. 25А, U-ном.230…400 В, IP20, t-раб.-40...+70°C, цвет: белый | руб./шт | 4559.39 | 4559.39 | 4559.39
| 309333 | M10N 4P C 32А 10кА ARMAT (AR-M10N-4-C032) | Модульный автоматический выключатель на DIN-рейку серии ARMAT, 4-полюсный, номин. откл. способность 10кА, I-ном. 32А, U-ном.230…400 В, IP20, t-раб.-40...+70°C, цвет: белый | руб./шт | 5114.38 | 5114.38 | 5114.38
| 309334 | M10N 4P C 40А 10кА ARMAT (AR-M10N-4-C040) | Модульный автоматический выключатель на DIN-рейку серии ARMAT, 4-полюсный, номин. откл. способность 10кА, I-ном. 40А, U-ном.230…400 В, IP20, t-раб.-40...+70°C, цвет: белый | руб./шт | 5070.21 | 5070.21 | 5070.21
| 309335 | M10N 4P C 50А 10кА ARMAT (AR-M10N-4-C050) | Модульный автоматический выключатель на DIN-рейку серии ARMAT, 4-полюсный, номин. откл. способность 10кА, I-ном. 50А, U-ном.230…400 В, IP20, t-раб.-40...+70°C, цвет: белый | руб./шт | 6006.17 | 6006.17 | 6006.17
| 309336 | M10N 4P C 63А 10кА ARMAT (AR-M10N-4-C063) | Модульный автоматический выключатель на DIN-рейку серии ARMAT, 4-полюсный, номин. откл. способность 10кА, I-ном. 63А, U-ном.230…400 В, IP20, t-раб.-40...+70°C, цвет: белый | руб./шт | 7664.54 | 7664.54 | 7664.54
| 309328 | M10N 4P C 6А 10кА ARMAT (AR-M10N-4-C006) | Модульный автоматический выключатель на DIN-рейку серии ARMAT, 4-полюсный, номин. откл. способность 10кА, I-ном. 6А, U-ном.230…400 В, IP20, t-раб.-40...+70°C, цвет: белый | руб./шт | 4784.79 | 4784.79 | 4784.79
| 311604 | ВА47-29 2P 25А 4,5кА GENERICA (MVA25-2-025-C) | Модульный автоматический выключатель на DIN-рейку серии GENERICA, 2-полюсный, номин. откл. способность 6кА, I-ном. 25А, U-ном.230…400 В, IP20, t-раб.-40...+50°C, цвет: серый | руб./шт | 268.13 | 268.13 | 268.13
| 319026 | NXB-63S (R) 1п C 10А 4.5кА CHINT (296709) | Модульный автоматический выключатель на DIN-рейку, 1-полюсный, хар-ка срабатывания "С", переменного тока (АС), номин. откл. способность 4.5 кА, I-номин. 10 А, U-номин. 230 В, IP20, t-раб.-35...+70°C | руб./шт | 239.52 | 239.52 | 239.52
| 319030 | NXB-63S (R) 1п C 16А 4.5кА CHINT (296710) | Модульный автоматический выключатель на DIN-рейку, 1-полюсный, хар-ка срабатывания "С", переменного тока (АС), номин. откл. способность 4.5 кА, I-номин. 16 А, U-номин. 230 В, IP20, t-раб.-35...+70°C | руб./шт | 251.6 | 251.6 | 251.6
| 319032 | NXB-63S (R) 1п C 1А 4.5кА CHINT 296704 | Модульный автоматический выключатель на DIN-рейку, 1-полюсный, хар-ка срабатывания "С", переменного тока (АС), номин. откл. способность 4.5 кА, I-номин. 1 А, U-номин. 230 В, IP20, t-раб.-35...+70°C | руб./шт | 286.81 | 286.81 | 286.81
| 319025 | NXB-63S (R) 1п C 20А 4.5кА CHINT (296711) | Модульный автоматический выключатель на DIN-рейку, 1-полюсный, хар-ка срабатывания "С", переменного тока (АС), номин. откл. способность 4.5 кА, I-номин. 20 А, U-номин. 230 В, IP20, t-раб.-35...+70°C | руб./шт | 246.65 | 246.65 | 246.65
| 319029 | NXB-63S (R) 1п C 25А 4.5кА CHINT (296712) | Модульный автоматический выключатель на DIN-рейку, 1-полюсный, хар-ка срабатывания "С", переменного тока (АС), номин. откл. способность 4.5 кА, I-номин. 50 А, U-номин. 230 В, IP20, t-раб.-35...+70°C | руб./шт | 269.19 | 269.19 | 269.19
| 319024 | NXB-63S (R) 1п C 2А 4.5кА CHINT (296705) | Модульный автоматический выключатель на DIN-рейку, 1-полюсный, хар-ка срабатывания "С", переменного тока (АС), номин. откл. способность 4.5 кА, I-номин. 2 А, U-номин. 230 В, IP20, t-раб.-35...+70°C | руб./шт | 286.81 | 286.81 | 286.81
| 319027 | NXB-63S (R) 1п C 32А 4.5кА CHINT (296713) | Модульный автоматический выключатель на DIN-рейку, 1-полюсный, хар-ка срабатывания "С", переменного тока (АС), номин. откл. способность 4.5 кА, I-номин. 32 А, U-номин. 230 В, IP20, t-раб.-35...+70°C | руб./шт | 275.94 | 275.94 | 275.94
| 319034 | NXB-63S (R) 1п C 3А 4.5кА CHINT (296706) | Модульный автоматический выключатель на DIN-рейку, 1-полюсный, хар-ка срабатывания "С", переменного тока (АС), номин. откл. способность 4.5 кА, I-номин. 3 А, U-номин. 230 В, IP20, t-раб.-35...+70°C | руб./шт | 286.81 | 286.81 | 286.81
| 319033 | NXB-63S (R) 1п C 40А 4.5кА CHINT (296714) | Модульный автоматический выключатель на DIN-рейку, 1-полюсный, хар-ка срабатывания "С", переменного тока (АС), номин. откл. способность 4.5 кА, I-номин. 40 А, U-номин. 230 В, IP20, t-раб.-35...+70°C | руб./шт | 295.03 | 295.03 | 295.03
| 319031 | NXB-63S (R) 1п C 4А 4.5кА CHINT (296707) | Модульный автоматический выключатель на DIN-рейку, 1-полюсный, хар-ка срабатывания "С", переменного тока (АС), номин. откл. способность 4.5 кА, I-номин. 4 А, U-номин. 230 В, IP20, t-раб.-35...+70°C | руб./шт | 286.81 | 286.81 | 286.81
| 319028 | NXB-63S (R) 1п C 50А 4.5кА CHINT (296715) | Модульный автоматический выключатель на DIN-рейку, 1-полюсный, хар-ка срабатывания "С", переменного тока (АС), номин. откл. способность 4.5 кА, I-номин. 50 А, U-номин. 230 В, IP20, t-раб.-35...+70°C | руб./шт | 299.11 | 299.11 | 299.11
| 319035 | NXB-63S (R) 1п C 63А 4.5кА CHINT (296716) | Модульный автоматический выключатель на DIN-рейку, 1-полюсный, хар-ка срабатывания "С", переменного тока (АС), номин. откл. способность 4.5 кА, I-номин. 63 А, U-номин. 230 В, IP20, t-раб.-35...+70°C | руб./шт | 321.81 | 321.81 | 321.81
| 319023 | NXB-63S (R) 1п C 6А 4.5кА CHINT (296708) | Модульный автоматический выключатель на DIN-рейку, 1-полюсный, хар-ка срабатывания "С", переменного тока (АС), номин. откл. способность 4.5 кА, I-номин. 6 А, U-номин. 230 В, IP20, t-раб.-35...+70°C | руб./шт | 258.91 | 258.91 | 258.91
| 209606 | S201 B10 (2CDS251001R0105) | Модульный автоматический выключатель на DIN-рейку, 1-полюсный, номинальная отключающая способность 6кА, I-ном. 10А, хар-ка отключения "B", цвет RAL7035, IP20, t-раб. -25 ... +55 °С, габ. 88х69х17 мм, 0,125 кг | руб./шт | 743.68 | 728.81 | 713.94
| 251111 | S201 B16 (2CDS251001R1165) | Модульный автоматический выключатель на DIN-рейку, 1-полюсный, номинальная отключающая способность 6кА, I-ном. 16А, хар-ка отключения "B", цвет RAL7035, IP20, t-раб. -25 ... +55 °С, габ. 88х69х17 мм, 0,125 кг | руб./шт | 748.11 | 733.16 | 718.2
| 249054 | S201 B6 (2CDS251001R0065) | Модульный автоматический выключатель на DIN-рейку, 1-полюсный, номинальная отключающая способность 6кА, I-ном. 6А, хар-ка отключения "B", цвет RAL7035, IP20, t-раб. -25 ... +55 °С, габ. 88х69х17 мм, 0,125 кг | руб./шт | 978.48 | 958.92 | 939.36
| 12886 | S201 C10 (2CDS251001R0104) | Модульный автоматический выключатель на DIN-рейку, 1-полюсный, номинальная отключающая способность 6кА, номинальный ток 10А | руб./шт | 736.25 | 721.53 | 706.8
| 12059 | S201 C16 (2CDS251001R0164) | Модульный автоматический выключатель на DIN-рейку, 1-полюсный, номинальная отключающая способность 6кА, номинальный ток 16А | руб./шт | 653.75 | 640.68 | 627.6
| 203780 | S201 C2 (2CDS251001R0024) | Модульный автоматический выключатель на DIN-рейку, 1-полюсный, номинальная отключающая способность 6кА, номинальный ток 2А | руб./шт | 1046.98 | 1026.05 | 1005.12
| 203779 | S201 C20 (2CDS251001R0204) | Модульный автоматический выключатель на DIN-рейку, 1-полюсный, номинальная отключающая способность 6кА, номинальный ток 20А | руб./шт | 945.51 | 926.6 | 907.68
| 203778 | S201 C25 (2CDS251001R0254) | Модульный автоматический выключатель на DIN-рейку, 1-полюсный, номинальная отключающая способность 6кА, номинальный ток 25А | руб./шт | 688.88 | 675.1 | 661.32
| 203777 | S201 C3 (2CDS251001R0034) | Модульный автоматический выключатель на DIN-рейку, 1-полюсный, номинальная отключающая способность 6кА, номинальный ток 3А | руб./шт | 1485.8 | 1456.09 | 1426.38
| 208089 | S201 C32 (2CDS251001R0324) | Модульный автоматический выключатель на DIN-рейку, 1-полюсный, номинальная отключающая способность 6кА, номинальный ток 32А | руб./шт | 1043.75 | 1022.88 | 1002
| 234006 | S201 C40 (2CDS251001R0404) | Модульный автоматический выключатель на DIN-рейку, 1-полюсный, номинальная отключающая способность 6кА, номинальный ток 40А | руб./шт | 736.36 | 721.64 | 706.92
| 203801 | S201 C6 (2CDS251001R0064) | Модульный автоматический выключатель на DIN-рейку, 1-полюсный, номинальная отключающая способность 6кА, номинальный ток 6А | руб./шт | 790.64 | 774.82 | 759
| 203412 | S201 C63 (2CDS251001R0634) | Модульный авт. выключатель на DIN-рейку, 1-полюсный, номинальная отключающая способность 4,5кА, I-ном. 63А, хар-ка отключения "С", цвет RAL7035, IP20, t-раб. -25 ... +55 °С, габ. 88х69х17,5 мм, 0,125 кг | руб./шт | 1529.48 | 1498.9 | 1468.32
| 241653 | S202 C10 (2CDS252001R0104) | Модульный автоматический выключатель на DIN-рейку, 2-полюсный, номинальная отключающая способность 6кА, I-ном. 10А, хар-ка отключения "С", цвет RAL7035, IP20, t-раб. -25 ... +55 °С, габ. 88х69х35 мм, 0,25 кг | руб./шт | 1558.65 | 1527.47 | 1496.28
| 245125 | S202 C16 (2CDS252001R0164) | Модульный автоматический выключатель на DIN-рейку, 2-полюсный, номинальная отключающая способность 6кА, I-ном. 16А, хар-ка отключения "С", цвет RAL7035, IP20, t-раб. -25 ... +55 °С, габ. 88х69х35 мм, 0,25 кг | руб./шт | 2328.75 | 2282.18 | 2235.6
| 229270 | S202 C25 (2CDS252001R0254) | Модульный автоматический выключатель на DIN-рейку, 2-полюсный, номинальная отключающая способность 6кА, I-ном. 25А, хар-ка отключения "С", цвет RAL7035, IP20, t-раб. -25 ... +55 °С, габ. 88х69х35 мм, 0,25 кг | руб./шт | 1972.49 | 1933.05 | 1893.6
| 214192 | S202 C32 (2CDS252001R0324) | Модульный автоматический выключатель на DIN-рейку, 2-полюсный, номинальная отключающая способность 6кА, I-ном. 32А, хар-ка отключения "С", цвет RAL7035, IP20, t-раб. -25 ... +55 °С, габ. 88х69х35 мм, 0,25 кг | руб./шт | 2483.04 | 2387.55 | 2292.06
| 250323 | S202 C40 (2CDS252001R0404) | Модульный автоматический выключатель на DIN-рейку, 2-полюсный, номинальная отключающая способность 6кА, I-ном. 40А, хар-ка отключения "С", цвет RAL7035, IP20, t-раб. -25 ... +55 °С, габ. 88х69х35 мм, 0,25 кг | руб./шт | 1894.88 | 1856.98 | 1819.08
| 234733 | S202 C6 (2CDS252001R0064) | Модульный автоматический выключатель на DIN-рейку, 2-полюсный, номинальная отключающая способность 6кА, I-ном. 6А, хар-ка отключения "С", цвет RAL7035, IP20, t-раб. -25 ... +55 °С, габ. 88х69х35 мм, 0,25 кг | руб./шт | 2057 | 1977.88 | 1898.76
| 254109 | S202 C63 (2CDS252001R0634) | Модульный автоматический выключатель на DIN-рейку, 2-полюсный, номинальная отключающая способность 6кА, I-ном. 63А, хар-ка отключения "С", цвет RAL7035, IP20, t-раб. -25 ... +55 °С, габ. 88х69х35 мм, 0,25 кг | руб./шт | 5269.74 | 5164.35 | 5058.96
| 258628 | S203 C10 (2CDS253001R0104) | Модульный авт. выключатель на DIN-рейку, 3-полюсный, номинальная отключающая способность 6кА, I-ном. 10А, хар-ка отключения "С", цвет RAL7035, IP20, t-раб. -25 ... +55 °С, габ. 88х52,5х69 мм, 0,375 кг | руб./шт | 2289.68 | 2243.89 | 2198.1
| 254068 | S203 C16 (2CDS253001R0164) | Модульный авт. выключатель на DIN-рейку, 3-полюсный, номинальная отключающая способность 6кА, I-ном. 16А, хар-ка отключения "С", цвет RAL7035, IP20, t-раб. -25 ... +55 °С, габ. 88х52,5х69 мм, 0,375 кг | руб./шт | 2133.15 | 2090.48 | 2047.8
| 213332 | S203 C20 (2CDS253001R0204) | Модульный авт. выключатель на DIN-рейку, 3-полюсный, номинальная отключающая способность 6кА, I-ном. 20А, хар-ка отключения "С", цвет RAL7035, IP20, t-раб. -25 ... +55 °С, габ. 88х52,5х69 мм, 0,375 кг | руб./шт | 2661.51 | 2608.28 | 2555.04
| 246600 | S203 C25 (2CDS253001R0254) | Модульный авт. выключатель на DIN-рейку, 3-полюсный, номинальная отключающая способность 6кА, I-ном. 25А, хар-ка отключения "С", цвет RAL7035, IP20, t-раб. -25 ... +55 °С, габ. 88х52,5х69 мм, 0,375 кг | руб./шт | 2686.25 | 2632.53 | 2578.8
| 218993 | S203 C32 (2CDS253001R0324) | Модульный авт. выключатель на DIN-рейку, 3-полюсный, номинальная отключающая способность 6кА, I-ном. 32А, хар-ка отключения "С", цвет RAL7035, IP20, t-раб. -25 ... +55 °С, габ. 88х52,5х69 мм, 0,375 кг | руб./шт | 2818.08 | 2761.71 | 2705.34
| 270442 | S203 C40 (2CDS253001R0404) | Модульный авт. выключатель на DIN-рейку, 3-полюсный, номинальная отключающая способность 6кА, I-ном. 40А, хар-ка отключения "С", цвет RAL7035, IP20, t-раб. -25 ... +55 °С, габ. 88х52,5х69 мм, 0,375 кг | руб./шт | 3428.75 | 3360.18 | 3291.6
| 238169 | S203 C50 (2CDS253001R0504) | Модульный авт. выключатель на DIN-рейку, 3-полюсный, номинальная отключающая способность 6кА, I-ном. 50А, хар-ка отключения "С", цвет RAL7035, IP20, t-раб. -25 ... +55 °С, габ. 88х52,5х69 мм, 0,375 кг | руб./шт | 4166.48 | 4083.16 | 3999.84
| 219833 | S203 C63 (2CDS253001R0634) | Модульный авт. выключатель на DIN-рейку, 3-полюсный, номинальная отключающая способность 6кА, I-ном. 63А, хар-ка отключения "С", цвет RAL7035, IP20, t-раб. -25 ... +55 °С, габ. 88х52,5х69 мм, 0,375 кг | руб./шт | 4205 | 4120.9 | 4036.8
| 216798 | SH201L C10 (2CDS241001R0104) | Модульный авт. выключатель на DIN-рейку, 1-полюсный, номинальная отключающая способность 4,5кА, I-ном. 10А, хар-ка отключения "С", цвет RAL7035, IP20, t-раб. -25 ... +55 °С, габ. 85х69х17,5 мм, 0,125 кг | руб./шт | 365.08 | 357.77 | 350.46
| 253387 | SH201L C25 (2CDS241001R0254) | Модульный авт. выключатель на DIN-рейку, 1-полюсный, номинальная отключающая способность 4,5кА, I-ном. 25А, хар-ка отключения "С", цвет RAL7035, IP20, t-раб. -25 ... +55 °С, габ. 85х69х17,5 мм, 0,125 кг | руб./шт | 295.71 | 289.79 | 283.86
| 254110 | SH201L C32 (2CDS241001R0324) | Модульный авт. выключатель на DIN-рейку, 1-полюсный, номинальная отключающая способность 4,5кА, I-ном. 32А, хар-ка отключения "С", цвет RAL7035, IP20, t-раб. -25 ... +55 °С, габ. 85х69х17,5 мм, 0,125 кг | руб./шт | 431.37 | 414.77 | 398.16
| 263760 | SH201L C50 (2CDS241001R0504) | Модульный авт. выключатель на DIN-рейку, 1-полюсный, номинальная отключающая способность 4,5кА, I-ном. 50А, хар-ка отключения "С", цвет RAL7035, IP20, t-раб. -25 ... +55 °С, габ. 85х69х17,5 мм, 0,125 кг | руб./шт | 659 | 645.82 | 632.64
| 263761 | SH201L C63 (2CDS241001R0634) | Модульный авт. выключатель на DIN-рейку, 1-полюсный, номинальная отключающая способность 4,5кА, I-ном. 63А, хар-ка отключения "С", цвет RAL7035, IP20, t-раб. -25 ... +55 °С, габ. 85х69х17,5 мм, 0,125 кг | руб./шт | 698.28 | 684.3 | 670.32
| 302392 | YON MD63 1P 10А 10кА (MD63-1C10-10) | Модульный автоматический выключатель на DIN-рейку, 1-полюсный, номин. откл. способность 10кА, I-номин. 10А, U-номин. 230 В, IP20, t-раб. -60...+40°C | руб./шт | 941.97 | 924.41 | 906.84
| 302385 | YON MD63 1P 10А 6кА (MD63-1C10-6) | Модульный автоматический выключатель на DIN-рейку, 1-полюсный, номин. откл. способность 6кА, I-номин. 10А, U-номин. 230 В, IP20, t-раб. -60...+40°C | руб./шт | 346.01 | 339.57 | 333.12
| 302390 | YON MD63 1P 40А 6кА (MD63-1C40-6) | Модульный автоматический выключатель на DIN-рейку, 1-полюсный, номин. откл. способность 6кА, I-номин. 40А, U-номин. 230 В, IP20, t-раб. -60...+40°C | руб./шт | 412.23 | 404.54 | 396.84
| 302393 | YON MD63 1P 16А 10кА (MD63-1C16-10) | Модульный автоматический выключатель на DIN-рейку, 1-полюсный, номин. откл. способность 10кА, I-номин. 16А, U-номин. 230 В, IP20, t-раб. -60...+40°C | руб./шт | 941.97 | 924.41 | 906.84
| 302386 | YON MD63 1P 16А 6кА (MD63-1C16-6) | Модульный автоматический выключатель на DIN-рейку, 1-полюсный, номин. откл. способность 6кА, I-номин. 16А, U-номин. 230 В, IP20, t-раб. -60...+40°C | руб./шт | 346.01 | 339.57 | 333.12
| 302394 | YON MD63 1P 20А 10кА (MD63-1C20-10) | Модульный автоматический выключатель на DIN-рейку, 1-полюсный, номин. откл. способность 10кА, I-номин. 20А, U-номин. 230 В, IP20, t-раб. -60...+40°C | руб./шт | 1021.24 | 1002.2 | 983.16
| 302387 | YON MD63 1P 20А 6кА (MD63-1C20-6) | Модульный автоматический выключатель на DIN-рейку, 1-полюсный, номин. откл. способность 6кА, I-номин. 20А, U-номин. 230 В, IP20, t-раб. -60...+40°C | руб./шт | 374.92 | 367.94 | 360.96
| 302395 | YON MD63 1P 25А 10кА (MD63-1C25-10) | Модульный автоматический выключатель на DIN-рейку, 1-полюсный, номин. откл. способность 10кА, I-номин. 25А, U-номин. 230 В, IP20, t-раб. -60...+40°C | руб./шт | 1021.24 | 1002.2 | 983.16
| 302388 | YON MD63 1P 25А 6кА (MD63-1C25-6) | Модульный автоматический выключатель на DIN-рейку, 1-полюсный, номин. откл. способность 6кА, I-номин. 25А, U-номин. 230 В, IP20, t-раб. -60...+40°C | руб./шт | 374.92 | 367.94 | 360.96
| 302396 | YON MD63 1P 32А 10кА (MD63-1C32-10) | Модульный автоматический выключатель на DIN-рейку, 1-полюсный, номин. откл. способность 10кА, I-номин. 32А, U-номин. 230 В, IP20, t-раб. -60...+40°C | руб./шт | 1121.03 | 1100.13 | 1079.22
| 302389 | YON MD63 1P 32А 6кА (MD63-1C32-6) | Модульный автоматический выключатель на DIN-рейку, 1-полюсный, номин. откл. способность 6кА, I-номин. 32А, U-номин. 230 В, IP20, t-раб. -60...+40°C | руб./шт | 412.23 | 404.54 | 396.84
| 302397 | YON MD63 1P 40А 10кА (MD63-1C40-10) | Модульный автоматический выключатель на DIN-рейку, 1-полюсный, номин. откл. способность 10кА, I-номин. 40А, U-номин. 230 В, IP20, t-раб. -60...+40°C | руб./шт | 1121.03 | 1100.13 | 1079.22
| 302391 | YON MD63 1P 6А 10кА (MD63-1C6-10) | Модульный автоматический выключатель на DIN-рейку, 1-полюсный, номин. откл. способность 10кА, I-номин. 6А, U-номин. 230 В, IP20, t-раб. -60...+40°C | руб./шт | 1148.08 | 1126.67 | 1105.26
| 302384 | YON MD63 1P 6А 6кА (MD63-1C6-6) | Модульный автоматический выключатель на DIN-рейку, 1-полюсный, номин. откл. способность 6кА, I-номин. 6А, U-номин. 230 В, IP20, t-раб. -60...+40°C | руб./шт | 422.49 | 414.62 | 406.74
| 305438 | YON MD63 2P 10А 6кА (MD63-2C10-6) | Модульный автоматический выключатель на DIN-рейку, 2-полюсный, номин. откл. способность 6кА, I-ном.10А, U-ном.230 В, IP20, t-раб.-60...+40°C | руб./шт | 857.1 | 841.11 | 825.12
| 305439 | YON MD63 2P 13А 6кА (MD63-2C13-6) | Модульный автоматический выключатель на DIN-рейку, 2-полюсный, номин. откл. способность 6кА, I-ном.13А, U-ном.230 В, IP20, t-раб.-60...+40°C | руб./шт | 1367.25 | 1341.74 | 1316.22
| 305440 | YON MD63 2P 16А 6кА (MD63-2C16-6) | Модульный автоматический выключатель на DIN-рейку, 2-полюсный, номин. откл. способность 6кА, I-ном.16А, U-ном.230 В, IP20, t-раб.-60...+40°C | руб./шт | 857.1 | 841.11 | 825.12
| 305431 | YON MD63 2P 1А 6кА (MD63-2C1-6) | Модульный автоматический выключатель на DIN-рейку, 2-полюсный, номин. откл. способность 6кА, I-ном.1А, U-ном.230 В, IP20, t-раб.-60...+40°C | руб./шт | 1281.45 | 1257.56 | 1233.66
| 305441 | YON MD63 2P 20А 6кА (MD63-2C20-6) | Модульный автоматический выключатель на DIN-рейку, 2-полюсный, номин. откл. способность 6кА, I-ном.20А, U-ном.230 В, IP20, t-раб.-60...+40°C | руб./шт | 912.12 | 895.11 | 878.1
| 305442 | YON MD63 2P 25А 6кА (MD63-2C25-6) | Модульный автоматический выключатель на DIN-рейку, 2-полюсный, номин. откл. способность 6кА, I-ном.25А, U-ном.230 В, IP20, t-раб.-60...+40°C | руб./шт | 912.12 | 895.11 | 878.1
| 305432 | YON MD63 2P 2А 6кА (MD63-2C2-6) | Модульный автоматический выключатель на DIN-рейку, 2-полюсный, номин. откл. способность 6кА, I-ном.2А, U-ном.230 В, IP20, t-раб.-60...+40°C | руб./шт | 1281.45 | 1257.56 | 1233.66
| 305443 | YON MD63 2P 32А 6кА (MD63-2C32-6) | Модульный автоматический выключатель на DIN-рейку, 2-полюсный, номин. откл. способность 6кА, I-ном.32А, U-ном.230 В, IP20, t-раб.-60...+40°C | руб./шт | 983 | 964.66 | 946.32
| 305433 | YON MD63 2P 3А 6кА (MD63-2C3-6) | Модульный автоматический выключатель на DIN-рейку, 2-полюсный, номин. откл. способность 6кА, I-ном.3А, U-ном.230 В, IP20, t-раб.-60...+40°C | руб./шт | 1281.45 | 1257.56 | 1233.66
| 305434 | YON MD63 2P 4А 6кА (MD63-2C4-6) | Модульный автоматический выключатель на DIN-рейку, 2-полюсный, номин. откл. способность 6кА, I-ном.4А, U-ном.230 В, IP20, t-раб.-60...+40°C | руб./шт | 1281.45 | 1257.56 | 1233.66
| 305445 | YON MD63 2P 50А 6кА (MD63-2C50-6) | Модульный автоматический выключатель на DIN-рейку, 2-полюсный, номин. откл. способность 6кА, I-ном.50А, U-ном.230 В, IP20, t-раб.-60...+40°C | руб./шт | 1367.25 | 1341.74 | 1316.22
| 305444 | YON MD63 2P 40А 6кА (MD63-2C40-6) | Модульный автоматический выключатель на DIN-рейку, 2-полюсный, номин. откл. способность 6кА, I-ном.40А, U-ном.230 В, IP20, t-раб.-60...+40°C | руб./шт | 983 | 964.66 | 946.32
| 305435 | YON MD63 2P 5А 6кА (MD63-2C5-6) | Модульный автоматический выключатель на DIN-рейку, 2-полюсный, номин. откл. способность 6кА, I-ном.5А, U-ном.230 В, IP20, t-раб.-60...+40°C | руб./шт | 1281.45 | 1257.56 | 1233.66
| 305446 | YON MD63 2P 63А 6кА (MD63-2C63-6) | Модульный автоматический выключатель на DIN-рейку, 2-полюсный, номин. откл. способность 6кА, I-ном.63А, U-ном.230 В, IP20, t-раб.-60...+40°C | руб./шт | 1367.25 | 1341.74 | 1316.22
| 305436 | YON MD63 2P 6А 6кА (MD63-2C6-6) | Модульный автоматический выключатель на DIN-рейку, 2-полюсный, номин. откл. способность 6кА, I-ном.6А, U-ном.230 В, IP20, t-раб.-60...+40°C | руб./шт | 1006.32 | 987.54 | 968.76
| 305437 | YON MD63 2P 8А 6кА (MD63-2C8-6) | Модульный автоматический выключатель на DIN-рейку, 2-полюсный, номин. откл. способность 6кА, I-ном.8А, U-ном.230 В, IP20, t-раб.-60...+40°C | руб./шт | 1281.45 | 1257.56 | 1233.66
| 325995 | Автоматический выключатель 1P 10А (C) 4,5kA ВА 47-63 PROxima (mcb4763-1-10C-pro) | Модульный автоматический выключатель на DIN-рейку, 1-полюсный, номинал.отключающая способность 4,5 кА, I-ном.10 A, характер.срабатывания "С", U-ном.220...230 В; IP20, t-раб.-25…+50°C | руб./шт | 161.62 | 149.78 | 137.94
| 326009 | Автоматический выключатель 1P 10А (C) 4,5кА ВА 47-29 Basic (mcb4729-1-10C) | Модульный автоматический выключатель на DIN-рейку, 1-полюсный, номинал.отключающая способность 4,5 кА, I-ном.10 A, характер.срабатывания "С", U-ном.220...230 В; IP20, t-раб.-25…+50°C | руб./шт | 116.72 | 108.16 | 99.6
| 325996 | Автоматический выключатель 1P 13А (C) 4,5kA ВА 47-63 PROxima (mcb4763-1-13C-pro) | Модульный автоматический выключатель на DIN-рейку, 1-полюсный, номинал.отключающая способность 4,5 кА, I-ном.13 A, характер.срабатывания "С", U-ном.220...230 В; IP20, t-раб.-25…+50°C | руб./шт | 224.31 | 207.86 | 191.4
| 325997 | Автоматический выключатель 1P 16А (C) 4,5kA ВА 47-63 PROxima (mcb4763-1-16C-pro) | Модульный автоматический выключатель на DIN-рейку, 1-полюсный, номинал.отключающая способность 4,5 кА, I-ном.16 A, характер.срабатывания "С", U-ном.220...230 В; IP20, t-раб.-25…+50°C | руб./шт | 140.48 | 130.18 | 119.88
| 326010 | Автоматический выключатель 1P 16А (C) 4,5кА ВА 47-29 Basic (mcb4729-1-16C) | Модульный автоматический выключатель на DIN-рейку, 1-полюсный, номинал.отключающая способность 4,5 кА, I-ном.16 A, характер.срабатывания "С", U-ном.220...230 В; IP20, t-раб.-25…+50°C | руб./шт | 92.78 | 85.99 | 79.2
| 325998 | Автоматический выключатель 1P 1А (C) 4,5kA ВА 47-63 PROxima (mcb4763-1-01C-pro) | Модульный автоматический выключатель на DIN-рейку, 1-полюсный, номинал.отключающая способность 4,5 кА, I-ном.1 A, характер.срабатывания "С", U-ном.220...230 В; IP20, t-раб.-25…+50°C | руб./шт | 210.41 | 195 | 179.58
| 325999 | Автоматический выключатель 1P 2,5А (C) 4,5kA ВА 47-63 PROxima (mcb4763-1-2.5C-pro) | Модульный автоматический выключатель на DIN-рейку, 1-полюсный, номинал.отключающая способность 4,5 кА, I-ном.2.5 A, характер.срабатывания "С", U-ном.220...230 В; IP20, t-раб.-25…+50°C | руб./шт | 254.76 | 236.07 | 217.38
| 326000 | Автоматический выключатель 1P 20А (C) 4,5kA ВА 47-63 PROxima (mcb4763-1-20C-pro) | Модульный автоматический выключатель на DIN-рейку, 1-полюсный, номинал.отключающая способность 4,5 кА, I-ном.20 A, характер.срабатывания "С", U-ном.220...230 В; IP20, t-раб.-25…+50°C | руб./шт | 141.05 | 130.71 | 120.36
| 326011 | Автоматический выключатель 1P 20А (C) 4,5кА ВА 47-29 Basic (mcb4729-1-20C) | Модульный автоматический выключатель на DIN-рейку, 1-полюсный, номинал.отключающая способность 4,5 кА, I-ном.20 A, характер.срабатывания "С", U-ном.220...230 В; IP20, t-раб.-25…+50°C | руб./шт | 115.34 | 106.9 | 98.46
| 326003 | Автоматический выключатель 1P 32А (C) 4,5kA ВА 47-63 PROxima (mcb4763-1-32C-pro) | Модульный автоматический выключатель на DIN-рейку, 1-полюсный, номинал.отключающая способность 4,5 кА, I-ном.32 A, характер.срабатывания "С", U-ном.220...230 В; IP20, t-раб.-25…+50°C | руб./шт | 170.29 | 157.81 | 145.32
| 299388 | Автоматический выключатель 1P 3А (C) 4,5kA ВА 47-63 PROxima (mcb4763-1-03C-pro) | Модульный автоматический выключатель на DIN-рейку, 1-полюсный, номинал.отключающая способность 4,5 кА, I-ном.3 A, характер.срабатывания "С", U-ном.220...230 В; IP20, t-раб.-25…+50°C | руб./шт | 210.35 | 194.94 | 179.52
| 326004 | Автоматический выключатель 1P 40А (C) 4,5kA ВА 47-63 PROxima (mcb4763-1-40C-pro) | Модульный автоматический выключатель на DIN-рейку, 1-полюсный, номинал.отключающая способность 4,5 кА, I-ном.40 A, характер.срабатывания "С", U-ном.220...230 В; IP20, t-раб.-25…+50°C | руб./шт | 176.76 | 163.8 | 150.84
| 326005 | Автоматический выключатель 1P 4А (C) 4,5kA ВА 47-63 PROxima (mcb4763-1-04C-pro) | Модульный автоматический выключатель на DIN-рейку, 1-полюсный, номинал.отключающая способность 4,5 кА, I-ном.4 A, характер.срабатывания "С", U-ном.220...230 В; IP20, t-раб.-25…+50°C | руб./шт | 212.91 | 197.3 | 181.68
| 326006 | Автоматический выключатель 1P 50А (C) 4,5kA ВА 47-63 PROxima (mcb4763-1-50C-pro) | Модульный автоматический выключатель на DIN-рейку, 1-полюсный, номинал.отключающая способность 4,5 кА, I-ном.50 A, характер.срабатывания "С", U-ном.220...230 В; IP20, t-раб.-25…+50°C | руб./шт | 201.68 | 186.88 | 172.08
| 326015 | Автоматический выключатель 1P 50А (C) 4,5кА ВА 47-29 Basic (mcb4729-1-50C) | Модульный автоматический выключатель на DIN-рейку, 1-полюсный, номинал.отключающая способность 4,5 кА, I-ном.50 A, характер.срабатывания "С", U-ном.220...230 В; IP20, t-раб.-25…+50°C | руб./шт | 124.68 | 115.53 | 106.38
| 326007 | Автоматический выключатель 1P 5А (C) 4,5kA ВА 47-63 PROxima (mcb4763-1-05C-pro) | Модульный автоматический выключатель на DIN-рейку, 1-полюсный, номинал.отключающая способность 4,5 кА, I-ном.5 A, характер.срабатывания "С", U-ном.220...230 В; IP20, t-раб.-25…+50°C | руб./шт | 219.93 | 203.81 | 187.68
| 326008 | Автоматический выключатель 1P 63А (C) 4,5kA ВА 47-63 PROxima (mcb4763-1-63C-pro) | Модульный автоматический выключатель на DIN-рейку, 1-полюсный, номинал.отключающая способность 4,5 кА, I-ном.63 A, характер.срабатывания "С", U-ном.220...230 В; IP20, t-раб.-25…+50°C | руб./шт | 201.17 | 186.42 | 171.66
| 326016 | Автоматический выключатель 1P 63А (C) 4,5кА ВА 47-29 Basic (mcb4729-1-63C) | Модульный автоматический выключатель на DIN-рейку, 1-полюсный, номинал.отключающая способность 4,5 кА, I-ном.63 A, характер.срабатывания "С", U-ном.220...230 В; IP20, t-раб.-25…+50°C | руб./шт | 152.61 | 141.41 | 130.2
| 262191 | Автоматический выключатель 1P 6А (C) 4,5kA ВА 47-63 PROxima (mcb4763-1-06C-pro) | Модульный автоматический выключатель на DIN-рейку, 1-полюсный, номинал.отключающая способность 4,5 кА, I-ном.6 A, характер.срабатывания "С", U-ном.220...230 В; IP20, t-раб.-25…+50°C | руб./шт | 183.69 | 170.24 | 156.78
| 326017 | Автоматический выключатель 1P 6А (C) 4,5кА ВА 47-29 Basic (mcb4729-1-06C) | Модульный автоматический выключатель на DIN-рейку, 1-полюсный, номинал.отключающая способность 4,5 кА, I-ном.6 A, характер.срабатывания "С", U-ном.220...230 В; IP20, t-раб.-25…+50°C | руб./шт | 117.13 | 108.55 | 99.96
| 326018 | Автоматический выключатель 2P 10А (C) 4,5кА ВА 47-29 Basic (mcb4729-2-10C) | Модульный автоматический выключатель на DIN-рейку, 2-полюсный, номинал.отключающая способность 4,5 кА, I-ном.10 A, характер.срабатывания "С", U-ном.400 В; IP20, t-раб.-25…+50°C | руб./шт | 247.96 | 229.79 | 211.62
| 326019 | Автоматический выключатель 2P 16А (C) 4,5кА ВА 47-29 Basic (mcb4729-2-16C) | Модульный автоматический выключатель на DIN-рейку, 2-полюсный, номинал.отключающая способность 4,5 кА, I-ном.16 A, характер.срабатывания "С", U-ном.400 В; IP20, t-раб.-25…+50°C | руб./шт | 239.25 | 221.72 | 204.18
| 326020 | Автоматический выключатель 2P 20А (C) 4,5кА ВА 47-29 Basic (mcb4729-2-20C) | Модульный автоматический выключатель на DIN-рейку, 2-полюсный, номинал.отключающая способность 4,5 кА, I-ном.20 A, характер.срабатывания "С", U-ном.400 В; IP20, t-раб.-25…+50°C | руб./шт | 257.42 | 238.54 | 219.66
| 326021 | Автоматический выключатель 2P 25А (C) 4,5кА ВА 47-29 Basic (mcb4729-2-25C) | Модульный автоматический выключатель на DIN-рейку, 2-полюсный, номинал.отключающая способность 4,5 кА, I-ном.25 A, характер.срабатывания "С", U-ном.400 В; IP20, t-раб.-25…+50°C | руб./шт | 201.55 | 186.79 | 172.02
| 326022 | Автоматический выключатель 2P 32А (C) 4,5кА ВА 47-29 Basic (mcb4729-2-32C) | Модульный автоматический выключатель на DIN-рейку, 2-полюсный, номинал.отключающая способность 4,5 кА, I-ном.32 A, характер.срабатывания "С", U-ном.400 В; IP20, t-раб.-25…+50°C | руб./шт | 213 | 197.37 | 181.74
| 326023 | Автоматический выключатель 2P 40А (C) 4,5кА ВА 47-29 Basic (mcb4729-2-40C) | Модульный автоматический выключатель на DIN-рейку, 2-полюсный, номинал.отключающая способность 4,5 кА, I-ном.40 A, характер.срабатывания "С", U-ном.400 В; IP20, t-раб.-25…+50°C | руб./шт | 236.05 | 218.74 | 201.42
| 326024 | Автоматический выключатель 2P 50А (C) 4,5кА ВА 47-29 Basic (mcb4729-2-50C) | Модульный автоматический выключатель на DIN-рейку, 2-полюсный, номинал.отключающая способность 4,5 кА, I-ном.50 A, характер.срабатывания "С", U-ном.400 В; IP20, t-раб.-25…+50°C | руб./шт | 276.86 | 256.57 | 236.28
| 326025 | Автоматический выключатель 2P 63А (C) 4,5кА ВА 47-29 Basic (mcb4729-2-63C) | Модульный автоматический выключатель на DIN-рейку, 2-полюсный, номинал.отключающая способность 4,5 кА, I-ном.63 A, характер.срабатывания "С", U-ном.400 В; IP20, t-раб.-25…+50°C | руб./шт | 283.03 | 262.27 | 241.5
| 326026 | Автоматический выключатель 2P 6А (C) 4,5кА ВА 47-29 Basic (mcb4729-2-06C) | Модульный автоматический выключатель на DIN-рейку, 2-полюсный, номинал.отключающая способность 4,5 кА, I-ном.6 A, характер.срабатывания "С", U-ном.400 В; IP20, t-раб.-25…+50°C | руб./шт | 291.05 | 269.73 | 248.4
| 326027 | Автоматический выключатель 3P 10А (C) 4,5кА ВА 47-29 Basic (mcb4729-3-10C) | Модульный автоматический выключатель на DIN-рейку, 3-полюсный, номинал.отключающая способность 4,5 кА, I-ном.10 A, характер.срабатывания "С", U-ном.400 В; IP20, t-раб.-25…+50°C | руб./шт | 372.38 | 345.07 | 317.76
| 326028 | Автоматический выключатель 3P 16А (C) 4,5кА ВА 47-29 Basic (mcb4729-3-16C) | Модульный автоматический выключатель на DIN-рейку, 3-полюсный, номинал.отключающая способность 4,5 кА, I-ном.16 A, характер.срабатывания "С", U-ном.400 В; IP20, t-раб.-25…+50°C | руб./шт | 352.06 | 326.24 | 300.42
| 326029 | Автоматический выключатель 3P 20А (C) 4,5кА ВА 47-29 Basic (mcb4729-3-20C) | Модульный автоматический выключатель на DIN-рейку, 3-полюсный, номинал.отключающая способность 4,5 кА, I-ном.20 A, характер.срабатывания "С", U-ном.400 В; IP20, t-раб.-25…+50°C | руб./шт | 400.22 | 370.87 | 341.52
| 326031 | Автоматический выключатель 3P 32А (C) 4,5кА ВА 47-29 Basic (mcb4729-3-32C) | Модульный автоматический выключатель на DIN-рейку, 3-полюсный, номинал.отключающая способность 4,5 кА, I-ном.32 A, характер.срабатывания "С", U-ном.400 В; IP20, t-раб.-25…+50°C | руб./шт | 357.55 | 331.33 | 305.1
| 326032 | Автоматический выключатель 3P 40А (C) 4,5кА ВА 47-29 Basic (mcb4729-3-40C) | Модульный автоматический выключатель на DIN-рейку, 3-полюсный, номинал.отключающая способность 4,5 кА, I-ном.40 A, характер.срабатывания "С", U-ном.400 В; IP20, t-раб.-25…+50°C | руб./шт | 361.94 | 335.41 | 308.88
| 326033 | Автоматический выключатель 3P 50А (C) 4,5кА ВА 47-29 Basic (mcb4729-3-50C) | Модульный автоматический выключатель на DIN-рейку, 3-полюсный, номинал.отключающая способность 4,5 кА, I-ном.50 A, характер.срабатывания "С", U-ном.400 В; IP20, t-раб.-25…+50°C | руб./шт | 432.25 | 400.57 | 368.88
| 326034 | Автоматический выключатель 3P 63А (C) 4,5кА ВА 47-29 Basic (mcb4729-3-63C) | Модульный автоматический выключатель на DIN-рейку, 3-полюсный, номинал.отключающая способность 4,5 кА, I-ном.63 A, характер.срабатывания "С", U-ном.400 В; IP20, t-раб.-25…+50°C | руб./шт | 436.16 | 404.17 | 372.18
| 326035 | Автоматический выключатель 3P 6А (C) 4,5кА ВА 47-29 Basic (mcb4729-3-06C) | Модульный автоматический выключатель на DIN-рейку, 3-полюсный, номинал.отключающая способность 4,5 кА, I-ном.6 A, характер.срабатывания "С", U-ном.400 В; IP20, t-раб.-25…+50°C | руб./шт | 451.25 | 418.17 | 385.08
| 265637 | Автоматический выключатель DX3 1П B10A 6000/10kA (407430) | Автоматический выключатель, однополюсной, отключающая способность 6000/10кА, I-ном.10 А, U-ном.250 В, характеристика "тип B", 1 модуль | руб./шт | 974.42 | 955.69 | 936.96
| 271249 | Автоматический выключатель DX3 1П B16A 6000/10kA (407432) | Автоматический выключатель, однополюсной, отключающая способность 6000/10кА, I-ном.16 А, U-ном.250 В, характеристика "тип B", 1 модуль | руб./шт | 974.42 | 955.69 | 936.96
| 235985 | Автоматический выключатель DX3 1П С10A 6000/10kA (407668) | Автоматический выключатель, однополюсной, отключающая способность 6000/10кА, I-ном.10 А, U-ном.250 В, характеристика "тип С", 1 модуль | руб./шт | 868.66 | 851.96 | 835.26
| 271252 | Автоматический выключатель DX3 1П С20A 6000/10kA (407671) | Автоматический выключатель, однополюсной, отключающая способность 6000/10кА, I-ном.20 А, U-ном.250 В, характеристика "тип С", 1 модуль | руб./шт | 932.88 | 914.94 | 897
| 235986 | Автоматический выключатель DX3 1П С25A 6000/10kA (407672) | Автоматический выключатель, однополюсной, отключающая способность 6000/10кА, I-ном.25 А, U-ном.250 В, характеристика "тип С", 1 модуль | руб./шт | 919.26 | 901.59 | 883.92
| 271253 | Автоматический выключатель DX3 1П С32A 6000/10kA (407673) | Автоматический выключатель, однополюсной, отключающая способность 6000/10кА, I-ном.32 А, U-ном.250 В, характеристика "тип С", 1 модуль | руб./шт | 1040.62 | 1020.62 | 1000.62
| 271250 | Автоматический выключатель DX3 1П С6A 6000/10kA (407666) | Автоматический выключатель, однополюсной, отключающая способность 6000/10кА, I-ном.6 А, U-ном.250 В, характеристика "тип С", 1 модуль | руб./шт | 1062.62 | 1042.18 | 1021.74
| 271254 | Автоматический выключатель DX3 1п+N C10А 6kA/10kA (407740) | Автоматический выключатель, однополюсной + нейтраль, отключающая способность 6000/10кА, I-ном.10 А, U-ном.250 В, характеристика "тип С", 1 модуль | руб./шт | 2159.78 | 2118.25 | 2076.72
| 271255 | Автоматический выключатель DX3 1п+N C16А 6kA/10kA (407742) | Автоматический выключатель, однополюсной + нейтраль, отключающая способность 6000/10кА, I-ном.16 А, U-ном.250 В, характеристика "тип С", 1 модуль | руб./шт | 1934.61 | 1897.4 | 1860.18
| 271256 | Автоматический выключатель DX3 2П, С10A, 6000/10kA (407798) | Автоматический выключатель, двухполюсной, отключающая способность 6000/10кА, I-ном.10 А, U-ном.400 В, характеристика "тип С", 2 модуля | руб./шт | 2231.83 | 2188.93 | 2146.02
| 271257 | Автоматический выключатель DX3 2П С16A 6000/10kA (407800) | Автоматический выключатель, двухполюсной, отключающая способность 6000/10кА, I-ном.16 А, U-ном.400 В, характеристика "тип С", 2 модуля | руб./шт | 2192.28 | 2150.13 | 2107.98
| 271263 | Автоматический выключатель DX3 3П C100A 10kA/16kA (409281) | Автоматический выключатель, трехполюсной, отключающая способность 6000/10кА, I-ном.100 А, U-ном.400 В, характеристика "тип С", 4.5 модуля | руб./шт | 25099.41 | 24616.73 | 24134.04
| 271262 | Автоматический выключатель DX3 3П C80A 10kA/16kA (409280) | Автоматический выключатель, трехполюсной, отключающая способность 6000/10кА, I-ном.80 А, U-ном.400 В, характеристика "тип С", 3 модуля | руб./шт | 25936.07 | 25437.3 | 24938.52
| 271258 | Автоматический выключатель DX3 3П С16A 6000/10kA (407859) | Автоматический выключатель, трехполюсной, отключающая способность 6000/10кА, I-ном.16 А, U-ном.400 В, характеристика "тип С", 3 модуля | руб./шт | 2803.81 | 2749.9 | 2695.98
| 271260 | Автоматический выключатель DX3 3П С32A 6000/10kA (407862) | Автоматический выключатель, трехполюсной, отключающая способность 6000/10кА, I-ном.32 А, U-ном.400 В, характеристика "тип С", 3 модуля | руб./шт | 3595.68 | 3526.53 | 3457.38
| 271261 | Автоматический выключатель DX3 3П С63A 6000/10kA (407865) | Автоматический выключатель, трехполюсной, отключающая способность 6000/10кА, I-ном.63 А, U-ном.400 В, характеристика "тип С", 3 модуля | руб./шт | 5384.17 | 5280.64 | 5177.1
| 234963 | Автоматический выключатель DX3 3р C3 6kA (407664) | Автоматический выключатель, трехполюсной, отключающая способность 6000/10кА, I-ном.3 А, U-ном.230 В, характеристика "тип С", 1 модуль | руб./шт | 1956.1 | 1918.49 | 1880.88
| 245248 | Автоматический выключатель DX3-E C10 1П 6000/6kA (407261) | Автоматический выключатель, однополюсной, отключающая способность 6000/6кА, I-ном.10 А, U-ном.250 В, характеристика "тип С", 1 модуль | руб./шт | 685.11 | 671.93 | 658.74
| 271246 | Автоматический выключатель DX3-E C10 3П 6000/6kA (407289) | Автоматический выключатель, трехполюсной, отключающая способность 6000/6кА, I-ном.10 А, U-ном.400 В, характеристика "тип С", 3 модуля | руб./шт | 2589.3 | 2539.5 | 2489.7
| 271240 | Автоматический выключатель DX3-E C16 2П 6000/6kA (407277) | Автоматический выключатель, двухполюсной, отключающая способность 6000/6кА, I-ном.16 А, U-ном.400 В, характеристика "тип С", 2 модуля | руб./шт | 1647.78 | 1616.1 | 1584.42
| 245250 | Автоматический выключатель DX3-E C16 3П 6000/6kA (407291) | Автоматический выключатель, трехполюсной, отключающая способность 6000/6кА, I-ном.16 А, U-ном.400 В, характеристика "тип С", 3 модуля | руб./шт | 2474.32 | 2426.75 | 2379.18
| 271234 | Автоматический выключатель DX3-E C2 1П 6000/6kA (407257) | Автоматический выключатель, однополюсной, отключающая способность 6000/6кА, I-ном.2 А, U-ном.250 В, характеристика "тип С", 1 модуль | руб./шт | 1286.83 | 1262.08 | 1237.32
| 265527 | Автоматический выключатель DX3-E C20 1П 6000/6kA (407264) | Автоматический выключатель, однополюсной, отключающая способность 6000/6кА, I-ном.20 А, U-ном.250 В, характеристика "тип С", 1 модуль | руб./шт | 734.33 | 720.21 | 706.08
| 271247 | Автоматический выключатель DX3-E C20 3П 6000/6kA (407292) | Автоматический выключатель, трехполюсной, отключающая способность 6000/6кА, I-ном.20 А, U-ном.400 В, характеристика "тип С", 3 модуля | руб./шт | 2474.32 | 2426.75 | 2379.18
| 246516 | Автоматический выключатель DX3-E C25 1П 6000/6kA (407265) | Автоматический выключатель, однополюсной, отключающая способность 6000/6кА, I-ном.25 А, U-ном.250 В, характеристика "тип С", 1 модуль | руб./шт | 722.01 | 708.14 | 694.26
| 271241 | Автоматический выключатель DX3-E C25 2П 6000/6kA (407279) | Автоматический выключатель, двухполюсной, отключающая способность 6000/6кА, I-ном.25 А, U-ном.400 В, характеристика "тип С", 2 модуля | руб./шт | 1638.12 | 1606.62 | 1575.12
| 255944 | Автоматический выключатель DX3-E C25 3П 6000/6kA (407293) | Автоматический выключатель, трехполюсной, отключающая способность 6000/6кА, I-ном.25 А, U-ном.400 В, характеристика "тип С", 3 модуля | руб./шт | 2408.04 | 2361.75 | 2315.46
| 255943 | Автоматический выключатель DX3-E C32 1П 6000/6kA (407266) | Автоматический выключатель, однополюсной, отключающая способность 6000/6кА, I-ном.32 А, U-ном.250 В, характеристика "тип С", 1 модуль | руб./шт | 818.78 | 803.05 | 787.32
| 271242 | Автоматический выключатель DX3-E C32 2П 6000/6kA (407280) | Автоматический выключатель, двухполюсной, отключающая способность 6000/6кА, I-ном.32 А, U-ном.400 В, характеристика "тип С", 2 модуля | руб./шт | 1884.53 | 1848.3 | 1812.06
| 255945 | Автоматический выключатель DX3-E C32 3П 6000/6kA (407294) | Автоматический выключатель, трехполюсной, отключающая способность 6000/6кА, I-ном.32 А, U-ном.400 В, характеристика "тип С", 3 модуля | руб./шт | 3197.78 | 3136.3 | 3074.82
| 271235 | Автоматический выключатель DX3-E C40 1П 6000/6kA (407267) | Автоматический выключатель, однополюсной, отключающая способность 6000/6кА, I-ном.40 А, U-ном.250 В, характеристика "тип С", 1 модуль | руб./шт | 887.67 | 870.62 | 853.56
| 271243 | Автоматический выключатель DX3-E C40 2П 6000/6kA (407281) | Автоматический выключатель, двухполюсной, отключающая способность 6000/6кА, I-ном.40 А, U-ном.400 В, характеристика "тип С", 2 модуля | руб./шт | 2476.58 | 2428.96 | 2381.34
| 244813 | Автоматический выключатель DX3-E C40 3П 6000/6kA (407295) | Автоматический выключатель, трехполюсной, отключающая способность 6000/6кА, I-ном.40 А, U-ном.400 В, характеристика "тип С", 3 модуля | руб./шт | 3583.54 | 3514.64 | 3445.74
| 271236 | Автоматический выключатель DX3-E C50 1П 6000/6kA (407268) | Автоматический выключатель, однополюсной, отключающая способность 6000/6кА, I-ном.50 А, U-ном.250 В, характеристика "тип С", 1 модуль | руб./шт | 1357.17 | 1331.09 | 1305
| 271244 | Автоматический выключатель DX3-E C50 2П 6000/6kA (407282) | Автоматический выключатель, двухполюсной, отключающая способность 6000/6кА, I-ном.50 А, U-ном.400 В, характеристика "тип С", 2 модуля | руб./шт | 3501.24 | 3433.92 | 3366.6
| 271248 | Автоматический выключатель DX3-E C50 3П 6000/6kA (407296) | Автоматический выключатель, трехполюсной, отключающая способность 6000/6кА, I-ном.50 А, U-ном.400 В, характеристика "тип С", 3 модуля | руб./шт | 4408.55 | 4323.78 | 4239
| 248201 | Автоматический выключатель DX3-E C6 1П 6000/6kA (407260) | Автоматический выключатель, однополюсной, отключающая способность 6000/6кА, I-ном.6 А, U-ном.250 В, характеристика "тип С", 1 модуль | руб./шт | 864.89 | 848.28 | 831.66
| 271238 | Автоматический выключатель DX3-E C6 2П 6000/6kA (407274) | Автоматический выключатель, двухполюсной, отключающая способность 6000/6кА, I-ном.6 А, U-ном.400 В, характеристика "тип С", 2 модуля | руб./шт | 2080.69 | 2040.67 | 2000.64
| 271237 | Автоматический выключатель DX3-E C63 1П 6000/6kA (407269) | Автоматический выключатель, однополюсной, отключающая способность 6000/6кА, I-ном.63 А, U-ном.250 В, характеристика "тип С", 1 модуль | руб./шт | 1348.83 | 1322.9 | 1296.96
| 271245 | Автоматический выключатель DX3-E C63 2П 6000/6kA (407283) | Автоматический выключатель, двухполюсной, отключающая способность 6000/6кА, I-ном.63 А, U-ном.400 В, характеристика "тип С", 2 модуля | руб./шт | 3457.48 | 3390.98 | 3324.48
| 255946 | Автоматический выключатель DX3-E C63 3П 6000/6kA (407297) | Автоматический выключатель, трехполюсной, отключающая способность 6000/6кА, I-ном.63 А, U-ном.400 В, характеристика "тип С", 3 модуля | руб./шт | 4293.17 | 4210.62 | 4128.06
| 245135 | ВА47-29 1P 0,5А 4,5кА (MVA20-1-D05-C) | Модульный автоматический выключатель на DIN-рейку, 1-полюсный, номинальная отключающая способность 4,5кА, номинальный ток 0,5А | руб./шт | 329.82 | 329.82 | 329.82
| 243052 | ВА47-29 1P 10А 4,5кА (MVA20-1-010-C) | Модульный автоматический выключатель на DIN-рейку, 1-полюсный, номинальная отключающая способность 4,5кА, номинальный ток 10А | руб./шт | 211.1 | 211.1 | 211.1
| 245145 | ВА47-29 1P 13А 4,5кА (MVA20-1-013-C) | Модульный автоматический выключатель на DIN-рейку, 1-полюсный, номинальная отключающая способность 4,5кА, номинальный ток 13А | руб./шт | 295.54 | 295.54 | 295.54
| 245146 | ВА47-29 1P 16А 4,5кА (MVA20-1-016-C) | Модульный автоматический выключатель на DIN-рейку, 1-полюсный, номинал.отключающая способность 4,5 кА, I-ном. ток 16 A, характер.срабатывания "С", U-раб. 400 В; климат.испол. УХЛ4, IP20, t-раб. -40…+50°C | руб./шт | 184.53 | 184.53 | 184.53
| 245136 | ВА47-29 1P 1А 4,5кА (MVA20-1-001-C) | Модульный автоматический выключатель на DIN-рейку, 1-полюсный, номинальная отключающая способность 4,5кА, номинальный ток 1А | руб./шт | 277.97 | 277.97 | 277.97
| 245139 | ВА47-29 1P 2,5А 4,5кА (MVA20-1-D25-C) | Модульный автоматический выключатель на DIN-рейку, 1-полюсный, номинальная отключающая способность 4,5кА, номинальный ток 2,5А | руб./шт | 336.27 | 336.27 | 336.27
| 245147 | ВА47-29 1P 20А 4,5кА (MVA20-1-020-C) | Модульный автоматический выключатель на DIN-рейку, 1-полюсный, номинальная отключающая способность 4,5кА, номинальный ток 20А | руб./шт | 223.4 | 223.4 | 223.4
| 245148 | ВА47-29 1P 25А 4,5кА (MVA20-1-025-C) | Модульный автоматический выключатель на DIN-рейку, 1-полюсный, номинальная отключающая способность 4,5кА, номинальный ток 25А | руб./шт | 191.51 | 191.51 | 191.51
| 245138 | ВА47-29 1P 2А 4,5кА (MVA20-1-002-C) | Модульный автоматический выключатель на DIN-рейку, 1-полюсный, номинальная отключающая способность 4,5кА, номинальный ток 2А | руб./шт | 277.97 | 277.97 | 277.97
| 245149 | ВА47-29 1P 32А 4,5кА (MVA20-1-032-C) | Модульный автоматический выключатель на DIN-рейку, 1-полюсный, номинальная отключающая способность 4,5кА, номинальный ток 32А | руб./шт | 222.19 | 222.19 | 222.19
| 245140 | ВА47-29 1P 3А 4,5кА (MVA20-1-003-C) | Модульный автоматический выключатель на DIN-рейку, 1-полюсный, номинальная отключающая способность 4,5кА, номинальный ток 3А | руб./шт | 277.97 | 277.97 | 277.97
| 245141 | ВА47-29 1P 4А 4,5кА (MVA20-1-004-C) | Модульный автоматический выключатель на DIN-рейку, 1-полюсный, номинальная отключающая способность 4,5кА, номинальный ток 4А | руб./шт | 280.93 | 280.93 | 280.93
| 245151 | ВА47-29 1P 50А 4,5кА (MVA20-1-050-C) | Модульный автоматический выключатель на DIN-рейку, 1-полюсный, номинальная отключающая способность 4,5кА, номинальный ток 50А | руб./шт | 267.04 | 267.04 | 267.04
| 245142 | ВА47-29 1P 5А 4,5кА (MVA20-1-005-C) | Модульный автоматический выключатель на DIN-рейку, 1-полюсный, номинальная отключающая способность 4,5кА, номинальный ток 5А | руб./шт | 290.56 | 290.56 | 290.56
| 245152 | ВА47-29 1P 63А 4,5кА (MVA20-1-063-C) | Модульный автоматический выключатель на DIN-рейку, 1-полюсный, номинальная отключающая способность 4,5кА, номинальный ток 63А | руб./шт | 267.02 | 267.02 | 267.02
| 245143 | ВА47-29 1P 6А 4,5кА (MVA20-1-006-C) | Модульный автоматический выключатель на DIN-рейку, 1-полюсный, номинальная отключающая способность 4,5кА, номинальный ток 6А | руб./шт | 222.19 | 222.19 | 222.19
| 245144 | ВА47-29 1P 8А 4,5кА (MVA20-1-008-C) | Модульный автоматический выключатель на DIN-рейку, 1-полюсный, номинальная отключающая способность 4,5кА, номинальный ток 8А | руб./шт | 292.69 | 292.69 | 292.69
| 271259 | Автоматический выключательDX3 3П С25A 6000/10kA (407861) | Автоматический выключатель, трехполюсной, отключающая способность 6000/10кА, I-ном.25 А, U-ном.400 В, характеристика "тип С", 3 модуля | руб./шт | 3404.99 | 3339.51 | 3274.02
| 295287 | ВА 47-100 3Р 25А 10 кА С (MVA40-3-025-C) | Модульный автом.выключатель на DIN-рейку, 3-полюсный, номинал.отключающая способность 10 кА, I-ном. ток 25 A, характер.срабатывания С, U-раб. 400 В; индикатор вкл/откл; климат.испол. УХЛ4, IP20, t-раб. -40…+50 °С | руб./шт | 3064.58 | 3064.58 | 3064.58
| 295288 | ВА 47-100 3Р 40А 10 кА С (MVA40-3-040-C) | Модульный автом.выключатель на DIN-рейку, 3-полюсный, номинал.отключающая способность 10 кА, I-ном. ток 40 A, характер.срабатывания С, U-раб. 400 В; индикатор вкл/откл; климат.испол. УХЛ4, IP20, t-раб. -40…+50 °С | руб./шт | 3064.58 | 3064.58 | 3064.58
| 295289 | ВА 47-100 3Р 50А 10 кА С (MVA40-3-050-C) | Модульный автом.выключатель на DIN-рейку, 3-полюсный, номинал.отключающая способность 10 кА, I-ном. ток 50 A, характер.срабатывания С, U-раб. 400 В; индикатор вкл/откл; климат.испол. УХЛ4, IP20, t-раб. -40…+50 °С | руб./шт | 3064.58 | 3064.58 | 3064.58
| 295290 | ВА 47-100 3Р 63А 10 кА С (MVA40-3-063-C) | Модульный автом.выключатель на DIN-рейку, 3-полюсный, номинал.отключающая способность 10 кА, I-ном. ток 63 A, характер.срабатывания С, U-раб. 400 В; индикатор вкл/откл; климат.испол. УХЛ4, IP20, t-раб. -40…+50 °С | руб./шт | 2932.24 | 2932.24 | 2932.24
| 328548 | ВА-101 3P 10А 4,5кА (11077DEK) | Автоматический выключатель, 3-полюсный; под винт 1.5...25 кв.мм; U-ном.230/400 В, I-ном. 10 А; характеристика срабатывания "С"; отключающая способность 4.5 кА; IP20, t-раб.-40…+60°С | руб./шт | 697.8 | 697.8 | 697.8
| 328549 | ВА-101 3P 16А 4,5кА (11078DEK) | Автоматический выключатель, 3-полюсный; под винт 1.5...25 кв.мм; U-ном.230/400 В, I-ном. 16 А; характеристика срабатывания "С"; отключающая способность 4.5 кА; IP20, t-раб.-40…+60°С | руб./шт | 646.2 | 646.2 | 646.2
| 328550 | ВА-101 3P 20А 4,5кА (11079DEK) | Автоматический выключатель, 3-полюсный; под винт 1.5...25 кв.мм; U-ном.230/400 В, I-ном. 20 А; характеристика срабатывания "С"; отключающая способность 4.5 кА; IP20, t-раб.-40…+60°С | руб./шт | 679.8 | 679.8 | 679.8
| 328551 | ВА-101 3P 25А 4,5кА (11080DEK) | Автоматический выключатель, 3-полюсный; под винт 1.5...25 кв.мм; U-ном.230/400 В, I-ном. 25 А; характеристика срабатывания "С"; отключающая способность 4.5 кА; IP20, t-раб.-40…+60°С | руб./шт | 569.4 | 569.4 | 569.4
| 328552 | ВА-101 3P 32А 4,5кА (11081DEK) | Автоматический выключатель, 3-полюсный; под винт 1.5...25 кв.мм; U-ном.230/400 В, I-ном. 32 А; характеристика срабатывания "С"; отключающая способность 4.5 кА; IP20, t-раб.-40…+60°С | руб./шт | 614.4 | 614.4 | 614.4
| 328553 | ВА-101 3P 40А 4,5кА (11082DEK) | Автоматический выключатель, 3-полюсный; под винт 1.5...25 кв.мм; U-ном.230/400 В, I-ном. 40 А; характеристика срабатывания "С"; отключающая способность 4.5 кА; IP20, t-раб.-40…+60°С | руб./шт | 638.4 | 638.4 | 638.4
| 328554 | ВА-101 3P 50А 4,5кА (11083DEK) | Автоматический выключатель, 3-полюсный; под винт 1.5...25 кв.мм; U-ном.230/400 В, I-ном. 50 А; характеристика срабатывания "С"; отключающая способность 4.5 кА; IP20, t-раб.-40…+60°С | руб./шт | 790.2 | 790.2 | 790.2
| 328555 | ВА-101 3P 63А 4,5кА (11084DEK) | Автоматический выключатель, 3-полюсный; под винт 1.5...25 кв.мм; U-ном.230/400 В, I-ном. 63 А; характеристика срабатывания "С"; отключающая способность 4.5 кА; IP20, t-раб.-40…+60°С | руб./шт | 773.4 | 773.4 | 773.4
| 328547 | ВА-101 3P 6А 4,5кА (11076DEK) | Автоматический выключатель, 3-полюсный; под винт 1.5...25 кв.мм; U-ном.230/400 В, I-ном. 6 А; характеристика срабатывания "С"; отключающая способность 4.5 кА; IP20, t-раб.-40…+60°С | руб./шт | 721.8 | 721.8 | 721.8
| 328557 | ВА-101 4P 10А 4,5кА (11089DEK) | Автоматический выключатель, 4-полюсный; под винт 1.5...25 кв.мм; U-ном.230/400 В, I-ном. 10 А; характеристика срабатывания "С"; отключающая способность 4.5 кА; IP20, t-раб.-40…+60°С | руб./шт | 1260 | 1260 | 1260
| 328558 | ВА-101 4P 16А 4,5кА (11090DEK) | Автоматический выключатель, 4-полюсный; под винт 1.5...25 кв.мм; U-ном.230/400 В, I-ном. 16 А; характеристика срабатывания "С"; отключающая способность 4.5 кА; IP20, t-раб.-40…+60°С | руб./шт | 1272 | 1272 | 1272
| 328559 | ВА-101 4P 20А 4,5кА (11091DEK) | Автоматический выключатель, 4-полюсный; под винт 1.5...25 кв.мм; U-ном.230/400 В, I-ном. 20 А; характеристика срабатывания "С"; отключающая способность 4.5 кА; IP20, t-раб.-40…+60°С | руб./шт | 1260 | 1260 | 1260
| 328560 | ВА-101 4P 25А 4,5кА (11092DEK) | Автоматический выключатель, 4-полюсный; под винт 1.5...25 кв.мм; U-ном.230/400 В, I-ном. 25 А; характеристика срабатывания "С"; отключающая способность 4.5 кА; IP20, t-раб.-40…+60°С | руб./шт | 1194 | 1194 | 1194
| 328561 | ВА-101 4P 32А 4,5кА (11093DEK) | Автоматический выключатель, 4-полюсный; под винт 1.5...25 кв.мм; U-ном.230/400 В, I-ном. 32 А; характеристика срабатывания "С"; отключающая способность 4.5 кА; IP20, t-раб.-40…+60°С | руб./шт | 1194 | 1194 | 1194
| 328562 | ВА-101 4P 40А 4,5кА (11094DEK) | Автоматический выключатель, 4-полюсный; под винт 1.5...25 кв.мм; U-ном.230/400 В, I-ном. 40 А; характеристика срабатывания "С"; отключающая способность 4.5 кА; IP20, t-раб.-40…+60°С | руб./шт | 1236 | 1236 | 1236
| 328563 | ВА-101 4P 50А 4,5кА (11095DEK) | Автоматический выключатель, 4-полюсный; под винт 1.5...25 кв.мм; U-ном.230/400 В, I-ном. 50 А; характеристика срабатывания "С"; отключающая способность 4.5 кА; IP20, t-раб.-40…+60°С | руб./шт | 1242 | 1242 | 1242
| 328564 | ВА-101 4P 63А 4,5кА (11096DEK) | Автоматический выключатель, 4-полюсный; под винт 1.5...25 кв.мм; U-ном.230/400 В, I-ном. 63 А; характеристика срабатывания "С"; отключающая способность 4.5 кА; IP20, t-раб.-40…+60°С | руб./шт | 1248 | 1248 | 1248
| 328556 | ВА-101 4P 6А 4,5кА (11088DEK) | Автоматический выключатель, 4-полюсный; под винт 1.5...25 кв.мм; U-ном.230/400 В, I-ном. 6 А; характеристика срабатывания "С"; отключающая способность 4.5 кА; IP20, t-раб.-40…+60°С | руб./шт | 1302 | 1302 | 1302
| 328566 | ВА-103 3P 10А 6кА (12303DEK) | Автоматический выключатель, 3-полюсный; под винт 1.5...25 кв.мм; U-ном.230/415 В, I-ном. 10 А; характеристика срабатывания "С"; отключающая способность 6 кА; IP20, t-раб.-40…+60°С | руб./шт | 1326 | 1326 | 1326
| 328567 | ВА-103 3P 16А 6кА (12305DEK) | Автоматический выключатель, 3-полюсный; под винт 1.5...25 кв.мм; U-ном.230/415 В, I-ном. 16 А; характеристика срабатывания "С"; отключающая способность 6 кА; IP20, t-раб.-40…+60°С | руб./шт | 1302 | 1302 | 1302
| 328568 | ВА-103 3P 20А 6кА (12306DEK) | Автоматический выключатель, 3-полюсный; под винт 1.5...25 кв.мм; U-ном.230/415 В, I-ном. 20 А; характеристика срабатывания "С"; отключающая способность 6 кА; IP20, t-раб.-40…+60°С | руб./шт | 1314 | 1314 | 1314
| 319085 | ВА-103 3P 25А 6кА (12307DEK) | Автоматический выключатель, 3-полюсный; под винт 1.5...25 кв.мм; U-ном.230/415 В, I-ном. 25 А; характеристика срабатывания "С"; отключающая способность 6 кА; IP20, t-раб.-40…+60°С | руб./шт | 11132 | 11132 | 11132
| 328569 | ВА-103 3P 32А 6кА (12308DEK) | Автоматический выключатель, 3-полюсный; под винт 1.5...25 кв.мм; U-ном.230/415 В, I-ном. 32 А; характеристика срабатывания "С"; отключающая способность 6 кА; IP20, t-раб.-40…+60°С | руб./шт | 1212 | 1212 | 1212
| 328570 | ВА-103 3P 40А 6кА (12309DEK) | Автоматический выключатель, 3-полюсный; под винт 1.5...25 кв.мм; U-ном.230/415 В, I-ном. 40 А; характеристика срабатывания "С"; отключающая способность 6 кА; IP20, t-раб.-40…+60°С | руб./шт | 1290 | 1290 | 1290
| 328571 | ВА-103 3P 50А 6кА (12310DEK) | Автоматический выключатель, 3-полюсный; под винт 1.5...25 кв.мм; U-ном.230/415 В, I-ном. 50 А; характеристика срабатывания "С"; отключающая способность 6 кА; IP20, t-раб.-40…+60°С | руб./шт | 1326 | 1326 | 1326
| 328572 | ВА-103 3P 63А 6кА (12311DEK) | Автоматический выключатель, 3-полюсный; под винт 1.5...25 кв.мм; U-ном.230/415 В, I-ном. 63 А; характеристика срабатывания "С"; отключающая способность 6 кА; IP20, t-раб.-40…+60°С | руб./шт | 1416 | 1416 | 1416
| 328565 | ВА-103 3P 6А 6кА (12301DEK) | Автоматический выключатель, 3-полюсный; под винт 1.5...25 кв.мм; U-ном.230/415 В, I-ном. 6 А; характеристика срабатывания "С"; отключающая способность 6 кА; IP20, t-раб.-40…+60°С | руб./шт | 1260 | 1260 | 1260
| 328574 | ВА-103 4P 10А 6кА (12319DEK) | Автоматический выключатель, 4-полюсный; под винт 1.5...25 кв.мм; U-ном.230/415 В, I-ном. 10 А; характеристика срабатывания "С"; отключающая способность 6 кА; IP20, t-раб.-40…+60°С | руб./шт | 1566 | 1566 | 1566
| 328575 | ВА-103 4P 16А 6кА (12321DEK) | Автоматический выключатель, 4-полюсный; под винт 1.5...25 кв.мм; U-ном.230/415 В, I-ном. 16 А; характеристика срабатывания "С"; отключающая способность 6 кА; IP20, t-раб.-40…+60°С | руб./шт | 1722 | 1722 | 1722
| 328576 | ВА-103 4P 20А 6кА (12322DEK) | Автоматический выключатель, 4-полюсный; под винт 1.5...25 кв.мм; U-ном.230/415 В, I-ном. 20 А; характеристика срабатывания "С"; отключающая способность 6 кА; IP20, t-раб.-40…+60°С | руб./шт | 1608 | 1608 | 1608
| 328577 | ВА-103 4P 25А 6кА (12323DEK) | Автоматический выключатель, 4-полюсный; под винт 1.5...25 кв.мм; U-ном.230/415 В, I-ном. 25 А; характеристика срабатывания "С"; отключающая способность 6 кА; IP20, t-раб.-40…+60°С | руб./шт | 1644 | 1644 | 1644
| 328578 | ВА-103 4P 32А 6кА (12324DEK) | Автоматический выключатель, 4-полюсный; под винт 1.5...25 кв.мм; U-ном.230/415 В, I-ном. 32 А; характеристика срабатывания "С"; отключающая способность 6 кА; IP20, t-раб.-40…+60°С | руб./шт | 1614 | 1614 | 1614
| 328579 | ВА-103 4P 40А 6кА (12325DEK) | Автоматический выключатель, 4-полюсный; под винт 1.5...25 кв.мм; U-ном.230/415 В, I-ном. 40 А; характеристика срабатывания "С"; отключающая способность 6 кА; IP20, t-раб.-40…+60°С | руб./шт | 1680 | 1680 | 1680
| 328580 | ВА-103 4P 50А 6кА (12326DEK) | Автоматический выключатель, 4-полюсный; под винт 1.5...25 кв.мм; U-ном.230/415 В, I-ном. 50 А; характеристика срабатывания "С"; отключающая способность 6 кА; IP20, t-раб.-40…+60°С | руб./шт | 1734 | 1734 | 1734
| 328581 | ВА-103 4P 63А 6кА (12327DEK) | Автоматический выключатель, 4-полюсный; под винт 1.5...25 кв.мм; U-ном.230/415 В, I-ном. 63 А; характеристика срабатывания "С"; отключающая способность 6 кА; IP20, t-раб.-40…+60°С | руб./шт | 1734 | 1734 | 1734
| 328573 | ВА-103 4P 6А 6кА (12317DEK) | Автоматический выключатель, 4-полюсный; под винт 1.5...25 кв.мм; U-ном.230/415 В, I-ном. 6 А; характеристика срабатывания "С"; отключающая способность 6 кА; IP20, t-раб.-40…+60°С | руб./шт | 1566 | 1566 | 1566
| 304707 | ВА47-29 1P 10А 4,5кА (MVA20-1-010-B) | Модульный автоматический выключатель на DIN-рейку, 1-полюсный, номинал.отключающая способность 4,5 кА, I-ном. ток 10 A, характер.срабатывания B, U-раб. 400 В; климат.испол. УХЛ4, IP20, t-раб. -40…+50°C | руб./шт | 228.04 | 228.04 | 228.04
| 311783 | ВА47-29 1P 10А 4,5кА GENERICA (MVA25-1-010-C) | Модульный автоматический выключатель на DIN-рейку серии GENERICA, 1-полюсный, номин. откл. способность 6кА, I-ном. 10А, U-ном.230…400 В, IP20, t-раб.-40...+50°C, цвет: серый | руб./шт | 155.87 | 155.87 | 155.87
| 307437 | ВА47-29 1P 16А 4,5кА (MVA20-1-016-B) | Модульный автоматический выключатель на DIN-рейку, 1-полюсный, номинал.отключающая способность 4,5 кА, I-ном. ток 16 A, характер.срабатывания B, U-раб. 400 В; климат.испол. УХЛ4, IP20, t-раб. -40…+50°C | руб./шт | 217.71 | 217.71 | 217.71
| 311593 | ВА47-29 1P 16А 4,5кА GENERICA (MVA25-1-016-C) | Модульный автоматический выключатель на DIN-рейку серии GENERICA, 1-полюсный, номин. откл. способность 6кА, I-ном. 16А, U-ном.230…400 В, IP20, t-раб.-40...+50°C, цвет: серый | руб./шт | 124.2 | 124.2 | 124.2
| 307390 | ВА47-29 1P 1А 4,5кА (MVA20-1-001-B) | Модульный автоматический выключатель на DIN-рейку, 1-полюсный, номинал.отключающая способность 4,5 кА, I-ном. ток 1 A, характер.срабатывания B, U-раб. 400 В; климат.испол. УХЛ4, IP20, t-раб. -40…+50°C | руб./шт | 314 | 314 | 314
| 307438 | ВА47-29 1P 20А 4,5кА (MVA20-1-020-B) | Модульный автоматический выключатель на DIN-рейку, 1-полюсный, номинал.отключающая способность 4,5 кА, I-ном. ток 20 A, характер.срабатывания B, U-раб. 400 В; климат.испол. УХЛ4, IP20, t-раб. -40…+50°C | руб./шт | 259.32 | 259.32 | 259.32
| 307439 | ВА47-29 1P 25А 4,5кА (MVA20-1-025-B) | Модульный автоматический выключатель на DIN-рейку, 1-полюсный, номинал.отключающая способность 4,5 кА, I-ном. ток 25 A, характер.срабатывания B, U-раб. 400 В; климат.испол. УХЛ4, IP20, t-раб. -40…+50°C | руб./шт | 241.07 | 241.07 | 241.07
| 307440 | ВА47-29 1P 32А 4,5кА (MVA20-1-032-B) | Модульный автоматический выключатель на DIN-рейку, 1-полюсный, номинал.отключающая способность 4,5 кА, I-ном. ток 32 A, характер.срабатывания B, U-раб. 400 В; климат.испол. УХЛ4, IP20, t-раб. -40…+50°C | руб./шт | 264.74 | 264.74 | 264.74
| 311594 | ВА47-29 1P 20А 4,5кА GENERICA (MVA25-1-020-C) | Модульный автоматический выключатель на DIN-рейку серии GENERICA, 1-полюсный, номин. откл. способность 6кА, I-ном. 20А, U-ном.230…400 В, IP20, t-раб.-40...+50°C, цвет: серый | руб./шт | 161.04 | 161.04 | 161.04
| 311595 | ВА47-29 1P 25А 4,5кА GENERICA (MVA25-1-025-C) | Модульный автоматический выключатель на DIN-рейку серии GENERICA, 1-полюсный, номин. откл. способность 6кА, I-ном. 25А, U-ном.230…400 В, IP20, t-раб.-40...+50°C, цвет: серый | руб./шт | 145.72 | 145.72 | 145.72
| 308046 | ВА47-29 1P 2А 4,5кА (MVA20-1-002-B) | Модульный автоматический выключатель на DIN-рейку, 1-полюсный, номинал.отключающая способность 4,5 кА, I-ном. ток 2 A, характер.срабатывания B, U-раб. 400 В; климат.испол. УХЛ4, IP20, t-раб. -40…+50 °С | руб./шт | 314 | 314 | 314
| 311596 | ВА47-29 1P 32А 4,5кА GENERICA (MVA25-1-032-C) | Модульный автоматический выключатель на DIN-рейку серии GENERICA, 1-полюсный, номин. откл. способность 6кА, I-ном. 32А, U-ном.230…400 В, IP20, t-раб.-40...+50°C, цвет: серый | руб./шт | 157.4 | 157.4 | 157.4
| 245150 | ВА47-29 1P 40А 4,5кА (MVA20-1-040-C) | Модульный автоматический выключатель на DIN-рейку, 1-полюсный, номинал.отключающая способность 4,5 кА, I-ном. ток 40 A, характер.срабатывания B, U-раб. 400 В; климат.испол. УХЛ4, IP20, t-раб. -40…+50°C | руб./шт | 231.25 | 231.25 | 231.25
| 311597 | ВА47-29 1P 40А 4,5кА GENERICA (MVA25-1-040-C) | Модульный автоматический выключатель на DIN-рейку серии GENERICA, 1-полюсный, номин. откл. способность 6кА, I-ном. 40А, U-ном.230…400 В, IP20, t-раб.-40...+50°C, цвет: серый | руб./шт | 162.98 | 162.98 | 162.98
| 311598 | ВА47-29 1P 50А 4,5кА GENERICA (MVA25-1-050-C) | Модульный автоматический выключатель на DIN-рейку серии GENERICA, 1-полюсный, номин. откл. способность 6кА, I-ном. 50А, U-ном.230…400 В, IP20, t-раб.-40...+50°C, цвет: серый | руб./шт | 181.68 | 181.68 | 181.68
| 311599 | ВА47-29 1P 63А 4,5кА GENERICA (MVA25-1-063-C) | Модульный автоматический выключатель на DIN-рейку серии GENERICA, 1-полюсный, номин. откл. способность 6кА, I-ном. 63А, U-ном.230…400 В, IP20, t-раб.-40...+50°C, цвет: серый | руб./шт | 203.75 | 203.75 | 203.75
| 304708 | ВА47-29 1P 6А 4,5кА (MVA20-1-006-B) | Модульный автоматический выключатель на DIN-рейку, 1-полюсный, номинал.отключающая способность 4,5 кА, I-ном. ток 6 A, характер.срабатывания B, U-раб. 400 В; климат.испол. УХЛ4, IP20, t-раб. -40…+50°C | руб./шт | 255.69 | 255.69 | 255.69
| 311782 | ВА47-29 1P 6А 4,5кА GENERICA (MVA25-1-006-C) | Модульный автоматический выключатель на DIN-рейку серии GENERICA, 1-полюсный, номин. откл. способность 6кА, I-ном. 6А, U-ном.230…400 В, IP20, t-раб.-40...+50°C, цвет: серый | руб./шт | 156.2 | 156.2 | 156.2
| 296961 | ВА47-29 1Р 6А 4,5кА х-ка С (SQ0206-0070) | Модульный автоматический выключатель на DIN-рейку, 1-полюсный, номин. отключающая способность 4.5кА, характер.срабатывания С, I-номин. 6 А | руб./шт | 201.43 | 196.39 | 191.34
| 296962 | ВА47-29 1Р 10А 4,5кА х-ка С (SQ0206-0072) | Модульный автоматический выключатель на DIN-рейку, 1-полюсный, номин. отключающая способность 4.5кА, характер.срабатывания С, I-номин. 10 А | руб./шт | 191.38 | 186.59 | 181.8
| 296963 | ВА47-29 1Р 16А 4,5кА х-ка С (SQ0206-0074) | Модульный автоматический выключатель на DIN-рейку, 1-полюсный, номин. отключающая способность 4.5кА, характер.срабатывания С, I-номин. 16 А | руб./шт | 183.22 | 178.64 | 174.06
| 296964 | ВА47-29 1Р 20А 4,5кА х-ка С (SQ0206-0075) | Модульный автоматический выключатель на DIN-рейку, 1-полюсный, номин. отключающая способность 4.5кА, характер.срабатывания С, I-номин. 20 А | руб./шт | 202.52 | 197.47 | 192.42
| 296965 | ВА47-29 1Р 25А 4,5кА х-ка С (SQ0206-0076) | Модульный автоматический выключатель на DIN-рейку, 1-полюсный, номин. отключающая способность 4.5кА, характер.срабатывания С, I-номин. 25 А | руб./шт | 173.61 | 169.28 | 164.94
| 296966 | ВА47-29 1Р 32А 4,5кА х-ка С (SQ0206-0077) | Модульный автоматический выключатель на DIN-рейку, 1-полюсный, номин. отключающая способность 4.5кА, характер.срабатывания С, I-номин. 32 А | руб./шт | 210.59 | 205.32 | 200.04
| 296967 | ВА47-29 1Р 40А 4,5кА х-ка С (SQ0206-0078) | Модульный автоматический выключатель на DIN-рейку, 1-полюсный, номин. отключающая способность 4.5кА, характер.срабатывания С, I-номин. 40 А | руб./шт | 212.66 | 207.34 | 202.02
| 258604 | ВА47-29 2P 10А 4,5кА (MVA20-2-010-C) | Модульный автоматический выключатель на DIN-рейку, 2-полюсный, номинальная отключающая способность 4,5кА, номинальный ток 10А | руб./шт | 477.67 | 477.67 | 477.67
| 311601 | ВА47-29 2P 10А 4,5кА GENERICA (MVA25-2-010-C) | Модульный автоматический выключатель на DIN-рейку серии GENERICA, 2-полюсный, номин. откл. способность 6кА, I-ном. 10А, U-ном.230…400 В, IP20, t-раб.-40...+50°C, цвет: серый | руб./шт | 331.12 | 331.12 | 331.12
| 260181 | ВА47-29 2P 13А 4,5кА (MVA20-2-013-C) | Модульный автоматический выключатель на DIN-рейку, 2-полюсный, номинальная отключающая способность 4,5кА, номинальный ток 13А | руб./шт | 600.49 | 600.49 | 600.49
| 251941 | ВА47-29 2P 16А 4,5кА (MVA20-2-016-C) | Модульный автоматический выключатель на DIN-рейку, 2-полюсный, номинальная отключающая способность 4,5кА, номинальный ток 16А | руб./шт | 454.24 | 454.24 | 454.24
| 289605 | ВА47-29 2P 16А 4,5кА (MVA20-2-016-B) | Выключатель автоматический модульный 2-х полюcной на DIN-рейку; номинальная отключающая способность 4,5 кА, I-ном.16 A, характеристика B, U-ном.400 В; УХЛ4, IP20, t-раб.-40…+50°С | руб./шт | 501.03 | 501.03 | 501.03
| 311602 | ВА47-29 2P 16А 4,5кА GENERICA (MVA25-2-016-C) | Модульный автоматический выключатель на DIN-рейку серии GENERICA, 2-полюсный, номин. откл. способность 6кА, I-ном. 16А, U-ном.230…400 В, IP20, t-раб.-40...+50°C, цвет: серый | руб./шт | 319.49 | 319.49 | 319.49
| 260174 | ВА47-29 2P 1А 4,5кА (MVA20-2-001-C) | Модульный автоматический выключатель на DIN-рейку, 2-полюсный, номинальная отключающая способность 4,5кА, номинальный ток 1А | руб./шт | 586.88 | 586.88 | 586.88
| 260182 | ВА47-29 2P 20А 4,5кА (MVA20-2-020-C) | Модульный автоматический выключатель на DIN-рейку, 2-полюсный, номинальная отключающая способность 4,5кА, номинальный ток 20А | руб./шт | 490.64 | 490.64 | 490.64
| 311603 | ВА47-29 2P 20А 4,5кА GENERICA (MVA25-2-020-C) | Модульный автоматический выключатель на DIN-рейку серии GENERICA, 2-полюсный, номин. откл. способность 6кА, I-ном. 20А, U-ном.230…400 В, IP20, t-раб.-40...+50°C, цвет: серый | руб./шт | 343.3 | 343.3 | 343.3
| 260183 | ВА47-29 2P 25А 4,5кА (MVA20-2-025-C) | Модульный автоматический выключатель на DIN-рейку, 2-полюсный, номинальная отключающая способность 4,5кА, номинальный ток 25А | руб./шт | 444.35 | 444.35 | 444.35
| 289604 | ВА47-29 2P 25А 4,5кА (MVA20-2-025-B) | Модульный автоматический выключатель на DIN-рейку, 2-полюсный, номинальная отключающая способность 4,5кА, номинальный ток 25А | руб./шт | 512.38 | 512.38 | 512.38
| 260175 | ВА47-29 2P 2А 4,5кА (MVA20-2-002-C) | Модульный автоматический выключатель на DIN-рейку, 2-полюсный, номинальная отключающая способность 4,5кА, номинальный ток 2А | руб./шт | 575.63 | 575.63 | 575.63
| 260184 | ВА47-29 2P 32А 4,5кА (MVA20-2-032-C) | Модульный автоматический выключатель на DIN-рейку, 2-полюсный, номинальная отключающая способность 4,5кА, номинальный ток 32А | руб./шт | 444.29 | 444.29 | 444.29
| 311605 | ВА47-29 2P 32А 4,5кА GENERICA (MVA25-2-032-C) | Модульный автоматический выключатель на DIN-рейку серии GENERICA, 2-полюсный, номин. откл. способность 6кА, I-ном. 32А, U-ном.230…400 В, IP20, t-раб.-40...+50°C, цвет: серый | руб./шт | 283.42 | 283.42 | 283.42
| 260176 | ВА47-29 2P 3А 4,5кА (MVA20-2-003-C) | Модульный автоматический выключатель на DIN-рейку, 2-полюсный, номинальная отключающая способность 4,5кА, номинальный ток 3А | руб./шт | 586.15 | 586.15 | 586.15
| 260185 | ВА47-29 2P 40А 4,5кА (MVA20-2-040-C) | Модульный автоматический выключатель на DIN-рейку, 2-полюсный, номинальная отключающая способность 4,5кА, номинальный ток 40А | руб./шт | 456.17 | 456.17 | 456.17
| 311606 | ВА47-29 2P 40А 4,5кА GENERICA (MVA25-2-040-C) | Модульный автоматический выключатель на DIN-рейку серии GENERICA, 2-полюсный, номин. откл. способность 6кА, I-ном. 40А, U-ном.230…400 В, IP20, t-раб.-40...+50°C, цвет: серый | руб./шт | 314.2 | 314.2 | 314.2
| 260177 | ВА47-29 2P 4А 4,5кА (MVA20-2-004-C) | Модульный автоматический выключатель на DIN-рейку, 2-полюсный, номинальная отключающая способность 4,5кА, номинальный ток 4А | руб./шт | 568.96 | 568.96 | 568.96
| 260186 | ВА47-29 2P 50А 4,5кА (MVA20-2-050-C) | Модульный автоматический выключатель на DIN-рейку, 2-полюсный, номинальная отключающая способность 4,5кА, номинальный ток 50А | руб./шт | 534.58 | 534.58 | 534.58
| 311607 | ВА47-29 2P 50А 4,5кА GENERICA (MVA25-2-050-C) | Модульный автоматический выключатель на DIN-рейку серии GENERICA, 2-полюсный, номин. откл. способность 6кА, I-ном. 50А, U-ном.230…400 В, IP20, t-раб.-40...+50°C, цвет: серый | руб./шт | 368.3 | 368.3 | 368.3
| 260178 | ВА47-29 2P 5А 4,5кА (MVA20-2-005-C) | Модульный автоматический выключатель на DIN-рейку, 2-полюсный, номинальная отключающая способность 4,5кА, номинальный ток 5А | руб./шт | 590.08 | 590.08 | 590.08
| 260187 | ВА47-29 2P 63А 4,5кА (MVA20-2-063-C) | Модульный автоматический выключатель на DIN-рейку, 2-полюсный, номинальная отключающая способность 4,5кА, номинальный ток 63А | руб./шт | 539.41 | 539.41 | 539.41
| 311608 | ВА47-29 2P 63А 4,5кА GENERICA (MVA25-2-063-C) | Модульный автоматический выключатель на DIN-рейку серии GENERICA, 2-полюсный, номин. откл. способность 6кА, I-ном. 63А, U-ном.230…400 В, IP20, t-раб.-40...+50°C, цвет: серый | руб./шт | 377.18 | 377.18 | 377.18
| 260179 | ВА47-29 2P 6А 4,5кА (MVA20-2-006-C) | Модульный автоматический выключатель на DIN-рейку, 2-полюсный, номинальная отключающая способность 4,5кА, номинальный ток 6А | руб./шт | 500.67 | 500.67 | 500.67
| 311600 | ВА47-29 2P 6А 4,5кА GENERICA (MVA25-2-006-C) | Модульный автоматический выключатель на DIN-рейку серии GENERICA, 2-полюсный, номин. откл. способность 6кА, I-ном. 6А, U-ном.230…400 В, IP20, t-раб.-40...+50°C, цвет: серый | руб./шт | 388.12 | 388.12 | 388.12
| 260180 | ВА47-29 2P 8А 4,5кА (MVA20-2-008-C) | Модульный автоматический выключатель на DIN-рейку, 2-полюсный, номинальная отключающая способность 4,5кА, номинальный ток 8А | руб./шт | 600.49 | 600.49 | 600.49
| 296968 | ВА47-29 2Р 6А 4,5кА х-ка С (SQ0206-0089) | Модульный автоматический выключатель на DIN-рейку, 2-полюсный, номин. отключающая способность 4.5кА, характер.срабатывания С, I-номин. 6 А | руб./шт | 527.7 | 514.5 | 501.3
| 296969 | ВА47-29 2Р 10А 4,5кА х-ка С (SQ0206-0091) | Модульный автоматический выключатель на DIN-рейку, 2-полюсный, номин. отключающая способность 4.5кА, характер.срабатывания С, I-номин. 10 А | руб./шт | 501.33 | 488.81 | 476.28
| 296970 | ВА47-29 2Р 16А 4,5кА х-ка С (SQ0206-0093) | Модульный автоматический выключатель на DIN-рейку, 2-полюсный, номин. отключающая способность 4.5кА, характер.срабатывания С, I-номин. 16 А | руб./шт | 451.01 | 439.74 | 428.46
| 296971 | ВА47-29 2Р 20А 4,5кА х-ка С (SQ0206-0094) | Модульный автоматический выключатель на DIN-рейку, 2-полюсный, номин. отключающая способность 4.5кА, характер.срабатывания С, I-номин. 20 А | руб./шт | 487.14 | 474.96 | 462.78
| 296972 | ВА47-29 2Р 25А 4,5кА х-ка С (SQ0206-0095) | Модульный автоматический выключатель на DIN-рейку, 2-полюсный, номин. отключающая способность 4.5кА, характер.срабатывания С, I-номин. 25 А | руб./шт | 421.13 | 410.61 | 400.08
| 296973 | ВА47-29 2Р 32А 4,5кА х-ка С (SQ0206-0096) | Модульный автоматический выключатель на DIN-рейку, 2-полюсный, номин. отключающая способность 4.5кА, характер.срабатывания С, I-номин. 32 А | руб./шт | 421.09 | 410.56 | 400.02
| 296974 | ВА47-29 2Р 40А 4,5кА х-ка С (SQ0206-0097) | Модульный автоматический выключатель на DIN-рейку, 2-полюсный, номин. отключающая способность 4.5кА, характер.срабатывания С, I-номин. 40 А | руб./шт | 452.93 | 441.6 | 430.26
| 296975 | ВА47-29 2Р 50А 4,5кА х-ка С (SQ0206-0098) | Модульный автоматический выключатель на DIN-рейку, 2-полюсный, номин. отключающая способность 4.5кА, характер.срабатывания С, I-номин. 50 А | руб./шт | 506.66 | 493.99 | 481.32
| 260195 | ВА47-29 3P 10А 4,5кА (MVA20-3-010-C) | Модульный автоматический выключатель на DIN-рейку, 3-полюсный, номинальная отключающая способность 4,5кА, номинальный ток 10А | руб./шт | 715.32 | 715.32 | 715.32
| 311610 | ВА47-29 3P 10А 4,5кА GENERICA (MVA25-3-010-C) | Модульный автоматический выключатель на DIN-рейку серии GENERICA, 3-полюсный, номин. откл. способность 6кА, I-ном. 10А, U-ном.230…400 В, IP20, t-раб.-40...+50°C, цвет: серый | руб./шт | 495.68 | 495.68 | 495.68
| 260196 | ВА47-29 3P 13А 4,5кА (MVA20-3-013-C) | Модульный автоматический выключатель на DIN-рейку, 3-полюсный, номинальная отключающая способность 4,5кА, номинальный ток 13А | руб./шт | 941.63 | 941.63 | 941.63
| 260197 | ВА47-29 3P 16А 4,5кА (MVA20-3-016-C) | Модульный автоматический выключатель на DIN-рейку, 3-полюсный, номинальная отключающая способность 4,5кА, номинальный ток 16А | руб./шт | 673.51 | 673.51 | 673.51
| 311611 | ВА47-29 3P 16А 4,5кА GENERICA (MVA25-3-016-C) | Модульный автоматический выключатель на DIN-рейку серии GENERICA, 3-полюсный, номин. откл. способность 6кА, I-ном. 16А, U-ном.230…400 В, IP20, t-раб.-40...+50°C, цвет: серый | руб./шт | 483.73 | 483.73 | 483.73
| 260188 | ВА47-29 3P 1А 4,5кА (MVA20-3-001-C) | Модульный автоматический выключатель на DIN-рейку, 3-полюсный, номинальная отключающая способность 4,5кА, номинальный ток 1А | руб./шт | 915.18 | 915.18 | 915.18
| 260198 | ВА47-29 3P 20А 4,5кА (MVA20-3-020-C) | Модульный автоматический выключатель на DIN-рейку, 3-полюсный, номинальная отключающая способность 4,5кА, номинальный ток 20А | руб./шт | 695.59 | 695.59 | 695.59
| 311612 | ВА47-29 3P 20А 4,5кА GENERICA (MVA25-3-020-C) | Модульный автоматический выключатель на DIN-рейку серии GENERICA, 3-полюсный, номин. откл. способность 6кА, I-ном. 20А, U-ном.230…400 В, IP20, t-раб.-40...+50°C, цвет: серый | руб./шт | 532.61 | 532.61 | 532.61
| 260199 | ВА47-29 3P 25А 4,5кА (MVA20-3-025-C) | Модульный автоматический выключатель на DIN-рейку, 3-полюсный, номинальная отключающая способность 4,5кА, номинальный ток 25А | руб./шт | 608.45 | 608.45 | 608.45
| 311613 | ВА47-29 3P 25А 4,5кА GENERICA (MVA25-3-025-C) | Модульный автоматический выключатель на DIN-рейку серии GENERICA, 3-полюсный, номин. откл. способность 6кА, I-ном. 25А, U-ном.230…400 В, IP20, t-раб.-40...+50°C, цвет: серый | руб./шт | 449.14 | 449.14 | 449.14
| 260189 | ВА47-29 3P 2А 4,5кА (MVA20-3-002-C) | Модульный автоматический выключатель на DIN-рейку, 3-полюсный, номинальная отключающая способность 4,5кА, номинальный ток 2А | руб./шт | 890.57 | 890.57 | 890.57
| 259839 | ВА47-29 3P 32А 4,5кА (MVA20-3-032-C) | Модульный автоматический выключатель на DIN-рейку, 3-полюсный, номинальная отключающая способность 4,5кА, номинальный ток 32А | руб./шт | 656.99 | 656.99 | 656.99
| 311614 | ВА47-29 3P 32А 4,5кА GENERICA (MVA25-3-032-C) | Модульный автоматический выключатель на DIN-рейку серии GENERICA, 3-полюсный, номин. откл. способность 6кА, I-ном. 32А, U-ном.230…400 В, IP20, t-раб.-40...+50°C, цвет: серый | руб./шт | 476.27 | 476.27 | 476.27
| 260190 | ВА47-29 3P 3А 4,5кА (MVA20-3-003-C) | Модульный автоматический выключатель на DIN-рейку, 3-полюсный, номинальная отключающая способность 4,5кА, номинальный ток 3А | руб./шт | 890.57 | 890.57 | 890.57
| 260200 | ВА47-29 3P 40А 4,5кА (MVA20-3-040-C) | Модульный автоматический выключатель на DIN-рейку, 3-полюсный, номинальная отключающая способность 4,5кА, номинальный ток 40А | руб./шт | 682.66 | 682.66 | 682.66
| 311615 | ВА47-29 3P 40А 4,5кА GENERICA (MVA25-3-040-C) | Модульный автоматический выключатель на DIN-рейку серии GENERICA, 3-полюсный, номин. откл. способность 6кА, I-ном. 40А, U-ном.230…400 В, IP20, t-раб.-40...+50°C, цвет: серый | руб./шт | 509.28 | 509.28 | 509.28
| 260191 | ВА47-29 3P 4А 4,5кА (MVA20-3-004-C) | Модульный автоматический выключатель на DIN-рейку, 3-полюсный, номинальная отключающая способность 4,5кА, номинальный ток 4А | руб./шт | 878.11 | 878.11 | 878.11
| 311616 | ВА47-29 3P 50А 4,5кА GENERICA (MVA25-3-050-C) | Модульный автоматический выключатель на DIN-рейку серии GENERICA, 3-полюсный, номин. откл. способность 6кА, I-ном. 50А, U-ном.230…400 В, IP20, t-раб.-40...+50°C, цвет: серый | руб./шт | 632.32 | 632.32 | 632.32
| 260192 | ВА47-29 3P 5А 4,5кА (MVA20-3-005-C) | Модульный автоматический выключатель на DIN-рейку, 3-полюсный, номинальная отключающая способность 4,5кА, номинальный ток 5А | руб./шт | 905.06 | 905.06 | 905.06
| 260202 | ВА47-29 3P 63А 4,5кА (MVA20-3-063-C) | Модульный автоматический выключатель на DIN-рейку, 3-полюсный, номинальная отключающая способность 4,5кА, номинальный ток 63А | руб./шт | 812.42 | 812.42 | 812.42
| 311617 | ВА47-29 3P 63А 4,5кА GENERICA (MVA25-3-063-C) | Модульный автоматический выключатель на DIN-рейку серии GENERICA, 3-полюсный, номин. откл. способность 6кА, I-ном. 63А, U-ном.230…400 В, IP20, t-раб.-40...+50°C, цвет: серый | руб./шт | 612.11 | 612.11 | 612.11
| 260193 | ВА47-29 3P 6А 4,5кА (MVA20-3-006-C) | Модульный автоматический выключатель на DIN-рейку, 3-полюсный, номинальная отключающая способность 4,5кА, номинальный ток 6А | руб./шт | 748.11 | 748.11 | 748.11
| 311609 | ВА47-29 3P 6А 4,5кА GENERICA (MVA25-3-006-C) | Модульный автоматический выключатель на DIN-рейку серии GENERICA, 3-полюсный, номин. откл. способность 6кА, I-ном. 6А, U-ном.230…400 В, IP20, t-раб.-40...+50°C, цвет: серый | руб./шт | 601.2 | 601.2 | 601.2
| 260194 | ВА47-29 3P 8А 4,5кА (MVA20-3-008-C) | Модульный автоматический выключатель на DIN-рейку, 3-полюсный, номинальная отключающая способность 4,5кА, номинальный ток 8А | руб./шт | 937.9 | 937.9 | 937.9
| 266982 | ВА47-29 3Р 16А 4,5кА х-ка С (SQ0206-0109) | Модульный автоматический выключатель на DIN-рейку, 3-полюсный, номин. отключающая способность 4.5кА, характер.срабатывания С, I-номин. 16 А | руб./шт | 610.57 | 595.3 | 580.02
| 296976 | ВА47-29 3Р 25А 4,5кА х-ка С (SQ0206-0111) | Модульный автоматический выключатель на DIN-рейку, 3-полюсный, номин. отключающая способность 4.5кА, характер.срабатывания С, I-номин. 25 А | руб./шт | 551.6 | 537.82 | 524.04
| 296977 | ВА47-29 3Р 32А 4,5кА х-ка С (SQ0206-0112) | Модульный автоматический выключатель на DIN-рейку, 3-полюсный, номин. отключающая способность 4.5кА, характер.срабатывания С, I-номин. 32 А | руб./шт | 711.4 | 693.62 | 675.84
| 296978 | ВА47-29 3Р 40А 4,5кА х-ка С (SQ0206-0113) | Модульный автоматический выключатель на DIN-рейку, 3-полюсный, номин. отключающая способность 4.5кА, характер.срабатывания С, I-номин. 40 А | руб./шт | 647 | 630.82 | 614.64
| 296979 | ВА47-29 3Р 50А 4,5кА х-ка С (SQ0206-0114) | Модульный автоматический выключатель на DIN-рейку, 3-полюсный, номин. отключающая способность 4.5кА, характер.срабатывания С, I-номин. 50 А | руб./шт | 822.29 | 801.75 | 781.2
| 295273 | ВА47-60M 1Р 10А 6кА С (MVA31-1-010-C) | Модульный автом.выключатель на DIN-рейку, 1-полюсный, номинал.отключающая способность 6 кА, I-ном. ток 10 A, характер.срабатывания С, U-раб. 230/400 В; индикатор вкл/откл; климат.испол. УХЛ4, IP20, t-раб. -40…+50 °С | руб./шт | 306.91 | 306.91 | 306.91
| 295274 | ВА47-60M 1Р 16А 6кА С (MVA31-1-016-C) | Модульный автом.выключатель на DIN-рейку, 1-полюсный, номинал.отключающая способность 6 кА, I-ном. ток 16 A, характер.срабатывания С, U-раб. 230/400 В; индикатор вкл/откл; климат.испол. УХЛ4, IP20, t-раб. -40…+50 °С | руб./шт | 296.06 | 296.06 | 296.06
| 319389 | ВА47-60M 1Р 20А 6кА С (MVA31-1-020-C) | Модульный автом.выключатель на DIN-рейку, 1-полюсный, номинал.отключающая способность 6 кА, I-ном. ток 20 A, характер.срабатывания С, U-раб. 230/400 В; индикатор вкл/откл; климат.испол. УХЛ4, IP20, t-раб. -40…+50 °С | руб./шт | 326.88 | 326.88 | 326.88
| 295275 | ВА47-60M 1Р 25А 6кА С (MVA31-1-025-C) | Модульный автом.выключатель на DIN-рейку, 1-полюсный, номинал.отключающая способность 6 кА, I-ном. ток 25 A, характер.срабатывания С, U-раб. 230/400 В; индикатор вкл/откл; климат.испол. УХЛ4, IP20, t-раб. -40…+50 °С | руб./шт | 310.51 | 310.51 | 310.51
| 319390 | ВА47-60M 1Р 32А 6кА С (MVA31-1-032-C) | Модульный автом.выключатель на DIN-рейку, 1-полюсный, номинал.отключающая способность 6 кА, I-ном. ток 32 A, характер.срабатывания С, U-раб. 230/400 В; индикатор вкл/откл; климат.испол. УХЛ4, IP20, t-раб. -40…+50 °С | руб./шт | 349.92 | 349.92 | 349.92
| 315152 | ВА47-60M 1Р 40А 6кА С (MVA31-1-040-C) | Модульный автом.выключатель на DIN-рейку, 1-полюсный, номинал.отключающая способность 6 кА, I-ном. ток 40 A, характер.срабатывания С, U-раб. 230/400 В; индикатор вкл/откл; климат.испол. УХЛ4, IP20, t-раб. -40…+50 °С | руб./шт | 369.33 | 369.33 | 369.33
| 295276 | ВА47-60M 1Р 50А 6кА С (MVA31-1-050-C) | Модульный автом.выключатель на DIN-рейку, 1-полюсный, номинал.отключающая способность 6 кА, I-ном. ток 50 A, характер.срабатывания С, U-раб. 230/400 В; индикатор вкл/откл; климат.испол. УХЛ4, IP20, t-раб. -40…+50 °С | руб./шт | 369.33 | 369.33 | 369.33
| 319391 | ВА47-60M 1Р 63А 6кА С (MVA31-1-063-C) | Модульный автом.выключатель на DIN-рейку, 1-полюсный, номинал.отключающая способность 6 кА, I-ном. ток 63 A, характер.срабатывания С, U-раб. 230/400 В; индикатор вкл/откл; климат.испол. УХЛ4, IP20, t-раб. -40…+50 °С | руб./шт | 371.91 | 371.91 | 371.91
| 295272 | ВА47-60M 1Р 6А 6кА С (MVA31-1-006-C) | Модульный автом.выключатель на DIN-рейку, 1-полюсный, номинал.отключающая способность 6 кА, I-ном. ток 6 A, характер.срабатывания С, U-раб. 230/400 В; индикатор вкл/откл; климат.испол. УХЛ4, IP20, t-раб. -40…+50 °С | руб./шт | 310.34 | 310.34 | 310.34
| 295277 | ВА47-60M 2Р 50А 6кА С (MVA31-2-050-C) | Модульный автом.выключатель на DIN-рейку, 2-полюсный, номинал.отключающая способность 6 кА, I-ном. ток 50 A, характер.срабатывания С, U-раб. 400 В; индикатор вкл/откл; климат.испол. УХЛ4, IP20, t-раб. -40…+50 °С | руб./шт | 767.67 | 767.67 | 767.67
| 295279 | ВА47-60M 3Р 10А 6кА С (MVA31-3-010-C) | Модульный автом.выключатель на DIN-рейку, 3-полюсный, номинал.отключающая способность 6 кА, I-ном. ток 10 A, характер.срабатывания С, U-раб. 400 В; индикатор вкл/откл; климат.испол. УХЛ4, IP20, t-раб. -40…+50 °С | руб./шт | 1114.02 | 1114.02 | 1114.02
| 295280 | ВА47-60M 3Р 16А 6кА С (MVA31-3-016-C) | Модульный автом.выключатель на DIN-рейку, 3-полюсный, номинал.отключающая способность 6 кА, I-ном. ток 16 A, характер.срабатывания С, U-раб. 400 В; индикатор вкл/откл; климат.испол. УХЛ4, IP20, t-раб. -40…+50 °С | руб./шт | 1114.02 | 1114.02 | 1114.02
| 295281 | ВА47-60M 3Р 20А 6кА С (MVA31-3-020-C) | Модульный автом.выключатель на DIN-рейку, 3-полюсный, номинал.отключающая способность 6 кА, I-ном. ток 20 A, характер.срабатывания С, U-раб. 400 В; индикатор вкл/откл; климат.испол. УХЛ4, IP20, t-раб. -40…+50 °С | руб./шт | 1103.19 | 1103.19 | 1103.19
| 295282 | ВА47-60M 3Р 25А 6кА С (MVA31-3-025-C) | Модульный автом.выключатель на DIN-рейку, 3-полюсный, номинал.отключающая способность 6 кА, I-ном. ток 25 A, характер.срабатывания С, U-раб. 400 В; индикатор вкл/откл; климат.испол. УХЛ4, IP20, t-раб. -40…+50 °С | руб./шт | 1103.19 | 1103.19 | 1103.19
| 295283 | ВА47-60M 3Р 32А 6кА С (MVA31-3-032-C) | Модульный автом.выключатель на DIN-рейку, 3-полюсный, номинал.отключающая способность 6 кА, I-ном. ток 32 A, характер.срабатывания С, U-раб. 400 В; индикатор вкл/откл; климат.испол. УХЛ4, IP20, t-раб. -40…+50 °С | руб./шт | 1114.02 | 1114.02 | 1114.02
| 295284 | ВА47-60M 3Р 40А 6кА С (MVA31-3-040-C) | Модульный автом.выключатель на DIN-рейку, 3-полюсный, номинал.отключающая способность 6 кА, I-ном. ток 40 A, характер.срабатывания С, U-раб. 400 В; индикатор вкл/откл; климат.испол. УХЛ4, IP20, t-раб. -40…+50 °С | руб./шт | 1175.86 | 1175.86 | 1175.86
| 295285 | ВА47-60M 3Р 50А 6кА С (MVA31-3-050-C) | Модульный автом.выключатель на DIN-рейку, 3-полюсный, номинал.отключающая способность 6 кА, I-ном. ток 50 A, характер.срабатывания С, U-раб. 400 В; индикатор вкл/откл; климат.испол. УХЛ4, IP20, t-раб. -40…+50 °С | руб./шт | 1311.43 | 1311.43 | 1311.43
| 295286 | ВА47-60M 3Р 63А 6кА С (MVA31-3-063-C) | Модульный автом.выключатель на DIN-рейку, 3-полюсный, номинал.отключающая способность 6 кА, I-ном. ток 63 A, характер.срабатывания С, U-раб. 400 В; индикатор вкл/откл; климат.испол. УХЛ4, IP20, t-раб. -40…+50 °С | руб./шт | 1311.43 | 1311.43 | 1311.43
| 295278 | ВА47-60M 3Р 6А 6кА С (MVA31-3-006-C) | Модульный автом.выключатель на DIN-рейку, 3-полюсный, номинал.отключающая способность 6 кА, I-ном. ток 6 A, характер.срабатывания С, U-раб. 400 В; индикатор вкл/откл; климат.испол. УХЛ4, IP20, t-раб. -40…+50 °С | руб./шт | 1196.62 | 1196.62 | 1196.62
| 315230 | Выключатель автоматический модульный 1п C 10А 6кА NB1-63 (R) CHINT (179614) | Автоматический выключатель, 1-полюсный; под винт 1.0...25 кв.мм; U-ном.230 В, I-ном.10 А; характеристика срабатывания "С"; отключающая способность 6 кА; IP20, t-раб.-25…+40°С | руб./шт | 570.88 | 570.88 | 570.88
| 315231 | Выключатель автоматический модульный 1п C 16А 6кА NB1-63 (R) CHINT (179616) | Автоматический выключатель, 1-полюсный; под винт 1.0...25 кв.мм; U-ном.230 В, I-ном.16 А; характеристика срабатывания "С"; отключающая способность 6 кА; IP20, t-раб.-25…+40°С | руб./шт | 570.88 | 570.88 | 570.88
| 315232 | Выключатель автоматический модульный 1п C 20А 6кА NB1-63 (R) CHINT (179618) | Автоматический выключатель, 1-полюсный; под винт 1.0...25 кв.мм; U-ном.230 В, I-ном.20 А; характеристика срабатывания "С"; отключающая способность 6 кА; IP20, t-раб.-25…+40°С | руб./шт | 641.5 | 641.5 | 641.5
| 315233 | Выключатель автоматический модульный 1п C 25А 6кА NB1-63 (R) CHINT (179619) | Автоматический выключатель, 1-полюсный; под винт 1.0...25 кв.мм; U-ном.230 В, I-ном.25 А; характеристика срабатывания "С"; отключающая способность 6 кА; IP20, t-раб.-25…+40°С | руб./шт | 641.5 | 641.5 | 641.5
| 318914 | Выключатель автоматический модульный 1п C 6А 6кА NB1-63 (R) CHINT (179625) | Модульный автоматический выключатель на DIN-рейку, 1-полюсный, хар-ка срабатывания "С", переменного тока (АС), номин. откл. способность 6кА, I-номин.6А, U-номин. 230 В, IP20, t-раб.-25...+40°C | руб./шт | 611.09 | 611.09 | 611.09
| 315234 | Выключатель автоматический модульный 3п C 63А 6кА NB1-63 (R) CHINT (179710) | Автоматический выключатель, 3-полюсный; под винт 1.0...25 кв.мм; U-ном.400 В, I-ном.63 А; характеристика срабатывания "С"; отключающая способность 6 кА; IP20, t-раб.-25…+40°С | руб./шт | 2194.01 | 2194.01 | 2194.01
| 305968 | МСВ 1Р 4,5kA C 10A (55110 1CP) | Модульный автоматический выключатель на DIN-рейку серии PLUS, 1-полюсный, хар-ка "С", номин. откл. способность 4.5 кА, I-номин. 10 А, U-номин. 230 В (55110 1CP) | EUR/шт | 4.11 | 3.93 | 3.74
| 305969 | МСВ 1Р 4,5kA C 16A (55116 1CP) | Модульный автоматический выключатель на DIN-рейку серии PLUS, 1-полюсный, хар-ка "С", номин. откл. способность 4.5 кА, I-номин. 16 А, U-номин. 230 В (55116 1CP) | EUR/шт | 4.11 | 3.93 | 3.74
| 305970 | МСВ 1Р 4,5kA C 20A (55120 1CP) | Модульный автоматический выключатель на DIN-рейку серии PLUS, 1-полюсный, хар-ка "С", номин. откл. способность 4.5 кА, I-номин. 20 А, U-номин. 230 В (55120 1CP) | EUR/шт | 4.11 | 3.93 | 3.74
| 305971 | МСВ 1Р 4,5kA C 32A (55132 1CP) | Модульный автоматический выключатель на DIN-рейку серии PLUS, 1-полюсный, хар-ка "С", номин. откл. способность 4.5 кА, I-номин. 32 А, U-номин. 230 В (55132 1CP) | EUR/шт | 4.77 | 4.56 | 4.34
| 305967 | МСВ 1Р 4,5kA C 6A (55106 1CP) | Модульный автоматический выключатель на DIN-рейку серии PLUS, 1-полюсный, хар-ка "С", номин. откл. способность 4.5 кА, I-номин. 6 А, U-номин. 230 В (55106 1CP) | EUR/шт | 4.12 | 3.94 | 3.75
| 305972 | МСВ 1Р 6kA C 10A (55110 1CS) | Модульный автоматический выключатель на DIN-рейку серии SUPER, 1-полюсный, хар-ка "С", номин. откл. способность 6 кА, I-номин. 10 А, U-номин. 230 В (55110 1CS) | EUR/шт | 6.91 | 6.6 | 6.29
| 305973 | МСВ 1Р 6kA C 16A (55116 1CS) | Модульный автоматический выключатель на DIN-рейку серии SUPER, 1-полюсный, хар-ка "С", номин. откл. способность 6 кА, I-номин. 16 А, U-номин. 230 В (55116 1CS) | EUR/шт | 6.39 | 6.1 | 5.81
| 305974 | МСВ 1Р 6kA C 25A (55125 1CS) | Модульный автоматический выключатель на DIN-рейку серии SUPER, 1-полюсный, хар-ка "С", номин. откл. способность 6 кА, I-номин. 25 А, U-номин. 230 В (55125 1CS) | EUR/шт | 7.09 | 6.77 | 6.45
| 305975 | МСВ 2Р 6kA C 16A (55116 2CS) | Модульный автоматический выключатель на DIN-рейку серии SUPER, 2-полюсный, хар-ка "С", номин. откл. способность 6 кА, I-номин. 16 А, U-номин. 230 В (55116 2CS) | EUR/шт | 16.96 | 16.2 | 15.43
| 305976 | МСВ 2Р 6kA C 25A (55125 2CS) | Модульный автоматический выключатель на DIN-рейку серии SUPER, 2-полюсный, хар-ка "С", номин. откл. способность 6 кА, I-номин. 25 А, U-номин. 230 В (55125 2CS) | EUR/шт | 17.26 | 16.49 | 15.71
| 305977 | МСВ 2Р 6kA D 63A (55163 2DS) | Модульный автоматический выключатель на DIN-рейку серии SUPER, 2-полюсный, хар-ка "D", номин. откл. способность 6 кА, I-номин. 63 А, U-номин. 230 В (55163 2DS) | EUR/шт | 21.77 | 20.79 | 19.81
| 325817 | ВА47-29-1C6-УХЛ3 1P 6А 4,5кА (318208) | Модульный автоматический выключатель на DIN-рейку, 1-полюсный, номинал.отключающая способность 4.5 кА, U-ном. 230 В, I-ном. 6 A, характер.срабатывания "С"; УХЛ3, IP20, t-раб.-60…+40°C | руб./шт | 148.2 | 148.2 | 148.2
| 329131 | ВА47-29-1C10-УХЛ3 4.5кА (318195) | Модульный автоматический выключатель на DIN-рейку, 1-полюсный, номинал.отключающая способность 4.5 кА, U-ном. 230 В, I-ном. 10 A, характер.срабатывания "С"; УХЛ3, IP20, t-раб.-60…+40°C | руб./шт | 141 | 141 | 141
| 329132 | BM63-1C16-УХЛ3 1п C 16А 6кА OptiDin (260503) | Модульный автоматический выключатель на DIN-рейку серии OptiDin, 1-полюсный, номинал.отключающая способность 6 кА, U-ном. 230 В, I-ном. 16 A, характер.срабатывания "С"; УХЛ3, IP20, t-раб.-10…+45°C | руб./шт | 354 | 354 | 354
| 329133 | BM63-1C10-УХЛ3 1п C 10А 6кА OptiDin (260501) | Модульный автоматический выключатель на DIN-рейку серии OptiDin, 1-полюсный, номинал.отключающая способность 6 кА, U-ном. 230 В, I-ном. 10 A, характер.срабатывания "С"; УХЛ3, IP20, t-раб.-10…+45°C | руб./шт | 354 | 354 | 354
| 329134 | BM63-1C6-УХЛ3 1п C 6А 6кА OptiDin (260515) | Модульный автоматический выключатель на DIN-рейку серии OptiDin, 1-полюсный, номинал.отключающая способность 6 кА, U-ном. 230 В, I-ном. 6 A, характер.срабатывания "С"; УХЛ3, IP20, t-раб.-10…+45°C | руб./шт | 432 | 432 | 432
| 329135 | BM63-3C25-УХЛ3 3п C 25А 6кА OptiDin (260794) | Модульный автоматический выключатель на DIN-рейку серии OptiDin, 3-полюсный, номинал.отключающая способность 6 кА, U-ном. 230 В, I-ном. 25 A, характер.срабатывания "С"; УХЛ3, IP20, t-раб.-10…+45°C | руб./шт | 1434 | 1434 | 1434
| 329136 | BM63-3C16-УХЛ3 3п C 16А 6кА OptiDin (260791) | Модульный автоматический выключатель на DIN-рейку серии OptiDin, 3-полюсный, номинал.отключающая способность 6 кА, U-ном. 230 В, I-ном. 16 A, характер.срабатывания "С"; УХЛ3, IP20,t-раб.-10…+45°C | руб./шт | 1285.8 | 1285.8 | 1285.8
| 329137 | BM63-1C1-УХЛ3 1п C 1А 6кА OptiDin (260504) | Модульный автоматический выключатель на DIN-рейку, 1-полюсный, номинал.отключающая способность 6 кА, U-ном. 230 В, I-ном. 1 A, характер.срабатывания "С"; УХЛ3, IP20, t-раб.-10…+45°C | руб./шт | 612.6 | 612.6 | 612.6
| 329138 | BM63-1C25-УХЛ3 1п C 25А 6кА OptiDin (260506) | Модульный автоматический выключатель на DIN-рейку, 1-полюсный, номинал.отключающая способность 6 кА, U-ном. 230 В, I-ном. 25 A, характер.срабатывания "С"; УХЛ3, IP20, t-раб.-10…+45°C | руб./шт | 384 | 384 | 384
| 329229 | City9 Set 1P 6А 4.5kA С (C9F34106) | Автоматический выключатель, 1-полюсный; под винт 1.5...25 кв.мм; U-ном.230 В, I-ном.6 А; характеристика срабатывания "С"; отключающая способность 4.5 кА; IP20, t-раб.-25…+60°С | руб./шт | 427.8 | 427.8 | 427.8
| 329230 | City9 Set 1P 10А 4.5kA С (C9F34110) | Автоматический выключатель, 1-полюсный; под винт 1.5...25 кв.мм; U-ном.230 В, I-ном.10 А; характеристика срабатывания "С"; отключающая способность 4.5 кА; IP20, t-раб.-25…+60°С | руб./шт | 376.8 | 376.8 | 376.8
| 329231 | City9 Set 1P 16А 4.5kA С (C9F34116) | Автоматический выключатель, 1-полюсный; под винт 1.5...25 кв.мм; U-ном.230 В, I-ном.16 А; характеристика срабатывания "С"; отключающая способность 4.5 кА; IP20, t-раб.-25…+60°С | руб./шт | 350.4 | 350.4 | 350.4
| 329232 | City9 Set 1P 20А 4.5kA С (C9F34120) | Автоматический выключатель, 1-полюсный; под винт 1.5...25 кв.мм; U-ном.230 В, I-ном.20 А; характеристика срабатывания "С"; отключающая способность 4.5 кА; IP20, t-раб.-25…+60°С | руб./шт | 394.2 | 394.2 | 394.2
| 329233 | City9 Set 1P 25А 4.5kA С (C9F34125) | Автоматический выключатель, 1-полюсный; под винт 1.5...25 кв.мм; U-ном.230 В, I-ном.25 А; характеристика срабатывания "С"; отключающая способность 4.5 кА; IP20, t-раб.-25…+60°С | руб./шт | 398.4 | 398.4 | 398.4
| 329234 | City9 Set 1P 32А 4.5kA С (C9F34132) | Автоматический выключатель, 1-полюсный; под винт 1.5...25 кв.мм; U-ном.230 В, I-ном.32 А; характеристика срабатывания "С"; отключающая способность 4.5 кА; IP20, t-раб.-25…+60°С | руб./шт | 422.4 | 422.4 | 422.4
| 329235 | City9 Set 1P 40А 4.5kA С (C9F34140) | Автоматический выключатель, 1-полюсный; под винт 1.5...25 кв.мм; U-ном.230 В, I-ном.40 А; характеристика срабатывания "С"; отключающая способность 4.5 кА; IP20, t-раб.-25…+60°С | руб./шт | 480 | 480 | 480
| 329236 | City9 Set 1P 50А 4.5kA С (C9F34150) | Автоматический выключатель, 1-полюсный; под винт 1.5...25 кв.мм; U-ном.230 В, I-ном.50 А; характеристика срабатывания "С"; отключающая способность 4.5 кА; IP20, t-раб.-25…+60°С | руб./шт | 625.2 | 625.2 | 625.2
| 329237 | City9 Set 1P 63А 4.5kA С (C9F34163) | Автоматический выключатель, 1-полюсный; под винт 1.5...25 кв.мм; U-ном.230 В, I-ном.63 А; характеристика срабатывания "С"; отключающая способность 4.5 кА; IP20, t-раб.-25…+60°С | руб./шт | 700.8 | 700.8 | 700.8
| 329238 | City9 Set 2P 6А 4.5kA С (C9F34206) | Автоматический выключатель, 2-полюсный; под винт 1.5...25 кв.мм; U-ном.230/440 В, I-ном.6 А; характеристика срабатывания "С"; отключающая способность 4.5 кА; IP40, t-раб.-25…+60°С | руб./шт | 1057.8 | 1057.8 | 1057.8
| 329239 | City9 Set 2P 10А 4.5kA С (C9F34210) | Автоматический выключатель, 2-полюсный; под винт 1.5...25 кв.мм; U-ном.230/440 В, I-ном.10 А; характеристика срабатывания "С"; отключающая способность 4.5 кА; IP40, t-раб.-25…+60°С | руб./шт | 958.8 | 958.8 | 958.8
| 329240 | City9 Set 2P 16А 4.5kA С (C9F34216) | Автоматический выключатель, 2-полюсный; под винт 1.5...25 кв.мм; U-ном.230/440 В, I-ном.16 А; характеристика срабатывания "С"; отключающая способность 4.5 кА; IP40, t-раб.-25…+60°С | руб./шт | 903 | 903 | 903
| 329241 | City9 Set 2P 20А 4.5kA С (C9F34220) | Автоматический выключатель, 2-полюсный; под винт 1.5...25 кв.мм; U-ном.230/440 В, I-ном.20 А; характеристика срабатывания "С"; отключающая способность 4.5 кА; IP40, t-раб.-25…+60°С | руб./шт | 988.8 | 988.8 | 988.8
| 329242 | City9 Set 2P 25А 4.5kA С (C9F34225) | Автоматический выключатель, 2-полюсный; под винт 1.5...25 кв.мм; U-ном.230/440 В, I-ном.25 А; характеристика срабатывания "С"; отключающая способность 4.5 кА; IP40, t-раб.-25…+60°С | руб./шт | 961.2 | 961.2 | 961.2
| 329243 | City9 Set 2P 32А 4.5kA С (C9F34232) | Автоматический выключатель, 2-полюсный; под винт 1.5...25 кв.мм; U-ном.230/440 В, I-ном.32 А; характеристика срабатывания "С"; отключающая способность 4.5 кА; IP40, t-раб.-25…+60°С | руб./шт | 1032.6 | 1032.6 | 1032.6
| 329244 | City9 Set 2P 40А 4.5kA С (C9F34240) | Автоматический выключатель, 2-полюсный; под винт 1.5...25 кв.мм; U-ном.230/440 В, I-ном.40 А; характеристика срабатывания "С"; отключающая способность 4.5 кА; IP40, t-раб.-25…+60°С | руб./шт | 1116.6 | 1116.6 | 1116.6
| 329245 | City9 Set 2P 50А 4.5kA С (C9F34250) | Автоматический выключатель, 2-полюсный; под винт 1.5...25 кв.мм; U-ном.230/440 В, I-ном.50 А; характеристика срабатывания "С"; отключающая способность 4.5 кА; IP40, t-раб.-25…+60°С | руб./шт | 1476 | 1476 | 1476
| 329246 | City9 Set 2P 63А 4.5kA С (C9F34263) | Автоматический выключатель, 2-полюсный; под винт 1.5...25 кв.мм; U-ном.230/440 В, I-ном.63 А; характеристика срабатывания "С"; отключающая способность 4.5 кА; IP40, t-раб.-25…+60°С | руб./шт | 1614 | 1614 | 1614
| 329247 | City9 Set 3P 6А 4.5kA С (C9F34306) | Автоматический выключатель, 3-полюсный; под винт 1.5...25 кв.мм; U-ном.230/440 В, I-ном.6 А; характеристика срабатывания "С"; отключающая способность 4.5 кА; IP40, t-раб.-25…+60°С | руб./шт | 1590 | 1590 | 1590
| 329248 | City9 Set 3P 10А 4.5kA С (C9F34310) | Автоматический выключатель, 3-полюсный; под винт 1.5...25 кв.мм; U-ном.230/440 В, I-ном.10 А; характеристика срабатывания "С"; отключающая способность 4.5 кА; IP40, t-раб.-25…+60°С | руб./шт | 1380 | 1380 | 1380
| 329249 | City9 Set 3P 16А 4.5kA С (C9F34316) | Автоматический выключатель, 3-полюсный; под винт 1.5...25 кв.мм; U-ном.230/440 В, I-ном.16 А; характеристика срабатывания "С"; отключающая способность 4.5 кА; IP40, t-раб.-25…+60°С | руб./шт | 1308 | 1308 | 1308
| 329250 | City9 Set 3P 20А 4.5kA С (C9F34320) | Автоматический выключатель, 3-полюсный; под винт 1.5...25 кв.мм; U-ном.230/440 В, I-ном.20 А; характеристика срабатывания "С"; отключающая способность 4.5 кА; IP40, t-раб.-25…+60°С | руб./шт | 1512 | 1512 | 1512
| 329251 | City9 Set 3P 25А 4.5kA С (C9F34325) | Автоматический выключатель, 3-полюсный; под винт 1.5...25 кв.мм; U-ном.230/440 В, I-ном.25 А; характеристика срабатывания "С"; отключающая способность 4.5 кА; IP40, t-раб.-25…+60°С | руб./шт | 1452 | 1452 | 1452
| 329252 | City9 Set 3P 32А 4.5kA С (C9F34332) | Автоматический выключатель, 3-полюсный; под винт 1.5...25 кв.мм; U-ном.230/440 В, I-ном.32 А; характеристика срабатывания "С"; отключающая способность 4.5 кА; IP40, t-раб.-25…+60°С | руб./шт | 1524 | 1524 | 1524
| 329253 | City9 Set 3P 40А 4.5kA С (C9F34340) | Автоматический выключатель, 3-полюсный; под винт 1.5...25 кв.мм; U-ном.230/440 В, I-ном.40 А; характеристика срабатывания "С"; отключающая способность 4.5 кА; IP40, t-раб.-25…+60°С | руб./шт | 1692 | 1692 | 1692
| 329254 | City9 Set 3P 50А 4.5kA С (C9F34350) | Автоматический выключатель, 3-полюсный; под винт 1.5...25 кв.мм; U-ном.230/440 В, I-ном.50 А; характеристика срабатывания "С"; отключающая способность 4.5 кА; IP40, t-раб.-25…+60°С | руб./шт | 2214 | 2214 | 2214
| 329255 | City9 Set 3P 63А 4.5kA С (C9F34363) | Автоматический выключатель, 3-полюсный; под винт 1.5...25 кв.мм; U-ном.230/440 В, I-ном.63 А; характеристика срабатывания "С"; отключающая способность 4.5 кА; IP40, t-раб.-25…+60°С | руб./шт | 2304 | 2304 | 2304
| 329256 | City9 Set 4P 6А 4.5kA С (C9F34406) | Автоматический выключатель, 4-полюсный; под винт 1.5...25 кв.мм; U-ном.230/440 В, I-ном.6 А; характеристика срабатывания "С"; отключающая способность 4.5 кА; IP20, t-раб.-25…+60°С | руб./шт | 2496 | 2496 | 2496
| 329257 | City9 Set 4P 10А 4.5kA С (C9F34410) | Автоматический выключатель, 4-полюсный; под винт 1.5...25 кв.мм; U-ном.230/440 В, I-ном.10 А; характеристика срабатывания "С"; отключающая способность 4.5 кА; IP20, t-раб.-25…+60°С | руб./шт | 2208 | 2208 | 2208
| 329258 | City9 Set 4P 16А 4.5kA С (C9F34416) | Автоматический выключатель, 4-полюсный; под винт 1.5...25 кв.мм; U-ном.230/440 В, I-ном.16 А; характеристика срабатывания "С"; отключающая способность 4.5 кА; IP20, t-раб.-25…+60°С | руб./шт | 2208 | 2208 | 2208
| 329259 | City9 Set 4P 20А 4.5kA С (C9F34420) | Автоматический выключатель, 4-полюсный; под винт 1.5...25 кв.мм; U-ном.230/440 В, I-ном.20 А; характеристика срабатывания "С"; отключающая способность 4.5 кА; IP20, t-раб.-25…+60°С | руб./шт | 2262 | 2262 | 2262
| 329260 | City9 Set 4P 25А 4.5kA С (C9F34425) | Автоматический выключатель, 4-полюсный; под винт 1.5...25 кв.мм; U-ном.230/440 В, I-ном.25 А; характеристика срабатывания "С"; отключающая способность 4.5 кА; IP20, t-раб.-25…+60°С | руб./шт | 2322 | 2322 | 2322
| 329261 | City9 Set 4P 32А 4.5kA С (C9F34432) | Автоматический выключатель, 4-полюсный; под винт 1.5...25 кв.мм; U-ном.230/440 В, I-ном.32 А; характеристика срабатывания "С"; отключающая способность 4.5 кА; IP20, t-раб.-25…+60°С | руб./шт | 2622 | 2622 | 2622
| 329262 | City9 Set 4P 40А 4.5kA С (C9F34440) | Автоматический выключатель, 4-полюсный; под винт 1.5...25 кв.мм; U-ном.230/440 В, I-ном.40 А; характеристика срабатывания "С"; отключающая способность 4.5 кА; IP20, t-раб.-25…+60°С | руб./шт | 2772 | 2772 | 2772
| 329263 | City9 Set 4P 50А 4.5kA С (C9F34450) | Автоматический выключатель, 4-полюсный; под винт 1.5...25 кв.мм; U-ном.230/440 В, I-ном.50 А; характеристика срабатывания "С"; отключающая способность 4.5 кА; IP20, t-раб.-25…+60°С | руб./шт | 3750 | 3750 | 3750
| 329264 | City9 Set 4P 63А 4.5kA С (C9F34463) | Автоматический выключатель, 4-полюсный; под винт 1.5...25 кв.мм; U-ном.230/440 В, I-ном.63 А; характеристика срабатывания "С"; отключающая способность 4.5 кА; IP20, t-раб.-25…+60°С | руб./шт | 3894 | 3894 | 3894
| 329265 | City9 Set ВН 1P 40А 230В (C9S16140) | Выключатель нагрузки, 1-полюсный; под винт 1.5...25 кв.мм; U-ном.230 В, I-ном.40 А; характеристика срабатывания "С"; отключающая способность 6 кА; IP40, t-раб.-25…+60°С | руб./шт | 828.6 | 828.6 | 828.6
| 329266 | City9 Set ВН 1P 63А 230В (C9S16163) | Выключатель нагрузки, 1-полюсный; под винт 1.5...25 кв.мм; U-ном.230 В, I-ном.63 А; характеристика срабатывания "С"; отключающая способность 6 кА; IP40, t-раб.-25…+60°С | руб./шт | 1099.8 | 1099.8 | 1099.8
1.2 |  | Дифференциальные автоматы
| 328066 | DVA-6 1P+N 16А (C) 30мА (A) 6кА AVERES (rcbo6-1pn-16C-30-a-av) | Модульный автом.выключатель дифференциального тока с защитой от перегрузки и КЗ на DIN-рейку, серия AVERES, 2-полюсный, I-диф. 30 мА, тип тока утечки - переменный (A), I-ном. 16 А, характер.срабатывания С, U-раб. 230 В; индикатор вкл/откл; IP20, t-раб. -40...+50°C. | руб./шт | 4282.22 | 3968.2 | 3654.18
| 328067 | DVA-6 1P+N 16А (C) 30мА (AC) 6кА AVERES (rcbo6-1pn-16C-30-ac-av) | Модульный автом.выключатель дифференциального тока с защитой от перегрузки и КЗ на DIN-рейку, серия AVERES, 2-полюсный, I-диф. 30 мА, тип тока утечки - переменный (AС), I-ном. 16 А, характер.срабатывания С, U-раб. 230 В; индикатор вкл/откл; IP20, t-раб. -40...+50°C. | руб./шт | 3843.14 | 3561.31 | 3279.48
| 328068 | DVA-6 1P+N 25А (C) 30мА (AC) 6кА AVERES (rcbo6-1pn-25C-30-ac-av) | Модульный автом.выключатель дифференциального тока с защитой от перегрузки и КЗ на DIN-рейку, серия AVERES, 2-полюсный, I-диф. 30 мА, тип тока утечки - переменный (AС), I-ном. 25 А, характер.срабатывания С, U-раб. 230 В; индикатор вкл/откл; IP20, t-раб. -40...+50°C. | руб./шт | 3929.62 | 3641.45 | 3353.28
| 319037 | NB2LE (R) 1п+N C 10А 30мА 1мод. электронный тип AC 6кА CHINT (689001) | Модульный автоматический выключатель дифференциального тока с защитой от перегрузки и КЗ на DIN-рейку, 2-полюсный, I-диф. 30 мА, I-утечки - переменный (AС), I-ном. 10 А, характер.срабатывания С, номин. откл. способность 6 кА, U-раб. 230 В; индик. вкл/откл; IP20, t-раб. -25...+40°C, ширина 1-DIN | руб./шт | 2424.78 | 2424.78 | 2424.78
| 319036 | NXBLE-63Y (R) 1п+N C 6А 30мА электронный тип AC 4.5кА CHINT (105540) | Модульный автоматический выключатель дифференциального тока с защитой от перегрузки и КЗ на DIN-рейку, 2-полюсный, I-диф. 30 мА, I-утечки - переменный (AС), I-ном. 6 А, характер.срабатывания С, номин. откл. способность 4.5 кА, U-раб. 230 В; индик. вкл/откл; IP20, t-раб. -35...+70°C, ширина 2-DIN | руб./шт | 1725.39 | 1725.39 | 1725.39
| 305978 | АВДТ 1P+N-6KA-30MA-AC-C-10A (55310 6BY) | Модульный автоматический выключатель дифференциального тока с защитой от перегрузки и КЗ на DIN-рейку серии COMBI, 2-полюсный (2-DIN), I-диф. 30 мА, I-утечки - переменный (AС), I-ном. 10 А, U-раб. 230 В, хар-ка срабатывания "С" (55310 6BY) | EUR/шт | 54.87 | 52.4 | 49.93
| 305979 | АВДТ 1P+N-6KA-30MA-AC-C-16A (55316 6BY) | Модульный автоматический выключатель дифференциального тока с защитой от перегрузки и КЗ на DIN-рейку серии COMBI, 2-полюсный (2-DIN), I-диф. 30 мА, I-утечки - переменный (AС), I-ном. 16 А, U-раб. 230 В, хар-ка срабатывания "С" (55316 6BY) | EUR/шт | 54.87 | 52.4 | 49.93
| 305980 | АВДТ 1P+N-6KA-30MA-AC-C-20A (55320 6BY) | Модульный автоматический выключатель дифференциального тока с защитой от перегрузки и КЗ на DIN-рейку серии COMBI, 2-полюсный (2-DIN), I-диф. 30 мА, I-утечки - переменный (AС), I-ном. 20 А, U-раб. 230 В, хар-ка срабатывания "С" (55320 6BY) | EUR/шт | 55.57 | 53.07 | 50.57
| 296957 | АВДТ 32 2P(1P+N) C16А 30мА 4,5кА тип АС (SQ0202-0503) | Модульный автом.выключатель дифференциального тока с защитой от перегрузки и КЗ на DIN-рейку, 2-полюсный, I-диф. 30 мА, класс защиты (A), I-ном. 16 А, характер.срабатывания АС, U-раб. 230 В; индикатор вкл/откл; IP20, t-раб. -25 + 40°C. Ширина 2-DIN | руб./шт | 681.91 | 664.87 | 647.82
| 296958 | АВДТ 32 2P(1P+N) C25А 30мА 4,5кА тип АС (SQ0202-0505) | Модульный автом.выключатель дифференциального тока с защитой от перегрузки и КЗ на DIN-рейку, 2-полюсный, I-диф. 30 мА, класс защиты (A), I-ном. 25 А, характер.срабатывания АС, U-раб. 230 В; индикатор вкл/откл; IP20, t-раб. -25 + 40°C. Ширина 2-DIN | руб./шт | 699.07 | 681.61 | 664.14
| 264952 | АВДТ 32 C10 (MAD22-5-010-C-30) | Модульный автом.выключатель дифференциального тока с защитой от перегрузки и КЗ на DIN-рейку, 2-полюсный, I-диф. 30 мА, тип тока утечки - переменный (A), I-ном. 10 А, характер.срабатывания С, U-раб. 230 В; индикатор вкл/откл; IP20, t-раб. -25 + 40°C. Ширина 2-DIN | руб./шт | 1572.03 | 1572.03 | 1572.03
| 311643 | АВДТ 32 C10 2Р 30мА GENERICA (MAD25-5-010-C-30) | Модульный автом.выключатель дифференциального тока с защитой от перегрузки и КЗ на DIN-рейку, 2-полюсный, I-диф. 30 мА, тип тока утечки - переменный (AC), I-ном. 10 А, характер.срабатывания С, U-раб. 230 В; индикатор вкл/откл; IP20, t-раб. -25 + 40°C. Ширина 3,4-DIN | руб./шт | 938.04 | 938.04 | 938.04
| 295310 | АВДТ 32 C16 (MAD22-5-016-C-30) | Модульный автом.выключатель дифференциального тока с защитой от перегрузки и КЗ на DIN-рейку, 2-полюсный, I-диф. 30 мА, тип тока утечки - переменный (A), I-ном. 16 А, характер.срабатывания С, U-раб. 230 В; индикатор вкл/откл; IP20, t-раб. -25 + 40°C. Ширина 2-DIN | руб./шт | 1423.45 | 1423.45 | 1423.45
| 311644 | АВДТ 32 C16 2Р 30мА GENERICA (MAD25-5-016-C-30) | Модульный автом.выключатель дифференциального тока с защитой от перегрузки и КЗ на DIN-рейку, 2-полюсный, I-диф. 30 мА, тип тока утечки - переменный (AC), I-ном. 16 А, характер.срабатывания С, U-раб. 230 В; индикатор вкл/откл; IP20, t-раб. -25 + 40°C. Ширина 3,4-DIN | руб./шт | 707.27 | 707.27 | 707.27
| 296956 | АВДТ 32 C16 30мА (SQ0202-0030) | Модульный автом.выключатель дифференциального тока с защитой от перегрузки и КЗ на DIN-рейку, 2-полюсный, I-диф. 30 мА, класс защиты (A), I-ном. 16 А, характер.срабатывания С, U-раб. 230 В; индикатор вкл/откл; IP20, t-раб. -25 + 40°C. Ширина 2-DIN | руб./шт | 1358.45 | 1324.5 | 1290.54
| 295311 | АВДТ 32 C20 (MAD22-5-020-C-30) | Модульный автом.выключатель дифференциального тока с защитой от перегрузки и КЗ на DIN-рейку, 2-полюсный, I-диф. 30 мА, тип тока утечки - переменный (A), I-ном. 20 А, характер.срабатывания С, U-раб. 230 В; индикатор вкл/откл; IP20, t-раб. -25 + 40°C. Ширина 2-DIN | руб./шт | 1540.69 | 1540.69 | 1540.69
| 311645 | АВДТ 32 C20 2Р 30мА GENERICA (MAD25-5-020-C-30) | Модульный автом.выключатель дифференциального тока с защитой от перегрузки и КЗ на DIN-рейку, 2-полюсный, I-диф. 30 мА, тип тока утечки - переменный (AC), I-ном. 20 А, характер.срабатывания С, U-раб. 230 В; индикатор вкл/откл; IP20, t-раб. -25 + 40°C. Ширина 3,4-DIN | руб./шт | 914.32 | 914.32 | 914.32
| 295312 | АВДТ 32 C25 (MAD22-5-025-C-30) | Модульный автом.выключатель дифференциального тока с защитой от перегрузки и КЗ на DIN-рейку, 2-полюсный, I-диф. 30 мА, тип тока утечки - переменный (A), I-ном. 25 А, характер.срабатывания С, U-раб. 230 В; индикатор вкл/откл; IP20, t-раб. -25 + 40°C. Ширина 2-DIN | руб./шт | 1444.75 | 1444.75 | 1444.75
| 311646 | АВДТ 32 C25 2Р 30мА GENERICA (MAD25-5-025-C-30) | Модульный автом.выключатель дифференциального тока с защитой от перегрузки и КЗ на DIN-рейку, 2-полюсный, I-диф. 30 мА, тип тока утечки - переменный (AC), I-ном. 25 А, характер.срабатывания С, U-раб. 230 В; индикатор вкл/откл; IP20, t-раб. -25 + 40°C. Ширина 3,4-DIN | руб./шт | 707.27 | 707.27 | 707.27
| 295313 | АВДТ 32 C32 (MAD22-5-032-C-30) | Модульный автом.выключатель дифференциального тока с защитой от перегрузки и КЗ на DIN-рейку, 2-полюсный, I-диф. 30 мА, тип тока утечки - переменный (A), I-ном. 32 А, характер.срабатывания С, U-раб. 230 В; индикатор вкл/откл; IP20, t-раб. -25 + 40°C. Ширина 2-DIN | руб./шт | 1526.51 | 1526.51 | 1526.51
| 311647 | АВДТ 32 C32 2Р 30мА GENERICA (MAD25-5-032-C-30) | Модульный автом.выключатель дифференциального тока с защитой от перегрузки и КЗ на DIN-рейку, 2-полюсный, I-диф. 30 мА, тип тока утечки - переменный (AC), I-ном. 32 А, характер.срабатывания С, U-раб. 230 В; индикатор вкл/откл; IP20, t-раб. -25 + 40°C. Ширина 3,4-DIN | руб./шт | 1039.64 | 1039.64 | 1039.64
| 311648 | АВДТ 32 C40 2Р 30мА GENERICA (MAD25-5-040-C-30) | Модульный автом.выключатель дифференциального тока с защитой от перегрузки и КЗ на DIN-рейку, 2-полюсный, I-диф. 30 мА, тип тока утечки - переменный (AC), I-ном. 40 А, характер.срабатывания С, U-раб. 230 В; индикатор вкл/откл; IP20, t-раб. -25 + 40°C. Ширина 3,4-DIN | руб./шт | 1078.46 | 1078.46 | 1078.46
| 295314 | АВДТ 32 C40 30мА (MAD22-5-040-C-30) | Модульный автом.выключатель дифференциального тока с защитой от перегрузки и КЗ на DIN-рейку, 2-полюсный, I-диф. 30 мА, тип тока утечки - переменный (A), I-ном. 40 А, характер.срабатывания С, U-раб. 230 В; индикатор вкл/откл; IP20, t-раб. -25 + 40°C. Ширина 2-DIN | руб./шт | 1629.6 | 1629.6 | 1629.6
| 311642 | АВДТ 32 C6 2Р 30мА GENERICA (MAD25-5-006-C-30) | Модульный автом.выключатель дифференциального тока с защитой от перегрузки и КЗ на DIN-рейку, 2-полюсный, I-диф. 30 мА, тип тока утечки - переменный (AC), I-ном. 10 А, характер.срабатывания С, U-раб. 230 В; индикатор вкл/откл; IP20, t-раб. -25 + 40°C. Ширина 3,4-DIN | руб./шт | 1108.67 | 1108.67 | 1108.67
| 271266 | АВДТ DX3 1П+Н C10А 30MA-AC (411000) | Автоматический выключатель дифференциального тока, однополюсной + нейтраль, отключающая способность 6000/10кА, чувствительность 30 мА тип АС, I-ном.10 А, U-ном.230 В, характеристика "тип С", 2 модуля | руб./шт | 5485.91 | 5380.41 | 5274.9
| 271264 | АВДТ DX3 1П+Н C16А 10MA-AC (410993) | Автоматический выключатель дифференциального тока, однополюсной + нейтраль, отключающая способность 6000/10кА, чувствительность 10 мА тип АС, I-ном.16 А, U-ном.230 В, характеристика "тип С", 2 модуля | руб./шт | 10274.28 | 10076.7 | 9879.12
| 245251 | АВДТ DX3 1П+Н C16А 30MA-AC (411002) | Автоматический выключатель дифференциального тока, однополюсной + нейтраль, отключающая способность 6000/10кА, чувствительность 30 мА тип АС, I-ном.16 А, U-ном.230 В, характеристика "тип С", 2 модуля | руб./шт | 4671.58 | 4581.74 | 4491.9
| 271267 | АВДТ DX3 1П+Н C20А 30MA-AC (411003) | Автоматический выключатель дифференциального тока, однополюсной + нейтраль, отключающая способность 6000/10кА, чувствительность 30 мА тип АС, I-ном.20 А, U-ном.230 В, характеристика "тип С", 2 модуля | руб./шт | 5000.89 | 4904.74 | 4808.58
| 271268 | АВДТ DX3 1П+Н C25А 30MA-AC (411004) | Автоматический выключатель дифференциального тока, однополюсной + нейтраль, отключающая способность 6000/10кА, чувствительность 30 мА тип АС, I-ном.25 А, U-ном.230 В, характеристика "тип С", 2 модуля | руб./шт | 4824.57 | 4731.8 | 4639.02
| 271269 | АВДТ DX3 1П+Н C32А 30MA-AC (411005) | Автоматический выключатель дифференциального тока, однополюсной + нейтраль, отключающая способность 6000/10кА, чувствительность 30 мА тип АС, I-ном.32 А, U-ном.230 В, характеристика "тип С", 2 модуля | руб./шт | 6059.48 | 5942.95 | 5826.42
| 271270 | АВДТ DX3 1П+Н C40А 30MA-AC (411006) | Автоматический выключатель дифференциального тока, однополюсной + нейтраль, отключающая способность 6000/10кА, чувствительность 30 мА тип АС, I-ном.40 А, U-ном.230 В, характеристика "тип С", 2 модуля | руб./шт | 6856.93 | 6725.08 | 6593.22
| 271265 | АВДТ DX3 1П+Н C6А 30MA-AC (410999) | Автоматический выключатель дифференциального тока, однополюсной + нейтраль, отключающая способность 6000/10кА, чувствительность 30 мА тип АС, I-ном.6 А, U-ном.230 В, характеристика "тип С", 2 модуля | руб./шт | 5782.65 | 5671.46 | 5560.26
| 271271 | АВДТ DX3 4П C16А 30MA-AC (411186) | Автоматический выключатель дифференциального тока, четырехполюсной, отключающая способность 6000/10кА, чувствительность 30 мА тип АС, I-ном.16 А, U-ном.400 В, характеристика "тип С", 4 модуля | руб./шт | 14377.97 | 14101.47 | 13824.96
| 271272 | АВДТ DX3 4П C25А 30MA-AC (411188) | Автоматический выключатель дифференциального тока, четырехполюсной, отключающая способность 6000/10кА, чувствительность 30 мА тип АС, I-ном.25 А, U-ном.400 В, характеристика "тип С", 4 модуля | руб./шт | 14198.25 | 13925.21 | 13652.16
| 302399 | АВДТ YON MDR63 C10 2P 10mA (MDR63-21C10-A) | Модульный автоматический выключатель дифференциального тока с защитой от перегрузки и КЗ на DIN-рейку, 2-полюсный, I-диф. 10 мА, I-утечки - переменный (A), I-ном. 10 А, характер.срабатывания С, U-раб. 230 В; индик. вкл/откл; IP20, t-раб. -40...+40°C, ширина 2-DIN, катег.применения А. | руб./шт | 5003.61 | 4910.27 | 4816.92
| 302420 | АВДТ YON MDR63 C10 2P 300mA (MDR63-24C10-A) | Модульный автоматический выключатель дифференциального тока с защитой от перегрузки и КЗ на DIN-рейку, 2-полюсный, I-диф. 300 мА, I-утечки - переменный (A), I-ном. 10 А, характер.срабатывания С, U-раб. 230 В; индик. вкл/откл; IP20, t-раб. -40...+40°C, ширина 2-DIN, катег.применения А. | руб./шт | 5003.61 | 4910.27 | 4816.92
| 302406 | АВДТ YON MDR63 C10 2P 30mA (MDR63-22C10-A) | Модульный автоматический выключатель дифференциального тока с защитой от перегрузки и КЗ на DIN-рейку, 2-полюсный, I-диф. 30 мА, I-утечки - переменный (A), I-ном. 10 А, характер.срабатывания С, U-раб. 230 В; индик. вкл/откл; IP20, t-раб. -40...+40°C, ширина 2-DIN, катег.применения А. | руб./шт | 4167.97 | 4090.21 | 4012.44
| 302413 | АВДТ YON MDR63 C10 2P 100mA (MDR63-23C10-A) | Модульный автоматический выключатель дифференциального тока с защитой от перегрузки и КЗ на DIN-рейку, 2-полюсный, I-диф. 100 мА, I-утечки - переменный (A), I-ном. 10 А, характер.срабатывания С, U-раб. 230 В; индик. вкл/откл; IP20, t-раб. -40...+40°C, ширина 2-DIN, катег.применения А. | руб./шт | 5003.61 | 4910.27 | 4816.92
| 302414 | АВДТ YON MDR63 C16 2P 100mA (MDR63-23C16-A) | Модульный автоматический выключатель дифференциального тока с защитой от перегрузки и КЗ на DIN-рейку, 2-полюсный, I-диф. 100 мА, I-утечки - переменный (A), I-ном. 16 А, характер.срабатывания С, U-раб. 230 В; индик. вкл/откл; IP20, t-раб. -40...+40°C, ширина 2-DIN, катег.применения А. | руб./шт | 5003.61 | 4910.27 | 4816.92
| 302400 | АВДТ YON MDR63 C16 2P 10mA (MDR63-21C16-A) | Модульный автоматический выключатель дифференциального тока с защитой от перегрузки и КЗ на DIN-рейку, 2-полюсный, I-диф. 10 мА, I-утечки - переменный (A), I-ном. 16 А, характер.срабатывания С, U-раб. 230 В; индик. вкл/откл; IP20, t-раб. -40...+40°C, ширина 2-DIN, катег.применения А. | руб./шт | 5003.61 | 4910.27 | 4816.92
| 302421 | АВДТ YON MDR63 C16 2P 300mA (MDR63-24C16-A) | Модульный автоматический выключатель дифференциального тока с защитой от перегрузки и КЗ на DIN-рейку, 2-полюсный, I-диф. 300 мА, I-утечки - переменный (A), I-ном. 16 А, характер.срабатывания С, U-раб. 230 В; индик. вкл/откл; IP20, t-раб. -40...+40°C, ширина 2-DIN, катег.применения А. | руб./шт | 5003.61 | 4910.27 | 4816.92
| 302407 | АВДТ YON MDR63 C16 2P 30mA (MDR63-22C16-A) | Модульный автоматический выключатель дифференциального тока с защитой от перегрузки и КЗ на DIN-рейку, 2-полюсный, I-диф. 30 мА, I-утечки - переменный (A), I-ном. 16 А, характер.срабатывания С, U-раб. 230 В; индик. вкл/откл; IP20, t-раб. -40...+40°C, ширина 2-DIN, катег.применения А. | руб./шт | 3198.96 | 3139.29 | 3079.62
| 302415 | АВДТ YON MDR63 C20 2P 100mA (MDR63-23C20-A) | Модульный автоматический выключатель дифференциального тока с защитой от перегрузки и КЗ на DIN-рейку, 2-полюсный, I-диф. 100 мА, I-утечки - переменный (A), I-ном. 20 А, характер.срабатывания С, U-раб. 230 В; индик. вкл/откл; IP20, t-раб. -40...+40°C, ширина 2-DIN, катег.применения А. | руб./шт | 5003.61 | 4910.27 | 4816.92
| 302401 | АВДТ YON MDR63 C20 2P 10mA (MDR63-21C20-A) | Модульный автоматический выключатель дифференциального тока с защитой от перегрузки и КЗ на DIN-рейку, 2-полюсный, I-диф. 10 мА, I-утечки - переменный (A), I-ном. 20 А, характер.срабатывания С, U-раб. 230 В; индик. вкл/откл; IP20, t-раб. -40...+40°C, ширина 2-DIN, катег.применения А. | руб./шт | 5003.61 | 4910.27 | 4816.92
| 302409 | АВДТ YON MDR63 C25 2P 30mA (MDR63-22C25-A) | Модульный автоматический выключатель дифференциального тока с защитой от перегрузки и КЗ на DIN-рейку, 2-полюсный, I-диф. 30 мА, I-утечки - переменный (A), I-ном. 25 А, характер.срабатывания С, U-раб. 230 В; индик. вкл/откл; IP20, t-раб. -40...+40°C, ширина 2-DIN, катег.применения А. | руб./шт | 3459.16 | 3394.64 | 3330.12
| 302422 | АВДТ YON MDR63 C20 2P 300mA (MDR63-24C20-A) | Модульный автоматический выключатель дифференциального тока с защитой от перегрузки и КЗ на DIN-рейку, 2-полюсный, I-диф. 300 мА, I-утечки - переменный (A), I-ном. 20 А, характер.срабатывания С, U-раб. 230 В; индик. вкл/откл; IP20, t-раб. -40...+40°C, ширина 2-DIN, катег.применения А. | руб./шт | 5003.61 | 4910.27 | 4816.92
| 302408 | АВДТ YON MDR63 C20 2P 30mA (MDR63-22C20-A) | Модульный автоматический выключатель дифференциального тока с защитой от перегрузки и КЗ на DIN-рейку, 2-полюсный, I-диф. 30 мА, I-утечки - переменный (A), I-ном. 20 А, характер.срабатывания С, U-раб. 230 В; индик. вкл/откл; IP20, t-раб. -40...+40°C, ширина 2-DIN, катег.применения А. | руб./шт | 3806.1 | 3735.09 | 3664.08
| 302416 | АВДТ YON MDR63 C25 2P 100mA (MDR63-23C25-A) | Модульный автоматический выключатель дифференциального тока с защитой от перегрузки и КЗ на DIN-рейку, 2-полюсный, I-диф. 100 мА, I-утечки - переменный (A), I-ном. 25 А, характер.срабатывания С, U-раб. 230 В; индик. вкл/откл; IP20, t-раб. -40...+40°C, ширина 2-DIN, катег.применения А. | руб./шт | 5003.61 | 4910.27 | 4816.92
| 302402 | АВДТ YON MDR63 C25 2P 10mA (MDR63-21C25-A) | Модульный автоматический выключатель дифференциального тока с защитой от перегрузки и КЗ на DIN-рейку, 2-полюсный, I-диф. 10 мА, I-утечки - переменный (A), I-ном. 25 А, характер.срабатывания С, U-раб. 230 В; индик. вкл/откл; IP20, t-раб. -40...+40°C, ширина 2-DIN, катег.применения А. | руб./шт | 5003.61 | 4910.27 | 4816.92
| 302423 | АВДТ YON MDR63 C25 2P 300mA (MDR63-24C25-A) | Модульный автоматический выключатель дифференциального тока с защитой от перегрузки и КЗ на DIN-рейку, 2-полюсный, I-диф. 300 мА, I-утечки - переменный (A), I-ном. 25 А, характер.срабатывания С, U-раб. 230 В; индик. вкл/откл; IP20, t-раб. -40...+40°C, ширина 2-DIN, катег.применения А. | руб./шт | 5003.61 | 4910.27 | 4816.92
| 302417 | АВДТ YON MDR63 C32 2P 100mA (MDR63-23C32-A) | Модульный автоматический выключатель дифференциального тока с защитой от перегрузки и КЗ на DIN-рейку, 2-полюсный, I-диф. 100 мА, I-утечки - переменный (A), I-ном. 32 А, характер.срабатывания С, U-раб. 230 В; индик. вкл/откл; IP20, t-раб. -40...+40°C, ширина 2-DIN, катег.применения А. | руб./шт | 5003.61 | 4910.27 | 4816.92
| 302403 | АВДТ YON MDR63 C32 2P 10mA (MDR63-21C32-A) | Модульный автоматический выключатель дифференциального тока с защитой от перегрузки и КЗ на DIN-рейку, 2-полюсный, I-диф. 10 мА, I-утечки - переменный (A), I-ном. 32 А, характер.срабатывания С, U-раб. 230 В; индик. вкл/откл; IP20, t-раб. -40...+40°C, ширина 2-DIN, катег.применения А. | руб./шт | 5003.61 | 4910.27 | 4816.92
| 302410 | АВДТ YON MDR63 C32 2P 30mA (MDR63-22C32-A) | Модульный автоматический выключатель дифференциального тока с защитой от перегрузки и КЗ на DIN-рейку, 2-полюсный, I-диф. 30 мА, I-утечки - переменный (A), I-ном. 32 А, характер.срабатывания С, U-раб. 230 В; индик. вкл/откл; IP20, t-раб. -40...+40°C, ширина 2-DIN, катег.применения А. | руб./шт | 4688.38 | 4600.91 | 4513.44
| 302424 | АВДТ YON MDR63 C32 2P 300mA (MDR63-24C32-A) | Модульный автоматический выключатель дифференциального тока с защитой от перегрузки и КЗ на DIN-рейку, 2-полюсный, I-диф. 300 мА, I-утечки - переменный (A), I-ном. 32 А, характер.срабатывания С, U-раб. 230 В; индик. вкл/откл; IP20, t-раб. -40...+40°C, ширина 2-DIN, катег.применения А. | руб./шт | 5003.61 | 4910.27 | 4816.92
| 302418 | АВДТ YON MDR63 C40 2P 100mA (MDR63-23C40-A) | Модульный автоматический выключатель дифференциального тока с защитой от перегрузки и КЗ на DIN-рейку, 2-полюсный, I-диф. 100 мА, I-утечки - переменный (A), I-ном. 40 А, характер.срабатывания С, U-раб. 230 В; индик. вкл/откл; IP20, t-раб. -40...+40°C, ширина 2-DIN, катег.применения А. | руб./шт | 5003.61 | 4910.27 | 4816.92
| 302404 | АВДТ YON MDR63 C40 2P 10mA (MDR63-21C40-A) | Модульный автоматический выключатель дифференциального тока с защитой от перегрузки и КЗ на DIN-рейку, 2-полюсный, I-диф. 10 мА, I-утечки - переменный (A), I-ном. 40 А, характер.срабатывания С, U-раб. 230 В; индик. вкл/откл; IP20, t-раб. -40...+40°C, ширина 2-DIN, катег.применения А. | руб./шт | 5003.61 | 4910.27 | 4816.92
| 302411 | АВДТ YON MDR63 C40 2P 30mA (MDR63-22C40-A) | Модульный автоматический выключатель дифференциального тока с защитой от перегрузки и КЗ на DIN-рейку, 2-полюсный, I-диф. 30 мА, I-утечки - переменный (A), I-ном. 40 А, характер.срабатывания С, U-раб. 230 В; индик. вкл/откл; IP20, t-раб. -40...+40°C, ширина 2-DIN, катег.применения А. | руб./шт | 4688.38 | 4600.91 | 4513.44
| 302425 | АВДТ YON MDR63 C40 2P 300mA (MDR63-24C40-A) | Модульный автоматический выключатель дифференциального тока с защитой от перегрузки и КЗ на DIN-рейку, 2-полюсный, I-диф. 300 мА, I-утечки - переменный (A), I-ном. 40 А, характер.срабатывания С, U-раб. 230 В; индик. вкл/откл; IP20, t-раб. -40...+40°C, ширина 2-DIN, катег.применения А. | руб./шт | 5003.61 | 4910.27 | 4816.92
| 302412 | АВДТ YON MDR63 C6 2P 100mA (MDR63-23C6-A) | Модульный автоматический выключатель дифференциального тока с защитой от перегрузки и КЗ на DIN-рейку, 2-полюсный, I-диф. 100 мА, I-утечки - переменный (A), I-ном. 6 А, характер.срабатывания С, U-раб. 230 В; индик. вкл/откл; IP20, t-раб. -40...+40°C, ширина 2-DIN, катег.применения А. | руб./шт | 5003.61 | 4910.27 | 4816.92
| 302398 | АВДТ YON MDR63 C6 2P 10mA (MDR63-21C6-A) | Модульный автоматический выключатель дифференциального тока с защитой от перегрузки и КЗ на DIN-рейку, 2-полюсный, I-диф. 10 мА, I-утечки - переменный (A), I-ном. 6 А, характер.срабатывания С, U-раб. 230 В; индик. вкл/откл; IP20, t-раб. -40...+40°C, ширина 2-DIN, катег.применения А. | руб./шт | 5003.61 | 4910.27 | 4816.92
| 302419 | АВДТ YON MDR63 C6 2P 300mA (MDR63-24C6-A) | Модульный автоматический выключатель дифференциального тока с защитой от перегрузки и КЗ на DIN-рейку, 2-полюсный, I-диф. 300 мА, I-утечки - переменный (A), I-ном. 6 А, характер.срабатывания С, U-раб. 230 В; индик. вкл/откл; IP20, t-раб. -40...+40°C, ширина 2-DIN, катег.применения А. | руб./шт | 5003.61 | 4910.27 | 4816.92
| 302405 | АВДТ YON MDR63 C6 2P 30mA (MDR63-22C6-A) | Модульный автоматический выключатель дифференциального тока с защитой от перегрузки и КЗ на DIN-рейку, 2-полюсный, I-диф. 30 мА, I-утечки - переменный (A), I-ном. 6 А, характер.срабатывания С, U-раб. 230 В; индик. вкл/откл; IP20, t-раб. -40...+40°C, ширина 2-DIN, катег.применения А. | руб./шт | 4341.44 | 4260.46 | 4179.48
| 328102 | АВДТ АД-12 1P+N 10А 30мА тип АС х-ка C эл. 4,5кА Basic (DA12-10-30-bas) | Модульный автом.выключатель дифференциального тока с защитой от перегрузки и КЗ на DIN-рейку, серия Basic, 2-полюсный, I-диф. 30 мА, тип тока утечки - переменный (AC), I-ном. 10 А, характер.срабатывания С, U-раб. 230 В; индикатор вкл/откл; IP20, t-раб. -25...+50°C | руб./шт | 786.09 | 728.45 | 670.8
| 328103 | АВДТ АД-12 1P+N 16А 30мА тип АС х-ка C эл. 4,5кА Basic (DA12-16-30-bas) | Модульный автом.выключатель дифференциального тока с защитой от перегрузки и КЗ на DIN-рейку, серия Basic, 2-полюсный, I-диф. 30 мА, тип тока утечки - переменный (AC), I-ном. 16 А, характер.срабатывания С, U-раб. 230 В; индикатор вкл/откл; IP20, t-раб. -25...+50°C | руб./шт | 516.18 | 478.32 | 440.46
| 328104 | АВДТ АД-12 1P+N 20А 30мА тип АС х-ка C эл. 4,5кА Basic (DA12-20-30-bas) | Модульный автом.выключатель дифференциального тока с защитой от перегрузки и КЗ на DIN-рейку, серия Basic, 2-полюсный, I-диф. 30 мА, тип тока утечки - переменный (AC), I-ном. 20 А, характер.срабатывания С, U-раб. 230 В; индикатор вкл/откл; IP20, t-раб. -25...+50°C | руб./шт | 727.15 | 673.84 | 620.52
| 328105 | АВДТ АД-12 1P+N 25А 30мА тип АС х-ка C эл. 4,5кА Basic (DA12-25-30-bas) | Модульный автом.выключатель дифференциального тока с защитой от перегрузки и КЗ на DIN-рейку, серия Basic, 2-полюсный, I-диф. 30 мА, тип тока утечки - переменный (AC), I-ном. 25 А, характер.срабатывания С, U-раб. 230 В; индикатор вкл/откл; IP20, t-раб. -25...+50°C | руб./шт | 515.14 | 477.38 | 439.62
| 328106 | АВДТ АД-12 1P+N 32А 30мА тип АС х-ка C эл. 4,5кА Basic (DA12-32-30-bas) | Модульный автом.выключатель дифференциального тока с защитой от перегрузки и КЗ на DIN-рейку, серия Basic, 2-полюсный, I-диф. 30 мА, тип тока утечки - переменный (AC), I-ном. 32 А, характер.срабатывания С, U-раб. 230 В; индикатор вкл/откл; IP20, t-раб. -25...+50°C | руб./шт | 756.66 | 701.16 | 645.66
| 328107 | АВДТ АД-12 1P+N 40А 30мА тип АС х-ка C эл. 4,5кА Basic (DA12-40-30-bas) | Модульный автом.выключатель дифференциального тока с защитой от перегрузки и КЗ на DIN-рейку, серия Basic, 2-полюсный, I-диф. 30 мА, тип тока утечки - переменный (AC), I-ном. 40 А, характер.срабатывания С, U-раб. 230 В; индикатор вкл/откл; IP20, t-раб. -25...+50°C | руб./шт | 760.87 | 705.07 | 649.26
| 328108 | АВДТ АД-12 1P+N 50А 30мА тип АС х-ка C эл. 4,5кА Basic (DA12-50-30-bas) | Модульный автом.выключатель дифференциального тока с защитой от перегрузки и КЗ на DIN-рейку, серия Basic, 2-полюсный, I-диф. 30 мА, тип тока утечки - переменный (AC), I-ном. 50 А, характер.срабатывания С, U-раб. 230 В; индикатор вкл/откл; IP20, t-раб. -25...+50°C | руб./шт | 844.62 | 782.67 | 720.72
| 328076 | АВДТ-63 10А 30мА C A 6кА PROxima (DA63-10-30) | Модульный автом.выключатель дифференциального тока с защитой от перегрузки и КЗ на DIN-рейку, электро-механическое УЗО, серия PROxima, 2-полюсный, I-диф. 30 мА, тип тока утечки - переменный (A), I-ном. 10 А, характер.срабатывания С, U-раб. 230 В; индикатор вкл/откл; IP20, t-раб. -25...+50°C. | руб./шт | 3012.12 | 2791.23 | 2570.34
| 328071 | АВДТ-63 10А 30мА C A 6кА PROxima (DA63-10-30e) | Модульный автом.выключатель дифференциального тока с защитой от перегрузки и КЗ на DIN-рейку, электронное УЗО, серия PROxima, 2-полюсный, I-диф. 30 мА, тип тока утечки - переменный (A), I-ном. 10 А, характер.срабатывания С, U-раб. 230 В; индикатор вкл/откл; IP20, t-раб. -25...+50°C. | руб./шт | 1283.53 | 1189.42 | 1095.3
| 328077 | АВДТ-63 16А 30мА C A 6кА PROxima (DA63-16-30) | Модульный автом.выключатель дифференциального тока с защитой от перегрузки и КЗ на DIN-рейку, электро-механическое УЗО, серия PROxima, 2-полюсный, I-диф. 30 мА, тип тока утечки - переменный (A), I-ном. 16 А, характер.срабатывания С, U-раб. 230 В; индикатор вкл/откл; IP20, t-раб. -25...+50°C. | руб./шт | 2904.11 | 2691.15 | 2478.18
| 264300 | АВДТ-63 16А 30мА C A 6кА PROxima (DA63-16-30e) | Модульный автом.выключатель дифференциального тока с защитой от перегрузки и КЗ на DIN-рейку, электронное УЗО, серия PROxima, 2-полюсный, I-диф. 30 мА, тип тока утечки - переменный (A), I-ном. 16 А, характер.срабатывания С, U-раб. 230 В; индикатор вкл/откл; IP20, t-раб. -25...+50°C. | руб./шт | 1157.14 | 1072.28 | 987.42
| 328072 | АВДТ-63 20А 30мА C A 6кА PROxima (DA63-20-30e) | Модульный автом.выключатель дифференциального тока с защитой от перегрузки и КЗ на DIN-рейку, электронное УЗО, серия PROxima, 2-полюсный, I-диф. 30 мА, тип тока утечки - переменный (A), I-ном. 20 А, характер.срабатывания С, U-раб. 230 В; индикатор вкл/откл; IP20, t-раб. -25...+50°C. | руб./шт | 1262.34 | 1169.76 | 1077.18
| 328078 | АВДТ-63 25А 30мА C A 6кА PROxima (DA63-25-30) | Модульный автом.выключатель дифференциального тока с защитой от перегрузки и КЗ на DIN-рейку, электро-механическое УЗО, серия PROxima, 2-полюсный, I-диф. 30 мА, тип тока утечки - переменный (A), I-ном. 25 А, характер.срабатывания С, U-раб. 230 В; индикатор вкл/откл; IP20, t-раб. -25...+50°C. | руб./шт | 3581.03 | 3318.42 | 3055.8
| 328073 | АВДТ-63 25А 30мА C A 6кА PROxima (DA63-25-30e) | Модульный автом.выключатель дифференциального тока с защитой от перегрузки и КЗ на DIN-рейку, электронное УЗО, серия PROxima, 2-полюсный, I-диф. 30 мА, тип тока утечки - переменный (A), I-ном. 25 А, характер.срабатывания С, U-раб. 230 В; индикатор вкл/откл; IP20, t-раб. -25...+50°C. | руб./шт | 1174.43 | 1088.31 | 1002.18
| 328074 | АВДТ-63 32А 30мА C A 6кА PROxima (DA63-32-30e) | Модульный автом.выключатель дифференциального тока с защитой от перегрузки и КЗ на DIN-рейку, электронное УЗО, серия PROxima, 2-полюсный, I-диф. 30 мА, тип тока утечки - переменный (A), I-ном. 32 А, характер.срабатывания С, U-раб. 230 В; индикатор вкл/откл; IP20, t-раб. -25...+50°C. | руб./шт | 1250.85 | 1159.13 | 1067.4
| 328075 | АВДТ-63 40А 30мА C A 6кА PROxima (DA63-40-30e) | Модульный автом.выключатель дифференциального тока с защитой от перегрузки и КЗ на DIN-рейку, электронное УЗО, серия PROxima, 2-полюсный, I-диф. 30 мА, тип тока утечки - переменный (A), I-ном. 40 А, характер.срабатывания С, U-раб. 230 В; индикатор вкл/откл; IP20, t-раб. -25...+50°C. | руб./шт | 1331.65 | 1234 | 1136.34
| 328079 | АВДТ-63М 10А 30мА 1мод. С AС 6кА (DA63M-10-30) | Модульный автом.выключатель дифференциального тока с защитой от перегрузки и КЗ на DIN-рейку, серия PROxima, 2-полюсный, I-диф. 30 мА, тип тока утечки - переменный (AC), I-ном. 10 А, характер.срабатывания С, U-раб. 230 В; индикатор вкл/откл; IP20, t-раб. -25...+50°C, компактный корпус шириной 1-DIN. | руб./шт | 2477.63 | 2295.93 | 2114.22
| 328080 | АВДТ-63М 16А 10мА 1мод. С AС 6кА (DA63M-16-10) | Модульный автом.выключатель дифференциального тока с защитой от перегрузки и КЗ на DIN-рейку, серия PROxima, 2-полюсный, I-диф. 10 мА, тип тока утечки - переменный (AC), I-ном. 16 А, характер.срабатывания С, U-раб. 230 В; индикатор вкл/откл; IP20, t-раб. -25...+50°C, компактный корпус шириной 1-DIN. | руб./шт | 2484.27 | 2302.1 | 2119.92
| 328081 | АВДТ-63М 16А 30мА 1мод. С AС 6кА (DA63M-16-30) | Модульный автом.выключатель дифференциального тока с защитой от перегрузки и КЗ на DIN-рейку, серия PROxima, 2-полюсный, I-диф. 30 мА, тип тока утечки - переменный (AC), I-ном. 16 А, характер.срабатывания С, U-раб. 230 В; индикатор вкл/откл; IP20, t-раб. -25...+50°C, компактный корпус шириной 1-DIN. | руб./шт | 2470.68 | 2289.51 | 2108.34
| 328082 | АВДТ-63М 25А 30мА 1мод. С AС 6кА (DA63M-25-30) | Модульный автом.выключатель дифференциального тока с защитой от перегрузки и КЗ на DIN-рейку, серия PROxima, 2-полюсный, I-диф. 30 мА, тип тока утечки - переменный (AC), I-ном. 25 А, характер.срабатывания С, U-раб. 230 В; индикатор вкл/откл; IP20, t-раб. -25...+50°C, компактный корпус шириной 1-DIN. | руб./шт | 2489.41 | 2306.86 | 2124.3
| 234712 | АД12 2Р 10А 30мА (MAD10-2-010-C-030) | Модульный автом.выключатель дифференциального тока с защитой от перегрузки и КЗ на DIN-рейку, 2-полюсный, I-диф. 30 мА, тип тока утечки - переменный (AC), I-ном. 10 А, характер.срабатывания С, U-раб. 230 В; индикатор вкл/откл; IP20, t-раб. -25 + 40°C. Ширина 3-DIN | руб./шт | 1282.42 | 1282.42 | 1282.42
| 269599 | АД12 2Р 16А 30мА (MAD10-2-016-C-030) | Модульный автоматический выключатель дифференциального ток на DIN-рейку, 2-полюсный, дифференциальный ток 30 мА, номинальный ток 16 А, тип срабатывания по дифференциальному току AC, степень защиты IP20, независимый индикатор положения контактов, рабочая температура -25 + 40°C | руб./шт | 1185.1 | 1185.1 | 1185.1
| 296959 | АД12 2Р 16А 30мА (SQ0204-0106) | Модульный автом.выключатель дифференциального тока с защитой от перегрузки и КЗ на DIN-рейку, 2-полюсный, I-диф. 30 мА, тип тока утечки - переменный (AC), I-ном. 16 А, характер.срабатывания С, U-раб. 230 В; индикатор вкл/откл; IP20, t-раб. -25 + 40°C. Ширина 3-DIN | руб./шт | 1217.22 | 1186.8 | 1156.38
| 311618 | АД12 2Р 10А 30мА GENERICA (MAD15-2-010-C-030) | Модульный автом.выключатель дифференциального тока с защитой от перегрузки и КЗ на DIN-рейку, 2-полюсный, I-диф. 30 мА, тип тока утечки - переменный (AC), I-ном. 10 А, характер.срабатывания С, U-раб. 230 В; индикатор вкл/откл; IP20, t-раб. -25 + 40°C. Ширина 3,4-DIN | руб./шт | 1247.41 | 1247.41 | 1247.41
| 295308 | АД12 2Р 16А 30мА GENERICA (MAD15-2-016-C-030) | Модульный автом.выключатель дифференциального тока с защитой от перегрузки и КЗ на DIN-рейку, 2-полюсный, I-диф. 30 мА, тип тока утечки - переменный (AC), I-ном. 16 А, характер.срабатывания С, U-раб. 230 В; индикатор вкл/откл; IP20, t-раб. -25 + 40°C. Ширина 3,4-DIN | руб./шт | 873.79 | 873.79 | 873.79
| 269600 | АД12 2Р 20А 30мА (MAD10-2-020-C-030) | Модульный автоматический выключатель дифференциального ток на DIN-рейку, 2-полюсный, дифференциальный ток 30 мА, номинальный ток 20 А, тип срабатывания по дифференциальному току AC, степень защиты IP20, независимый индикатор положения контактов, рабочая температура -25 + 40°C | руб./шт | 1336.91 | 1336.91 | 1336.91
| 296960 | АД12 2Р 20А 30мА (SQ0204-0108) | Модульный автом.выключатель дифференциального тока с защитой от перегрузки и КЗ на DIN-рейку, 2-полюсный, I-диф. 30 мА, тип тока утечки - переменный (AC), I-ном. 20 А, характер.срабатывания С, U-раб. 230 В; индикатор вкл/откл; IP20, t-раб. -25 + 40°C. Ширина 3-DIN | руб./шт | 1360.74 | 1326.72 | 1292.7
| 311619 | АД12 2Р 20А 30мА GENERICA (MAD15-2-020-C-030) | Модульный автом.выключатель дифференциального тока с защитой от перегрузки и КЗ на DIN-рейку, 2-полюсный, I-диф. 30 мА, тип тока утечки - переменный (AC), I-ном. 20 А, характер.срабатывания С, U-раб. 230 В; индикатор вкл/откл; IP20, t-раб. -25 + 40°C. Ширина 3,4-DIN | руб./шт | 1228.37 | 1228.37 | 1228.37
| 269601 | АД12 2Р 25А 30мА (MAD10-2-025-C-030) | Модульный автоматический выключатель дифференциального ток на DIN-рейку, 2-полюсный, дифференциальный ток 30 мА, номинальный ток 25 А, тип срабатывания по дифференциальному току AC, степень защиты IP20, независимый индикатор положения контактов, рабочая температура -25 + 40°C | руб./шт | 1199.86 | 1199.86 | 1199.86
| 295309 | АД12 2Р 25А 30мА GENERICA (MAD15-2-025-C-030) | Модульный автом.выключатель дифференциального тока с защитой от перегрузки и КЗ на DIN-рейку, 2-полюсный, I-диф. 30 мА, тип тока утечки - переменный (AC), I-ном. 25 А, характер.срабатывания С, U-раб. 230 В; индикатор вкл/откл; IP20, t-раб. -25 + 40°C. Ширина 3,4-DIN | руб./шт | 822.58 | 822.58 | 822.58
| 295301 | АД12 2Р 32А 100мА (MAD10-2-032-C-100) | Модульный автом.выключатель дифференциального тока с защитой от перегрузки и КЗ на DIN-рейку, 2-полюсный, I-диф. 100 мА, тип тока утечки - переменный (AC), I-ном. 32 А, характер.срабатывания С, U-раб. 230 В; индикатор вкл/откл; IP20, t-раб. -25 + 40°C. Ширина 3-DIN | руб./шт | 1604.27 | 1604.27 | 1604.27
| 269602 | АД12 2Р 32А 30мА (MAD10-2-032-C-030) | Модульный автоматический выключатель дифференциального ток на DIN-рейку, 2-полюсный, дифференциальный ток 30 мА, номинальный ток 32 А, тип срабатывания по дифференциальному току AC, степень защиты IP20, независимый индикатор положения контактов, рабочая температура -25 + 40°C | руб./шт | 1279.25 | 1279.25 | 1279.25
| 311620 | АД12 2Р 32А 30мА GENERICA (MAD15-2-032-C-030) | Модульный автом.выключатель дифференциального тока с защитой от перегрузки и КЗ на DIN-рейку, 2-полюсный, I-диф. 30 мА, тип тока утечки - переменный (AC), I-ном. 32 А, характер.срабатывания С, U-раб. 230 В; индикатор вкл/откл; IP20, t-раб. -25 + 40°C. Ширина 3,4-DIN | руб./шт | 1225.18 | 1225.18 | 1225.18
| 269603 | АД12 2Р 40А 30мА (MAD10-2-040-C-030) | Модульный автоматический выключатель дифференциального ток на DIN-рейку, 2-полюсный, дифференциальный ток 30 мА, номинальный ток 40 А, тип срабатывания по дифференциальному току AC, степень защиты IP20, независимый индикатор положения контактов, рабочая температура -25 + 40°C | руб./шт | 1292.16 | 1292.16 | 1292.16
| 311621 | АД12 2Р 40А 30мА GENERICA (MAD15-2-040-C-030) | Модульный автом.выключатель дифференциального тока с защитой от перегрузки и КЗ на DIN-рейку, 2-полюсный, I-диф. 30 мА, тип тока утечки - переменный (AC), I-ном. 40 А, характер.срабатывания С, U-раб. 230 В; индикатор вкл/откл; IP20, t-раб. -25 + 40°C. Ширина 3,4-DIN | руб./шт | 1179.64 | 1179.64 | 1179.64
| 295302 | АД12 2Р 50А 100мА (MAD10-2-050-C-100) | Модульный автом.выключатель дифференциального тока с защитой от перегрузки и КЗ на DIN-рейку, 2-полюсный, I-диф. 100 мА, тип тока утечки - переменный (AC), I-ном. 50 А, характер.срабатывания С, U-раб. 230 В; индикатор вкл/откл; IP20, t-раб. -25 + 40°C. Ширина 3-DIN | руб./шт | 1592.41 | 1592.41 | 1592.41
| 295303 | АД12 2Р 50А 300мА (MAD10-2-050-C-300) | Модульный автом.выключатель дифференциального тока с защитой от перегрузки и КЗ на DIN-рейку, 2-полюсный, I-диф. 300 мА, тип тока утечки - переменный (AC), I-ном. 50 А, характер.срабатывания С, U-раб. 230 В; индикатор вкл/откл; IP20, t-раб. -25 + 40°C. Ширина 3-DIN | руб./шт | 1613.52 | 1613.52 | 1613.52
| 269604 | АД12 2Р 50А 30мА (MAD10-2-050-C-030) | Модульный автоматический выключатель дифференциального ток на DIN-рейку, 2-полюсный, дифференциальный ток 30 мА, номинальный ток 50 А, тип срабатывания по дифференциальному току AC, степень защиты IP20, независимый индикатор положения контактов, рабочая температура -25 + 40°C | руб./шт | 1327.6 | 1327.6 | 1327.6
| 311622 | АД12 2Р 50А 30мА GENERICA (MAD15-2-050-C-030) | Модульный автом.выключатель дифференциального тока с защитой от перегрузки и КЗ на DIN-рейку, 2-полюсный, I-диф. 30 мА, тип тока утечки - переменный (AC), I-ном. 50 А, характер.срабатывания С, U-раб. 230 В; индикатор вкл/откл; IP20, t-раб. -25 + 40°C. Ширина 3,4-DIN | руб./шт | 402.88 | 402.88 | 402.88
| 295304 | АД12 2Р 63А 100мА (MAD10-2-063-C-100) | Модульный автом.выключатель дифференциального тока с защитой от перегрузки и КЗ на DIN-рейку, 2-полюсный, I-диф. 100 мА, тип тока утечки - переменный (AC), I-ном. 63 А, характер.срабатывания С, U-раб. 230 В; индикатор вкл/откл; IP20, t-раб. -25 + 40°C. Ширина 3-DIN | руб./шт | 1598.63 | 1598.63 | 1598.63
| 269605 | АД12 2Р 63А 30мА (MAD10-2-063-C-030) | Модульный автоматический выключатель дифференциального ток на DIN-рейку, 2-полюсный, дифференциальный ток 30 мА, номинальный ток 63 А, тип срабатывания по дифференциальному току AC, степень защиты IP20, независимый индикатор положения контактов, рабочая температура -25 + 40°C | руб./шт | 1230.04 | 1230.04 | 1230.04
| 311623 | АД12 2Р 63А 30мА GENERICA (MAD15-2-063-C-030) | Модульный автом.выключатель дифференциального тока с защитой от перегрузки и КЗ на DIN-рейку, 2-полюсный, I-диф. 30 мА, тип тока утечки - переменный (AC), I-ном. 63 А, характер.срабатывания С, U-раб. 230 В; индикатор вкл/откл; IP20, t-раб. -25 + 40°C. Ширина 3,4-DIN | руб./шт | 389.9 | 389.9 | 389.9
| 311624 | АД14 4Р 10А 30мА GENERICA (MAD15-4-010-C-030) | Модульный автом.выключатель дифференциального тока с защитой от перегрузки и КЗ на DIN-рейку, 4-полюсный, I-диф. 30 мА, тип тока утечки - переменный (AC), I-ном. 10 А, характер.срабатывания С, U-раб. 230 В; индикатор вкл/откл; IP20, t-раб. -25 + 40°C. Ширина 3,4-DIN | руб./шт | 327.64 | 327.64 | 327.64
| 311625 | АД14 4Р 16А 30мА GENERICA (MAD15-4-016-C-030) | Модульный автом.выключатель дифференциального тока с защитой от перегрузки и КЗ на DIN-рейку, 4-полюсный, I-диф. 30 мА, тип тока утечки - переменный (AC), I-ном. 16 А, характер.срабатывания С, U-раб. 230 В; индикатор вкл/откл; IP20, t-раб. -25 + 40°C. Ширина 3,4-DIN | руб./шт | 1649.22 | 1649.22 | 1649.22
| 311626 | АД14 4Р 25А 30мА GENERICA (MAD15-4-025-C-030) | Модульный автом.выключатель дифференциального тока с защитой от перегрузки и КЗ на DIN-рейку, 4-полюсный, I-диф. 30 мА, тип тока утечки - переменный (AC), I-ном. 25 А, характер.срабатывания С, U-раб. 230 В; индикатор вкл/откл; IP20, t-раб. -25 + 40°C. Ширина 3,4-DIN | руб./шт | 1873.19 | 1873.19 | 1873.19
| 311627 | АД14 4Р 32А 30мА GENERICA (MAD15-4-032-C-030) | Модульный автом.выключатель дифференциального тока с защитой от перегрузки и КЗ на DIN-рейку, 4-полюсный, I-диф. 30 мА, тип тока утечки - переменный (AC), I-ном. 32 А, характер.срабатывания С, U-раб. 230 В; индикатор вкл/откл; IP20, t-раб. -25 + 40°C. Ширина 3,4-DIN | руб./шт | 1586.48 | 1586.48 | 1586.48
| 311628 | АД14 4Р 40А 30мА GENERICA (MAD15-4-040-C-030) | Модульный автом.выключатель дифференциального тока с защитой от перегрузки и КЗ на DIN-рейку, 4-полюсный, I-диф. 30 мА, тип тока утечки - переменный (AC), I-ном. 40 А, характер.срабатывания С, U-раб. 230 В; индикатор вкл/откл; IP20, t-раб. -25 + 40°C. Ширина 3,4-DIN | руб./шт | 1788.05 | 1788.05 | 1788.05
| 311629 | АД14 4Р 50А 30мА GENERICA (MAD15-4-050-C-030) | Модульный автом.выключатель дифференциального тока с защитой от перегрузки и КЗ на DIN-рейку, 4-полюсный, I-диф. 30 мА, тип тока утечки - переменный (AC), I-ном. 50 А, характер.срабатывания С, U-раб. 230 В; индикатор вкл/откл; IP20, t-раб. -25 + 40°C. Ширина 3,4-DIN | руб./шт | 440.58 | 440.58 | 440.58
| 311630 | АД14 4Р 63А 30мА GENERICA (MAD15-4-063-C-030) | Модульный автом.выключатель дифференциального тока с защитой от перегрузки и КЗ на DIN-рейку, 4-полюсный, I-диф. 30 мА, тип тока утечки - переменный (AC), I-ном. 63 А, характер.срабатывания С, U-раб. 230 В; индикатор вкл/откл; IP20, t-раб. -25 + 40°C. Ширина 3,4-DIN | руб./шт | 1629.08 | 1629.08 | 1629.08
| 295307 | АД12S 2Р 50А 100мА (MAD13-2-050-C-100) | Модульный автом.выключатель дифференциального тока с защитой от перегрузки и КЗ на DIN-рейку, 2-полюсный, I-диф. 100 мА, тип тока утечки - переменный (AC), I-ном. 50 А, характер.срабатывания С, U-раб. 230 В; индикатор вкл/откл; IP20, t-раб. -25 + 40°C. Ширина 3-DIN | руб./шт | 1922.32 | 1922.32 | 1922.32
| 295305 | АД12М 2Р С16 30мА (MAD12-2-016-C-030) | Модульный автом.выключатель дифференциального тока с защитой от перегрузки и КЗ на DIN-рейку, 2-полюсный, I-диф. 30 мА, тип тока утечки - переменный (A), I-ном. 16 А, характер.срабатывания С, U-раб. 230 В; индикатор вкл/откл; IP20, t-раб. -25 + 40°C. Защита от недопустимого повышения напряжения сети, светодиод.инд. включенного состояния. Ширина 3-DIN | руб./шт | 1562.57 | 1562.57 | 1562.57
| 295306 | АД12М 2Р С25 30мА (MAD12-2-025-C-030) | Модульный автом.выключатель дифференциального тока с защитой от перегрузки и КЗ на DIN-рейку, 2-полюсный, I-диф. 30 мА, тип тока утечки - переменный (A), I-ном. 25 А, характер.срабатывания С, U-раб. 230 В; индикатор вкл/откл; IP20, t-раб. -25 + 40°C. Защита от недопустимого повышения напряжения сети, светодиод.инд. включенного состояния. Ширина 3-DIN | руб./шт | 1606.34 | 1606.34 | 1606.34
| 269606 | АД14 4Р 16А 30мА (MAD10-4-016-C-030) | Модульный автоматический выключатель дифференциального ток на DIN-рейку, 4-полюсный, дифференциальный ток 30 мА, номинальный ток 16 А, тип срабатывания по дифференциальному току AC, степень защиты IP20, независимый индикатор положения контактов, рабочая температура -25 + 40°C | руб./шт | 1872.6 | 1872.6 | 1872.6
| 269607 | АД14 4Р 25А 30мА (MAD10-4-025-C-030) | Модульный автоматический выключатель дифференциального ток на DIN-рейку, 4-полюсный, дифференциальный ток 30 мА, номинальный ток 25 А, тип срабатывания по дифференциальному току AC, степень защиты IP20, независимый индикатор положения контактов, рабочая температура -25 + 40°C | руб./шт | 1793.18 | 1793.18 | 1793.18
| 269608 | АД14 4Р 32А 30мА (MAD10-4-032-C-030) | Модульный автоматический выключатель дифференциального ток на DIN-рейку, 4-полюсный, дифференциальный ток 30 мА, номинальный ток 32 А, тип срабатывания по дифференциальному току AC, степень защиты IP20, независимый индикатор положения контактов, рабочая температура -25 + 40°C | руб./шт | 1720.4 | 1720.4 | 1720.4
| 269609 | АД14 4Р 40А 30мА (MAD10-4-040-C-030) | Модульный автоматический выключатель дифференциального ток на DIN-рейку, 4-полюсный, дифференциальный ток 30 мА, номинальный ток 40 А, тип срабатывания по дифференциальному току AC, степень защиты IP20, независимый индикатор положения контактов, рабочая температура -25 + 40°C | руб./шт | 1870.95 | 1870.95 | 1870.95
| 269610 | АД14 4Р 50А 30мА (MAD10-4-050-C-030) | Модульный автоматический выключатель дифференциального ток на DIN-рейку, 4-полюсный, дифференциальный ток 30 мА, номинальный ток 50 А, тип срабатывания по дифференциальному току AC, степень защиты IP20, независимый индикатор положения контактов, рабочая температура -25 + 40°C | руб./шт | 1981.43 | 1981.43 | 1981.43
| 269611 | АД14 4Р 63А 30мА (MAD10-4-063-C-030) | Модульный автоматический выключатель дифференциального ток на DIN-рейку, 4-полюсный, дифференциальный ток 30 мА, номинальный ток 63 А, тип срабатывания по дифференциальному току AC, степень защиты IP20, независимый индикатор положения контактов, рабочая температура -25 + 40°C | руб./шт | 1884.98 | 1884.98 | 1884.98
| 328069 | АД-2 2Р 16А 30мА тип АС C эл. 4,5кА (DA2-16-30-pro) | Модульный автом.выключатель дифференциального тока с защитой от перегрузки и КЗ на DIN-рейку, серия PROxima, 2-полюсный, I-диф. 30 мА, тип тока утечки - переменный (AС), I-ном. 16 А, характер.срабатывания С, U-раб. 230 В; индикатор вкл/откл; IP20, t-раб. -25...+50°C. | руб./шт | 921.02 | 853.48 | 785.94
| 328070 | АД-2 2Р 25А 30мА тип АС C эл. 4,5кА (DA2-25-30-pro) | Модульный автом.выключатель дифференциального тока с защитой от перегрузки и КЗ на DIN-рейку, серия PROxima, 2-полюсный, I-диф. 30 мА, тип тока утечки - переменный (AС), I-ном. 25 А, характер.срабатывания С, U-раб. 230 В; индикатор вкл/откл; IP20, t-раб. -25...+50°C. | руб./шт | 935.08 | 866.51 | 797.94
| 328087 | АД-32 1P+N 10А (С) 30мА тип AC эл. 4,5кА PROxima (DA32-10-30-pro) | Модульный автом.выключатель дифференциального тока с защитой от перегрузки и КЗ на DIN-рейку, серия PROxima, 2-полюсный, I-диф. 30 мА, тип тока утечки - переменный (AC), I-ном. 10 А, характер.срабатывания С, U-раб. 230 В; индикатор вкл/откл; IP20, t-раб. -25...+50°C | руб./шт | 1471.14 | 1363.26 | 1255.38
| 328088 | АД-32 1P+N 16А (В) 30мА тип AC эл. 4,5кА PROxima (DA32-16-B-30-pro) | Модульный автом.выключатель дифференциального тока с защитой от перегрузки и КЗ на DIN-рейку, серия PROxima, 2-полюсный, I-диф. 30 мА, тип тока утечки - переменный (AC), I-ном. 16 А, характер.срабатывания В, U-раб. 230 В; индикатор вкл/откл; IP20, t-раб. -25...+50°C | руб./шт | 1021.37 | 946.47 | 871.56
| 328085 | АД-32 1P+N 16А (С) 10мА тип AC эл. 4,5кА PROxima (DA32-16-10-pro) | Модульный автом.выключатель дифференциального тока с защитой от перегрузки и КЗ на DIN-рейку, серия PROxima, 2-полюсный, I-диф. 10 мА, тип тока утечки - переменный (AC), I-ном. 16 А, характер.срабатывания С, U-раб. 230 В; индикатор вкл/откл; IP20, t-раб. -25...+50°C | руб./шт | 1346.58 | 1247.82 | 1149.06
| 328083 | АД-32 1P+N 16А (С) 30мА тип (А) эл. 4,5кА PROxima (DA32-16-30-a-pro) | Модульный автом.выключатель дифференциального тока с защитой от перегрузки и КЗ на DIN-рейку, серия PROxima, 2-полюсный, I-диф. 30 мА, тип тока утечки - переменный (A), I-ном. 16 А, характер.срабатывания С, U-раб. 230 В; индикатор вкл/откл; IP20, t-раб. -25...+50°C. | руб./шт | 1472.81 | 1364.82 | 1256.82
| 328089 | АД-32 1P+N 16А (С) 30мА тип AC эл. 4,5кА PROxima (DA32-16-30-pro) | Модульный автом.выключатель дифференциального тока с защитой от перегрузки и КЗ на DIN-рейку, серия PROxima, 2-полюсный, I-диф. 30 мА, тип тока утечки - переменный (AC), I-ном. 16 А, характер.срабатывания С, U-раб. 230 В; индикатор вкл/откл; IP20, t-раб. -25...+50°C | руб./шт | 1023.19 | 948.16 | 873.12
| 328090 | АД-32 1P+N 20А (С) 30мА тип AC эл. 4,5кА PROxima (DA32-20-30-pro) | Модульный автом.выключатель дифференциального тока с защитой от перегрузки и КЗ на DIN-рейку, серия PROxima, 2-полюсный, I-диф. 30 мА, тип тока утечки - переменный (AC), I-ном. 20 А, характер.срабатывания С, U-раб. 230 В; индикатор вкл/откл; IP20, t-раб. -25...+50°C | руб./шт | 1471.14 | 1363.26 | 1255.38
| 328086 | АД-32 1P+N 25А (С) 10мА тип AC эл. 4,5кА PROxima (DA32-25-10-pro) | Модульный автом.выключатель дифференциального тока с защитой от перегрузки и КЗ на DIN-рейку, серия PROxima, 2-полюсный, I-диф. 10 мА, тип тока утечки - переменный (AC), I-ном. 25 А, характер.срабатывания С, U-раб. 230 В; индикатор вкл/откл; IP20, t-раб. -25...+50°C | руб./шт | 1029.43 | 953.95 | 878.46
| 328091 | АД-32 1P+N 25А (С) 30мА тип AC эл. 4,5кА PROxima (DA32-25-30-pro) | Модульный автом.выключатель дифференциального тока с защитой от перегрузки и КЗ на DIN-рейку, серия PROxima, 2-полюсный, I-диф. 30 мА, тип тока утечки - переменный (AC), I-ном. 25 А, характер.срабатывания С, U-раб. 230 В; индикатор вкл/откл; IP20, t-раб. -25...+50°C | руб./шт | 1304.21 | 1208.58 | 1112.94
| 328084 | АД-32 1P+N 32А (С) 30мА тип (А) эл. 4,5кА PROxima (DA32-32-30-a-pro) | Модульный автом.выключатель дифференциального тока с защитой от перегрузки и КЗ на DIN-рейку, серия PROxima, 2-полюсный, I-диф. 30 мА, тип тока утечки - переменный (A), I-ном. 32 А, характер.срабатывания С, U-раб. 230 В; индикатор вкл/откл; IP20, t-раб. -25...+50°C. | руб./шт | 800.62 | 741.92 | 683.22
| 328092 | АД-32 1P+N 32А (С) 30мА тип AC эл. 4,5кА PROxima (DA32-32-30-pro) | Модульный автом.выключатель дифференциального тока с защитой от перегрузки и КЗ на DIN-рейку, серия PROxima, 2-полюсный, I-диф. 30 мА, тип тока утечки - переменный (AC), I-ном. 32 А, характер.срабатывания С, U-раб. 230 В; индикатор вкл/откл; IP20, t-раб. -25...+50°C | руб./шт | 1619.9 | 1501.12 | 1382.34
| 328093 | АД-32 1P+N 40А (С) 30мА тип AC эл. 4,5кА PROxima (DA32-40-30-pro) | Модульный автом.выключатель дифференциального тока с защитой от перегрузки и КЗ на DIN-рейку, серия PROxima, 2-полюсный, I-диф. 30 мА, тип тока утечки - переменный (AC), I-ном. 40 А, характер.срабатывания С, U-раб. 230 В; индикатор вкл/откл; IP20, t-раб. -25...+50°C | руб./шт | 1441.72 | 1336.01 | 1230.3
| 328094 | АД-32 1P+N 50А (С) 30мА тип AC эл. 4,5кА PROxima (DA32-50-30-pro) | Модульный автом.выключатель дифференциального тока с защитой от перегрузки и КЗ на DIN-рейку, серия PROxima, 2-полюсный, I-диф. 30 мА, тип тока утечки - переменный (AC), I-ном. 50 А, характер.срабатывания С, U-раб. 230 В; индикатор вкл/откл; IP20, t-раб. -25...+50°C | руб./шт | 1619.9 | 1501.12 | 1382.34
| 328095 | АД-32 1P+N 63А (С) 30мА тип AC эл. 4,5кА PROxima (DA32-63-30-pro) | Модульный автом.выключатель дифференциального тока с защитой от перегрузки и КЗ на DIN-рейку, серия PROxima, 2-полюсный, I-диф. 30 мА, тип тока утечки - переменный (AC), I-ном. 63 А, характер.срабатывания С, U-раб. 230 В; индикатор вкл/откл; IP20, t-раб. -25...+50°C | руб./шт | 1441.72 | 1336.01 | 1230.3
| 328096 | АД-32 1P+N 6А (С) 30мА тип AC эл. 4,5кА PROxima (DA32-06-30-pro) | Модульный автом.выключатель дифференциального тока с защитой от перегрузки и КЗ на DIN-рейку, серия PROxima, 2-полюсный, I-диф. 30 мА, тип тока утечки - переменный (AC), I-ном. 6 А, характер.срабатывания С, U-раб. 230 В; индикатор вкл/откл; IP20, t-раб. -25...+50°C | руб./шт | 1441.72 | 1336.01 | 1230.3
| 328097 | АД-32 3P+N 16А (С) 30мА тип AC эл. 4,5кА PROxima (DA32-16-30-4P-pro) | Модульный автом.выключатель дифференциального тока с защитой от перегрузки и КЗ на DIN-рейку, серия PROxima, 4-полюсный, I-диф. 30 мА, тип тока утечки - переменный (AC), I-ном. 16 А, характер.срабатывания С, U-раб. 230 В; индикатор вкл/откл; IP20, t-раб. -25...+50°C | руб./шт | 1844.14 | 1708.91 | 1573.68
| 328098 | АД-32 3P+N 25А (С) 30мА тип AC эл. 4,5кА PROxima (DA32-25-30-4P-pro) | Модульный автом.выключатель дифференциального тока с защитой от перегрузки и КЗ на DIN-рейку, серия PROxima, 4-полюсный, I-диф. 30 мА, тип тока утечки - переменный (AC), I-ном. 25 А, характер.срабатывания С, U-раб. 230 В; индикатор вкл/откл; IP20, t-раб. -25...+50°C | руб./шт | 2179.7 | 2019.85 | 1860
| 328099 | АД-32 3P+N 32А (С) 30мА тип AC эл. 4,5кА PROxima (DA32-32-30-4P-pro) | Модульный автом.выключатель дифференциального тока с защитой от перегрузки и КЗ на DIN-рейку, серия PROxima, 4-полюсный, I-диф. 30 мА, тип тока утечки - переменный (AC), I-ном. 32 А, характер.срабатывания С, U-раб. 230 В; индикатор вкл/откл; IP20, t-раб. -25...+50°C | руб./шт | 1649.06 | 1528.12 | 1407.18
| 328100 | АД-32 3P+N 40А (С) 30мА тип AC эл. 4,5кА PROxima (DA32-40-30-4P-pro) | Модульный автом.выключатель дифференциального тока с защитой от перегрузки и КЗ на DIN-рейку, серия PROxima, 4-полюсный, I-диф. 30 мА, тип тока утечки - переменный (AC), I-ном. 40 А, характер.срабатывания С, U-раб. 230 В; индикатор вкл/откл; IP20, t-раб. -25...+50°C | руб./шт | 1986.11 | 1840.47 | 1694.82
| 328101 | АД-32 3P+N 63А (С) 30мА тип AC эл. 4,5кА PROxima (DA32-63-30-4P-pro) | Модульный автом.выключатель дифференциального тока с защитой от перегрузки и КЗ на DIN-рейку, серия PROxima, 4-полюсный, I-диф. 30 мА, тип тока утечки - переменный (AC), I-ном. 63 А, характер.срабатывания С, U-раб. 230 В; индикатор вкл/откл; IP20, t-раб. -25...+50°C | руб./шт | 2231.59 | 2067.94 | 1904.28
| 319086 | ДИФ-103 1Р+N 20А 30мА AC (16205DEK) | Модульный автом.выключатель дифференциального тока с защитой от перегрузки и КЗ на DIN-рейку, 2-полюсный (1+N), I-диф. 30 мА, тип тока утечки - переменный (AC), I-ном. 20 А, характер.срабатывания С, U-раб. 200/415 В; индикатор вкл/откл; индикатор вкл/откл; IP20, t-раб. -25 + 40°C. Ширина 2-DIN | руб./шт | 2040 | 2040 | 2040
| 328694 | ДИФ-102 1Р+N 6А 30мА AC 4,5кА (16001DEK) | Модульный автом.выключатель дифференциального тока с защитой от перегрузки и КЗ на DIN-рейку, 2-полюсный (1+N), I-диф. 30 мА, тип тока утечки - переменный (AC), I-ном. 6 А, характер.срабатывания С, номинальная отключающая способность 4,5кА, U-раб. 230 В; индикатор вкл/откл; индикатор вкл/откл; IP20. Ширина 2-DIN | руб./шт | 1722 | 1722 | 1722
| 328695 | ДИФ-102 1Р+N 10А 30мА AC 4,5кА (16002DEK) | Модульный автом.выключатель дифференциального тока с защитой от перегрузки и КЗ на DIN-рейку, 2-полюсный (1+N), I-диф. 30 мА, тип тока утечки - переменный (AC), I-ном. 10 А, характер.срабатывания С, номинальная отключающая способность 4,5кА, U-раб. 230 В; индикатор вкл/откл; индикатор вкл/откл; IP20. Ширина 2-DIN | руб./шт | 1698 | 1698 | 1698
| 328696 | ДИФ-102 1Р+N 16А 30мА AC 4,5кА (16003DEK) | Модульный автом.выключатель дифференциального тока с защитой от перегрузки и КЗ на DIN-рейку, 2-полюсный (1+N), I-диф. 30 мА, тип тока утечки - переменный (AC), I-ном. 16 А, характер.срабатывания С, номинальная отключающая способность 4,5кА, U-раб. 230 В; индикатор вкл/откл; индикатор вкл/откл; IP20. Ширина 2-DIN | руб./шт | 1620 | 1620 | 1620
| 328697 | ДИФ-102 1Р+N 20А 30мА AC 4,5кА (16004DEK) | Модульный автом.выключатель дифференциального тока с защитой от перегрузки и КЗ на DIN-рейку, 2-полюсный (1+N), I-диф. 30 мА, тип тока утечки - переменный (AC), I-ном. 20 А, характер.срабатывания С, номинальная отключающая способность 4,5кА, U-раб. 230 В; индикатор вкл/откл; индикатор вкл/откл; IP20. Ширина 2-DIN | руб./шт | 1746 | 1746 | 1746
| 328698 | ДИФ-102 1Р+N 25А 30мА AC 4,5кА (16005DEK) | Модульный автом.выключатель дифференциального тока с защитой от перегрузки и КЗ на DIN-рейку, 2-полюсный (1+N), I-диф. 30 мА, тип тока утечки - переменный (AC), I-ном. 25 А, характер.срабатывания С, номинальная отключающая способность 4,5кА, U-раб. 230 В; индикатор вкл/откл; индикатор вкл/откл; IP20. Ширина 2-DIN | руб./шт | 1644 | 1644 | 1644
| 328699 | ДИФ-102 1Р+N 32А 30мА AC 4,5кА (16006DEK) | Модульный автом.выключатель дифференциального тока с защитой от перегрузки и КЗ на DIN-рейку, 2-полюсный (1+N), I-диф. 30 мА, тип тока утечки - переменный (AC), I-ном. 32 А, характер.срабатывания С, номинальная отключающая способность 4,5кА, U-раб. 230 В; индикатор вкл/откл; индикатор вкл/откл; IP20. Ширина 2-DIN | руб./шт | 1716 | 1716 | 1716
| 328700 | ДИФ-102 1Р+N 40А 30мА AC 4,5кА (16007DEK) | Модульный автом.выключатель дифференциального тока с защитой от перегрузки и КЗ на DIN-рейку, 2-полюсный (1+N), I-диф. 30 мА, тип тока утечки - переменный (AC), I-ном. 40 А, характер.срабатывания С, номинальная отключающая способность 4,5кА, U-раб. 230 В; индикатор вкл/откл; индикатор вкл/откл; IP20. Ширина 2-DIN | руб./шт | 1722 | 1722 | 1722
| 328701 | ДИФ-103 1Р+N 6А 30мА AC (16202DEK) | Модульный автом.выключатель дифференциального тока с защитой от перегрузки и КЗ на DIN-рейку, 2-полюсный (1+N), I-диф. 30 мА, тип тока утечки - переменный (AC), I-ном. 6 А, характер.срабатывания С, U-раб. 200/415 В; индикатор вкл/откл; индикатор вкл/откл; IP20, t-раб. -25 + 40°C. Ширина 2-DIN | руб./шт | 1974 | 1974 | 1974
| 328702 | ДИФ-103 1Р+N 10А 30мА AC (16203DEK) | Модульный автом.выключатель дифференциального тока с защитой от перегрузки и КЗ на DIN-рейку, 2-полюсный (1+N), I-диф. 30 мА, тип тока утечки - переменный (AC), I-ном. 10 А, характер.срабатывания С, U-раб. 200/415 В; индикатор вкл/откл; индикатор вкл/откл; IP20, t-раб. -25 + 40°C. Ширина 2-DIN | руб./шт | 2040 | 2040 | 2040
| 328703 | ДИФ-103 1Р+N 16А 30мА AC (16204DEK) | Модульный автом.выключатель дифференциального тока с защитой от перегрузки и КЗ на DIN-рейку, 2-полюсный (1+N), I-диф. 30 мА, тип тока утечки - переменный (AC), I-ном. 16 А, характер.срабатывания С, U-раб. 200/415 В; индикатор вкл/откл; индикатор вкл/откл; IP20, t-раб. -25 + 40°C. Ширина 2-DIN | руб./шт | 1842 | 1842 | 1842
| 328704 | ДИФ-103 1Р+N 25А 30мА AC (16206DEK) | Модульный автом.выключатель дифференциального тока с защитой от перегрузки и КЗ на DIN-рейку, 2-полюсный (1+N), I-диф. 30 мА, тип тока утечки - переменный (AC), I-ном. 25 А, характер.срабатывания С, U-раб. 200/415 В; индикатор вкл/откл; индикатор вкл/откл; IP20, t-раб. -25 + 40°C. Ширина 2-DIN | руб./шт | 1842 | 1842 | 1842
| 328705 | ДИФ-103 1Р+N 32А 30мА AC (16207DEK) | Модульный автом.выключатель дифференциального тока с защитой от перегрузки и КЗ на DIN-рейку, 2-полюсный (1+N), I-диф. 30 мА, тип тока утечки - переменный (AC), I-ном. 32 А, характер.срабатывания С, U-раб. 200/415 В; индикатор вкл/откл; индикатор вкл/откл; IP20, t-раб. -25 + 40°C. Ширина 2-DIN | руб./шт | 2064 | 2064 | 2064
| 328706 | ДИФ-103 1Р+N 40А 30мА AC (16208DEK) | Модульный автом.выключатель дифференциального тока с защитой от перегрузки и КЗ на DIN-рейку, 2-полюсный (1+N), I-диф. 30 мА, тип тока утечки - переменный (AC), I-ном. 40 А, характер.срабатывания С, U-раб. 200/415 В; индикатор вкл/откл; индикатор вкл/откл; IP20, t-раб. -25 + 40°C. Ширина 2-DIN | руб./шт | 2064 | 2064 | 2064
| 328707 | ДИФ-103 3Р+N 10А 30мА AC (16212DEK) | Модульный автом.выключатель дифференциального тока с защитой от перегрузки и КЗ на DIN-рейку, 4-полюсный (3+N), I-диф. 30 мА, тип тока утечки - переменный (AC), I-ном. 10 А, характер.срабатывания С, U-раб. 200/415 В; индикатор вкл/откл; индикатор вкл/откл; IP20, t-раб. -25 + 40°C. Ширина 4-DIN | руб./шт | 3246 | 3246 | 3246
| 328708 | ДИФ-103 3Р+N 16А 30мА AC (16213DEK) | Модульный автом.выключатель дифференциального тока с защитой от перегрузки и КЗ на DIN-рейку, 4-полюсный (3+N), I-диф. 30 мА, тип тока утечки - переменный (AC), I-ном. 16 А, характер.срабатывания С, U-раб. 200/415 В; индикатор вкл/откл; индикатор вкл/откл; IP20, t-раб. -25 + 40°C. Ширина 4-DIN | руб./шт | 3120 | 3120 | 3120
| 328709 | ДИФ-103 3Р+N 25А 30мА AC (16214DEK) | Модульный автом.выключатель дифференциального тока с защитой от перегрузки и КЗ на DIN-рейку, 4-полюсный (3+N), I-диф. 30 мА, тип тока утечки - переменный (AC), I-ном. 25 А, характер.срабатывания С, U-раб. 200/415 В; индикатор вкл/откл; индикатор вкл/откл; IP20, t-раб. -25 + 40°C. Ширина 4-DIN | руб./шт | 3120 | 3120 | 3120
| 328710 | ДИФ-103 3Р+N 32А 30мА AC (16215DEK) | Модульный автом.выключатель дифференциального тока с защитой от перегрузки и КЗ на DIN-рейку, 4-полюсный (3+N), I-диф. 30 мА, тип тока утечки - переменный (AC), I-ном. 32 А, характер.срабатывания С, U-раб. 200/415 В; индикатор вкл/откл; индикатор вкл/откл; IP20, t-раб. -25 + 40°C. Ширина 4-DIN | руб./шт | 3264 | 3264 | 3264
| 328711 | ДИФ-103 3Р+N 40А 30мА AC (16216DEK) | Модульный автом.выключатель дифференциального тока с защитой от перегрузки и КЗ на DIN-рейку, 4-полюсный (3+N), I-диф. 30 мА, тип тока утечки - переменный (AC), I-ном. 40 А, характер.срабатывания С, U-раб. 200/415 В; индикатор вкл/откл; индикатор вкл/откл; IP20, t-раб. -25 + 40°C. Ширина 4-DIN | руб./шт | 3264 | 3264 | 3264
| 328712 | УЗО-03 ВДТ 2P 10А 30мА AC 6кА (14204DEK) | Модульный автоматический выключатель дифференциального ток (УЗО) на DIN-рейку, 2-полюсный, U-раб. 500 В, I-дифф. 30 мА, I-номин. 10 А, тип срабатывания по дифференциальному току AC, независимый индикатор положения контактов, IP20, t-раб. -25 + 60°C. Ширина 2-DIN | руб./шт | 1722 | 1722 | 1722
| 328713 | УЗО-03 ВДТ 2P 16А 30мА AC 6кА (14205DEK) | Модульный автоматический выключатель дифференциального ток (УЗО) на DIN-рейку, 2-полюсный, U-раб. 500 В, I-дифф. 30 мА, I-номин. 16 А, тип срабатывания по дифференциальному току AC, независимый индикатор положения контактов, IP20, t-раб. -25 + 60°C. Ширина 2-DIN | руб./шт | 1704 | 1704 | 1704
| 328714 | УЗО-03 ВДТ 2P 20А 30мА AC 6кА (14206DEK) | Модульный автоматический выключатель дифференциального ток (УЗО) на DIN-рейку, 2-полюсный, U-раб. 500 В, I-дифф. 30 мА, I-номин. 20 А, тип срабатывания по дифференциальному току AC, независимый индикатор положения контактов, IP20, t-раб. -25 + 60°C. Ширина 2-DIN | руб./шт | 1620 | 1620 | 1620
| 328715 | УЗО-03 ВДТ 2P 25А 30мА AC 6кА (14207DEK) | Модульный автоматический выключатель дифференциального ток (УЗО) на DIN-рейку, 2-полюсный, U-раб. 500 В, I-дифф. 30 мА, I-номин. 25 А, тип срабатывания по дифференциальному току AC, независимый индикатор положения контактов, IP20, t-раб. -25 + 60°C. Ширина 2-DIN | руб./шт | 1398 | 1398 | 1398
| 328716 | УЗО-03 ВДТ 2P 32А 30мА AC 6кА (14208DEK) | Модульный автоматический выключатель дифференциального ток (УЗО) на DIN-рейку, 2-полюсный, U-раб. 500 В, I-дифф. 30 мА, I-номин. 32 А, тип срабатывания по дифференциальному току AC, независимый индикатор положения контактов, IP20, t-раб. -25 + 60°C. Ширина 2-DIN | руб./шт | 1668 | 1668 | 1668
| 328717 | УЗО-03 ВДТ 2P 40А 30мА AC 6кА (14209DEK) | Модульный автоматический выключатель дифференциального ток (УЗО) на DIN-рейку, 2-полюсный, U-раб. 500 В, I-дифф. 30 мА, I-номин. 40 А, тип срабатывания по дифференциальному току AC, независимый индикатор положения контактов, IP20, t-раб. -25 + 60°C. Ширина 2-DIN | руб./шт | 1464 | 1464 | 1464
| 328718 | УЗО-03 ВДТ 2P 63А 30мА AC 6кА (14210DEK) | Модульный автоматический выключатель дифференциального ток (УЗО) на DIN-рейку, 2-полюсный, U-раб. 500 В, I-дифф. 30 мА, I-номин. 63 А, тип срабатывания по дифференциальному току AC, независимый индикатор положения контактов, IP20, t-раб. -25 + 60°C. Ширина 2-DIN | руб./шт | 1722 | 1722 | 1722
| 328719 | УЗО-03 ВДТ 2P 80А 30мА AC 6кА (14211DEK) | Модульный автоматический выключатель дифференциального ток (УЗО) на DIN-рейку, 2-полюсный, U-раб. 500 В, I-дифф. 30 мА, I-номин. 80 А, тип срабатывания по дифференциальному току AC, независимый индикатор положения контактов, IP20, t-раб. -25 + 60°C. Ширина 2-DIN | руб./шт | 2406 | 2406 | 2406
| 328720 | УЗО-03 ВДТ 2P 100А 30мА AC 6кА (14212DEK) | Модульный автоматический выключатель дифференциального ток (УЗО) на DIN-рейку, 2-полюсный, U-раб. 500 В, I-дифф. 30 мА, I-номин. 100 А, тип срабатывания по дифференциальному току AC, независимый индикатор положения контактов, IP20, t-раб. -25 + 60°C. Ширина 2-DIN | руб./шт | 2304 | 2304 | 2304
| 328721 | УЗО-03 ВДТ 4P 10А 30мА AC 6кА (14231DEK) | Модульный автоматический выключатель дифференциального ток (УЗО) на DIN-рейку, 4-полюсный, U-раб. 500 В, I-дифф. 30 мА, I-номин. 10 А, тип срабатывания по дифференциальному току AC, независимый индикатор положения контактов, IP20, t-раб. -25 + 60°C. Ширина 4-DIN | руб./шт | 2502 | 2502 | 2502
| 328722 | УЗО-03 ВДТ 4P 16А 30мА AC 6кА (14232DEK) | Модульный автоматический выключатель дифференциального ток (УЗО) на DIN-рейку, 4-полюсный, U-раб. 500 В, I-дифф. 30 мА, I-номин. 16 А, тип срабатывания по дифференциальному току AC, независимый индикатор положения контактов, IP20, t-раб. -25 + 60°C. Ширина 4-DIN | руб./шт | 2394 | 2394 | 2394
| 328723 | УЗО-03 ВДТ 4P 25А 30мА AC 6кА (14233DEK) | Модульный автоматический выключатель дифференциального ток (УЗО) на DIN-рейку, 4-полюсный, U-раб. 500 В, I-дифф. 30 мА, I-номин. 25 А, тип срабатывания по дифференциальному току AC, независимый индикатор положения контактов, IP20, t-раб. -25 + 60°C. Ширина 4-DIN | руб./шт | 1968 | 1968 | 1968
| 328724 | УЗО-03 ВДТ 4P 32А 30мА AC 6кА (14234DEK) | Модульный автоматический выключатель дифференциального ток (УЗО) на DIN-рейку, 4-полюсный, U-раб. 500 В, I-дифф. 30 мА, I-номин. 32 А, тип срабатывания по дифференциальному току AC, независимый индикатор положения контактов, IP20, t-раб. -25 + 60°C. Ширина 4-DIN | руб./шт | 2328 | 2328 | 2328
| 328725 | УЗО-03 ВДТ 4P 40А 30мА AC 6кА (14235DEK) | Модульный автоматический выключатель дифференциального ток (УЗО) на DIN-рейку, 4-полюсный, U-раб. 500 В, I-дифф. 30 мА, I-номин. 40 А, тип срабатывания по дифференциальному току AC, независимый индикатор положения контактов, IP20, t-раб. -25 + 60°C. Ширина 4-DIN | руб./шт | 1944 | 1944 | 1944
| 328726 | УЗО-03 ВДТ 4P 63А 30мА AC 6кА (14236DEK) | Модульный автоматический выключатель дифференциального ток (УЗО) на DIN-рейку, 4-полюсный, U-раб. 500 В, I-дифф. 30 мА, I-номин. 63 А, тип срабатывания по дифференциальному току AC, независимый индикатор положения контактов, IP20, t-раб. -25 + 60°C. Ширина 4-DIN | руб./шт | 2322 | 2322 | 2322
| 328727 | УЗО-03 ВДТ 4P 80А 30мА AC 6кА (14237DEK) | Модульный автоматический выключатель дифференциального ток (УЗО) на DIN-рейку, 4-полюсный, U-раб. 500 В, I-дифф. 30 мА, I-номин. 80 А, тип срабатывания по дифференциальному току AC, независимый индикатор положения контактов, IP20, t-раб. -25 + 60°C. Ширина 4-DIN | руб./шт | 3366 | 3366 | 3366
| 328728 | УЗО-03 ВДТ 4P 100А 30мА AC 6кА (14238DEK) | Модульный автоматический выключатель дифференциального ток (УЗО) на DIN-рейку, 4-полюсный, U-раб. 500 В, I-дифф. 30 мА, I-номин. 100 А, тип срабатывания по дифференциальному току AC, независимый индикатор положения контактов, IP20, t-раб. -25 + 60°C. Ширина 4-DIN | руб./шт | 3396 | 3396 | 3396
| 329139 | D63-22C16-A-УХЛ4 2п (1P+N) C 16А 30мА тип A 6кА OptiDin 2модуля (103507) | Модульный автоматический выключатель дифференциального тока с защитой от перегрузки и КЗ на DIN-рейку серии OptiDin, 2-полюсный (2-DIN), I-диф. 30 мА, I-утечки - переменный (AС), I-ном. 16 А, U-раб. 230 В, номинал.отключающая способность 6 кА, хар-ка срабатывания "С"; УХЛ4, IP20, t-раб.-40…+55°C | руб./шт | 3274.8 | 3274.8 | 3274.8
| 329140 | АВДТ32-22C16 2п C 16А 30мА типA 6кА A УХЛ4 (228065) | Модульный автоматический выключатель дифференциального тока с защитой от перегрузки и КЗ на DIN-рейку, 2-полюсный (2-DIN), I-диф. 30 мА, I-утечки - переменный (AС), I-ном. 16 А, U-раб. 230 В, номинал.отключающая способность 6 кА, хар-ка диф.тока "А"; УХЛ4, IP20, t-раб.-25…+55°C | руб./шт | 1069.2 | 1069.2 | 1069.2
| 329267 | City9 Set 25А 2P 30мА AC 230В (C9R36225) | Модульный выключатель дифференциального тока с защитой от перегрузки и КЗ на DIN-рейку, 2-полюсный (1+N), I-диф. 30 мА, тип тока утечки - переменный (AC), I-ном. 25 А, характер.срабатывания С, номинальная отключающая способность 6кА, U-раб. 230 В; индикатор вкл/откл; IP20. Ширина 2-DIN | руб./шт | 3390 | 3390 | 3390
| 329268 | City9 Set 40А 2P 30мА AC 230В (C9R36240) | Модульный выключатель дифференциального тока с защитой от перегрузки и КЗ на DIN-рейку, 2-полюсный (1+N), I-диф. 30 мА, тип тока утечки - переменный (AC), I-ном. 40 А, характер.срабатывания С, номинальная отключающая способность 6кА, U-раб. 230 В; индикатор вкл/откл; IP20. Ширина 2-DIN | руб./шт | 3606 | 3606 | 3606
| 329269 | City9 Set 63А 2P 30мА AC 230В (C9R36263) | Модульный выключатель дифференциального тока с защитой от перегрузки и КЗ на DIN-рейку, 2-полюсный (1+N), I-диф. 30 мА, тип тока утечки - переменный (AC), I-ном. 63 А, характер.срабатывания С, номинальная отключающая способность 6кА, U-раб. 230 В; индикатор вкл/откл; IP20. Ширина 2-DIN | руб./шт | 4680 | 4680 | 4680
| 329270 | City9 Set 40А 2P 100мА AC 230В (C9R56240) | Модульный выключатель дифференциального тока с защитой от перегрузки и КЗ на DIN-рейку, 2-полюсный (1+N), I-диф. 100 мА, тип тока утечки - переменный (AC), I-ном. 40 А, характер.срабатывания С, номинальная отключающая способность 6кА, U-раб. 230 В; индикатор вкл/откл; IP20. Ширина 2-DIN | руб./шт | 4680 | 4680 | 4680
| 329271 | City9 Set 63А 2P 100мА AC 230В (C9R56263) | Модульный выключатель дифференциального тока с защитой от перегрузки и КЗ на DIN-рейку, 2-полюсный (1+N), I-диф. 100 мА, тип тока утечки - переменный (AC), I-ном. 63 А, характер.срабатывания С, номинальная отключающая способность 6кА, U-раб. 230 В; индикатор вкл/откл; IP20. Ширина 2-DIN | руб./шт | 6120 | 6120 | 6120
| 329272 | City9 Set 40А 2P 300мА AC 230В (C9R66240) | Модульный выключатель дифференциального тока с защитой от перегрузки и КЗ на DIN-рейку, 2-полюсный (1+N), I-диф. 300 мА, тип тока утечки - переменный (AC), I-ном. 40 А, характер.срабатывания С, номинальная отключающая способность 6кА, U-раб. 230 В; индикатор вкл/откл; IP20. Ширина 2-DIN | руб./шт | 4326 | 4326 | 4326
| 329273 | City9 Set 63А 2P 300мА AC 230В (C9R66263) | Модульный выключатель дифференциального тока с защитой от перегрузки и КЗ на DIN-рейку, 2-полюсный (1+N), I-диф. 300 мА, тип тока утечки - переменный (AC), I-ном. 63 А, характер.срабатывания С, номинальная отключающая способность 6кА, U-раб. 230 В; индикатор вкл/откл; IP20. Ширина 2-DIN | руб./шт | 5622 | 5622 | 5622
| 329274 | City9 Set 25А 2P 10мА A 230В (C9R70225) | Модульный автоматический выключатель дифференциального тока с защитой от перегрузки и КЗ на DIN-рейку, 2-полюсный (1+N), I-диф. 10 мА, тип тока утечки - переменный (A), I-ном. 25 А, характер.срабатывания С, номинальная отключающая способность 6кА, U-раб. 230 В; индикатор вкл/откл; IP20. Ширина 2-DIN | руб./шт | 4404 | 4404 | 4404
| 329275 | City9 Set 25А 2P 30мА A 230В (C9R68225) | Модульный автоматический выключатель дифференциального тока с защитой от перегрузки и КЗ на DIN-рейку, 2-полюсный (1+N), I-диф. 30 мА, тип тока утечки - переменный (A), I-ном. 25 А, характер.срабатывания С, номинальная отключающая способность 6кА, U-раб. 230 В; индикатор вкл/откл; IP20. Ширина 2-DIN | руб./шт | 4062 | 4062 | 4062
| 329276 | City9 Set 40А 2P 30мА A 230В (C9R68240) | Модульный автоматический выключатель дифференциального тока с защитой от перегрузки и КЗ на DIN-рейку, 2-полюсный (1+N), I-диф. 30 мА, тип тока утечки - переменный (A), I-ном. 40 А, характер.срабатывания С, номинальная отключающая способность 6кА, U-раб. 230 В; индикатор вкл/откл; IP20. Ширина 2-DIN | руб./шт | 4326 | 4326 | 4326
| 329277 | City9 Set 63А 2P 30мА A 230В (C9R68263) | Модульный автоматический выключатель дифференциального тока с защитой от перегрузки и КЗ на DIN-рейку, 2-полюсный (1+N), I-диф. 30 мА, тип тока утечки - переменный (A), I-ном. 60 А, характер.срабатывания С, номинальная отключающая способность 6кА, U-раб. 230 В; индикатор вкл/откл; IP20. Ширина 2-DIN | руб./шт | 5622 | 5622 | 5622
| 329278 | City9 Set 1P+N С 10А 4.5kA 30мА AC 230В (C9D34610) | Модульный автоматический выключатель дифференциального тока с защитой от перегрузки и КЗ на DIN-рейку, 2-полюсный (1+N), I-диф. 30 мА, тип тока утечки - переменный (AC), I-ном. 10 А, характер.срабатывания С, номинальная отключающая способность 4.5кА, U-раб. 230 В; индикатор вкл/откл; IP20. Ширина 2-DIN | руб./шт | 4452 | 4452 | 4452
| 329279 | City9 Set 1P+N С 16А 4.5kA 30мА AC 230В (C9D34616) | Модульный автоматический выключатель дифференциального тока с защитой от перегрузки и КЗ на DIN-рейку, 2-полюсный (1+N), I-диф. 30 мА, тип тока утечки - переменный (AC), I-ном. 16 А, характер.срабатывания С, номинальная отключающая способность 4.5кА, U-раб. 230 В; индикатор вкл/откл; IP20. Ширина 2-DIN | руб./шт | 3876 | 3876 | 3876
| 329280 | City9 Set 1P+N С 20А 4.5kA 30мА AC 230В (C9D34620) | Модульный автоматический выключатель дифференциального тока с защитой от перегрузки и КЗ на DIN-рейку, 2-полюсный (1+N), I-диф. 30 мА, тип тока утечки - переменный (AC), I-ном. 20 А, характер.срабатывания С, номинальная отключающая способность 4.5кА, U-раб. 230 В; индикатор вкл/откл; IP20. Ширина 2-DIN | руб./шт | 4116 | 4116 | 4116
| 329281 | City9 Set 1P+N С 25А 4.5kA 30мА AC 230В (C9D34625) | Модульный автоматический выключатель дифференциального тока с защитой от перегрузки и КЗ на DIN-рейку, 2-полюсный (1+N), I-диф. 30 мА, тип тока утечки - переменный (AC), I-ном. 10 А, характер.срабатывания С, номинальная отключающая способность 4.5кА, U-раб. 230 В; индикатор вкл/откл; IP20. Ширина 2-DIN | руб./шт | 4020 | 4020 | 4020
| 329282 | City9 Set 1P+N С 32А 4.5kA 30мА AC 230В (C9D34632) | Модульный автоматический выключатель дифференциального тока с защитой от перегрузки и КЗ на DIN-рейку, 2-полюсный (1+N), I-диф. 30 мА, тип тока утечки - переменный (AC), I-ном. 32 А, характер.срабатывания С, номинальная отключающая способность 4.5кА, U-раб. 230 В; индикатор вкл/откл; IP20. Ширина 2-DIN | руб./шт | 4866 | 4866 | 4866
| 329283 | City9 Set 1P+N С 40А 4.5kA 30мА AC 230В (C9D34640) | Модульный автоматический выключатель дифференциального тока с защитой от перегрузки и КЗ на DIN-рейку, 2-полюсный (1+N), I-диф. 30 мА, тип тока утечки - переменный (AC), I-ном. 40 А, характер.срабатывания С, номинальная отключающая способность 4.5кА, U-раб. 230 В; индикатор вкл/откл; IP20. Ширина 2-DIN | руб./шт | 5142 | 5142 | 5142
| 329284 | City9 Set 1P+N С 10А 4.5kA 10мА A 230В (C9D51610) | Модульный автоматический выключатель дифференциального тока с защитой от перегрузки и КЗ на DIN-рейку, 2-полюсный (1+N), I-диф. 10 мА, тип тока утечки - переменный (A), I-ном. 10 А, характер.срабатывания С, номинальная отключающая способность 4.5кА, U-раб. 230 В; индикатор вкл/откл; IP20. Ширина 2-DIN | руб./шт | 5568 | 5568 | 5568
| 329285 | City9 Set 1P+N С 16А 4.5kA 10мА A 230В (C9D51616) | Модульный автоматический выключатель дифференциального тока с защитой от перегрузки и КЗ на DIN-рейку, 2-полюсный (1+N), I-диф. 10 мА, тип тока утечки - переменный (A), I-ном. 16 А, характер.срабатывания С, номинальная отключающая способность 4.5кА, U-раб. 230 В; индикатор вкл/откл; IP20. Ширина 2-DIN | руб./шт | 4842 | 4842 | 4842
| 329286 | City9 Set 1P+N С 20А 4.5kA 10мА A 230В (C9D51620) | Модульный автоматический выключатель дифференциального тока с защитой от перегрузки и КЗ на DIN-рейку, 2-полюсный (1+N), I-диф. 10 мА, тип тока утечки - переменный (A), I-ном. 20 А, характер.срабатывания С, номинальная отключающая способность 4.5кА, U-раб. 230 В; индикатор вкл/откл; IP20. Ширина 2-DIN | руб./шт | 5142 | 5142 | 5142